18.1.10.13-0034 | Кран проходной сальниковый 11ч6БК, присоединение к трубопроводу муфтовое, номинальное давление 1,0 МПа, номинальный диаметр 32 мм | шт | 333.71 | 72 | Арматура запорно-регулирующая для трубопроводов из цветных металлов | 1.17
18.1.10.13-0036 | Кран проходной сальниковый 11ч6БК, присоединение к трубопроводу муфтовое, номинальное давление 1,0 МПа, номинальный диаметр 50 мм | шт | 1221.7 | 72 | Арматура запорно-регулирующая для трубопроводов из цветных металлов | 1.17
18.1.10.13-0038 | Кран проходной сальниковый 11ч6БК, присоединение к трубопроводу муфтовое, номинальное давление 1,0 МПа, номинальный диаметр 80 мм | шт | 1420.29 | 72 | Арматура запорно-регулирующая для трубопроводов из цветных металлов | 1.17
18.1.10.13-0040 | Кран проходной сальниковый латунный 11Б7бк, присоединение к трубопроводу муфтовое, номинальное давление 1,0 МПа, номинальный диаметр 40 мм | шт | 5649.66 | 72 | Арматура запорно-регулирующая для трубопроводов из цветных металлов | 1.17
18.1.10.13-0041 | Кран проходной сальниковый латунный 11Б7бк, присоединение к трубопроводу муфтовое, номинальное давление 1,0 МПа, номинальный диаметр 50 мм | шт | 7654.81 | 72 | Арматура запорно-регулирующая для трубопроводов из цветных металлов | 1.17
18.1.10.13-0042 | Кран проходной сальниковый латунный 11Б7бк, присоединение к трубопроводу муфтовое, номинальное давление 1,0 МПа, номинальный диаметр 80 мм | шт | 22164.93 | 72 | Арматура запорно-регулирующая для трубопроводов из цветных металлов | 1.17
18.1.10.13-0048 | Кран проходной сальниковый 11ч8бк, присоединение к трубопроводу фланцевое, номинальное давление 1,0 МПа, номинальный диаметр 25 мм | шт | 666.54 | 72 | Арматура запорно-регулирующая для трубопроводов из цветных металлов | 1.17
18.1.10.13-0049 | Кран проходной сальниковый 11ч8бк, присоединение к трубопроводу фланцевое, номинальное давление 1,0 МПа, номинальный диаметр 40 мм | шт | 885.31 | 72 | Арматура запорно-регулирующая для трубопроводов из цветных металлов | 1.17
18.1.10.13-0050 | Кран проходной сальниковый 11ч8бк, присоединение к трубопроводу фланцевое, номинальное давление 1,0 МПа, номинальный диаметр 50 мм | шт | 3777.3 | 72 | Арматура запорно-регулирующая для трубопроводов из цветных металлов | 1.17
18.1.10.13-0051 | Кран проходной сальниковый 11ч8бк, присоединение к трубопроводу фланцевое, номинальное давление 1,0 МПа, номинальный диаметр 65 мм | шт | 4734.02 | 72 | Арматура запорно-регулирующая для трубопроводов из цветных металлов | 1.17
18.1.10.13-0052 | Кран проходной сальниковый 11ч8бк, присоединение к трубопроводу фланцевое, номинальное давление 1,0 МПа, номинальный диаметр 80 мм | шт | 9431.04 | 72 | Арматура запорно-регулирующая для трубопроводов из цветных металлов | 1.17
18.1.10.13-0053 | Кран проходной сальниковый 11ч8бк, присоединение к трубопроводу фланцевое, номинальное давление 1,0 МПа, номинальный диаметр 100 мм | шт | 11321.22 | 72 | Арматура запорно-регулирующая для трубопроводов из цветных металлов | 1.17
18.1.10.14-0001 | Кран Маевского для чугунных радиаторов, номинальный диаметр 15 мм | шт | 33.05 | 74 | Арматура запорно-регулирующая для трубопроводов чугунная | 1.25
18.1.10.16-0001 | Ороситель дренчерный водяной, предназначен для разбрызгивания воды вверх, номинальный диаметр 10 мм | шт | 164.44 | 73 | Арматура запорно-регулирующая для трубопроводов стальная | 1.27
18.1.11.01-0011 | Регулятор давления горячей и холодной воды из нержавеющей стали КФРД-10-2,0, с шаровым краном и фильтром, присоединение к трубопроводу муфтовое, номинальное давление 1,6 МПа, номинальный диаметр 15 мм | компл | 2374.96 | 73 | Арматура запорно-регулирующая для трубопроводов стальная | 1.27
18.1.11.02-0001 | Регулятор давления газа РД-32М, номинальный диаметр 32 мм | шт | 7278.8 | 73 | Арматура запорно-регулирующая для трубопроводов стальная | 1.27
18.1.11.02-0003 | Регулятор давления газа РДУК2, номинальный диаметр 200 мм | шт | 64717.58 | 73 | Арматура запорно-регулирующая для трубопроводов стальная | 1.27
18.1.11.02-0004 | Регулятор давления газа РДУК2Н (В), номинальный диаметр 50 мм | шт | 16119.19 | 73 | Арматура запорно-регулирующая для трубопроводов стальная | 1.27
18.1.11.02-0005 | Регулятор давления газа РДУК2Н (В), номинальный диаметр 100 мм | шт | 26707.23 | 73 | Арматура запорно-регулирующая для трубопроводов стальная | 1.27
18.1.11.02-0006 | Регулятор давления газа РДС-НО(НЗ), номинальный диаметр 25 мм | шт | 38253.22 | 73 | Арматура запорно-регулирующая для трубопроводов стальная | 1.27
18.1.11.02-0007 | Регулятор давления газа РДС-НО(НЗ), номинальный диаметр 40 мм | шт | 44205.07 | 73 | Арматура запорно-регулирующая для трубопроводов стальная | 1.27
18.1.11.02-0008 | Регулятор давления газа РДСГ 1-0.5 | шт | 201.43 | 73 | Арматура запорно-регулирующая для трубопроводов стальная | 1.27
18.1.11.02-0009 | Регулятор давления газа РДСГ 1-1.2 | шт | 296.48 | 73 | Арматура запорно-регулирующая для трубопроводов стальная | 1.27
18.1.11.02-0010 | Регулятор давления газа РДСГ 2-1.2 | шт | 245.02 | 73 | Арматура запорно-регулирующая для трубопроводов стальная | 1.27
18.1.11.02-0013 | Регулятор давления газа чугунный РДБК-1-100, номинальный диаметр 100 мм | шт | 22580.69 | 74 | Арматура запорно-регулирующая для трубопроводов чугунная | 1.25
18.1.11.02-0022 | Регулятор давления газа чугунный РДНК-50п, номинальный диаметр 50 мм | шт | 12390.64 | 74 | Арматура запорно-регулирующая для трубопроводов чугунная | 1.25
18.1.11.03-0001 | Регулятор давления «после себя» с комплектом присоединительных фитингов, диаметр 15 мм | компл | 90796.94 | 73 | Арматура запорно-регулирующая для трубопроводов стальная | 1.27
18.1.11.03-0011 | Регулятор давления для пара 21ч4нж, присоединение к трубопроводу фланцевое, номинальное давление 1,6 МПа, номинальный диаметр 25 мм | шт | 3983.53 | 74 | Арматура запорно-регулирующая для трубопроводов чугунная | 1.25
18.1.11.03-0012 | Регулятор давления для пара 21ч4нж, присоединение к трубопроводу фланцевое, номинальное давление 1,6 МПа, номинальный диаметр 50 мм | шт | 15207.19 | 74 | Арматура запорно-регулирующая для трубопроводов чугунная | 1.25
18.1.11.03-0013 | Регулятор давления для пара 21ч4нж, присоединение к трубопроводу фланцевое, номинальное давление 1,6 МПа, номинальный диаметр 80 мм | шт | 25651.64 | 74 | Арматура запорно-регулирующая для трубопроводов чугунная | 1.25
18.1.11.05-0001 | Регулятор расхода и давления чугунный универсальный, «после себя», номинальное давление 1,6 МПа, диаметр 25 мм | шт | 30784.5 | 74 | Арматура запорно-регулирующая для трубопроводов чугунная | 1.25
18.1.11.05-0002 | Регулятор расхода и давления чугунный универсальный, «после себя», номинальное давление 1,6 МПа, диаметр 50 мм | шт | 33421 | 74 | Арматура запорно-регулирующая для трубопроводов чугунная | 1.25
18.1.11.05-0003 | Регулятор расхода и давления чугунный универсальный, «после себя», номинальное давление 1,6 МПа, диаметр 80 мм | шт | 41515.39 | 74 | Арматура запорно-регулирующая для трубопроводов чугунная | 1.25
18.1.11.06-0001 | Указатель уровня кранового типа 12с17бк № 2, с водоуказательным стеклом, номинальное давление 3,9 МПа | компл | 5463.85 | 73 | Арматура запорно-регулирующая для трубопроводов стальная | 1.27
18.1.11.06-0002 | Устройство запорное указателя уровня 12кч11бк, номинальное давление 2,5 МПа, номинальный диаметр 20 мм, длина 300 мм | шт | 1557.2 | 74 | Арматура запорно-регулирующая для трубопроводов чугунная | 1.25
18.1.11.06-0003 | Устройство запорное указателя уровня 12кч11бк, номинальное давление 2,5 МПа, номинальный диаметр 20 мм, длина 360 мм | шт | 1651.8 | 74 | Арматура запорно-регулирующая для трубопроводов чугунная | 1.25
18.1.11.06-0004 | Устройство запорное указателя уровня 12кч11бк, номинальное давление 2,5 МПа, номинальный диаметр 20 мм, длина 390 мм | шт | 1835.37 | 74 | Арматура запорно-регулирующая для трубопроводов чугунная | 1.25
18.1.11.06-0005 | Устройство запорное указателя уровня 12кч11бк, номинальное давление 2,5 МПа, номинальный диаметр 20 мм, длина 420 мм | шт | 1927.27 | 74 | Арматура запорно-регулирующая для трубопроводов чугунная | 1.25
18.1.11.06-0006 | Устройство запорное указателя уровня 12кч11бк, номинальное давление 2,5 МПа, номинальный диаметр 20 мм, длина 490 мм | шт | 2294.38 | 74 | Арматура запорно-регулирующая для трубопроводов чугунная | 1.25
18.1.11.07-0021 | Устройство давления отборное для установки манометра, измеряющего давление пара/газа/жидкости при давлении 1,6 МПа и температуре рабочей среды от 0 до 225 °C | шт | 598.77 | 73 | Арматура запорно-регулирующая для трубопроводов стальная | 1.27
18.1.11.07-1006 | Регулятор ширины колеи для метрополитена стальной, размеры 130х86,5х21 мм, толщина стали 4 мм | шт | 109.87 | 61 | Изделия стальные | 0.78
18.1.11.07-1008 | Регулятор ширины колеи для метрополитена стальной, размеры 130х89х21 мм, толщина стали 6 мм | шт | 155.51 | 61 | Изделия стальные | 0.78
18.2.01.01-0001 | Биде полуфарфоровые со смесителем, однорукояточным, центральным, настольным, выпуском и сифоном, размеры 640х360х380 мм | компл | 4317.58 | 236 | Изделия санитарно-технические керамические | 1.46
18.2.01.01-0002 | Биде полуфарфоровые со смесителем, выпуском и сифоном, размеры 600х350х398 мм | компл | 4318.35 | 236 | Изделия санитарно-технические керамические | 1.46
18.2.01.02-0013 | Ванна керамическая ножная с прямым дном, на металлическом каркасе высотой 350 мм, размеры 560х380х200 мм | компл | 12756.66 | 236 | Изделия санитарно-технические керамические | 1.46
18.2.01.03-0001 | Писсуар напольный керамический, подвод воды скрытый, вход слива наружный, размеры 340х370х860 мм | компл | 8212.16 | 236 | Изделия санитарно-технические керамические | 1.46
18.2.01.03-0011 | Писсуар настенный керамический, подвод воды скрытый, вход слива скрытый, размеры 275х310х540 мм, с краном нажимным, центральным подводом, набортный, размеры 215х104х50 мм | шт | 3835.06 | 236 | Изделия санитарно-технические керамические | 1.46
18.2.01.03-0015 | Писсуар подвесной для систем инсталляции керамический, подвод воды скрытый, вход слива скрытый, размеры 600х425х320 мм | шт | 5181.69 | 236 | Изделия санитарно-технические керамические | 1.46
18.2.01.05-0001 | Умывальник полуфарфоровый и фарфоровый прямоугольный с кронштейнами, сифоном бутылочным из латуни, выпуском, одно отверстие под смеситель, смеситель с центральным подводом, набортный с двумя рукоятями, излив с развальцованным носиком, вынос излива 280 мм, размеры 450х330х150 мм | компл | 2367.1 | 236 | Изделия санитарно-технические керамические | 1.46
18.2.01.05-0051 | Умывальник полуфарфоровый и фарфоровый прямоугольный с кронштейнами, сифоном бутылочным из латуни, выпуском, одно отверстие под смеситель, размеры 450х330х150 мм | компл | 2488.39 | 236 | Изделия санитарно-технические керамические | 1.46
18.2.01.05-0080 | Умывальник полуфарфоровый и фарфоровый прямоугольный, мебельный, типа Классик, одно отверстие под смеситель, размеры 665х415х135 мм | компл | 2335.4 | 236 | Изделия санитарно-технические керамические | 1.46
18.2.01.05-0101 | Умывальник полуфарфоровый и фарфоровый прямоугольный с кронштейнами, сифоном бутылочным из латуни, выпуском, одно отверстие под смеситель, смеситель с центральным подводом, набортный с одной рукоятью, излив с аэратором, вынос излива 220 мм, плоский излив, размеры 450х330х150 мм | компл | 3586.54 | 236 | Изделия санитарно-технические керамические | 1.46
18.2.01.05-0202 | Умывальник полуфарфоровый и фарфоровый для парикмахерских, на стойке, в комплекте с выпуском, смеситель с центральным подводом, набортный с одной рукоятью, гибкий излив с аэратором, размеры 560х460х1100 мм | компл | 12367.79 | 236 | Изделия санитарно-технические керамические | 1.46
18.2.01.05-0203 | Умывальник полуфарфоровый и фарфоровый хирургический, сифоном бутылочным из латуни, выпуском, смеситель с центральным подводом, набортный, локтевой, излив с аэратором, вынос излива 220 мм, плоский излив, размеры 655х585х255 мм | компл | 5291.64 | 236 | Изделия санитарно-технические керамические | 1.46
18.2.01.05-0205 | Умывальник фарфоровый округлый с кронштейнами, с центральным отверстием под смеситель, размеры 450х370х130 мм | компл | 1181.19 | 236 | Изделия санитарно-технические керамические | 1.46
18.2.01.05-0206 | Умывальник фарфоровый овальный с кронштейнами, с центральным отверстием под смеситель, размеры 520х440х195 мм | компл | 1084.42 | 236 | Изделия санитарно-технические керамические | 1.46
18.2.01.05-0207 | Умывальник фарфоровый овальный с центральным отверстием под смеситель, размеры 620х460х190 мм | компл | 1884.42 | 236 | Изделия санитарно-технические керамические | 1.46
18.2.01.06-0002 | Унитаз керамический настенный для людей с ограниченными физическими возможностями, с сиденьем и креплением, с косым выпуском, размеры 360х520х400 мм | компл | 9446.43 | 236 | Изделия санитарно-технические керамические | 1.46
18.2.01.06-0031 | Унитаз керамический напольный в комплекте с бачком, с косым выпуском, с цельноотлитой полочкой, размеры 350х625х730 мм | компл | 2449.22 | 236 | Изделия санитарно-технические керамические | 1.46
18.2.01.06-0035 | Унитаз керамический напольный детский, в комплекте с бачком, с сиденьем и креплением, с прямым или косым выпуском, размеры 310х690х550 мм | компл | 2411.36 | 236 | Изделия санитарно-технические керамические | 1.46
18.2.01.06-0036 | Унитаз керамический напольный с косым выпуском, с цельноотлитой полочкой, размеры 360х672х395 мм | компл | 3195.77 | 236 | Изделия санитарно-технические керамические | 1.46
18.2.01.06-0050 | Унитаз подвесной для систем инсталляции керамический, с прямым выпуском, размеры 360х530х400 мм | шт | 4911.56 | 236 | Изделия санитарно-технические керамические | 1.46
18.2.01.06-0052 | Унитаз керамический напольный в комплекте с бачком, с косым выпуском, с цельноотлитой полочкой, размеры 330х606х780 мм | компл | 3299.55 | 236 | Изделия санитарно-технические керамические | 1.46
18.2.01.06-0053 | Унитаз керамический напольный в комплекте с бачком, универсальный выпуск, двойной слив, микролифт, размеры 345х655х778 мм | компл | 4938.3 | 236 | Изделия санитарно-технические керамические | 1.46
18.2.01.06-0054 | Унитаз керамический напольный в комплекте с бачком, горизонтальный выпуск, двойной слив, размеры 354х635х805 мм | компл | 4446.02 | 236 | Изделия санитарно-технические керамические | 1.46
18.2.01.06-0055 | Унитаз-компакт керамический напольный в комплекте с бачком, с косым выпуском, цветной, размеры 370х600х420 мм | компл | 5837.98 | 236 | Изделия санитарно-технические керамические | 1.46
18.2.01.06-0056 | Унитаз керамический напольный в комплекте с бачком, универсальный выпуск, двойной слив, размеры 353х648х775 мм | компл | 6718.22 | 236 | Изделия санитарно-технические керамические | 1.46
18.2.01.06-0057 | Унитаз керамический напольный в комплекте с бачком, вертикальный выпуск, вертикальный слив, размеры 380х625х765 мм | компл | 3980.56 | 236 | Изделия санитарно-технические керамические | 1.46
18.2.01.06-0058 | Унитаз-компакт керамический напольный в комплекте с бачком, с косым выпуском, цвет белый, размеры 370х600х810 мм | компл | 5509.37 | 236 | Изделия санитарно-технические керамические | 1.46
18.2.01.06-0059 | Унитаз керамический напольный в комплекте с бачком, горизонтальный выпуск, двойной слив, размеры 360х610х770 мм | компл | 4644.4 | 236 | Изделия санитарно-технические керамические | 1.46
18.2.01.06-0060 | Унитаз подвесной для систем инсталляции керамический, с прямым выпуском, размеры 360х700х360 мм | шт | 7559.26 | 236 | Изделия санитарно-технические керамические | 1.46
18.2.01.06-0061 | Унитаз подвесной для систем инсталляции керамический, с прямым выпуском, размеры 365х560х400 мм | шт | 15342.71 | 236 | Изделия санитарно-технические керамические | 1.46
18.2.02.01-0001 | Ванна-рукомойник стальная с педалью, напольная, с тумбой, размеры 500х600х870 мм | шт | 20211.55 | 193 | Изделия санитарно-технические металлические | 1.36
18.2.02.01-0011 | Ванна моечная из нержавеющей стали двухсекционная с оцинкованным каркасом, размеры 1000х500х860 мм | шт | 7455.4 | 193 | Изделия санитарно-технические металлические | 1.36
18.2.02.01-0032 | Ванна моечная из нержавеющей стали двухсекционная с оцинкованным каркасом, размеры 430х800х870 мм | шт | 14483.26 | 193 | Изделия санитарно-технические металлические | 1.36
18.2.02.01-0033 | Ванна моечная из нержавеющей стали двухсекционная с оцинкованным каркасом, размеры 1210х630х870 мм | шт | 17843.13 | 193 | Изделия санитарно-технические металлические | 1.36
18.2.02.01-0035 | Ванна стальная эмалированная с двумя стальными подставками, с пластмассовыми выпуском, сифоном, переливной трубой и переливом, размеры 1700х700х400 мм | компл | 9021.26 | 193 | Изделия санитарно-технические металлические | 1.36
18.2.02.01-0036 | Ванна стальная эмалированная с двумя стальными подставками, с пластмассовыми выпуском, сифоном, переливной трубой и переливом, размеры 1600х700х410 мм | компл | 14479.69 | 193 | Изделия санитарно-технические металлические | 1.36
18.2.02.01-0037 | Ванна стальная эмалированная с двумя стальными подставками, с пластмассовыми выпуском, сифоном, переливной трубой и переливом, размеры 1800х800х410 мм | компл | 21915.78 | 193 | Изделия санитарно-технические металлические | 1.36
18.2.02.01-0038 | Ванна стальная эмалированная с двумя стальными подставками, с пластмассовыми выпуском, сифоном, переливной трубой и переливом, размеры 1400х700х550 мм | компл | 11466.37 | 193 | Изделия санитарно-технические металлические | 1.36
18.2.02.01-0040 | Ванна стальная эмалированная с двумя стальными подставками, с пластмассовым выпуском, сифоном, переливной трубой и переливом, размеры 1500х700х530 мм | компл | 6523.18 | 193 | Изделия санитарно-технические металлические | 1.36
18.2.02.02-0012 | Ванна чугунная эмалированная без обвязки, на ножках, размеры 1700х700х580 мм | компл | 17149.1 | 62 | Изделия чугунные | 1.1
18.2.02.02-0013 | Ванна чугунная эмалированная без обвязки, на ножках, размеры 1500х700х580 мм | компл | 12317.23 | 62 | Изделия чугунные | 1.1
18.2.02.02-0014 | Ванна чугунная эмалированная без обвязки, на ножках, размеры 1700х750х458 мм | компл | 20218.66 | 62 | Изделия чугунные | 1.1
18.2.02.02-0023 | Ванна чугунная эмалированная без обвязки, на ножках, размеры 1600х750х475 мм | компл | 19858.36 | 62 | Изделия чугунные | 1.1
18.2.02.02-0024 | Ванна чугунная эмалированная без обвязки, на ножках, размеры 1200х700х462 мм | компл | 14304.79 | 62 | Изделия чугунные | 1.1
18.2.02.02-0025 | Ванна чугунная эмалированная без обвязки, на ножках, размеры 1400х700х400 мм | компл | 28927.68 | 62 | Изделия чугунные | 1.1
18.2.02.03-0004 | Кабина душевая с акриловым поддоном, размеры 800х800х2100 мм | компл | 20086.8 | 96 | Изделия из полимерных и композитных материалов прочие | 1.16
18.2.02.03-0005 | Кабина душевая с акриловым поддоном, размеры 900х900х2150 мм | компл | 18601.6 | 96 | Изделия из полимерных и композитных материалов прочие | 1.16
18.2.02.03-0006 | Кабина душевая с акриловым поддоном, размеры 1000х1000х2180 мм | компл | 23973.84 | 96 | Изделия из полимерных и композитных материалов прочие | 1.16
18.2.02.03-0007 | Кабина душевая с акриловым поддоном, размеры 1200х1000х2200 мм | компл | 25399.97 | 96 | Изделия из полимерных и композитных материалов прочие | 1.16
18.2.02.03-0010 | Уголок душевой стеклянный круглый с алюминиевым профилем, с двумя раздвижными дверями, размеры 800х800х1850 мм | шт | 11526.51 | 193 | Изделия санитарно-технические металлические | 1.36
18.2.02.04-0001 | Мойка из нержавеющей стали для мытья уборочного инвентаря, моповая, размеры 600х600х700 мм | компл | 10363.28 | 193 | Изделия санитарно-технические металлические | 1.36
18.2.02.04-0011 | Мойка из нержавеющей стали, одна чаша, сливная полка, накладная, размеры 800х600х150 мм | компл | 1231.54 | 193 | Изделия санитарно-технические металлические | 1.36
18.2.02.04-0012 | Мойка из нержавеющей стали, одна чаша, сливная полка, накладная, с пластмассовым бутылочным сифоном, с латунным выпуском, смеситель с центральным подводом, набортный, с двумя рукоятями, излив с аэратором, размеры 800х600х150 мм | компл | 2085.86 | 193 | Изделия санитарно-технические металлические | 1.36
18.2.02.04-0013 | Мойка из нержавеющей стали, одна чаша, сливная полка, встраиваемая, с пластмассовым бутылочным сифоном, с латунным выпуском, смеситель с центральным подводом, набортный, кнопочный, излив с аэратором, вынос излива 130 мм, плоский излив, размеры 570х450х180 мм | компл | 5247.22 | 193 | Изделия санитарно-технические металлические | 1.36
18.2.02.04-0014 | Мойка из нержавеющей стали с двумя чашами в комплекте, с сифоном и креплениями, размеры 800х500 мм | компл | 4328.18 | 193 | Изделия санитарно-технические металлические | 1.36
18.2.02.04-0015 | Мойка из нержавеющей стали с двумя чашами в комплекте, с сифоном и креплениями, размеры 800х600 мм | компл | 6725.51 | 193 | Изделия санитарно-технические металлические | 1.36
18.2.02.05-0001 | Мойка стальная эмалированная, одна чаша, встраиваемая, с креплениями, размеры 450х505х160 мм | компл | 938.76 | 193 | Изделия санитарно-технические металлические | 1.36
18.2.02.05-0002 | Мойка стальная эмалированная, одна чаша, встраиваемая, с креплениями, с пластмассовым бутылочным сифоном, латунным выпуском, смеситель с центральным подводом, набортный с двумя рукоятями, излив с развальцованным носиком, размеры 450х505х160 мм | компл | 1982.48 | 193 | Изделия санитарно-технические металлические | 1.36
18.2.02.05-0003 | Мойка стальная эмалированная, одна чаша, встраиваемая, с креплениями, с пластмассовым бутылочным сифоном и выпуском, смеситель с центральным подводом, набортный с одной рукоятью, поворотный излив с аэратором, размеры 450х505х160 мм | компл | 1527.56 | 193 | Изделия санитарно-технические металлические | 1.36
18.2.02.05-0004 | Мойка стальная эмалированная, одна чаша, встраиваемая, с креплениями, с пластмассовым бутылочным сифоном, смеситель с центральным подводом, набортный с одной рукоятью, излив с аэратором, размеры 500х500х160 мм | компл | 2047.93 | 193 | Изделия санитарно-технические металлические | 1.36
18.2.02.05-0005 | Мойка стальная эмалированная, одна чаша, с креплениями, с пластмассовым бутылочным сифоном и выпуском, смеситель с центральным подводом, набортный с двумя рукоятями, излив с аэратором, размеры 500х500х160 мм | компл | 1437.74 | 193 | Изделия санитарно-технические металлические | 1.36
18.2.02.05-0006 | Мойка стальная эмалированная, одна чаша, с креплениями, с пластмассовым бутылочным сифоном и выпуском, размеры 500х500х160 мм | компл | 1803.24 | 193 | Изделия санитарно-технические металлические | 1.36
18.2.02.05-0008 | Мойка стальная эмалированная, одна чаша, с креплениями, с пластмассовым бутылочным сифоном и выпуском, размеры 500х500х160 мм, смеситель с центральным подводом, набортный, кнопочный, излив с аэратором | компл | 1527.84 | 193 | Изделия санитарно-технические металлические | 1.36
18.2.02.05-0011 | Мойка стальная эмалированная, одна чаша, сливная полка, встраиваемая, размеры 500х600х174 мм | компл | 890.5 | 193 | Изделия санитарно-технические металлические | 1.36
18.2.02.05-0012 | Мойка стальная эмалированная, одна чаша, сливная полка, встраиваемая, с пластмассовым бутылочным сифоном, смеситель с центральным подводом, набортный с одной рукоятью, плоский излив с аэратором, размеры 500х600х160 мм | компл | 1339.3 | 193 | Изделия санитарно-технические металлические | 1.36
18.2.02.05-0013 | Мойка стальная эмалированная, одна чаша, сливная полка, встраиваемая, с пластмассовым бутылочным сифоном, смеситель с центральным подводом, набортный, кнопочный, излив с аэратором, размеры 500х600х160 мм | компл | 2048.37 | 193 | Изделия санитарно-технические металлические | 1.36
18.2.02.05-0014 | Мойка стальная эмалированная, одна чаша, сливная полка, встраиваемая, с пластмассовым бутылочным сифоном, латунным выпуском, смеситель с центральным подводом, набортный с одной рукоятью, плоский излив с аэратором, размеры 500х600х160 мм | компл | 3943.87 | 193 | Изделия санитарно-технические металлические | 1.36
18.2.02.06-0001 | Мойки чугунные эмалированные на два отделения с двумя чашами, с кронштейнами, размеры 800х600х204 мм | компл | 4352.62 | 62 | Изделия чугунные | 1.1
18.2.02.06-0005 | Мойка чугунная эмалированная с двумя чашами, с подстольем из ЛДСП размером 800х600х820 мм, в комплекте с пластмассовым бутылочным сифоном, выпуском, отводом, смесителем латунным набортным с двумя рукоятями, вынос излива 150 мм, размеры 800х600х204 мм | компл | 7684.86 | 62 | Изделия чугунные | 1.1
18.2.02.06-0006 | Мойка чугунная эмалированная с двумя чашами, с подстольем из ЛДСП размером 800х600х820 мм, в комплекте с пластмассовым бутылочным сифоном, выпуском, отводом, размеры 800х600х204 мм | компл | 5033.04 | 62 | Изделия чугунные | 1.1
18.2.02.06-0007 | Мойка чугунная эмалированная с двумя чашами, с кронштейнами, в комплекте с пластмассовым бутылочным сифоном, с выпуском, отводом, смесителем латунным набортным с двумя рукоятями, вынос излива 150 мм, размеры 800х600х204 мм | компл | 7176.99 | 62 | Изделия чугунные | 1.1
18.2.02.06-0008 | Мойка чугунная эмалированная с одной чашей, с подстольем из ЛДСП размером 500х600х820 мм, в комплекте с пластмассовым бутылочным сифоном, выпуском, отводом, смесителем латунным набортным с двумя рукоятями, вынос излива 150 мм, размеры 500х600х184 мм | компл | 4956.15 | 62 | Изделия чугунные | 1.1
18.2.02.06-0009 | Мойка чугунная эмалированная с одной чашей, с подстольем из ЛДСП размером 500х600х820 мм, в комплекте с пластмассовым бутылочным сифоном, выпуском, отводом, размеры 500х600х184 мм | компл | 3613.37 | 62 | Изделия чугунные | 1.1
18.2.02.06-0010 | Мойка чугунная эмалированная с одной чашей, с кронштейнами, в комплекте с пластмассовым бутылочным сифоном, выпуском, отводом, смесителем латунным набортным с двумя рукоятями, вынос излива 150 мм, размеры 500х600х184 мм | компл | 4469.17 | 62 | Изделия чугунные | 1.1
18.2.02.07-0011 | Поддон душевой стальной эмалированный мелкий ПДСм, с пластмассовым унифицированным сифоном | компл | 1677.54 | 110 | Материалы и изделия для систем водоснабжения и водоотведения | 1.1
18.2.02.07-0012 | Поддон душевой стальной эмалированный мелкий ПДСм, с пластмассовым сифоном, с латунным выпуском | компл | 1716.91 | 110 | Материалы и изделия для систем водоснабжения и водоотведения | 1.1
18.2.02.07-0017 | Поддон душевой чугунный эмалированный мелкий ПДЧм-800 | шт | 7014.66 | 110 | Материалы и изделия для систем водоснабжения и водоотведения | 1.1
18.2.02.07-0019 | Поддон душевой чугунный эмалированный глубокий ПДЧг-800, с пластмассовым унифицированным сифоном | компл | 8421.12 | 110 | Материалы и изделия для систем водоснабжения и водоотведения | 1.1
18.2.02.08-0033 | Умывальник полуфарфоровый и фарфоровый для инвалидов, одно отверстие под смеситель, размеры 650х550х165 мм | шт | 4681.03 | 236 | Изделия санитарно-технические керамические | 1.46
18.2.02.08-0040 | Мойка чугунная эмалированная с двумя чашами без сифонов, размеры 800х600 мм | шт | 3413.2 | 62 | Изделия чугунные | 1.1
18.2.02.09-0001 | Чаша напольная чугунная эмалированная, размеры 530х340х260 мм | компл | 3432.22 | 62 | Изделия чугунные | 1.1
18.2.03.01-0001 | Ванна акриловая гидромассажная с шестью форсунками, прямоугольная, с опорами, сифоном, лицевым экраном, размеры 1700х750х480 мм | компл | 38237.41 | 96 | Изделия из полимерных и композитных материалов прочие | 1.16
18.2.03.01-0002 | Ванна акриловая гидромассажная с шестью форсунками, угловая, с опорами, сифоном, лицевым экраном, размеры 1500х900х480 мм | компл | 35032.84 | 96 | Изделия из полимерных и композитных материалов прочие | 1.16
18.2.03.01-0011 | Ванна акриловая прямоугольная, лицевым экраном, размеры 1700х750х600 мм | компл | 13257.34 | 96 | Изделия из полимерных и композитных материалов прочие | 1.16
18.2.03.01-0012 | Ванна полимербетонная (литьевой мрамор), прямоугольная, размеры 1700х850х510 мм | компл | 35144.83 | 96 | Изделия из полимерных и композитных материалов прочие | 1.16
18.2.03.01-0013 | Ванна акриловая гидромассажная, угловая, с опорами, размеры 1650х850 мм | компл | 23410.35 | 96 | Изделия из полимерных и композитных материалов прочие | 1.16
18.2.03.01-0014 | Ванна полимербетонная (литьевой мрамор), угловая, размеры 1650х850х510 мм | компл | 54608.76 | 96 | Изделия из полимерных и композитных материалов прочие | 1.16
18.2.03.01-0015 | Ванна акриловая угловая в комплекте с опорами, сифоном, размеры 1200х1200 мм | компл | 11934.57 | 96 | Изделия из полимерных и композитных материалов прочие | 1.16
18.2.03.01-0016 | Ванна акриловая угловая в комплекте с опорами, сифоном, размеры 1600х1000 мм | компл | 16081.8 | 96 | Изделия из полимерных и композитных материалов прочие | 1.16
18.2.03.01-0017 | Ванна акриловая угловая в комплекте с опорами, сифоном, размеры 1500х900 мм | компл | 13931.15 | 96 | Изделия из полимерных и композитных материалов прочие | 1.16
18.2.03.01-1000 | Ванна акриловая прямоугольная, размеры 1500х700 мм | компл | 11473.6 | 96 | Изделия из полимерных и композитных материалов прочие | 1.16
18.2.03.02-0011 | Кабина душевая с угловым входом, в комплекте с пластиковым поддоном, раздвижными стеклянными дверями, размеры 800х800х2250 мм | компл | 22841.6 | 96 | Изделия из полимерных и композитных материалов прочие | 1.16
18.2.04.01-0040 | Колодец полиэтиленовый водопроводный/дождеприемный, безлотковый, модульный на фланцевых соединениях, диаметр 1000 мм, высота 1500 мм, вход/выход для присоединения к трубопроводу диаметром от 110 до 630 мм, глубина заложения до 4 м | компл | 130292.37 | 78 | Трубы и детали трубопроводов (кроме газовых) из полимерных и композитных материалов | 0.93
18.2.04.01-0042 | Колодец полиэтиленовый водопроводный/дождеприемный, безлотковый, модульный на фланцевых соединениях, диаметр 1500 мм, высота 2200 мм, вход/выход для присоединения к трубопроводу диаметром от 110 до 630 мм, глубина заложения до 4 м | компл | 279454.42 | 78 | Трубы и детали трубопроводов (кроме газовых) из полимерных и композитных материалов | 0.93
18.2.04.01-0052 | Колодец полиэтиленовый водопроводный/дождеприемный, безлотковый, модульный на фланцевых соединениях, диаметр 1000 мм, высота 1500 мм, вход/выход для присоединения к трубопроводу диаметром от 110 до 630 мм, глубина заложения более 4 м | компл | 145071.58 | 78 | Трубы и детали трубопроводов (кроме газовых) из полимерных и композитных материалов | 0.93
18.2.04.01-0054 | Колодец полиэтиленовый водопроводный/дождеприемный, безлотковый, модульный на фланцевых соединениях, диаметр 1500 мм, высота 2200 мм, вход/выход для присоединения к трубопроводу диаметром от 110 до 630 мм, глубина заложения более 4 м | компл | 342309.01 | 78 | Трубы и детали трубопроводов (кроме газовых) из полимерных и композитных материалов | 0.93
18.2.04.01-0064 | Кольцо тела полиэтиленового колодца на фланцевых соединениях, диаметр 1000 мм, высота 250 мм, глубина заложения колодца до 4 м | компл | 27557.76 | 78 | Трубы и детали трубопроводов (кроме газовых) из полимерных и композитных материалов | 0.93
18.2.04.01-0066 | Кольцо тела полиэтиленового колодца на фланцевых соединениях, диаметр 1000 мм, высота 500 мм, глубина заложения колодца до 4 м | компл | 36163.57 | 78 | Трубы и детали трубопроводов (кроме газовых) из полимерных и композитных материалов | 0.93
18.2.04.01-0068 | Кольцо тела полиэтиленового колодца на фланцевых соединениях, диаметр 1000 мм, высота 750 мм, глубина заложения колодца до 4 м | компл | 42522 | 78 | Трубы и детали трубопроводов (кроме газовых) из полимерных и композитных материалов | 0.93
18.2.04.01-0070 | Кольцо тела полиэтиленового колодца на фланцевых соединениях, диаметр 1000 мм, высота 1000 мм, глубина заложения колодца до 4 м | компл | 48497.32 | 78 | Трубы и детали трубопроводов (кроме газовых) из полимерных и композитных материалов | 0.93
18.2.04.01-0072 | Кольцо тела полиэтиленового колодца на фланцевых соединениях, диаметр 1500 мм, высота 500 мм, глубина заложения колодца до 4 м | компл | 65427.21 | 78 | Трубы и детали трубопроводов (кроме газовых) из полимерных и композитных материалов | 0.93
18.2.04.01-0074 | Кольцо тела полиэтиленового колодца на фланцевых соединениях, диаметр 1500 мм, высота 1000 мм, глубина заложения колодца до 4 м | компл | 114216.05 | 78 | Трубы и детали трубопроводов (кроме газовых) из полимерных и композитных материалов | 0.93
18.2.04.01-0076 | Кольцо тела полиэтиленового колодца на фланцевых соединениях, диаметр 1000 мм, высота 250 мм, глубина заложения колодца более 4 м | компл | 27589.53 | 78 | Трубы и детали трубопроводов (кроме газовых) из полимерных и композитных материалов | 0.93
18.2.04.01-0078 | Кольцо тела полиэтиленового колодца на фланцевых соединениях, диаметр 1000 мм, высота 500 мм, глубина заложения колодца более 4 м | компл | 44218.28 | 78 | Трубы и детали трубопроводов (кроме газовых) из полимерных и композитных материалов | 0.93
18.2.04.01-0080 | Кольцо тела полиэтиленового колодца на фланцевых соединениях, диаметр 1000 мм, высота 750 мм, глубина заложения колодца более 4 м | компл | 71174.1 | 78 | Трубы и детали трубопроводов (кроме газовых) из полимерных и композитных материалов | 0.93
18.2.04.01-0082 | Кольцо тела полиэтиленового колодца на фланцевых соединениях, диаметр 1000 мм, высота 1000 мм, глубина заложения колодца более 4 м | компл | 92305.09 | 78 | Трубы и детали трубопроводов (кроме газовых) из полимерных и композитных материалов | 0.93
18.2.04.01-0084 | Кольцо тела полиэтиленового колодца на фланцевых соединениях, диаметр 1500 мм, высота 500 мм, глубина заложения колодца более 4 м | компл | 90553.79 | 78 | Трубы и детали трубопроводов (кроме газовых) из полимерных и композитных материалов | 0.93
18.2.04.01-0086 | Кольцо тела полиэтиленового колодца на фланцевых соединениях, диаметр 1500 мм, высота 1000 мм, глубина заложения колодца более 4 м | компл | 114266.87 | 78 | Трубы и детали трубопроводов (кроме газовых) из полимерных и композитных материалов | 0.93
18.2.04.05-0009 | Колодец канализационный лотковый полиэтиленовый, диаметр 2000 мм, для трубопровода номинальным диаметром 110-250 мм | м | 165950.05 | 78 | Трубы и детали трубопроводов (кроме газовых) из полимерных и композитных материалов | 0.93
18.2.04.05-0030 | Колодец канализационный лотковый полиэтиленовый модульный на фланцевых соединениях, диаметр 1000 мм, высота 1500 мм, вход/выход для присоединения к трубопроводу от 110 до 315 мм, глубина заложения до 4 м | компл | 113486.86 | 78 | Трубы и детали трубопроводов (кроме газовых) из полимерных и композитных материалов | 0.93
18.2.04.05-0032 | Колодец канализационный лотковый полиэтиленовый модульный на фланцевых соединениях, диаметр 1000 мм, высота 1500 мм, вход/выход для присоединения к трубопроводу от 400 до 630 мм, глубина заложения до 4 м | компл | 182872.3 | 78 | Трубы и детали трубопроводов (кроме газовых) из полимерных и композитных материалов | 0.93
18.2.04.05-0034 | Колодец канализационный лотковый полиэтиленовый модульный на фланцевых соединениях, диаметр 1500 мм, высота 2200 мм, вход/выход для присоединения к трубопроводу от 110 до 315 мм, глубина заложения до 4 м | компл | 182992.11 | 78 | Трубы и детали трубопроводов (кроме газовых) из полимерных и композитных материалов | 0.93
18.2.04.05-0036 | Колодец канализационный лотковый полиэтиленовый модульный на фланцевых соединениях, диаметр 1500 мм, высота 2200 мм, вход/выход для присоединения к трубопроводу от 400 до 630 мм, глубина заложения до 4 м | компл | 369769.16 | 78 | Трубы и детали трубопроводов (кроме газовых) из полимерных и композитных материалов | 0.93
18.2.04.05-0038 | Колодец канализационный лотковый полиэтиленовый модульный на фланцевых соединениях, диаметр 1000 мм, высота 1500 мм, вход/выход для присоединения к трубопроводу от 110 до 315 мм, глубина заложения более 4 м | компл | 128186.66 | 78 | Трубы и детали трубопроводов (кроме газовых) из полимерных и композитных материалов | 0.93
18.2.04.05-0040 | Колодец канализационный лотковый полиэтиленовый модульный на фланцевых соединениях, диаметр 1000 мм, высота 1500 мм, вход/выход для присоединения к трубопроводу от 400 до 630 мм, глубина заложения более 4 м | компл | 197572.11 | 78 | Трубы и детали трубопроводов (кроме газовых) из полимерных и композитных материалов | 0.93
18.2.04.05-0042 | Колодец канализационный лотковый полиэтиленовый модульный на фланцевых соединениях, диаметр 1500 мм, высота 2200 мм, вход/выход для присоединения к трубопроводу от 110 до 315 мм, глубина заложения более 4 м | компл | 245847.32 | 78 | Трубы и детали трубопроводов (кроме газовых) из полимерных и композитных материалов | 0.93
18.2.04.05-0044 | Колодец канализационный лотковый полиэтиленовый модульный на фланцевых соединениях, диаметр 1500 мм, высота 2200 мм, вход/выход для присоединения к трубопроводу от 400 до 630 мм, глубина заложения более 4 м | компл | 432623.71 | 78 | Трубы и детали трубопроводов (кроме газовых) из полимерных и композитных материалов | 0.93
18.2.04.08-0001 | Колодец полиэтиленовый для кабельной канализации, однокамерный, с внутренним защитным покрытием, усиленным литым однородным дном с ребрами жесткости, диаметр 1300 мм | компл | 93658.4 | 78 | Трубы и детали трубопроводов (кроме газовых) из полимерных и композитных материалов | 0.93
18.2.04.08-0011 | Колодец полиэтиленовый для кабельной канализации, двухкамерный, с внутренним защитным покрытием, усиленным литым однородным дном с ребрами жесткости, диаметр 1300 мм | компл | 167487.21 | 78 | Трубы и детали трубопроводов (кроме газовых) из полимерных и композитных материалов | 0.93
18.2.04.08-0012 | Колодец полимерный цельнолитой для кабельной канализации, однокамерный, с крышкой, резиновым уплотнительным кольцом, корпусом усиливающего элемента, размеры 880х745х418 мм | компл | 10952.17 | 78 | Трубы и детали трубопроводов (кроме газовых) из полимерных и композитных материалов | 0.93
18.2.04.08-0013 | Колодец полимерный цельнолитой для кабельной канализации, однокамерный, с разборным стальным каркасом, крышкой, резиновым уплотнительным кольцом, размеры 1360х1360х1670 мм | компл | 67207.71 | 78 | Трубы и детали трубопроводов (кроме газовых) из полимерных и композитных материалов | 0.93
18.2.04.08-0014 | Колодец полимерный цельнолитой для кабельной канализации, однокамерный, с ребрами жесткости, крышкой, резиновым уплотнительным кольцом, диаметр 480 мм, высота 450 мм | компл | 4755.57 | 78 | Трубы и детали трубопроводов (кроме газовых) из полимерных и композитных материалов | 0.93
18.2.04.08-0015 | Колодец полимерный цельнолитой для кабельной канализации, однокамерный, с ребрами жесткости, крышкой, резиновым уплотнительным кольцом, диаметр 600 мм, высота 620 мм | компл | 6340.63 | 78 | Трубы и детали трубопроводов (кроме газовых) из полимерных и композитных материалов | 0.93
18.2.04.08-0016 | Колодец полимерный цельнолитой для кабельной канализации, однокамерный, с ребрами жесткости, крышкой, резиновым уплотнительным кольцом, диаметр 880 мм, высота 750 мм | компл | 15756.56 | 78 | Трубы и детали трубопроводов (кроме газовых) из полимерных и композитных материалов | 0.93
18.2.04.09-0001 | Кольцо тела сборного канализационного колодца полипропиленовое с ребрами жесткости и лестницей, диаметр 800 мм, высота 500 мм | шт | 25252.23 | 360 | Трубы и детали трубопроводов полипропиленовые | 0.93
18.2.04.09-0002 | Кольцо тела сборного канализационного колодца полипропиленовое с ребрами жесткости и лестницей, диаметр 1000 мм, высота 500 мм | шт | 29391.33 | 360 | Трубы и детали трубопроводов полипропиленовые | 0.93
18.2.04.09-0011 | Основание (кинета) сборного канализационного колодца, полипропиленовое, в сборе с дном, врезками (вход, выход), лотками, диаметр 630 мм, высота 250 мм | шт | 34878.69 | 360 | Трубы и детали трубопроводов полипропиленовые | 0.93
18.2.04.09-0012 | Основание (кинета) сборного канализационного колодца, полипропиленовое, в сборе с дном, врезками (вход, выход), лотками, диаметр 800 мм, высота 250 мм | шт | 34918.94 | 360 | Трубы и детали трубопроводов полипропиленовые | 0.93
18.2.04.09-0013 | Основание (кинета) сборного канализационного колодца, полипропиленовое, в сборе с дном, врезками (вход, выход), лотками, диаметр 1000 мм, высота 250 мм | шт | 39838.67 | 360 | Трубы и детали трубопроводов полипропиленовые | 0.93
18.2.04.09-0021 | Переход (конус) от тела к телескопу сборного канализационного колодца полипропиленовый с резиновым уплотнительным кольцом, диаметр перехода 800/630 мм | шт | 12500.27 | 360 | Трубы и детали трубопроводов полипропиленовые | 0.93
18.2.04.09-0022 | Переход (конус) от тела к телескопу сборного канализационного колодца полипропиленовый с резиновым уплотнительным кольцом, диаметр перехода 1000/630 мм | шт | 26524.38 | 360 | Трубы и детали трубопроводов полипропиленовые | 0.93
18.2.04.09-0031 | Телескоп сборного канализационного колодца полиэтиленовый с чугунной обоймой и люком-решеткой под дорожную нагрузку не более 40 тонн, диаметр 500 мм, высота 500 мм | шт | 30664.96 | 78 | Трубы и детали трубопроводов (кроме газовых) из полимерных и композитных материалов | 0.93
18.2.04.09-0032 | Телескоп сборного канализационного колодца полиэтиленовый с чугунной обоймой и люком-решеткой под дорожную нагрузку не более 40 тонн, диаметр 630 мм, высота 500 мм | шт | 52332.9 | 78 | Трубы и детали трубопроводов (кроме газовых) из полимерных и композитных материалов | 0.93
18.2.04.09-0070 | Дно колодца полимерное литое с ребрами жесткости, номинальный диаметр 1500-1513 мм, толщина 147-150 мм | шт | 15018.36 | 78 | Трубы и детали трубопроводов (кроме газовых) из полимерных и композитных материалов | 0.93
18.2.04.09-0071 | Конус колодца полимерный для подземных канализационных систем отвода сточных и ливневых вод, с уплотнительным кольцом, номинальный внутренний диаметр шахты 800 мм | шт | 20084.29 | 78 | Трубы и детали трубопроводов (кроме газовых) из полимерных и композитных материалов | 0.93
18.2.04.09-0072 | Конус колодца полимерный для подземных канализационных систем отвода сточных и ливневых вод, с металлической лестницей, с уплотнительным кольцом, номинальный внутренний диаметр шахты 1000 мм | шт | 25760.61 | 78 | Трубы и детали трубопроводов (кроме газовых) из полимерных и композитных материалов | 0.93
18.2.04.09-0073 | Конус колодца полимерный под прямоугольный дождеприемник для подземных канализационных систем отвода сточных и ливневых вод, с металлической лестницей, с уплотнительным кольцом, номинальный внутренний диаметр шахты 1000 мм | шт | 22521.91 | 78 | Трубы и детали трубопроводов (кроме газовых) из полимерных и композитных материалов | 0.93
18.2.04.09-0074 | Конус колодца полимерный для подземных канализационных систем отвода сточных и ливневых вод, с металлической лестницей, номинальный внутренний диаметр шахты 1600 мм | шт | 55743.31 | 78 | Трубы и детали трубопроводов (кроме газовых) из полимерных и композитных материалов | 0.93
18.2.04.09-0075 | Шахта-база колодца полимерная для подземных канализационных систем отвода сточных и ливневых вод, тип поверхности В, с металлической лестницей, номинальный внутренний диаметр 800 мм | м | 38047.44 | 78 | Трубы и детали трубопроводов (кроме газовых) из полимерных и композитных материалов | 0.93
18.2.04.09-0076 | Шахта-база колодца полимерная для подземных канализационных систем отвода сточных и ливневых вод, тип поверхности В, с металлической лестницей, номинальный внутренний диаметр 1000 мм | м | 68054.35 | 78 | Трубы и детали трубопроводов (кроме газовых) из полимерных и композитных материалов | 0.93
18.2.04.09-0077 | Шахта-база колодца полимерная для подземных канализационных систем отвода сточных и ливневых вод, тип поверхности А, с металлической лестницей, номинальный внутренний диаметр 1600 мм | м | 71510.18 | 78 | Трубы и детали трубопроводов (кроме газовых) из полимерных и композитных материалов | 0.93
18.2.04.09-0078 | Основание (кинета) сборного канализационного колодца полипропиленовое в сборе с дном, лотками и подключениями (вход - 0 шт., выход - 1 шт.), диаметр основания 630 мм, диаметр подключения 160 мм | шт | 24909.47 | 78 | Трубы и детали трубопроводов (кроме газовых) из полимерных и композитных материалов | 0.93
18.2.04.09-0079 | Основание (кинета) сборного канализационного колодца полипропиленовое в сборе с дном, лотками и подключениями (вход - 0 шт., выход - 1 шт.), диаметр основания 630 мм, диаметр подключения 200 мм | шт | 25526.15 | 78 | Трубы и детали трубопроводов (кроме газовых) из полимерных и композитных материалов | 0.93
18.2.04.09-0080 | Основание (кинета) сборного канализационного колодца полипропиленовое в сборе с дном, лотками и подключениями (вход - 0 шт., выход - 1 шт.), диаметр основания 630 мм, диаметр подключения 250 мм | шт | 32235.24 | 78 | Трубы и детали трубопроводов (кроме газовых) из полимерных и композитных материалов | 0.93
18.2.04.09-0081 | Основание (кинета) сборного канализационного колодца полипропиленовое в сборе с дном, лотками и подключениями (вход - 0 шт., выход - 1 шт.), диаметр основания 630 мм, диаметр подключения 315 мм | шт | 32410.32 | 78 | Трубы и детали трубопроводов (кроме газовых) из полимерных и композитных материалов | 0.93
18.2.04.09-0082 | Основание (кинета) сборного канализационного колодца полипропиленовое в сборе с дном, лотками и подключениями (вход - 0 шт., выход - 1 шт.), диаметр основания 630 мм, диаметр подключения 400 мм | шт | 46680.61 | 78 | Трубы и детали трубопроводов (кроме газовых) из полимерных и композитных материалов | 0.93
18.2.04.09-0083 | Основание (кинета) сборного канализационного колодца полипропиленовое в сборе с дном, лотками и подключениями (вход - 1 шт., выход - 1 шт.), диаметр основания 630 мм, диаметр подключения 160 мм | шт | 27552.95 | 78 | Трубы и детали трубопроводов (кроме газовых) из полимерных и композитных материалов | 0.93
18.2.04.09-0084 | Основание (кинета) сборного канализационного колодца полипропиленовое в сборе с дном, лотками и подключениями (вход - 1 шт., выход - 1 шт.), диаметр основания 630 мм, диаметр подключения 200 мм | шт | 30966.84 | 78 | Трубы и детали трубопроводов (кроме газовых) из полимерных и композитных материалов | 0.93
18.2.04.09-0085 | Основание (кинета) сборного канализационного колодца полипропиленовое в сборе с дном, лотками и подключениями (вход - 1 шт., выход - 1 шт.), диаметр основания 630 мм, диаметр подключения 250 мм | шт | 36781.92 | 78 | Трубы и детали трубопроводов (кроме газовых) из полимерных и композитных материалов | 0.93
18.2.04.09-0086 | Основание (кинета) сборного канализационного колодца полипропиленовое в сборе с дном, лотками и подключениями (вход - 1 шт., выход - 1 шт.), диаметр основания 630 мм, диаметр подключения 315 мм | шт | 39010.41 | 78 | Трубы и детали трубопроводов (кроме газовых) из полимерных и композитных материалов | 0.93
18.2.04.09-0087 | Основание (кинета) сборного канализационного колодца полипропиленовое в сборе с дном, лотками и подключениями (вход - 1 шт., выход - 1 шт.), диаметр основания 630 мм, диаметр подключения 400 мм | шт | 44923.69 | 78 | Трубы и детали трубопроводов (кроме газовых) из полимерных и композитных материалов | 0.93
18.2.04.09-0088 | Основание (кинета) сборного канализационного колодца полипропиленовое в сборе с дном, лотками и подключениями (вход - 2 шт., выход - 1 шт.), диаметр основания 630 мм, диаметр подключения 160 мм | шт | 30089.52 | 78 | Трубы и детали трубопроводов (кроме газовых) из полимерных и композитных материалов | 0.93
18.2.04.09-0089 | Основание (кинета) сборного канализационного колодца полипропиленовое в сборе с дном, лотками и подключениями (вход - 2 шт., выход - 1 шт.), диаметр основания 630 мм, диаметр подключения 200 мм | шт | 32064.61 | 78 | Трубы и детали трубопроводов (кроме газовых) из полимерных и композитных материалов | 0.93
18.2.04.09-0090 | Основание (кинета) сборного канализационного колодца полипропиленовое в сборе с дном, лотками и подключениями (вход - 2 шт., выход - 1 шт.), диаметр основания 630 мм, диаметр подключения 250 мм | шт | 40988.89 | 78 | Трубы и детали трубопроводов (кроме газовых) из полимерных и композитных материалов | 0.93
18.2.04.09-0091 | Основание (кинета) сборного канализационного колодца полипропиленовое в сборе с дном, лотками и подключениями (вход - 2 шт., выход - 1 шт.), диаметр основания 630 мм, диаметр подключения 315 мм | шт | 45566.78 | 78 | Трубы и детали трубопроводов (кроме газовых) из полимерных и композитных материалов | 0.93
18.2.04.09-0092 | Основание (кинета) сборного канализационного колодца полипропиленовое в сборе с дном, лотками и подключениями (вход - 2 шт., выход - 1 шт.), диаметр основания 630 мм, диаметр подключения 400 мм | шт | 69470.66 | 78 | Трубы и детали трубопроводов (кроме газовых) из полимерных и композитных материалов | 0.93
18.2.04.09-0093 | Основание (кинета) сборного канализационного колодца полипропиленовое в сборе с дном, лотками и подключениями (вход - 3 шт., выход - 1 шт.), диаметр основания 630 мм, диаметр подключения 160 мм | шт | 32503.81 | 78 | Трубы и детали трубопроводов (кроме газовых) из полимерных и композитных материалов | 0.93
18.2.04.09-0094 | Основание (кинета) сборного канализационного колодца полипропиленовое в сборе с дном, лотками и подключениями (вход - 3 шт., выход - 1 шт.), диаметр основания 630 мм, диаметр подключения 200 мм | шт | 34963.69 | 78 | Трубы и детали трубопроводов (кроме газовых) из полимерных и композитных материалов | 0.93
18.2.04.09-0095 | Основание (кинета) сборного канализационного колодца полипропиленовое в сборе с дном, лотками и подключениями (вход - 3 шт., выход - 1 шт.), диаметр основания 630 мм, диаметр подключения 250 мм | шт | 45187.58 | 78 | Трубы и детали трубопроводов (кроме газовых) из полимерных и композитных материалов | 0.93
18.2.04.09-0096 | Основание (кинета) сборного канализационного колодца полипропиленовое в сборе с дном, лотками и подключениями (вход - 3 шт., выход - 1 шт.), диаметр основания 630 мм, диаметр подключения 315 мм | шт | 51061.46 | 78 | Трубы и детали трубопроводов (кроме газовых) из полимерных и композитных материалов | 0.93
18.2.04.09-0097 | Основание (кинета) сборного канализационного колодца полипропиленовое в сборе с дном, лотками и подключениями (вход - 3 шт., выход - 1 шт.), диаметр основания 630 мм, диаметр подключения 400 мм | шт | 83882.55 | 78 | Трубы и детали трубопроводов (кроме газовых) из полимерных и композитных материалов | 0.93
18.2.04.09-0098 | Основание (кинета) сборного канализационного колодца полипропиленовое в сборе с дном, лотками и подключениями (вход - 0 шт., выход - 1 шт.), диаметр основания 800 мм, диаметр подключения 160 мм | шт | 62297.62 | 78 | Трубы и детали трубопроводов (кроме газовых) из полимерных и композитных материалов | 0.93
18.2.04.09-0099 | Основание (кинета) сборного канализационного колодца полипропиленовое в сборе с дном, лотками и подключениями (вход - 0 шт., выход - 1 шт.), диаметр основания 800 мм, диаметр подключения 200 мм | шт | 62930.87 | 78 | Трубы и детали трубопроводов (кроме газовых) из полимерных и композитных материалов | 0.93
18.2.04.09-0100 | Основание (кинета) сборного канализационного колодца полипропиленовое в сборе с дном, лотками и подключениями (вход - 0 шт., выход - 1 шт.), диаметр основания 800 мм, диаметр подключения 250 мм | шт | 63632.76 | 78 | Трубы и детали трубопроводов (кроме газовых) из полимерных и композитных материалов | 0.93
18.2.04.09-0101 | Основание (кинета) сборного канализационного колодца полипропиленовое в сборе с дном, лотками и подключениями (вход - 0 шт., выход - 1 шт.), диаметр основания 800 мм, диаметр подключения 315 мм | шт | 64332.24 | 78 | Трубы и детали трубопроводов (кроме газовых) из полимерных и композитных материалов | 0.93
18.2.04.09-0102 | Основание (кинета) сборного канализационного колодца полипропиленовое в сборе с дном, лотками и подключениями (вход - 0 шт., выход - 1 шт.), диаметр основания 800 мм, диаметр подключения 400 мм | шт | 99896.22 | 78 | Трубы и детали трубопроводов (кроме газовых) из полимерных и композитных материалов | 0.93
18.2.04.09-0103 | Основание (кинета) сборного канализационного колодца полипропиленовое в сборе с дном, лотками и подключениями (вход - 1 шт., выход - 1 шт.), диаметр основания 800 мм, диаметр подключения 160 мм | шт | 65572.42 | 78 | Трубы и детали трубопроводов (кроме газовых) из полимерных и композитных материалов | 0.93
18.2.04.09-0104 | Основание (кинета) сборного канализационного колодца полипропиленовое в сборе с дном, лотками и подключениями (вход - 1 шт., выход - 1 шт.), диаметр основания 800 мм, диаметр подключения 200 мм | шт | 66170.76 | 78 | Трубы и детали трубопроводов (кроме газовых) из полимерных и композитных материалов | 0.93
18.2.04.09-0105 | Основание (кинета) сборного канализационного колодца полипропиленовое в сборе с дном, лотками и подключениями (вход - 1 шт., выход - 1 шт.), диаметр основания 800 мм, диаметр подключения 250 мм | шт | 66590.64 | 78 | Трубы и детали трубопроводов (кроме газовых) из полимерных и композитных материалов | 0.93
18.2.04.09-0106 | Основание (кинета) сборного канализационного колодца полипропиленовое в сборе с дном, лотками и подключениями (вход - 1 шт., выход - 1 шт.), диаметр основания 800 мм, диаметр подключения 315 мм | шт | 67700.53 | 78 | Трубы и детали трубопроводов (кроме газовых) из полимерных и композитных материалов | 0.93
18.2.04.09-0107 | Основание (кинета) сборного канализационного колодца полипропиленовое в сборе с дном, лотками и подключениями (вход - 1 шт., выход - 1 шт.), диаметр основания 800 мм, диаметр подключения 400 мм | шт | 108242.1 | 78 | Трубы и детали трубопроводов (кроме газовых) из полимерных и композитных материалов | 0.93
18.2.04.09-0108 | Основание (кинета) сборного канализационного колодца полипропиленовое в сборе с дном, лотками и подключениями (вход - 2 шт., выход - 1 шт.), диаметр основания 800 мм, диаметр подключения 160 мм | шт | 68684.76 | 78 | Трубы и детали трубопроводов (кроме газовых) из полимерных и композитных материалов | 0.93
18.2.04.09-0109 | Основание (кинета) сборного канализационного колодца полипропиленовое в сборе с дном, лотками и подключениями (вход - 2 шт., выход - 1 шт.), диаметр основания 800 мм, диаметр подключения 200 мм | шт | 69248.3 | 78 | Трубы и детали трубопроводов (кроме газовых) из полимерных и композитных материалов | 0.93
18.2.04.09-0110 | Основание (кинета) сборного канализационного колодца полипропиленовое в сборе с дном, лотками и подключениями (вход - 2 шт., выход - 1 шт.), диаметр основания 800 мм, диаметр подключения 250 мм | шт | 69946.58 | 78 | Трубы и детали трубопроводов (кроме газовых) из полимерных и композитных материалов | 0.93
18.2.04.09-0111 | Основание (кинета) сборного канализационного колодца полипропиленовое в сборе с дном, лотками и подключениями (вход - 2 шт., выход - 1 шт.), диаметр основания 800 мм, диаметр подключения 315 мм | шт | 77253.15 | 78 | Трубы и детали трубопроводов (кроме газовых) из полимерных и композитных материалов | 0.93
18.2.04.09-0112 | Основание (кинета) сборного канализационного колодца полипропиленовое в сборе с дном, лотками и подключениями (вход - 2 шт., выход - 1 шт.), диаметр основания 800 мм, диаметр подключения 400 мм | шт | 123706.15 | 78 | Трубы и детали трубопроводов (кроме газовых) из полимерных и композитных материалов | 0.93
18.2.04.09-0113 | Основание (кинета) сборного канализационного колодца полипропиленовое в сборе с дном, лотками и подключениями (вход - 3 шт., выход - 1 шт.), диаметр основания 800 мм, диаметр подключения 160 мм | шт | 71773.44 | 78 | Трубы и детали трубопроводов (кроме газовых) из полимерных и композитных материалов | 0.93
18.2.04.09-0114 | Основание (кинета) сборного канализационного колодца полипропиленовое в сборе с дном, лотками и подключениями (вход - 3 шт., выход - 1 шт.), диаметр основания 800 мм, диаметр подключения 200 мм | шт | 72386.18 | 78 | Трубы и детали трубопроводов (кроме газовых) из полимерных и композитных материалов | 0.93
18.2.04.09-0115 | Основание (кинета) сборного канализационного колодца полипропиленовое в сборе с дном, лотками и подключениями (вход - 3 шт., выход - 1 шт.), диаметр основания 800 мм, диаметр подключения 250 мм | шт | 74888.07 | 78 | Трубы и детали трубопроводов (кроме газовых) из полимерных и композитных материалов | 0.93
18.2.04.09-0116 | Основание (кинета) сборного канализационного колодца полипропиленовое в сборе с дном, лотками и подключениями (вход - 3 шт., выход - 1 шт.), диаметр основания 800 мм, диаметр подключения 315 мм | шт | 82713.89 | 78 | Трубы и детали трубопроводов (кроме газовых) из полимерных и композитных материалов | 0.93
18.2.04.09-0117 | Основание (кинета) сборного канализационного колодца полипропиленовое в сборе с дном, лотками и подключениями (вход - 3 шт., выход - 1 шт.), диаметр основания 800 мм, диаметр подключения 400 мм | шт | 139206.44 | 78 | Трубы и детали трубопроводов (кроме газовых) из полимерных и композитных материалов | 0.93
18.2.04.09-0118 | Основание (кинета) сборного канализационного колодца полипропиленовое в сборе с дном, лотками и подключениями (вход - 0 шт., выход - 1 шт.), диаметр основания 1000 мм, диаметр подключения 160 мм | шт | 74873.95 | 78 | Трубы и детали трубопроводов (кроме газовых) из полимерных и композитных материалов | 0.93
18.2.04.09-0119 | Основание (кинета) сборного канализационного колодца полипропиленовое в сборе с дном, лотками и подключениями (вход - 0 шт., выход - 1 шт.), диаметр основания 1000 мм, диаметр подключения 200 мм | шт | 75488.23 | 78 | Трубы и детали трубопроводов (кроме газовых) из полимерных и композитных материалов | 0.93
18.2.04.09-0120 | Основание (кинета) сборного канализационного колодца полипропиленовое в сборе с дном, лотками и подключениями (вход - 0 шт., выход - 1 шт.), диаметр основания 1000 мм, диаметр подключения 250 мм | шт | 76583.49 | 78 | Трубы и детали трубопроводов (кроме газовых) из полимерных и композитных материалов | 0.93
18.2.04.09-0121 | Основание (кинета) сборного канализационного колодца полипропиленовое в сборе с дном, лотками и подключениями (вход - 0 шт., выход - 1 шт.), диаметр основания 1000 мм, диаметр подключения 315 мм | шт | 81280.17 | 78 | Трубы и детали трубопроводов (кроме газовых) из полимерных и композитных материалов | 0.93
18.2.04.09-0122 | Основание (кинета) сборного канализационного колодца полипропиленовое в сборе с дном, лотками и подключениями (вход - 0 шт., выход - 1 шт.), диаметр основания 1000 мм, диаметр подключения 400 мм | шт | 114113.91 | 78 | Трубы и детали трубопроводов (кроме газовых) из полимерных и композитных материалов | 0.93
18.2.04.09-0123 | Основание (кинета) сборного канализационного колодца полипропиленовое в сборе с дном, лотками и подключениями (вход - 1 шт., выход - 1 шт.), диаметр основания 1000 мм, диаметр подключения 160 мм | шт | 78219.43 | 78 | Трубы и детали трубопроводов (кроме газовых) из полимерных и композитных материалов | 0.93
18.2.04.09-0124 | Основание (кинета) сборного канализационного колодца полипропиленовое в сборе с дном, лотками и подключениями (вход - 1 шт., выход - 1 шт.), диаметр основания 1000 мм, диаметр подключения 200 мм | шт | 79371.32 | 78 | Трубы и детали трубопроводов (кроме газовых) из полимерных и композитных материалов | 0.93
18.2.04.09-0125 | Основание (кинета) сборного канализационного колодца полипропиленовое в сборе с дном, лотками и подключениями (вход - 1 шт., выход - 1 шт.), диаметр основания 1000 мм, диаметр подключения 250 мм | шт | 79414.29 | 78 | Трубы и детали трубопроводов (кроме газовых) из полимерных и композитных материалов | 0.93
18.2.04.09-0126 | Основание (кинета) сборного канализационного колодца полипропиленовое в сборе с дном, лотками и подключениями (вход - 1 шт., выход - 1 шт.), диаметр основания 1000 мм, диаметр подключения 315 мм | шт | 85011.71 | 78 | Трубы и детали трубопроводов (кроме газовых) из полимерных и композитных материалов | 0.93
18.2.04.09-0127 | Основание (кинета) сборного канализационного колодца полипропиленовое в сборе с дном, лотками и подключениями (вход - 1 шт., выход - 1 шт.), диаметр основания 1000 мм, диаметр подключения 400 мм | шт | 112734.54 | 78 | Трубы и детали трубопроводов (кроме газовых) из полимерных и композитных материалов | 0.93
18.2.04.09-0128 | Основание (кинета) сборного канализационного колодца полипропиленовое в сборе с дном, лотками и подключениями (вход - 2 шт., выход - 1 шт.), диаметр основания 1000 мм, диаметр подключения 160 мм | шт | 81572 | 78 | Трубы и детали трубопроводов (кроме газовых) из полимерных и композитных материалов | 0.93
18.2.04.09-0129 | Основание (кинета) сборного канализационного колодца полипропиленовое в сборе с дном, лотками и подключениями (вход - 2 шт., выход - 1 шт.), диаметр основания 1000 мм, диаметр подключения 200 мм | шт | 81917.49 | 78 | Трубы и детали трубопроводов (кроме газовых) из полимерных и композитных материалов | 0.93
18.2.04.09-0130 | Основание (кинета) сборного канализационного колодца полипропиленовое в сборе с дном, лотками и подключениями (вход - 2 шт., выход - 1 шт.), диаметр основания 1000 мм, диаметр подключения 250 мм | шт | 81982.17 | 78 | Трубы и детали трубопроводов (кроме газовых) из полимерных и композитных материалов | 0.93
18.2.04.09-0131 | Основание (кинета) сборного канализационного колодца полипропиленовое в сборе с дном, лотками и подключениями (вход - 2 шт., выход - 1 шт.), диаметр основания 1000 мм, диаметр подключения 315 мм | шт | 91338.34 | 78 | Трубы и детали трубопроводов (кроме газовых) из полимерных и композитных материалов | 0.93
18.2.04.09-0132 | Основание (кинета) сборного канализационного колодца полипропиленовое в сборе с дном, лотками и подключениями (вход - 2 шт., выход - 1 шт.), диаметр основания 1000 мм, диаметр подключения 400 мм | шт | 129807.22 | 78 | Трубы и детали трубопроводов (кроме газовых) из полимерных и композитных материалов | 0.93
18.2.04.09-0133 | Основание (кинета) сборного канализационного колодца полипропиленовое в сборе с дном, лотками и подключениями (вход - 3 шт., выход - 1 шт.), диаметр основания 1000 мм, диаметр подключения 160 мм | шт | 84834.92 | 78 | Трубы и детали трубопроводов (кроме газовых) из полимерных и композитных материалов | 0.93
18.2.04.09-0134 | Основание (кинета) сборного канализационного колодца полипропиленовое в сборе с дном, лотками и подключениями (вход - 3 шт., выход - 1 шт.), диаметр основания 1000 мм, диаметр подключения 200 мм | шт | 87282.57 | 78 | Трубы и детали трубопроводов (кроме газовых) из полимерных и композитных материалов | 0.93
18.2.04.09-0135 | Основание (кинета) сборного канализационного колодца полипропиленовое в сборе с дном, лотками и подключениями (вход - 3 шт., выход - 1 шт.), диаметр основания 1000 мм, диаметр подключения 250 мм | шт | 88308.34 | 78 | Трубы и детали трубопроводов (кроме газовых) из полимерных и композитных материалов | 0.93
18.2.04.09-0136 | Основание (кинета) сборного канализационного колодца полипропиленовое в сборе с дном, лотками и подключениями (вход - 3 шт., выход - 1 шт.), диаметр основания 1000 мм, диаметр подключения 315 мм | шт | 96916.45 | 78 | Трубы и детали трубопроводов (кроме газовых) из полимерных и композитных материалов | 0.93
18.2.04.09-0137 | Основание (кинета) сборного канализационного колодца полипропиленовое в сборе с дном, лотками и подключениями (вход - 3 шт., выход - 1 шт.), диаметр основания 1000 мм, диаметр подключения 400 мм | шт | 145232.99 | 78 | Трубы и детали трубопроводов (кроме газовых) из полимерных и композитных материалов | 0.93
18.2.04.09-0138 | Кольцо уплотнительное резиновое сборного канализационного колодца, диаметр 630 мм | шт | 1816.87 | 97 | Изделия резинотехнические | 1.22
18.2.04.09-0139 | Кольцо уплотнительное резиновое сборного канализационного колодца, диаметр 800 мм | шт | 2511.13 | 97 | Изделия резинотехнические | 1.22
18.2.04.09-0140 | Кольцо уплотнительное резиновое сборного канализационного колодца, диаметр 1000 мм | шт | 2956.36 | 97 | Изделия резинотехнические | 1.22
18.2.04.09-0141 | Кольцо-адаптер переходное резиновое сборного канализационного колодца, диаметр перехода 630/500 мм | шт | 5175.1 | 97 | Изделия резинотехнические | 1.22
18.2.04.09-0142 | Труба тела сборного канализационного колодца полипропиленовая с ребрами жесткости, диаметр 630 мм | м | 12381.51 | 78 | Трубы и детали трубопроводов (кроме газовых) из полимерных и композитных материалов | 0.93
18.2.04.09-0143 | Кольцо тела сборного канализационного колодца полипропиленовое с ребрами жесткости и лестницей, диаметр 800 мм, высота 1000 мм | шт | 50288.13 | 78 | Трубы и детали трубопроводов (кроме газовых) из полимерных и композитных материалов | 0.93
18.2.04.09-0144 | Кольцо тела сборного канализационного колодца полипропиленовое с ребрами жесткости и лестницей, диаметр 800 мм, высота 1500 мм | шт | 75439.57 | 78 | Трубы и детали трубопроводов (кроме газовых) из полимерных и композитных материалов | 0.93
18.2.04.09-0145 | Кольцо тела сборного канализационного колодца полипропиленовое с ребрами жесткости и лестницей, диаметр 1000 мм, высота 1000 мм | шт | 62834.07 | 78 | Трубы и детали трубопроводов (кроме газовых) из полимерных и композитных материалов | 0.93
18.2.04.09-0146 | Кольцо тела сборного канализационного колодца полипропиленовое с ребрами жесткости и лестницей, диаметр 1000 мм, высота 1500 мм | шт | 86659.25 | 78 | Трубы и детали трубопроводов (кроме газовых) из полимерных и композитных материалов | 0.93
18.2.04.10-0002 | Колодец распределительный из полимерных композитных материалов в комплекте с крышкой горловины обслуживания, диаметр корпуса 1000 мм, высота 3000 мм | компл | 111928.03 | 78 | Трубы и детали трубопроводов (кроме газовых) из полимерных и композитных материалов | 0.93
18.2.04.10-0004 | Колодец распределительный из полимерных композитных материалов в комплекте с крышкой горловины обслуживания, диаметр корпуса 1200 мм, высота 3000 мм | компл | 116641.29 | 78 | Трубы и детали трубопроводов (кроме газовых) из полимерных и композитных материалов | 0.93
18.2.04.10-0006 | Колодец распределительный из полимерных композитных материалов в комплекте с крышкой горловины обслуживания, диаметр корпуса 1400 мм, высота 3000 мм | компл | 166053.5 | 78 | Трубы и детали трубопроводов (кроме газовых) из полимерных и композитных материалов | 0.93
18.2.04.10-0008 | Колодец распределительный из полимерных композитных материалов в комплекте с крышкой горловины обслуживания, диаметр корпуса 1600 мм, высота 3000 мм | компл | 177361.07 | 78 | Трубы и детали трубопроводов (кроме газовых) из полимерных и композитных материалов | 0.93
18.2.04.10-0010 | Колодец распределительный из полимерных композитных материалов в комплекте с крышкой горловины обслуживания, диаметр корпуса 1800 мм, высота 3000 мм | компл | 206379.25 | 78 | Трубы и детали трубопроводов (кроме газовых) из полимерных и композитных материалов | 0.93
18.2.04.10-0012 | Колодец распределительный из полимерных композитных материалов в комплекте с крышкой горловины обслуживания, диаметр корпуса 2000 мм, высота 3000 мм | компл | 229966.78 | 78 | Трубы и детали трубопроводов (кроме газовых) из полимерных и композитных материалов | 0.93
18.2.04.10-0014 | Колодец поворотный из полимерных композитных материалов в комплекте с крышкой горловины обслуживания, диаметр корпуса 1000 мм, высота 3000 мм | компл | 128687.49 | 78 | Трубы и детали трубопроводов (кроме газовых) из полимерных и композитных материалов | 0.93
18.2.04.10-0016 | Колодец поворотный из полимерных композитных материалов в комплекте с крышкой горловины обслуживания, диаметр корпуса 1200 мм, высота 3000 мм | компл | 135271.16 | 78 | Трубы и детали трубопроводов (кроме газовых) из полимерных и композитных материалов | 0.93
18.2.04.10-0018 | Колодец поворотный из полимерных композитных материалов в комплекте с крышкой горловины обслуживания, диаметр корпуса 1400 мм, высота 3000 мм | компл | 180466.32 | 78 | Трубы и детали трубопроводов (кроме газовых) из полимерных и композитных материалов | 0.93
18.2.04.10-0020 | Колодец поворотный из полимерных композитных материалов в комплекте с крышкой горловины обслуживания, диаметр корпуса 1600 мм, высота 3000 мм | компл | 202320.25 | 78 | Трубы и детали трубопроводов (кроме газовых) из полимерных и композитных материалов | 0.93
18.2.04.10-0022 | Колодец поворотный из полимерных композитных материалов в комплекте с крышкой горловины обслуживания, диаметр корпуса 1800 мм, высота 3000 мм | компл | 223248.91 | 78 | Трубы и детали трубопроводов (кроме газовых) из полимерных и композитных материалов | 0.93
18.2.04.10-0024 | Колодец поворотный из полимерных композитных материалов в комплекте с крышкой горловины обслуживания, диаметр корпуса 2000 мм, высота 3000 мм | компл | 244197.28 | 78 | Трубы и детали трубопроводов (кроме газовых) из полимерных и композитных материалов | 0.93
18.2.04.10-0026 | Колодец отбора проб (контрольный) из полимерных композитных материалов в комплекте с крышкой горловины обслуживания, диаметр корпуса 1000 мм, высота 3000 мм | компл | 128687.49 | 78 | Трубы и детали трубопроводов (кроме газовых) из полимерных и композитных материалов | 0.93
18.2.04.10-0028 | Колодец отбора проб (контрольный) из полимерных композитных материалов в комплекте с крышкой горловины обслуживания, диаметр корпуса 1200 мм, высота 3000 мм | компл | 135271.16 | 78 | Трубы и детали трубопроводов (кроме газовых) из полимерных и композитных материалов | 0.93
18.2.04.10-0030 | Колодец отбора проб (контрольный) из полимерных композитных материалов в комплекте с крышкой горловины обслуживания, диаметр корпуса 1400 мм, высота 3000 мм | компл | 180466.32 | 78 | Трубы и детали трубопроводов (кроме газовых) из полимерных и композитных материалов | 0.93
18.2.04.10-0032 | Колодец отбора проб (контрольный) из полимерных композитных материалов в комплекте с крышкой горловины обслуживания, диаметр корпуса 1600 мм, высота 3000 мм | компл | 204370.67 | 78 | Трубы и детали трубопроводов (кроме газовых) из полимерных и композитных материалов | 0.93
18.2.04.10-0034 | Колодец отбора проб (контрольный) из полимерных композитных материалов в комплекте с крышкой горловины обслуживания, диаметр корпуса 1800 мм, высота 3000 мм | компл | 235130.16 | 78 | Трубы и детали трубопроводов (кроме газовых) из полимерных и композитных материалов | 0.93
18.2.04.10-0036 | Колодец отбора проб (контрольный) из полимерных композитных материалов в комплекте с крышкой горловины обслуживания, диаметр корпуса 2000 мм, высота 3000 мм | компл | 264458.08 | 78 | Трубы и детали трубопроводов (кроме газовых) из полимерных и композитных материалов | 0.93
18.2.06.01-0001 | Бачок смывной полуфарфоровый и фарфоровый с арматурой, высокорасполагаемый, для дезинфекционного раствора | компл | 940.63 | 110 | Материалы и изделия для систем водоснабжения и водоотведения | 1.1
18.2.06.01-0002 | Бачок смывной полуфарфоровый и фарфоровый с арматурой, непосредственно устанавливаемые на унитазы | компл | 926.28 | 110 | Материалы и изделия для систем водоснабжения и водоотведения | 1.1
18.2.06.01-0005 | Бачок смывной керамический высокорасполагаемый в комплекте со сливной арматурой и трубкой, размеры 230х440х290 мм | компл | 4420.45 | 236 | Изделия санитарно-технические керамические | 1.46
18.2.06.01-0006 | Бачок смывной керамический высокорасполагаемый в комплекте со сливной арматурой и трубкой, размеры 190х390х370 мм | компл | 4420.45 | 236 | Изделия санитарно-технические керамические | 1.46
18.2.06.01-0007 | Бачок смывной керамический высокорасполагаемый в комплекте со сливной арматурой и трубкой, размеры 185х380х385 мм | компл | 7364.65 | 236 | Изделия санитарно-технические керамические | 1.46
18.2.06.03-0011 | Вешалка-крючок металлический трехрожковый, настенный, размеры 145х76х68 мм | шт | 286.51 | 147 | Прочие материалы | 1.07
18.2.06.04-0021 | Мыльница-сетка настенная из нержавеющей стали, размеры 120х145х65 мм | шт | 307.31 | 147 | Прочие материалы | 1.07
18.2.06.04-0031 | Мыльница пластиковая настенная, размеры 155х96х62 мм | шт | 28.07 | 147 | Прочие материалы | 1.07
18.2.06.04-0041 | Полочка туалетная стеклянная прямоугольная, на двух кронштейнах, с металлическим ободком, длина 390 мм | шт | 647.82 | 147 | Прочие материалы | 1.07
18.2.06.05-0001 | Держатель-рычаг из нержавеющей стали с крышкой, настенный, для туалетной бумаги, размеры 135х30х186 мм | шт | 480.35 | 147 | Прочие материалы | 1.07
18.2.06.05-0002 | Держатель-рычаг пластиковый с крышкой, настенный, для туалетной бумаги, размеры 60х45х170 мм | шт | 85.88 | 147 | Прочие материалы | 1.07
18.2.06.05-0011 | Держатель (диспенсер) из нержавеющей стали, настенный, для бумажных полотенец, размеры 290х270х110 мм | шт | 2252.12 | 147 | Прочие материалы | 1.07
18.2.06.05-0012 | Держатель (диспенсер) пластиковый настенный, для бумажных полотенец, размеры 212х263х104 мм | шт | 701.48 | 147 | Прочие материалы | 1.07
18.2.06.05-0013 | Держатель (диспенсер) из нержавеющей стали, настенный, для туалетной бумаги, размеры 256х264х116 мм | шт | 2202.02 | 147 | Прочие материалы | 1.07
18.2.06.05-0014 | Держатель (диспенсер) пластиковый настенный, для туалетной бумаги, размеры 150х152х119 мм | шт | 349.47 | 147 | Прочие материалы | 1.07
18.2.06.05-0015 | Держатель для ванны пластмассовый, размеры 285х50х65 мм | шт | 541.52 | 147 | Прочие материалы | 1.07
18.2.06.07-0001 | Кронштейн-держатель металлический для душевой лейки, настенный, размеры 70х60х50 мм | шт | 273.77 | 147 | Прочие материалы | 1.07
18.2.06.08-0011 | Подводки гибкие армированные резиновые, диаметр 15 мм, длина 300 мм | 10 шт | 593.59 | 110 | Материалы и изделия для систем водоснабжения и водоотведения | 1.1
18.2.06.08-0012 | Подводки гибкие армированные резиновые, диаметр 15 мм, длина 400 мм | 10 шт | 565.05 | 110 | Материалы и изделия для систем водоснабжения и водоотведения | 1.1
18.2.06.08-0013 | Подводки гибкие армированные резиновые, диаметр 15 мм, длина 500 мм | 10 шт | 651.49 | 110 | Материалы и изделия для систем водоснабжения и водоотведения | 1.1
18.2.06.08-0014 | Подводки гибкие армированные резиновые, диаметр 15 мм, длина 600 мм | 10 шт | 706.06 | 110 | Материалы и изделия для систем водоснабжения и водоотведения | 1.1
18.2.06.08-0015 | Подводки гибкие армированные резиновые, диаметр 15 мм, длина 800 мм | 10 шт | 808.78 | 110 | Материалы и изделия для систем водоснабжения и водоотведения | 1.1
18.2.06.08-0016 | Подводки гибкие армированные резиновые, диаметр 15 мм, длина 1000 мм | 10 шт | 885.6 | 110 | Материалы и изделия для систем водоснабжения и водоотведения | 1.1
18.2.06.08-0017 | Подводки гибкие армированные резиновые, диаметр 15 мм, длина 1500 мм | 10 шт | 1038.27 | 110 | Материалы и изделия для систем водоснабжения и водоотведения | 1.1
18.2.06.08-0018 | Подводки гибкие армированные резиновые, диаметр 15 мм, длина 2000 мм | 10 шт | 1404.21 | 110 | Материалы и изделия для систем водоснабжения и водоотведения | 1.1
18.2.06.08-0020 | Подводка гибкая к газовым приборам, сильфонная, из нержавеющей стали с поливинилхлоридным покрытием, с нержавеющими гайками, в комплекте с прокладками, диаметр 15 мм, длина 400 мм | шт | 132.64 | 197 | Трубы и детали трубопроводов из коррозионно-стойкой стали | 1.14
18.2.06.08-0021 | Подводка гибкая к газовым приборам, сильфонная, из нержавеющей стали с поливинилхлоридным покрытием, с нержавеющими гайками, в комплекте с прокладками, диаметр 15 мм, длина 500 мм | шт | 221.9 | 197 | Трубы и детали трубопроводов из коррозионно-стойкой стали | 1.14
18.2.06.08-0022 | Подводка гибкая к газовым приборам, сильфонная с поливинилхлоридным покрытием, с нержавеющими гайками, в комплекте с прокладками, диаметр 15 мм, длина 600 мм | шт | 232.1 | 197 | Трубы и детали трубопроводов из коррозионно-стойкой стали | 1.14
18.2.06.08-0023 | Подводка гибкая к газовым приборам, сильфонная, из нержавеющей стали с поливинилхлоридным покрытием, с нержавеющими гайками, в комплекте с прокладками, диаметр 15 мм, длина 800 мм | шт | 255.05 | 197 | Трубы и детали трубопроводов из коррозионно-стойкой стали | 1.14
18.2.06.08-0024 | Подводка гибкая к газовым приборам, сильфонная, из нержавеющей стали с поливинилхлоридным покрытием, с нержавеющими гайками, в комплекте с прокладками, диаметр 15 мм, длина 1000 мм | шт | 274.62 | 197 | Трубы и детали трубопроводов из коррозионно-стойкой стали | 1.14
18.2.06.08-0025 | Подводка гибкая к газовым приборам, сильфонная, из нержавеющей стали с поливинилхлоридным покрытием, с нержавеющими гайками, в комплекте с прокладками, диаметр 15 мм, длина 1200 мм | шт | 312.02 | 197 | Трубы и детали трубопроводов из коррозионно-стойкой стали | 1.14
18.2.06.08-0026 | Подводка гибкая к газовым приборам, сильфонная, из нержавеющей стали с поливинилхлоридным покрытием, с нержавеющими гайками, в комплекте с прокладками, диаметр 15 мм, длина 1500 мм | шт | 357.08 | 197 | Трубы и детали трубопроводов из коррозионно-стойкой стали | 1.14
18.2.06.08-0027 | Подводка гибкая к газовым приборам, сильфонная, из нержавеющей стали с поливинилхлоридным покрытием, с нержавеющими гайками, в комплекте с прокладками, диаметр 15 мм, длина 2000 мм | шт | 444.65 | 197 | Трубы и детали трубопроводов из коррозионно-стойкой стали | 1.14
18.2.06.08-0028 | Подводка гибкая к газовым приборам, сильфонная, из нержавеющей стали с поливинилхлоридным покрытием, с нержавеющими гайками, в комплекте с прокладками, диаметр 15 мм, длина 2500 мм | шт | 532.22 | 197 | Трубы и детали трубопроводов из коррозионно-стойкой стали | 1.14
18.2.06.08-0029 | Подводка гибкая к газовым приборам, сильфонная, из нержавеющей стали с поливинилхлоридным покрытием, с нержавеющими гайками, в комплекте с прокладками, диаметр 15 мм, длина 3000 мм | шт | 612.14 | 197 | Трубы и детали трубопроводов из коррозионно-стойкой стали | 1.14
18.2.06.08-0030 | Подводка гибкая к газовым приборам, сильфонная, из нержавеющей стали с поливинилхлоридным покрытием, с нержавеющими гайками, в комплекте с прокладками, диаметр 15 мм, длина 4000 мм | шт | 774.52 | 197 | Трубы и детали трубопроводов из коррозионно-стойкой стали | 1.14
18.2.06.08-0031 | Подводка гибкая к газовым приборам, сильфонная, из нержавеющей стали с поливинилхлоридным покрытием, с нержавеющими гайками, в комплекте с прокладками, диаметр 15 мм, длина 5000 мм | шт | 944.55 | 197 | Трубы и детали трубопроводов из коррозионно-стойкой стали | 1.14
18.2.06.09-0004 | Сифон полимерный бутылочный для мойки, без перелива, диаметр сливной решетки 70 мм, пластиковый выпуск диаметром 40/50 мм, высота сифона 155-230 мм | компл | 176.21 | 96 | Изделия из полимерных и композитных материалов прочие | 1.16
18.2.06.09-1000 | Емкости пластиковые для смешивания, объем 0,385 л | 1000 шт | 11933.03 | 96 | Изделия из полимерных и композитных материалов прочие | 1.16
18.2.06.10-0001 | Трап полипропиленовый с горизонтальным отводом, с решеткой из нержавеющей стали, выпуск диаметром 110 (75) мм, размеры 147х147х220 мм | компл | 8514.95 | 96 | Изделия из полимерных и композитных материалов прочие | 1.16
18.2.06.10-0003 | Трап полиэтиленовый с горизонтальным отводом, с решеткой из нержавеющей стали, выпуск диаметром 50 (40) мм, размеры 123х123х150 мм | компл | 2723.73 | 96 | Изделия из полимерных и композитных материалов прочие | 1.16
18.2.06.10-0011 | Трап чугунный с вертикальным отводом, круглый, диаметр условного прохода выпуска 50 мм, размеры 150х150х335 мм | шт | 1349.81 | 62 | Изделия чугунные | 1.1
18.2.06.10-0012 | Трап чугунный с вертикальным отводом, круглый, диаметр условного прохода выпуска 100 мм, размеры 200х200х201 мм | шт | 1657.61 | 62 | Изделия чугунные | 1.1
18.2.06.10-0013 | Трап чугунный с горизонтальным отводом, круглый, диаметр условного прохода выпуска 50 мм, размеры 150х150х260 мм | шт | 1272.44 | 62 | Изделия чугунные | 1.1
18.2.06.10-0014 | Трап чугунный с горизонтальным отводом, круглый, диаметр условного прохода выпуска 100 мм, размеры 150х200х355 мм | шт | 1708.93 | 62 | Изделия чугунные | 1.1
18.2.06.10-0021 | Трап чугунный эмалированный с прямым отводом, решетка, резиновая пробка, диаметр условного прохода выпуска 50 мм, размеры 260х140х110 мм | компл | 1486.53 | 62 | Изделия чугунные | 1.1
18.2.06.10-0024 | Трап чугунный эмалированный с прямым отводом, решетка, резиновая пробка, диаметр условного прохода выпуска 100 мм, размеры 355х200х142 мм | компл | 1488.85 | 62 | Изделия чугунные | 1.1
18.2.06.10-1000 | Трап полиэтиленовый с вертикальным отводом, с решеткой из нержавеющей стали, выпуск диаметром 110 (75, 50) мм, размеры 123х123х214 мм | компл | 3977.51 | 96 | Изделия из полимерных и композитных материалов прочие | 1.16
18.2.06.10-1010 | Трап из нержавеющей стали с нижним отводом воды, съемная решетка, диаметр выпуска 50 мм, толщина стенки 3,5 мм, размеры 150х150х240 мм | компл | 3485.33 | 193 | Изделия санитарно-технические металлические | 1.36
18.2.06.10-1012 | Трап из нержавеющей стали с нижним отводом воды, съемная решетка, диаметр выпуска 110 мм, толщина стенки 4,5 мм, размеры 300х300х325 мм | компл | 5059.84 | 193 | Изделия санитарно-технические металлические | 1.36
18.2.06.11-0001 | Слив больничный (видуар) керамический с металлической решеткой, ножной педалью, смесителем и бачком для дезинфицирующего раствора, размеры 460х370х395 мм, размеры смывного бачка 190х390х370 мм | компл | 22969.03 | 236 | Изделия санитарно-технические керамические | 1.46
18.2.06.11-0011 | Труба полиэтиленовая смывная с резиновыми манжетами, диаметр 110 мм, длина 250 мм | компл | 237.33 | 110 | Материалы и изделия для систем водоснабжения и водоотведения | 1.1
18.2.06.11-0022 | Труба стальная оцинкованная сливная, диаметр 32 мм, толщина стенки 3,2 мм, длина 3000 мм | шт | 832.98 | 110 | Материалы и изделия для систем водоснабжения и водоотведения | 1.1
18.2.06.11-1002 | Слив больничный (видуар медицинский) керамический, без педали, керамический бачок, тип СБ | шт | 21681.92 | 236 | Изделия санитарно-технические керамические | 1.46
18.2.06.12-0001 | Выпуск латунный с гальванопокрытием для раковины с пробкой, диаметр 60 мм | компл | 454.96 | 147 | Прочие материалы | 1.07
18.2.06.12-0014 | Клапаны бронзовые заливные для бачка смывного, с поплавком | 10 шт | 2499.2 | 147 | Прочие материалы | 1.07
18.2.06.12-0021 | Пьедестал под умывальник, прямоугольный, керамический, размеры 180х185х650 мм | шт | 2001.31 | 236 | Изделия санитарно-технические керамические | 1.46
18.2.06.12-0041 | Фонтанчик питьевой металлический напольный с педальным пуском и изливом для воды, бутылочным сифоном с выпуском без чаши, диаметр чаши 210 мм, высота 840 мм | шт | 6174.09 | 193 | Изделия санитарно-технические металлические | 1.36
18.2.06.12-0100 | Автопоилка стальная оцинкованная одночашечная, объем 1,9 литра, диаметр ввода воды 20 мм, размеры 250х240х166 мм | шт | 4650.48 | 147 | Прочие материалы | 1.07
18.2.06.12-0104 | Система инсталляции рамного типа для подвесных унитазов, объем слива 6/9 литра, ширина 525 мм, толщина 155 мм, высота 985 мм | компл | 8524.88 | 193 | Изделия санитарно-технические металлические | 1.36
18.2.06.12-0106 | Система инсталляции рамного типа для подвесных писсуаров, диаметр слива 5 мм, ширина 400 мм, толщина 220 мм, высота 1120 мм | компл | 14587.78 | 193 | Изделия санитарно-технические металлические | 1.36
18.2.06.12-1000 | Выпуски пластмассовые для раковины, диаметр 70 мм | 10 шт | 824.54 | 96 | Изделия из полимерных и композитных материалов прочие | 1.16
18.2.06.12-1036 | Крышка сиденья пластмассовая к унитазу с крышкой, присоединительный размер 160 мм, с креплением, размеры 450х370 мм | шт | 459.38 | 96 | Изделия из полимерных и композитных материалов прочие | 1.16
18.2.08.05-0001 | Фильтр магнитный муфтовый чугунный сетчатый для очистки воды, номинальное давление 1,6 МПа, номинальный диаметр 15 мм | шт | 837.1 | 338 | Фильтры для систем водоснабжения и водоотведения | 1.25
18.2.08.05-0002 | Фильтр магнитный муфтовый чугунный сетчатый для очистки воды, номинальное давление 1,6 МПа, номинальный диаметр 25 мм | шт | 1156.7 | 338 | Фильтры для систем водоснабжения и водоотведения | 1.25
18.2.08.05-0003 | Фильтр магнитный муфтовый чугунный сетчатый для очистки воды, номинальное давление 1,6 МПа, номинальный диаметр 32 мм | шт | 1339.13 | 338 | Фильтры для систем водоснабжения и водоотведения | 1.25
18.2.08.05-0004 | Фильтр магнитный муфтовый чугунный сетчатый для очистки воды, номинальное давление 1,6 МПа, номинальный диаметр 40 мм | шт | 1586.12 | 338 | Фильтры для систем водоснабжения и водоотведения | 1.25
18.2.08.05-0009 | Фильтр магнитный муфтовый чугунный сетчатый для очистки воды, номинальное давление 1,6 МПа, номинальный диаметр 50 мм | шт | 1735.55 | 338 | Фильтры для систем водоснабжения и водоотведения | 1.25
18.2.08.05-0011 | Фильтр магнитный фланцевый чугунный сетчатый для очистки воды, номинальное давление 1,6 МПа, номинальный диаметр 40 мм | шт | 2489.9 | 338 | Фильтры для систем водоснабжения и водоотведения | 1.25
18.2.08.05-0012 | Фильтр магнитный фланцевый чугунный сетчатый для очистки воды, номинальное давление 1,6 МПа, номинальный диаметр 50 мм | шт | 3523.63 | 338 | Фильтры для систем водоснабжения и водоотведения | 1.25
18.2.08.05-0013 | Фильтр магнитный фланцевый чугунный сетчатый для очистки воды, номинальное давление 1,6 МПа, номинальный диаметр 65 мм | шт | 4646.41 | 338 | Фильтры для систем водоснабжения и водоотведения | 1.25
18.2.08.05-0014 | Фильтр магнитный фланцевый чугунный сетчатый для очистки воды, номинальное давление 1,6 МПа, номинальный диаметр 80 мм | шт | 5817.45 | 338 | Фильтры для систем водоснабжения и водоотведения | 1.25
18.2.08.05-0015 | Фильтр магнитный фланцевый чугунный сетчатый для очистки воды, номинальное давление 1,6 МПа, номинальный диаметр 100 мм | шт | 8075.89 | 338 | Фильтры для систем водоснабжения и водоотведения | 1.25
18.2.08.05-0016 | Фильтр магнитный фланцевый чугунный сетчатый для очистки воды, номинальное давление 1,6 МПа, номинальный диаметр 150 мм | шт | 16275.55 | 338 | Фильтры для систем водоснабжения и водоотведения | 1.25
18.2.08.05-0017 | Фильтр магнитный фланцевый чугунный сетчатый для очистки воды, номинальное давление 1,6 МПа, номинальный диаметр 200 мм | шт | 28467.35 | 338 | Фильтры для систем водоснабжения и водоотведения | 1.25
18.2.08.05-0018 | Фильтр магнитный фланцевый чугунный сетчатый для очистки воды, номинальное давление 1,6 МПа, номинальный диаметр 250 мм | шт | 44081.01 | 338 | Фильтры для систем водоснабжения и водоотведения | 1.25
18.2.08.05-0019 | Фильтр магнитный фланцевый чугунный сетчатый для очистки воды, номинальное давление 1,6 МПа, номинальный диаметр 300 мм | шт | 63259.91 | 338 | Фильтры для систем водоснабжения и водоотведения | 1.25
18.2.08.05-0020 | Фильтр магнитный фланцевый чугунный сетчатый для очистки воды, номинальное давление 1,6 МПа, номинальный диаметр 400 мм | шт | 160912.23 | 338 | Фильтры для систем водоснабжения и водоотведения | 1.25
18.2.08.05-0021 | Фильтр магнитный муфтовый латунный сетчатый для очистки воды, номинальное давление 1,6 МПа, номинальный диаметр 15 мм | шт | 321.68 | 338 | Фильтры для систем водоснабжения и водоотведения | 1.25
18.2.08.05-0022 | Фильтр магнитный муфтовый латунный сетчатый для очистки воды, номинальное давление 1,6 МПа, номинальный диаметр 25 мм | шт | 837.07 | 338 | Фильтры для систем водоснабжения и водоотведения | 1.25
18.2.08.05-0023 | Фильтр магнитный муфтовый латунный сетчатый для очистки воды, номинальное давление 1,6 МПа, номинальный диаметр 32 мм | шт | 1131.63 | 338 | Фильтры для систем водоснабжения и водоотведения | 1.25
18.2.08.05-0024 | Фильтр магнитный муфтовый латунный сетчатый для очистки воды, номинальное давление 1,6 МПа, номинальный диаметр 40 мм | шт | 1880.45 | 338 | Фильтры для систем водоснабжения и водоотведения | 1.25
18.2.08.05-0025 | Фильтр магнитный муфтовый латунный сетчатый для очистки воды, номинальное давление 1,6 МПа, номинальный диаметр 50 мм | шт | 2837.71 | 338 | Фильтры для систем водоснабжения и водоотведения | 1.25
18.2.08.05-0026 | Фильтр магнитный муфтовый латунный сетчатый для очистки воды, номинальное давление 1,6 МПа, номинальный диаметр 20 мм | шт | 480.13 | 338 | Фильтры для систем водоснабжения и водоотведения | 1.25
18.2.08.05-1000 | Фильтр магнитный муфтовый чугунный сетчатый для очистки воды, номинальное давление 1,6 МПа, номинальный диаметр 20 мм | шт | 960.92 | 338 | Фильтры для систем водоснабжения и водоотведения | 1.25
18.2.08.05-1002 | Фильтр магнитный фланцевый чугунный сетчатый для очистки воды, номинальное давление 1,6 МПа, номинальный диаметр 125 мм | шт | 12608.8 | 338 | Фильтры для систем водоснабжения и водоотведения | 1.25
18.2.08.08-1014 | Фильтр сетчатый латунный для очистки воды, с внутренней резьбой, номинальный диаметр 15 мм | шт | 1591.15 | 338 | Фильтры для систем водоснабжения и водоотведения | 1.25
18.2.08.08-1016 | Фильтр сетчатый латунный для очистки воды, с внутренней резьбой, номинальный диаметр 20 мм | шт | 1591.2 | 338 | Фильтры для систем водоснабжения и водоотведения | 1.25
18.2.08.08-1018 | Фильтр сетчатый латунный для очистки воды, с внутренней резьбой, номинальный диаметр 25 мм | шт | 2243.2 | 338 | Фильтры для систем водоснабжения и водоотведения | 1.25
18.2.08.08-1026 | Фильтр сетчатый латунный для очистки воды, с внутренней резьбой, со сливным краном, номинальный диаметр 20 мм | шт | 2694.27 | 338 | Фильтры для систем водоснабжения и водоотведения | 1.25
18.2.08.08-1028 | Фильтр сетчатый латунный для очистки воды, с внутренней резьбой, со сливным краном, номинальный диаметр 25 мм | шт | 3049.48 | 338 | Фильтры для систем водоснабжения и водоотведения | 1.25
18.2.08.08-1036 | Фильтр, номинальное давление 1,6 МПа, номинальный диаметр 15 мм, присоединение 1/2"х1/2" | шт | 255.04 | 338 | Фильтры для систем водоснабжения и водоотведения | 1.25
18.2.08.08-1038 | Фильтр, номинальное давление 1,6 МПа, номинальный диаметр 20 мм, присоединение 3/4"х3/4" | шт | 357.07 | 338 | Фильтры для систем водоснабжения и водоотведения | 1.25
18.2.08.08-1040 | Фильтр, номинальное давление 1,6 МПа, номинальный диаметр 25 мм, присоединение 1"х1" | шт | 626.81 | 338 | Фильтры для систем водоснабжения и водоотведения | 1.25
18.2.08.09-0081 | Фильтр фланцевый чугунный сетчатый, со сливным краном, для очистки воды, максимальная, условное давление 1,6 МПа, диаметр 15 мм | шт | 5276.98 | 338 | Фильтры для систем водоснабжения и водоотведения | 1.25
18.2.08.09-0082 | Фильтр фланцевый чугунный сетчатый, со сливным краном, для очистки воды, максимальная, условное давление 1,6 МПа, диаметр 20 мм | шт | 5528.48 | 338 | Фильтры для систем водоснабжения и водоотведения | 1.25
18.2.08.09-0083 | Фильтр фланцевый чугунный сетчатый, со сливным краном, для очистки воды, максимальная, условное давление 1,6 МПа, диаметр 25 мм | шт | 5863.93 | 338 | Фильтры для систем водоснабжения и водоотведения | 1.25
18.2.08.09-0084 | Фильтр фланцевый чугунный сетчатый, со сливным краном, для очистки воды, максимальная, условное давление 1,6 МПа, диаметр 32 мм | шт | 6176.59 | 338 | Фильтры для систем водоснабжения и водоотведения | 1.25
18.2.08.09-0085 | Фильтр фланцевый чугунный сетчатый, со сливным краном, для очистки воды, максимальная, условное давление 1,6 МПа, диаметр 40 мм | шт | 6314.08 | 338 | Фильтры для систем водоснабжения и водоотведения | 1.25
18.2.08.09-0086 | Фильтр фланцевый чугунный сетчатый, со сливным краном, для очистки воды, максимальная, условное давление 1,6 МПа, диаметр 50 мм | шт | 6726.26 | 338 | Фильтры для систем водоснабжения и водоотведения | 1.25
18.2.08.09-0087 | Фильтр фланцевый чугунный сетчатый, со сливным краном, для очистки воды, максимальная, условное давление 1,6 МПа, диаметр 65 мм | шт | 7393.54 | 338 | Фильтры для систем водоснабжения и водоотведения | 1.25
18.2.08.09-0088 | Фильтр фланцевый чугунный сетчатый, со сливным краном, для очистки воды, максимальная, условное давление 1,6 МПа, диаметр 80 мм | шт | 9686.6 | 338 | Фильтры для систем водоснабжения и водоотведения | 1.25
18.2.08.09-0089 | Фильтр фланцевый чугунный сетчатый, со сливным краном, для очистки воды, максимальная, условное давление 1,6 МПа, диаметр 100 мм | шт | 15252.04 | 338 | Фильтры для систем водоснабжения и водоотведения | 1.25
18.2.08.09-0090 | Фильтр фланцевый чугунный сетчатый, со сливным краном, для очистки воды, максимальная, условное давление 1,6 МПа, диаметр 125 мм | шт | 22895.93 | 338 | Фильтры для систем водоснабжения и водоотведения | 1.25
18.2.08.09-1070 | Фильтр фланцевый чугунный сетчатый, со сливной пробкой, номинальное давление 1,6 МПа, номинальный диаметр 100 мм | шт | 7294.3 | 338 | Фильтры для систем водоснабжения и водоотведения | 1.25
18.2.08.09-1072 | Фильтр фланцевый чугунный сетчатый, со сливной пробкой, номинальное давление 1,6 МПа, номинальный диаметр 125 мм | шт | 11274.22 | 338 | Фильтры для систем водоснабжения и водоотведения | 1.25
18.2.08.09-1074 | Фильтр фланцевый чугунный сетчатый, со сливной пробкой, номинальное давление 1,6 МПа, номинальный диаметр 15 мм | шт | 920.45 | 338 | Фильтры для систем водоснабжения и водоотведения | 1.25
18.2.08.09-1076 | Фильтр фланцевый чугунный сетчатый, со сливной пробкой, номинальное давление 1,6 Мпа, номинальный диаметр 20 мм | шт | 1094.4 | 338 | Фильтры для систем водоснабжения и водоотведения | 1.25
18.2.08.09-1078 | Фильтр фланцевый чугунный сетчатый, со сливной пробкой, номинальное давление 1,6 МПа, номинальный диаметр 25 мм | шт | 1262.35 | 338 | Фильтры для систем водоснабжения и водоотведения | 1.25
18.2.08.09-1080 | Фильтр фланцевый чугунный сетчатый, со сливной пробкой, номинальное давление 1,6 МПа, номинальный диаметр 32 мм | шт | 1686.55 | 338 | Фильтры для систем водоснабжения и водоотведения | 1.25
18.2.08.09-1082 | Фильтр фланцевый чугунный сетчатый, со сливной пробкой, номинальное давление 1,6 МПа, номинальный диаметр 40 мм | шт | 2302 | 338 | Фильтры для систем водоснабжения и водоотведения | 1.25
18.2.08.09-1084 | Фильтр фланцевый чугунный сетчатый, со сливной пробкой, номинальное давление 1,6 МПа, номинальный диаметр 50 мм | шт | 2828.67 | 338 | Фильтры для систем водоснабжения и водоотведения | 1.25
18.2.08.09-1086 | Фильтр фланцевый чугунный сетчатый, со сливной пробкой, номинальное давление 1,6 МПа, номинальный диаметр 65 мм | шт | 3917.07 | 338 | Фильтры для систем водоснабжения и водоотведения | 1.25
18.2.08.09-1088 | Фильтр фланцевый чугунный сетчатый, со сливной пробкой, номинальное давление 1,6 МПа, номинальный диаметр 80 мм | шт | 5112.62 | 338 | Фильтры для систем водоснабжения и водоотведения | 1.25
18.2.09.04-0002 | Сооружение локальное очистное из полимерных композитных материалов в одном корпусе (пескоотделитель, бензомаслоотделитель, сорбционный фильтр, три крышки горловины обслуживания), производительность (расход) 1,5 л/с, диаметр корпуса 1600 мм, длина 2000 мм | компл | 273523.32 | 110 | Материалы и изделия для систем водоснабжения и водоотведения | 1.1
18.2.09.04-0004 | Сооружение локальное очистное из полимерных композитных материалов в одном корпусе (пескоотделитель, бензомаслоотделитель, сорбционный фильтр, три крышки горловины обслуживания), производительность (расход) 3 л/с, диаметр корпуса 1600 мм, длина 2600 мм | компл | 308248.39 | 110 | Материалы и изделия для систем водоснабжения и водоотведения | 1.1
18.2.09.04-0006 | Сооружение локальное очистное из полимерных композитных материалов в одном корпусе (пескоотделитель, бензомаслоотделитель, сорбционный фильтр, три крышки горловины обслуживания), производительность (расход) 6 л/с, диаметр корпуса 1600 мм, длина 5800 мм | компл | 446596.16 | 110 | Материалы и изделия для систем водоснабжения и водоотведения | 1.1
18.2.09.04-0008 | Сооружение локальное очистное из полимерных композитных материалов в одном корпусе (пескоотделитель, бензомаслоотделитель, сорбционный фильтр, три крышки горловины обслуживания), производительность (расход) 8 л/с, диаметр корпуса 2000 мм, длина 5100 мм | компл | 597792.51 | 110 | Материалы и изделия для систем водоснабжения и водоотведения | 1.1
18.2.09.04-0010 | Сооружение локальное очистное из полимерных композитных материалов в одном корпусе (пескоотделитель, бензомаслоотделитель, сорбционный фильтр, три крышки горловины обслуживания), производительность (расход) 10 л/с, диаметр корпуса 2000 мм, длина 5400 мм | компл | 751332.28 | 110 | Материалы и изделия для систем водоснабжения и водоотведения | 1.1
18.2.09.04-0012 | Сооружение локальное очистное из полимерных композитных материалов в одном корпусе (пескоотделитель, бензомаслоотделитель, сорбционный фильтр, три крышки горловины обслуживания), производительность (расход) 15 л/с, диаметр корпуса 2000 мм, длина 7400 мм | компл | 957690.27 | 110 | Материалы и изделия для систем водоснабжения и водоотведения | 1.1
18.2.09.04-0014 | Сооружение локальное очистное из полимерных композитных материалов в одном корпусе (пескоотделитель, бензомаслоотделитель, сорбционный фильтр, три крышки горловины обслуживания), производительность (расход) 20 л/с, диаметр корпуса 2000 мм, длина 9000 мм | компл | 1008329.91 | 110 | Материалы и изделия для систем водоснабжения и водоотведения | 1.1
18.2.09.04-0016 | Сооружение локальное очистное из полимерных композитных материалов в одном корпусе (пескоотделитель, бензомаслоотделитель, сорбционный фильтр, три крышки горловины обслуживания), производительность (расход) 25 л/с, диаметр корпуса 2000 мм, длина 10000 мм | компл | 1110831.44 | 110 | Материалы и изделия для систем водоснабжения и водоотведения | 1.1
18.2.09.04-0018 | Сооружение локальное очистное из полимерных композитных материалов в одном корпусе (пескоотделитель, бензомаслоотделитель, сорбционный фильтр, три крышки горловины обслуживания), производительность (расход) 30 л/с, диаметр корпуса 2000 мм, длина 11520 мм | компл | 1269233.21 | 110 | Материалы и изделия для систем водоснабжения и водоотведения | 1.1
18.2.09.04-0020 | Сооружение локальное очистное из полимерных композитных материалов в едином корпусе (пескоотделитель, бензомаслоотделитель, сорбционный фильтр, три крышки горловины обслуживания), производительность (расход) 40 л/с, диаметр корпуса 2400 мм, длина 11000 мм | компл | 1688432.04 | 110 | Материалы и изделия для систем водоснабжения и водоотведения | 1.1
18.2.09.04-0022 | Сооружение локальное очистное из полимерных композитных материалов в одном корпусе (пескоотделитель, бензомаслоотделитель, сорбционный фильтр, три крышки горловины обслуживания), производительность (расход) 50 л/с, диаметр корпуса 2400 мм, длина 12200 мм | компл | 1822257.83 | 110 | Материалы и изделия для систем водоснабжения и водоотведения | 1.1
18.2.09.04-0024 | Сооружение локальное очистное из полимерных композитных материалов в одном корпусе (пескоотделитель, бензомаслоотделитель, сорбционный фильтр, три крышки горловины обслуживания), производительность (расход) 60 л/с, диаметр корпуса 2400 мм, длина 13000 мм | компл | 1999363.86 | 110 | Материалы и изделия для систем водоснабжения и водоотведения | 1.1
18.2.09.04-0026 | Сооружение локальное очистное из полимерных композитных материалов в одном корпусе (пескоотделитель, бензомаслоотделитель, сорбционный фильтр, три крышки горловины обслуживания), производительность (расход) 70 л/с, диаметр корпуса 3000 мм, длина 9500 мм | компл | 2157845 | 110 | Материалы и изделия для систем водоснабжения и водоотведения | 1.1
18.2.09.04-0028 | Сооружение локальное очистное из полимерных композитных материалов, пескоотделитель в комплекте с крышкой горловины обслуживания, производительность (расход) 10 л/с, диаметр корпуса 1600 мм, длина 5000 мм | компл | 196341.61 | 110 | Материалы и изделия для систем водоснабжения и водоотведения | 1.1
18.2.09.04-0030 | Сооружение локальное очистное из полимерных композитных материалов, пескоотделитель в комплекте с крышкой горловины обслуживания, производительность (расход) 15 л/с, диаметр корпуса 2000 мм, длина 4500 мм | компл | 271052.39 | 110 | Материалы и изделия для систем водоснабжения и водоотведения | 1.1
18.2.09.04-0032 | Сооружение локальное очистное из полимерных композитных материалов, пескоотделитель в комплекте с крышкой горловины обслуживания, производительность (расход) 20 л/с, диаметр корпуса 2000 мм, длина 6200 мм | компл | 368989.42 | 110 | Материалы и изделия для систем водоснабжения и водоотведения | 1.1
18.2.09.04-0034 | Сооружение локальное очистное из полимерных композитных материалов, пескоотделитель в комплекте с крышкой горловины обслуживания, производительность (расход) 25 л/с, диаметр корпуса 2000 мм, длина 7600 мм | компл | 476374.22 | 110 | Материалы и изделия для систем водоснабжения и водоотведения | 1.1
18.2.09.04-0036 | Сооружение локальное очистное из полимерных композитных материалов, пескоотделитель в комплекте с крышкой горловины обслуживания, производительность (расход) 30 л/с, диаметр корпуса 2400 мм, длина 6100 мм | компл | 565246.02 | 110 | Материалы и изделия для систем водоснабжения и водоотведения | 1.1
18.2.09.04-0038 | Сооружение локальное очистное из полимерных композитных материалов, пескоотделитель в комплекте с крышкой горловины обслуживания, производительность (расход) 40 л/с, диаметр корпуса 2400 мм, длина 7800 мм | компл | 714922.61 | 110 | Материалы и изделия для систем водоснабжения и водоотведения | 1.1
18.2.09.04-0040 | Сооружение локальное очистное из полимерных композитных материалов, пескоотделитель в комплекте с крышкой горловины обслуживания, производительность (расход) 50 л/с, диаметр корпуса 2400 мм, длина 9700 мм | компл | 762331.45 | 110 | Материалы и изделия для систем водоснабжения и водоотведения | 1.1
18.2.09.04-0042 | Сооружение локальное очистное из полимерных композитных материалов, пескоотделитель в комплекте с крышкой горловины обслуживания, производительность (расход) 60 л/с, диаметр корпуса 3000 мм, длина 8500 мм | компл | 889334.36 | 110 | Материалы и изделия для систем водоснабжения и водоотведения | 1.1
18.2.09.04-0044 | Сооружение локальное очистное из полимерных композитных материалов, пескоотделитель в комплекте с крышкой горловины обслуживания, производительность (расход) 70 л/с, диаметр корпуса 3000 мм, длина 10000 мм | компл | 1011517.73 | 110 | Материалы и изделия для систем водоснабжения и водоотведения | 1.1
18.2.09.04-0046 | Сооружение локальное очистное из полимерных композитных материалов, пескоотделитель в комплекте с крышкой горловины обслуживания, производительность (расход) 80 л/с, диаметр корпуса 3000 мм, длина 11300 мм | компл | 1170450.82 | 110 | Материалы и изделия для систем водоснабжения и водоотведения | 1.1
18.2.09.04-0048 | Сооружение локальное очистное из полимерных композитных материалов, пескоотделитель в комплекте с крышкой горловины обслуживания, производительность (расход) 90 л/с, диаметр корпуса 3000 мм, длина 12700 мм | компл | 1281241.63 | 110 | Материалы и изделия для систем водоснабжения и водоотведения | 1.1
18.2.09.04-0050 | Сооружение локальное очистное из полимерных композитных материалов, пескоотделитель в комплекте с крышкой горловины обслуживания, производительность (расход) 100 л/с, диаметр корпуса 3000 мм, длина 13000 мм | компл | 1562921.52 | 110 | Материалы и изделия для систем водоснабжения и водоотведения | 1.1
18.2.09.04-0052 | Сооружение локальное очистное из полимерных композитных материалов, пескоотделитель в комплекте с крышкой горловины обслуживания, производительность (расход) 110 л/с, диаметр корпуса 3000 мм, длина 13400 мм | компл | 1721535.81 | 110 | Материалы и изделия для систем водоснабжения и водоотведения | 1.1
18.2.09.04-0054 | Сооружение локальное очистное из полимерных композитных материалов, пескоотделитель в комплекте с крышкой горловины обслуживания, производительность (расход) 120 л/с, диаметр корпуса 3200 мм, длина 12500 мм | компл | 1843804.22 | 110 | Материалы и изделия для систем водоснабжения и водоотведения | 1.1
18.2.09.04-0056 | Сооружение локальное очистное из полимерных композитных материалов, пескоотделитель в комплекте с крышкой горловины обслуживания, производительность (расход) 130 л/с, диаметр корпуса 3200 мм, длина 13000 мм | компл | 1975265.34 | 110 | Материалы и изделия для систем водоснабжения и водоотведения | 1.1
18.2.09.04-0058 | Сооружение локальное очистное из полимерных композитных материалов, пескоотделитель в комплекте с крышкой горловины обслуживания, производительность (расход) 140 л/с, диаметр корпуса 3600 мм, длина 11600 мм | компл | 2157339.66 | 110 | Материалы и изделия для систем водоснабжения и водоотведения | 1.1
18.2.09.04-0060 | Сооружение локальное очистное из полимерных композитных материалов, пескоотделитель в комплекте с крышкой горловины обслуживания, производительность (расход) 150 л/с, диаметр корпуса 3600 мм, длина 12500 мм | компл | 2302643.03 | 110 | Материалы и изделия для систем водоснабжения и водоотведения | 1.1
18.2.09.04-0062 | Сооружение локальное очистное из полимерных композитных материалов, бензомаслоотделитель в комплекте с крышкой горловины обслуживания, производительность (расход) 10 л/с, диаметр корпуса 1600 мм, длина 3000 мм | компл | 160180.91 | 110 | Материалы и изделия для систем водоснабжения и водоотведения | 1.1
18.2.09.04-0064 | Сооружение локальное очистное из полимерных композитных материалов, бензомаслоотделитель в комплекте с крышкой горловины обслуживания, производительность (расход) 15 л/с, диаметр корпуса 2000 мм, длина 3000 мм | компл | 266322.62 | 110 | Материалы и изделия для систем водоснабжения и водоотведения | 1.1
18.2.09.04-0066 | Сооружение локальное очистное из полимерных композитных материалов, бензомаслоотделитель в комплекте с крышкой горловины обслуживания, производительность (расход) 20 л/с, диаметр корпуса 2000 мм, длина 3200 мм | компл | 277738.25 | 110 | Материалы и изделия для систем водоснабжения и водоотведения | 1.1
18.2.09.04-0068 | Сооружение локальное очистное из полимерных композитных материалов, бензомаслоотделитель в комплекте с крышкой горловины обслуживания, производительность (расход) 25 л/с, диаметр корпуса 2000 мм, длина 4000 мм | компл | 280571.3 | 110 | Материалы и изделия для систем водоснабжения и водоотведения | 1.1
18.2.09.04-0070 | Сооружение локальное очистное из полимерных композитных материалов, бензомаслоотделитель в комплекте с крышкой горловины обслуживания, производительность (расход) 30 л/с, диаметр корпуса 2400 мм, длина 4000 мм | компл | 391750.54 | 110 | Материалы и изделия для систем водоснабжения и водоотведения | 1.1
18.2.09.04-0072 | Сооружение локальное очистное из полимерных композитных материалов, бензомаслоотделитель в комплекте с крышкой горловины обслуживания, производительность (расход) 40 л/с, диаметр корпуса 2400 мм, длина 5000 мм | компл | 445446.78 | 110 | Материалы и изделия для систем водоснабжения и водоотведения | 1.1
18.2.09.04-0074 | Сооружение локальное очистное из полимерных композитных материалов, бензомаслоотделитель в комплекте с крышкой горловины обслуживания, производительность (расход) 50 л/с, диаметр корпуса 2400 мм, длина 6000 мм | компл | 785438.73 | 110 | Материалы и изделия для систем водоснабжения и водоотведения | 1.1
18.2.09.04-0076 | Сооружение локальное очистное из полимерных композитных материалов, бензомаслоотделитель в комплекте с крышкой горловины обслуживания, производительность (расход) 60 л/с, диаметр корпуса 2400 мм, длина 7000 мм | компл | 824542.13 | 110 | Материалы и изделия для систем водоснабжения и водоотведения | 1.1
18.2.09.04-0078 | Сооружение локальное очистное из полимерных композитных материалов, бензомаслоотделитель в комплекте с крышкой горловины обслуживания, производительность (расход) 70 л/с, диаметр корпуса 3000 мм, длина 5000 мм | компл | 907291.28 | 110 | Материалы и изделия для систем водоснабжения и водоотведения | 1.1
18.2.09.04-0080 | Сооружение локальное очистное из полимерных композитных материалов, бензомаслоотделитель в комплекте с крышкой горловины обслуживания, производительность (расход) 80 л/с, диаметр корпуса 3000 мм, длина 6000 мм | компл | 949227.43 | 110 | Материалы и изделия для систем водоснабжения и водоотведения | 1.1
18.2.09.04-0082 | Сооружение локальное очистное из полимерных композитных материалов, бензомаслоотделитель в комплекте с крышкой горловины обслуживания, производительность (расход) 90 л/с, диаметр корпуса 3000 мм, длина 7000 мм | компл | 970487.96 | 110 | Материалы и изделия для систем водоснабжения и водоотведения | 1.1
18.2.09.04-0084 | Сооружение локальное очистное из полимерных композитных материалов, бензомаслоотделитель в комплекте с крышкой горловины обслуживания, производительность (расход) 100 л/с, диаметр корпуса 3000 мм, длина 8000 мм | компл | 1169035.12 | 110 | Материалы и изделия для систем водоснабжения и водоотведения | 1.1
18.2.09.04-0086 | Сооружение локальное очистное из полимерных композитных материалов, бензомаслоотделитель в комплекте с крышкой горловины обслуживания, производительность (расход) 110 л/с, диаметр корпуса 3200 мм, длина 7500 мм | компл | 970027 | 110 | Материалы и изделия для систем водоснабжения и водоотведения | 1.1
18.2.09.04-0088 | Сооружение локальное очистное из полимерных композитных материалов, бензомаслоотделитель в комплекте с крышкой горловины обслуживания, производительность (расход) 120 л/с, диаметр корпуса 3200 мм, длина 8500 мм | компл | 1475332.01 | 110 | Материалы и изделия для систем водоснабжения и водоотведения | 1.1
18.2.09.04-0090 | Сооружение локальное очистное из полимерных композитных материалов, бензомаслоотделитель в комплекте с крышкой горловины обслуживания, производительность (расход) 130 л/с, диаметр корпуса 3200 мм, длина 9000 мм | компл | 1670271.38 | 110 | Материалы и изделия для систем водоснабжения и водоотведения | 1.1
18.2.09.04-0092 | Сооружение локальное очистное из полимерных композитных материалов, бензомаслоотделитель в комплекте с крышкой горловины обслуживания, производительность (расход) 140 л/с, диаметр корпуса 3600 мм, длина 8000 мм | компл | 2214070.92 | 110 | Материалы и изделия для систем водоснабжения и водоотведения | 1.1
18.2.09.04-0094 | Сооружение локальное очистное из полимерных композитных материалов, бензомаслоотделитель в комплекте с крышкой горловины обслуживания, производительность (расход) 150 л/с, диаметр корпуса 3600 мм, длина 8500 мм | компл | 2493111.86 | 110 | Материалы и изделия для систем водоснабжения и водоотведения | 1.1
18.2.09.04-0096 | Сооружение локальное очистное из полимерных композитных материалов, сорбционный фильтр в комплекте с крышкой горловины обслуживания, производительность (расход) 10 л/с, диаметр корпуса 1600 мм, длина 3500 мм | компл | 137641.95 | 110 | Материалы и изделия для систем водоснабжения и водоотведения | 1.1
18.2.09.04-0098 | Сооружение локальное очистное из полимерных композитных материалов, сорбционный фильтр в комплекте с крышкой горловины обслуживания, производительность (расход) 15 л/с, диаметр корпуса 2000 мм, длина 3500 мм | компл | 246021.17 | 110 | Материалы и изделия для систем водоснабжения и водоотведения | 1.1
18.2.09.04-0100 | Сооружение локальное очистное из полимерных композитных материалов, сорбционный фильтр в комплекте с крышкой горловины обслуживания, производительность (расход) 20 л/с, диаметр корпуса 2000 мм, длина 3700 мм | компл | 280559.48 | 110 | Материалы и изделия для систем водоснабжения и водоотведения | 1.1
18.2.09.04-0102 | Сооружение локальное очистное из полимерных композитных материалов, сорбционный фильтр в комплекте с крышкой горловины обслуживания, производительность (расход) 25 л/с, диаметр корпуса 2000 мм, длина 4500 мм | компл | 446165.46 | 110 | Материалы и изделия для систем водоснабжения и водоотведения | 1.1
18.2.09.04-0104 | Сооружение локальное очистное из полимерных композитных материалов, сорбционный фильтр в комплекте с крышкой горловины обслуживания, производительность (расход) 30 л/с, диаметр корпуса 2400 мм, длина 4500 мм | компл | 598580.37 | 110 | Материалы и изделия для систем водоснабжения и водоотведения | 1.1
18.2.09.04-0106 | Сооружение локальное очистное из полимерных композитных материалов, сорбционный фильтр в комплекте с крышкой горловины обслуживания, производительность (расход) 40 л/с, диаметр корпуса 2400 мм, длина 5500 мм | компл | 631155.57 | 110 | Материалы и изделия для систем водоснабжения и водоотведения | 1.1
18.2.09.04-0108 | Сооружение локальное очистное из полимерных композитных материалов, сорбционный фильтр в комплекте с крышкой горловины обслуживания, производительность (расход) 50 л/с, диаметр корпуса 2400 мм, длина 6500 мм | компл | 643298.64 | 110 | Материалы и изделия для систем водоснабжения и водоотведения | 1.1
18.2.09.04-0110 | Сооружение локальное очистное из полимерных композитных материалов, сорбционный фильтр в комплекте с крышкой горловины обслуживания, производительность (расход) 60 л/с, диаметр корпуса 2400 мм, длина 7500 мм | компл | 785564.85 | 110 | Материалы и изделия для систем водоснабжения и водоотведения | 1.1
18.2.09.04-0112 | Сооружение локальное очистное из полимерных композитных материалов, сорбционный фильтр в комплекте с крышкой горловины обслуживания, производительность (расход) 70 л/с, диаметр корпуса 3000 мм, длина 5500 мм | компл | 949266.84 | 110 | Материалы и изделия для систем водоснабжения и водоотведения | 1.1
18.2.09.04-0114 | Сооружение локальное очистное из полимерных композитных материалов, сорбционный фильтр в комплекте с крышкой горловины обслуживания, производительность (расход) 80 л/с, диаметр корпуса 3000 мм, длина 6500 мм | компл | 985511.38 | 110 | Материалы и изделия для систем водоснабжения и водоотведения | 1.1
18.2.09.04-0116 | Сооружение локальное очистное из полимерных композитных материалов, сорбционный фильтр в комплекте с крышкой горловины обслуживания, производительность (расход) 90 л/с, диаметр корпуса 3000 мм, длина 7500 мм | компл | 1169113.94 | 110 | Материалы и изделия для систем водоснабжения и водоотведения | 1.1
18.2.09.04-0118 | Сооружение локальное очистное из полимерных композитных материалов, сорбционный фильтр в комплекте с крышкой горловины обслуживания, производительность (расход) 100 л/с, диаметр корпуса 3000 мм, длина 8500 мм | компл | 1346735.03 | 110 | Материалы и изделия для систем водоснабжения и водоотведения | 1.1
18.2.09.04-0120 | Сооружение локальное очистное из полимерных композитных материалов, сорбционный фильтр в комплекте с крышкой горловины обслуживания, производительность (расход) 110 л/с, диаметр корпуса 3000 мм, длина 9500 мм | компл | 1395609.96 | 110 | Материалы и изделия для систем водоснабжения и водоотведения | 1.1
18.2.09.04-0122 | Сооружение локальное очистное из полимерных композитных материалов, сорбционный фильтр в комплекте с крышкой горловины обслуживания, производительность (расход) 120 л/с, диаметр корпуса 3200 мм, длина 9000 мм | компл | 1670358.08 | 110 | Материалы и изделия для систем водоснабжения и водоотведения | 1.1
18.2.09.04-0124 | Сооружение локальное очистное из полимерных композитных материалов, сорбционный фильтр в комплекте с крышкой горловины обслуживания, производительность (расход) 130 л/с, диаметр корпуса 3200 мм, длина 10000 мм | компл | 1866477.63 | 110 | Материалы и изделия для систем водоснабжения и водоотведения | 1.1
18.2.09.04-0126 | Сооружение локальное очистное из полимерных композитных материалов, сорбционный фильтр в комплекте с крышкой горловины обслуживания, производительность (расход) 140 л/с, диаметр корпуса 3600 мм, длина 8000 мм | компл | 2493139.45 | 110 | Материалы и изделия для систем водоснабжения и водоотведения | 1.1
18.2.09.04-0128 | Сооружение локальное очистное из полимерных композитных материалов, сорбционный фильтр в комплекте с крышкой горловины обслуживания, производительность (расход) 150 л/с, диаметр корпуса 3600 мм, длина 9000 мм | компл | 2716581.98 | 110 | Материалы и изделия для систем водоснабжения и водоотведения | 1.1
18.3.01.01-0001 | Головки нагнетателя | кг | 238.46 | 110 | Материалы и изделия для систем водоснабжения и водоотведения | 1.1
18.3.01.01-0002 | Головка соединительная цапковая, ГЦ-50 | шт | 82.61 | 113 | Материалы и изделия для системы пожаротушения металлические | 1.15
18.3.01.01-0041 | Головка для пожарного рукава соединительная напорная рукавная ГР, давление 1,2 МПа, диаметр 50 мм | шт | 74.43 | 113 | Материалы и изделия для системы пожаротушения металлические | 1.15
18.3.01.01-0051 | Головка для пожарных рукавов соединительная напорная рукавная ГР, давление 1,2 МПа, диаметр 25 мм | шт | 115.55 | 113 | Материалы и изделия для системы пожаротушения металлические | 1.15
18.3.01.01-0052 | Головка для присоединения рукавов поливочных, диаметр 32 мм | шт | 134.92 | 113 | Материалы и изделия для системы пожаротушения металлические | 1.15
18.3.01.01-0053 | Головка для пожарных рукавов соединительная напорная рукавная ГР, давление 1,2 МПа, диаметр 40 мм | шт | 154.45 | 113 | Материалы и изделия для системы пожаротушения металлические | 1.15
18.3.01.01-0061 | Головка соединительная напорная для соединения напорных пожарных рукавов между собой и с пожарным оборудованием, переходная ГП-70х50 | шт | 883.16 | 113 | Материалы и изделия для системы пожаротушения металлические | 1.15
18.3.01.02-1005 | Рукав пожарный напорный с каркасом из химических или натуральных волокон для пожарных кранов без головок РПК-50-1,0 | м | 56.85 | 96 | Изделия из полимерных и композитных материалов прочие | 1.16
18.3.01.03-0001 | Рукава поливочные, диаметр 25 мм | м | 87.05 | 96 | Изделия из полимерных и композитных материалов прочие | 1.16
18.3.01.03-0002 | Рукава поливочные, диаметр 32 мм | м | 250.96 | 96 | Изделия из полимерных и композитных материалов прочие | 1.16
18.3.01.03-0003 | Рукава поливочные, диаметр 40 мм | м | 301.12 | 96 | Изделия из полимерных и композитных материалов прочие | 1.16
18.3.01.04-1002 | Ствол пожарный ручной, диаметр 50 мм | шт | 159.34 | 113 | Материалы и изделия для системы пожаротушения металлические | 1.15
18.3.02.02-1021 | Шкаф пожарный для одного рукава и двух огнетушителей, навесной, закрытый, размеры 540х1280х230 мм | шт | 2600.89 | 113 | Материалы и изделия для системы пожаротушения металлические | 1.15
18.3.02.02-1022 | Шкаф пожарный для двух рукавов, навесной, закрытый, размеры 540х1280х230 мм | шт | 2842.49 | 113 | Материалы и изделия для системы пожаротушения металлические | 1.15
18.3.02.02-1023 | Шкаф пожарный для одного рукава, встроенный, закрытый, размеры 540х650х230 мм | шт | 1715.83 | 113 | Материалы и изделия для системы пожаротушения металлические | 1.15
18.3.02.02-1024 | Шкаф пожарный для одного рукава и одного огнетушителя, встроенный, закрытый, размеры 840х650х230 мм | шт | 2520.87 | 113 | Материалы и изделия для системы пожаротушения металлические | 1.15
18.3.02.02-1025 | Шкаф пожарный для одного рукава и двух огнетушителей, встроенный, закрытый, размеры 540х1280х230 мм | шт | 3053.21 | 113 | Материалы и изделия для системы пожаротушения металлические | 1.15
18.3.02.02-1026 | Шкаф пожарный для двух рукавов и трех огнетушителей, встроенный, закрытый, размеры 540х1280х230 мм | шт | 3275.14 | 113 | Материалы и изделия для системы пожаротушения металлические | 1.15
18.3.02.02-1027 | Шкаф для огнетушителя навесной, закрытый, размеры 300х730х220 мм | шт | 1423.38 | 113 | Материалы и изделия для системы пожаротушения металлические | 1.15
18.3.02.02-1028 | Шкаф для огнетушителя угловой, закрытый, размеры 300х700х240 мм | шт | 1727.68 | 113 | Материалы и изделия для системы пожаротушения металлические | 1.15
18.3.02.02-1029 | Шкаф для огнетушителя навесной, закрытый, размеры 730х600х220 мм | шт | 1990.33 | 113 | Материалы и изделия для системы пожаротушения металлические | 1.15
18.3.02.02-1030 | Шкаф для огнетушителя навесной, открытый, размеры 730х300х220 мм | шт | 14922.23 | 113 | Материалы и изделия для системы пожаротушения металлические | 1.15
18.3.02.02-1031 | Шкаф для огнетушителя угловой, открытый, размеры 730х300х241 мм | шт | 1801.63 | 113 | Материалы и изделия для системы пожаротушения металлические | 1.15
18.3.02.02-1032 | Шкаф для огнетушителя навесной, открытый, размеры 730х600х220 мм | шт | 2127.18 | 113 | Материалы и изделия для системы пожаротушения металлические | 1.15
18.3.02.02-1033 | Шкаф пожарный для одного рукава, навесной, закрытый, размеры 540х650х230 мм | шт | 1386.52 | 113 | Материалы и изделия для системы пожаротушения металлические | 1.15
18.3.02.02-1034 | Шкаф пожарный для одного рукава и одного огнетушителя, навесной, закрытый, размеры 840х650х230 мм | шт | 2128.07 | 113 | Материалы и изделия для системы пожаротушения металлические | 1.15
18.3.02.02-1040 | Шкаф пожарный металлический для двух рукавов и двух огнетушителей, встроенный, закрытый, размеры 750х1350х300 мм | шт | 3845.27 | 113 | Материалы и изделия для системы пожаротушения металлические | 1.15
18.3.02.02-1041 | Шкаф пожарный металлический для двух рукавов и двух огнетушителей, навесной, закрытый, размеры 700х1300х300 мм | шт | 3639.64 | 113 | Материалы и изделия для системы пожаротушения металлические | 1.15
18.4.01.01-0013 | Баллон стальной для сжиженных газов, рабочее давление до 1,6 МПа, объем 27 л | шт | 2507.47 | 303 | Материалы и изделия для системы газоснабжения прочие | 1.5
18.4.01.01-0014 | Баллон для сжиженных газов, рабочее давление до 1,6 МПа, объем 50 л | шт | 3104.46 | 303 | Материалы и изделия для системы газоснабжения прочие | 1.5
18.4.01.01-0021 | Баллон стальной для газов, рабочее давление до 19,6 МПа, объем 5 л | шт | 2191.5 | 303 | Материалы и изделия для системы газоснабжения прочие | 1.5
18.4.01.01-0022 | Баллон стальной для газов, рабочее давление до 19,6 МПа, объем 10 л | шт | 2817.76 | 303 | Материалы и изделия для системы газоснабжения прочие | 1.5
18.4.01.01-0023 | Баллон стальной для газов, рабочее давление до 19,6 МПа, объем 40 л | шт | 8771.26 | 303 | Материалы и изделия для системы газоснабжения прочие | 1.5
18.4.01.02-0061 | Конструкции металлические (седло под трубопроводы, хомуты или подвески) | т | 105285.43 | 55 | Конструкции металлические общестроительные | 1.08
18.4.01.02-0091 | Штыри токопроводящие | т | 74037.58 | 111 | Материалы и изделия для системы газоснабжения | 1.36
18.4.01.03-0001 | Протектор магниевый, длина 700 мм, диаметр 200 мм | шт | 4601.82 | 111 | Материалы и изделия для системы газоснабжения | 1.36
18.4.01.04-0011 | Шкафы металлические для баллонов | кг | 197.56 | 111 | Материалы и изделия для системы газоснабжения | 1.36
18.4.01.04-0012 | Шкафы металлические для регулятора давления | кг | 279.6 | 111 | Материалы и изделия для системы газоснабжения | 1.36
18.4.01.06-0001 | Фильтр фланцевый волосяной, диаметр 50 мм | шт | 24728.08 | 111 | Материалы и изделия для системы газоснабжения | 1.36
18.4.01.06-0002 | Фильтр фланцевый волосяной, диаметр 100 мм | шт | 29736.16 | 111 | Материалы и изделия для системы газоснабжения | 1.36
18.4.01.06-0003 | Фильтр фланцевый волосяной, диаметр 200 мм | шт | 38960.55 | 111 | Материалы и изделия для системы газоснабжения | 1.36
18.4.01.08-0001 | Глазок смотровой с заслонками | кг | 523.97 | 111 | Материалы и изделия для системы газоснабжения | 1.36
18.4.01.08-0021 | Патрубок конический | шт | 288.63 | 111 | Материалы и изделия для системы газоснабжения | 1.36
18.4.01.08-0022 | Головка воздушная | шт | 16493.94 | 111 | Материалы и изделия для системы газоснабжения | 1.36
18.4.01.08-0031 | Прочистка для газохода | шт | 58 | 111 | Материалы и изделия для системы газоснабжения | 1.36
18.4.01.08-0041 | Свеча вытяжная | шт | 87.63 | 111 | Материалы и изделия для системы газоснабжения | 1.36
18.4.01.08-0061 | Труба соединительная | шт | 183.83 | 111 | Материалы и изделия для системы газоснабжения | 1.36
18.4.01.08-0071 | Чистка стальная | шт | 60.56 | 111 | Материалы и изделия для системы газоснабжения | 1.36
18.4.01.08-0081 | Тоннели керамические (насадки) | шт | 33.16 | 111 | Материалы и изделия для системы газоснабжения | 1.36
18.4.01.09-0001 | Ввод цокольный стальной Г-образный для полиэтиленового газопровода низкого давления, диаметр 32 мм | шт | 1679.15 | 195 | Трубы и детали газопроводов из полимерных и композитных материалов | 0.93
18.4.01.09-0002 | Ввод цокольный стальной Г-образный для полиэтиленового газопровода низкого давления, диаметр 40 мм | шт | 2055.63 | 195 | Трубы и детали газопроводов из полимерных и композитных материалов | 0.93
18.4.01.09-0004 | Ввод цокольный стальной Г-образный для полиэтиленового газопровода низкого давления, диаметр 90 мм | шт | 5372.21 | 195 | Трубы и детали газопроводов из полимерных и композитных материалов | 0.93
18.4.01.09-0005 | Ввод цокольный стальной Г-образный для полиэтиленового газопровода низкого давления, диаметр 110 мм | шт | 9058.61 | 195 | Трубы и детали газопроводов из полимерных и композитных материалов | 0.93
18.4.01.09-0006 | Ввод цокольный стальной Г-образный для полиэтиленового газопровода низкого давления, диаметр 160 мм | шт | 18139.18 | 195 | Трубы и детали газопроводов из полимерных и композитных материалов | 0.93
18.4.01.09-0007 | Ввод цокольный стальной Г-образный для полиэтиленового газопровода низкого давления, диаметр 225 мм | шт | 29033.72 | 195 | Трубы и детали газопроводов из полимерных и композитных материалов | 0.93
18.4.01.09-0017 | Ввод цокольный полиэтиленовый прямой для полиэтиленового газопровода низкого, среднего и высокого давления, диаметр 32 мм | шт | 2189.75 | 195 | Трубы и детали газопроводов из полимерных и композитных материалов | 0.93
18.4.01.09-0018 | Ввод цокольный полиэтиленовый прямой для полиэтиленового газопровода низкого, среднего и высокого давления, диаметр 63 мм | шт | 3441.58 | 195 | Трубы и детали газопроводов из полимерных и композитных материалов | 0.93
18.4.01.09-0019 | Ввод цокольный полиэтиленовый прямой для полиэтиленового газопровода низкого, среднего и высокого давления, диаметр 90 мм | шт | 5924.3 | 195 | Трубы и детали газопроводов из полимерных и композитных материалов | 0.93
18.4.01.09-0020 | Ввод цокольный полиэтиленовый прямой для полиэтиленового газопровода низкого, среднего и высокого давления, диаметр 110 мм | шт | 8235.47 | 195 | Трубы и детали газопроводов из полимерных и композитных материалов | 0.93
18.4.01.09-0021 | Ввод цокольный полиэтиленовый прямой для полиэтиленового газопровода низкого, среднего и высокого давления, диаметр 160 мм | шт | 15847.59 | 195 | Трубы и детали газопроводов из полимерных и композитных материалов | 0.93
18.4.01.09-0023 | Ввод цокольный полиэтиленовый со свободным изгибом для полиэтиленового газопровода низкого давления, диаметр 32 мм | шт | 1679.44 | 195 | Трубы и детали газопроводов из полимерных и композитных материалов | 0.93
18.4.01.09-0024 | Ввод цокольный полиэтиленовый со свободным изгибом для полиэтиленового газопровода низкого давления, диаметр 63 мм | шт | 3022.71 | 195 | Трубы и детали газопроводов из полимерных и композитных материалов | 0.93
18.5.01.01-0001 | Бак стальной мембранный для отопления, давление 0,5-1,0 МПа, емкость до 100 л | шт | 4769.08 | 187 | Баки металлические | 1.21
18.5.01.01-0002 | Бак стальной мембранный для отопления, давление 0,5-1,0 МПа, емкость до 200 л | шт | 10583.93 | 187 | Баки металлические | 1.21
18.5.01.01-0003 | Бак стальной мембранный для отопления, давление 0,5-1,0 МПа, емкость до 300 л | шт | 12856.78 | 187 | Баки металлические | 1.21
18.5.01.01-0004 | Бак стальной мембранный для отопления, давление 0,5-1,0 МПа, емкость до 400 л | шт | 18566.58 | 187 | Баки металлические | 1.21
18.5.01.01-0005 | Бак стальной мембранный для отопления, давление 0,5-1,0 МПа, емкость до 500 л | шт | 20624.41 | 187 | Баки металлические | 1.21
18.5.01.01-0006 | Бак стальной мембранный для отопления, давление 0,5-1,0 МПа, емкость до 600 л | шт | 29720.16 | 187 | Баки металлические | 1.21
18.5.01.01-0007 | Бак стальной мембранный для отопления, давление 0,5-1,0 МПа, емкость до 800 л | шт | 50822.79 | 187 | Баки металлические | 1.21
18.5.01.01-0008 | Бак стальной мембранный для отопления, давление 0,5-1,0 МПа, емкость до 150 л | шт | 5798.46 | 187 | Баки металлические | 1.21
18.5.01.01-0009 | Бак стальной мембранный для отопления, давление 0,5-1,0 МПа, емкость до 1000 л | шт | 76102.69 | 187 | Баки металлические | 1.21
18.5.01.01-0010 | Бак стальной мембранный для отопления, давление 0,5-1,0 МПа, емкость до 1200 л | шт | 112291.51 | 187 | Баки металлические | 1.21
18.5.01.01-0011 | Бак стальной мембранный для отопления, давление 0,5-1,0 МПа, емкость до 1500 л | шт | 127320.66 | 187 | Баки металлические | 1.21
18.5.01.01-0012 | Бак стальной мембранный для отопления, давление 0,5-1,0 МПа, емкость до 2000 л | шт | 181596 | 187 | Баки металлические | 1.21
18.5.01.01-0013 | Бак стальной мембранный для отопления, давление 0,5-1,0 МПа, емкость до 2500 л | шт | 258312.05 | 187 | Баки металлические | 1.21
18.5.01.01-0014 | Бак стальной мембранный для отопления, давление 0,5-1,0 МПа, емкость до 3000 л | шт | 279249.37 | 187 | Баки металлические | 1.21
18.5.01.01-0015 | Бак стальной мембранный для отопления, давление 0,5-1,0 МПа, емкость до 3500 л | шт | 347656.22 | 187 | Баки металлические | 1.21
18.5.01.01-0016 | Бак стальной мембранный для отопления, давление 0,5-1,0 МПа, емкость до 4000 л | шт | 386658.95 | 187 | Баки металлические | 1.21
18.5.01.01-0020 | Бак стальной мембранный для отопления, давление 0,5-1,0 МПа, емкость до 40 л | шт | 2425.39 | 187 | Баки металлические | 1.21
18.5.01.01-0021 | Бак стальной мембранный для отопления, давление 0,5-1,0 МПа, емкость 50 л | шт | 3483.26 | 187 | Баки металлические | 1.21
18.5.01.04-0001 | Бак стальной расширительный для отопления, давление 0,6-1,0 МПа, емкость до 1000 л | шт | 76126.22 | 187 | Баки металлические | 1.21
18.5.01.04-0002 | Бак стальной расширительный для отопления, давление 0,6-1,0 МПа, емкость до 1500 л | шт | 112336.87 | 187 | Баки металлические | 1.21
18.5.01.04-0003 | Бак стальной расширительный для отопления, давление 0,6-1,0 МПа, емкость до 2000 л | шт | 181612.36 | 187 | Баки металлические | 1.21
18.5.02.01-0012 | Бак стальной для воды, без давления, емкость 2000 л | шт | 19756.3 | 187 | Баки металлические | 1.21
18.5.02.01-0013 | Бак стальной для воды, без давления, емкость 5000 л | шт | 33050.72 | 187 | Баки металлические | 1.21
18.5.02.03-0001 | Поддон металлический для баков, вместимость до 2 м3, размеры 1520х1200х150 мм | шт | 3999.55 | 193 | Изделия санитарно-технические металлические | 1.36
18.5.02.03-0002 | Поддон металлический для баков, вместимость до 4 м3, размеры 3000х1200х150 мм | шт | 7464.31 | 193 | Изделия санитарно-технические металлические | 1.36
18.5.03.01-0001 | Вставка виброизолирующая на давление 1,0 МПа из жаростойкой синтетической резины и армированного корпуса с жесткими стальными проволочными кольцами и присоединительными фланцами, номинальный диаметр 125 мм | компл | 4894.2 | 108 | Материалы и изделия для систем вентиляции и кондиционирования стальные | 0.89
18.5.03.01-0002 | Вставка виброизолирующая на давление 1,0 МПа из жаростойкой синтетической резины и армированного корпуса с жесткими стальными проволочными кольцами и присоединительными фланцами, номинальный диаметр 150 мм | компл | 6277.6 | 108 | Материалы и изделия для систем вентиляции и кондиционирования стальные | 0.89
18.5.03.01-0003 | Вставка виброизолирующая на давление 1,6 МПа из жаростойкой синтетической резины и армированного корпуса с жесткими стальными проволочными кольцами и присоединительными фланцами, номинальный диаметр 50 мм | компл | 2606.23 | 108 | Материалы и изделия для систем вентиляции и кондиционирования стальные | 0.89
18.5.03.01-0004 | Вставка виброизолирующая на давление 1,6 МПа из жаростойкой синтетической резины и армированного корпуса с жесткими стальными проволочными кольцами и присоединительными фланцами, номинальный диаметр 65 мм | компл | 3404.4 | 108 | Материалы и изделия для систем вентиляции и кондиционирования стальные | 0.89
18.5.03.01-0005 | Вставка виброизолирующая на давление 1,6 МПа из жаростойкой синтетической резины и армированного корпуса с жесткими стальными проволочными кольцами и присоединительными фланцами, номинальный диаметр 80 мм | компл | 3811.94 | 108 | Материалы и изделия для систем вентиляции и кондиционирования стальные | 0.89
18.5.03.01-0006 | Вставка виброизолирующая на давление 1,6 МПа из жаростойкой синтетической резины и армированного корпуса с жесткими стальными проволочными кольцами и присоединительными фланцами, номинальный диаметр 100 мм | компл | 4892.7 | 108 | Материалы и изделия для систем вентиляции и кондиционирования стальные | 0.89
18.5.03.01-0007 | Вставка виброизолирующая на давление 1,6 МПа из жаростойкой синтетической резины и армированного корпуса с жесткими стальными проволочными кольцами и присоединительными фланцами, номинальный диаметр 150 мм | компл | 7505.68 | 108 | Материалы и изделия для систем вентиляции и кондиционирования стальные | 0.89
18.5.03.01-0008 | Вставка виброизолирующая на давление 1,6 МПа из жаростойкой синтетической резины и армированного корпуса с жесткими стальными проволочными кольцами и присоединительными фланцами, номинальный диаметр 200 мм | компл | 10567.02 | 108 | Материалы и изделия для систем вентиляции и кондиционирования стальные | 0.89
18.5.03.01-0009 | Вставка виброизолирующая на давление 1,6 МПа из жаростойкой синтетической резины и армированного корпуса с жесткими стальными проволочными кольцами и присоединительными фланцами, номинальный диаметр 300 мм | компл | 20371.64 | 108 | Материалы и изделия для систем вентиляции и кондиционирования стальные | 0.89
18.5.05.01-0001 | Грязевик из стальных труб и толстолистовой стали, наружный диаметр входного патрубка 159 мм, наружный диаметр корпуса 325 мм | шт | 11775.32 | 250 | Материалы для трубопроводных систем | 1.5
18.5.05.01-0002 | Грязевик из стальных труб и толстолистовой стали, наружный диаметр входного патрубка 219 мм, наружный диаметр корпуса 426 мм | шт | 26940.4 | 250 | Материалы для трубопроводных систем | 1.5
18.5.05.01-0003 | Грязевик из стальных труб и толстолистовой стали, наружный диаметр входного патрубка 273 мм, наружный диаметр корпуса 530 мм | шт | 30992.33 | 250 | Материалы для трубопроводных систем | 1.5
18.5.05.02-0002 | Грязевик из стальных электросварных и водогазопроводных труб, наружный диаметр входного патрубка 45 мм, наружный диаметр корпуса 219 мм | шт | 2521.02 | 250 | Материалы для трубопроводных систем | 1.5
18.5.05.02-0003 | Грязевик из стальных электросварных и водогазопроводных труб, наружный диаметр входного патрубка 57 мм, наружный диаметр корпуса 273 мм | шт | 3887.3 | 250 | Материалы для трубопроводных систем | 1.5
18.5.05.02-0004 | Грязевик из стальных электросварных и водогазопроводных труб, наружный диаметр входного патрубка 89 мм, наружный диаметр корпуса 325 мм | шт | 5411.93 | 250 | Материалы для трубопроводных систем | 1.5
18.5.05.02-0005 | Грязевик из стальных электросварных и водогазопроводных труб, наружный диаметр входного патрубка 108 мм, наружный диаметр корпуса 377 мм | шт | 7484.21 | 250 | Материалы для трубопроводных систем | 1.5
18.5.05.02-0006 | Грязевик из стальных электросварных и водогазопроводных труб, наружный диаметр входного патрубка 133 мм, наружный диаметр корпуса 429 мм | шт | 9514.81 | 250 | Материалы для трубопроводных систем | 1.5
18.5.05.03-0001 | Грязевик для трубопроводов вертикальный, диаметр 300 мм | шт | 71544.65 | 250 | Материалы для трубопроводных систем | 1.5
18.5.05.03-0002 | Грязевик для трубопроводов вертикальный, диаметр 350 мм | шт | 87797.36 | 250 | Материалы для трубопроводных систем | 1.5
18.5.05.03-0003 | Грязевик для трубопроводов вертикальный, диаметр 400 мм | шт | 126328.64 | 250 | Материалы для трубопроводных систем | 1.5
18.5.05.03-0005 | Грязевик для трубопроводов вертикальный, диаметр 500 мм | шт | 182921.98 | 250 | Материалы для трубопроводных систем | 1.5
18.5.05.03-0006 | Грязевик для трубопроводов вертикальный, диаметр 600 мм | шт | 217200.64 | 250 | Материалы для трубопроводных систем | 1.5
18.5.05.03-0007 | Грязевик для трубопроводов вертикальный, диаметр 700 мм | шт | 307647.96 | 250 | Материалы для трубопроводных систем | 1.5
18.5.05.03-0008 | Грязевик для трубопроводов вертикальный, диаметр 800 мм | шт | 385109.82 | 250 | Материалы для трубопроводных систем | 1.5
18.5.05.03-0009 | Грязевик для трубопроводов вертикальный, диаметр 900 мм | шт | 393251.73 | 250 | Материалы для трубопроводных систем | 1.5
18.5.05.03-0010 | Грязевик для трубопроводов вертикальный, диаметр 1000 мм | шт | 476467.25 | 250 | Материалы для трубопроводных систем | 1.5
18.5.05.03-1000 | Грязевик для трубопроводов горизонтальный, диаметр 1200 мм | шт | 1242972.99 | 250 | Материалы для трубопроводных систем | 1.5
18.5.05.03-1002 | Грязевик для трубопроводов горизонтальный, диаметр 1400 мм | шт | 1420934.85 | 250 | Материалы для трубопроводных систем | 1.5
18.5.06.02-0021 | Конвектор отопительный стальной, окрашенный порошковыми эмалями, с кожухом, средней глубины, без терморегулятора, тепловая мощность 1,226 кВт | шт | 2320.26 | 232 | Конвекторы и регистры отопительные | 1.74
18.5.06.02-0061 | Конвектор отопительный стальной, окрашенный порошковыми эмалями, с кожухом, малой глубины, без терморегулятора, тепловая мощность 0,4 кВт | шт | 868.76 | 232 | Конвекторы и регистры отопительные | 1.74
18.5.06.02-0062 | Конвектор отопительный стальной, окрашенный порошковыми эмалями, с кожухом, малой глубины, без терморегулятора, тепловая мощность 0,479 кВт | шт | 967.05 | 232 | Конвекторы и регистры отопительные | 1.74
18.5.06.02-0063 | Конвектор отопительный стальной, окрашенный порошковыми эмалями, с кожухом, малой глубины, без терморегулятора, тепловая мощность 0,655 кВт | шт | 1011.21 | 232 | Конвекторы и регистры отопительные | 1.74
18.5.06.02-0081 | Конвектор отопительный стальной, окрашенный порошковыми эмалями, с кожухом, задней стенкой и внутренними экранами средней глубины, тепловая мощность 0,7 кВт | шт | 2030.42 | 232 | Конвекторы и регистры отопительные | 1.74
18.5.06.02-0083 | Конвектор отопительный стальной, окрашенный порошковыми эмалями, с кожухом, задней стенкой и внутренними экранами средней глубины, тепловая мощность 0,85 кВт | шт | 2072.21 | 232 | Конвекторы и регистры отопительные | 1.74
18.5.06.02-0085 | Конвектор отопительный стальной, окрашенный порошковыми эмалями, с кожухом, задней стенкой и внутренними экранами средней глубины, тепловая мощность 1,0 кВт | шт | 2114.87 | 232 | Конвекторы и регистры отопительные | 1.74
18.5.06.02-0087 | Конвектор отопительный стальной, окрашенный порошковыми эмалями, с кожухом, задней стенкой и внутренними экранами средней глубины, тепловая мощность 1,226 кВт | шт | 2169.43 | 232 | Конвекторы и регистры отопительные | 1.74
18.5.06.02-0121 | Конвектор отопительный стальной настенный с кожухом и креплениями, тепловая мощность 0,400 кВт, концевой | шт | 1021.64 | 232 | Конвекторы и регистры отопительные | 1.74
18.5.06.02-0122 | Конвектор отопительный стальной настенный с кожухом и креплениями, тепловая мощность 0,400 кВт, проходной | шт | 1021.71 | 232 | Конвекторы и регистры отопительные | 1.74
18.5.06.02-0123 | Конвектор отопительный стальной настенный с кожухом и креплениями, тепловая мощность 0,479 кВт, концевой | шт | 1122.44 | 232 | Конвекторы и регистры отопительные | 1.74
18.5.06.02-0124 | Конвектор отопительный стальной настенный с кожухом и креплениями, тепловая мощность 0,479 кВт, проходной | шт | 1122.47 | 232 | Конвекторы и регистры отопительные | 1.74
18.5.06.02-0125 | Конвектор отопительный стальной настенный с кожухом и креплениями, тепловая мощность 0,655 кВт, концевой | шт | 1170.76 | 232 | Конвекторы и регистры отопительные | 1.74
18.5.06.02-0126 | Конвектор отопительный стальной настенный с кожухом и креплениями, тепловая мощность 0,655 кВт, проходной | шт | 1170.82 | 232 | Конвекторы и регистры отопительные | 1.74
18.5.06.02-0127 | Конвектор отопительный стальной настенный с кожухом и креплениями, тепловая мощность 0,787 кВт, концевой | шт | 1291.39 | 232 | Конвекторы и регистры отопительные | 1.74
18.5.06.02-0128 | Конвектор отопительный стальной настенный с кожухом и креплениями, тепловая мощность 0,787 кВт, проходной | шт | 1291.42 | 232 | Конвекторы и регистры отопительные | 1.74
18.5.06.02-0129 | Конвектор отопительный стальной настенный с кожухом и креплениями, тепловая мощность 0,918 кВт, концевой | шт | 1432.99 | 232 | Конвекторы и регистры отопительные | 1.74
18.5.06.02-0130 | Конвектор отопительный стальной настенный с кожухом и креплениями, тепловая мощность 0,918 кВт, проходной | шт | 1433.02 | 232 | Конвекторы и регистры отопительные | 1.74
18.5.06.02-0131 | Конвектор отопительный стальной настенный с кожухом и креплениями, тепловая мощность 1,049 кВт, концевой | шт | 1571.09 | 232 | Конвекторы и регистры отопительные | 1.74
18.5.06.02-0132 | Конвектор отопительный стальной настенный с кожухом и креплениями, тепловая мощность 1,049 кВт, проходной | шт | 1571.16 | 232 | Конвекторы и регистры отопительные | 1.74
18.5.06.02-0133 | Конвектор отопительный стальной настенный с кожухом и креплениями, тепловая мощность 1,180 кВт, концевой | шт | 1677.73 | 232 | Конвекторы и регистры отопительные | 1.74
18.5.06.02-0134 | Конвектор отопительный стальной настенный с кожухом и креплениями, тепловая мощность 1,180 кВт, проходной | шт | 1677.77 | 232 | Конвекторы и регистры отопительные | 1.74
18.5.06.02-0135 | Конвектор отопительный стальной настенный с кожухом и креплениями, тепловая мощность 1,311 кВт, концевой | шт | 1769.63 | 232 | Конвекторы и регистры отопительные | 1.74
18.5.06.02-0136 | Конвектор отопительный стальной настенный с кожухом и креплениями, тепловая мощность 1,311 кВт, проходной | шт | 1769.66 | 232 | Конвекторы и регистры отопительные | 1.74
18.5.06.02-0137 | Конвектор отопительный стальной настенный с кожухом и креплениями, тепловая мощность 1,442 кВт, концевой | шт | 1878.72 | 232 | Конвекторы и регистры отопительные | 1.74
18.5.06.02-0138 | Конвектор отопительный стальной настенный с кожухом и креплениями, тепловая мощность 1,442 кВт, проходной | шт | 1878.75 | 232 | Конвекторы и регистры отопительные | 1.74
18.5.06.02-0139 | Конвектор отопительный стальной настенный с кожухом и креплениями, тепловая мощность 1,573 кВт, концевой | шт | 2013.74 | 232 | Конвекторы и регистры отопительные | 1.74
18.5.06.02-0140 | Конвектор отопительный стальной настенный с кожухом и креплениями, тепловая мощность 1,573 кВт, проходной | шт | 2013.78 | 232 | Конвекторы и регистры отопительные | 1.74
18.5.06.02-0141 | Конвектор отопительный стальной настенный с кожухом и креплениями, тепловая мощность 1,704 кВт, концевой | шт | 2081.26 | 232 | Конвекторы и регистры отопительные | 1.74
18.5.06.02-0142 | Конвектор отопительный стальной настенный с кожухом и креплениями, тепловая мощность 1,704 кВт, проходной | шт | 2081.29 | 232 | Конвекторы и регистры отопительные | 1.74
18.5.06.02-0143 | Конвектор отопительный стальной настенный с кожухом и креплениями, тепловая мощность 1,835 кВт, концевой | шт | 2208.67 | 232 | Конвекторы и регистры отопительные | 1.74
18.5.06.02-0144 | Конвектор отопительный стальной настенный с кожухом и креплениями, тепловая мощность 1,835 кВт, проходной | шт | 2208.7 | 232 | Конвекторы и регистры отопительные | 1.74
18.5.06.02-0145 | Конвектор отопительный стальной настенный с кожухом и креплениями, тепловая мощность 1,966 кВт, концевой | шт | 2312.83 | 232 | Конвекторы и регистры отопительные | 1.74
18.5.06.02-0146 | Конвектор отопительный стальной настенный с кожухом и креплениями, тепловая мощность 1,966 кВт, проходной | шт | 2312.86 | 232 | Конвекторы и регистры отопительные | 1.74
18.5.06.02-0151 | Конвектор отопительный стальной настенный с кожухом и креплениями, тепловая мощность 0,700 кВт, концевой | шт | 2031.66 | 232 | Конвекторы и регистры отопительные | 1.74
18.5.06.02-0161 | Конвектор отопительный стальной настенный с кожухом и креплениями, тепловая мощность 0,700 кВт, проходной | шт | 2031.69 | 232 | Конвекторы и регистры отопительные | 1.74
18.5.06.02-0162 | Конвектор отопительный стальной настенный с кожухом и креплениями, тепловая мощность 0,850 кВт, концевой | шт | 2073.69 | 232 | Конвекторы и регистры отопительные | 1.74
18.5.06.02-0163 | Конвектор отопительный стальной настенный с кожухом и креплениями, тепловая мощность 0,850 кВт, проходной | шт | 2073.75 | 232 | Конвекторы и регистры отопительные | 1.74
18.5.06.02-0164 | Конвектор отопительный стальной настенный с кожухом и креплениями, тепловая мощность 1,000 кВт, концевой | шт | 2116.51 | 232 | Конвекторы и регистры отопительные | 1.74
18.5.06.02-0165 | Конвектор отопительный стальной настенный с кожухом и креплениями, тепловая мощность 1,000 кВт, проходной | шт | 2116.54 | 232 | Конвекторы и регистры отопительные | 1.74
18.5.06.02-0166 | Конвектор отопительный стальной настенный с кожухом и креплениями, тепловая мощность 1,226 кВт, концевой | шт | 2171.94 | 232 | Конвекторы и регистры отопительные | 1.74
18.5.06.02-0167 | Конвектор отопительный стальной настенный с кожухом и креплениями, тепловая мощность 1,226 кВт, проходной | шт | 2171.98 | 232 | Конвекторы и регистры отопительные | 1.74
18.5.06.02-0168 | Конвектор отопительный стальной настенный с кожухом и креплениями, тепловая мощность 1,348 кВт, концевой | шт | 2269.46 | 232 | Конвекторы и регистры отопительные | 1.74
18.5.06.02-0169 | Конвектор отопительный стальной настенный с кожухом и креплениями, тепловая мощность 1,348 кВт, проходной | шт | 2269.49 | 232 | Конвекторы и регистры отопительные | 1.74
18.5.06.02-0170 | Конвектор отопительный стальной настенный с кожухом и креплениями, тепловая мощность 1,471 кВт, концевой | шт | 2356.75 | 232 | Конвекторы и регистры отопительные | 1.74
18.5.06.02-0171 | Конвектор отопительный стальной настенный с кожухом и креплениями, тепловая мощность 1,471 кВт, проходной | шт | 2356.79 | 232 | Конвекторы и регистры отопительные | 1.74
18.5.06.02-0172 | Конвектор отопительный стальной настенный с кожухом и креплениями, тепловая мощность 1,593 кВт, концевой | шт | 2469.52 | 232 | Конвекторы и регистры отопительные | 1.74
18.5.06.02-0173 | Конвектор отопительный стальной настенный с кожухом и креплениями, тепловая мощность 1,593 кВт, проходной | шт | 2469.55 | 232 | Конвекторы и регистры отопительные | 1.74
18.5.06.02-0174 | Конвектор отопительный стальной настенный с кожухом и креплениями, тепловая мощность 1,716 кВт, концевой | шт | 2612.41 | 232 | Конвекторы и регистры отопительные | 1.74
18.5.06.02-0175 | Конвектор отопительный стальной настенный с кожухом и креплениями, тепловая мощность 1,716 кВт, проходной | шт | 2612.44 | 232 | Конвекторы и регистры отопительные | 1.74
18.5.06.02-0176 | Конвектор отопительный стальной настенный с кожухом и креплениями, тепловая мощность 1,838 кВт, концевой | шт | 2707.38 | 232 | Конвекторы и регистры отопительные | 1.74
18.5.06.02-0177 | Конвектор отопительный стальной настенный с кожухом и креплениями, тепловая мощность 1,838 кВт, проходной | шт | 2707.41 | 232 | Конвекторы и регистры отопительные | 1.74
18.5.06.02-0178 | Конвектор отопительный стальной настенный с кожухом и креплениями, тепловая мощность 1,961 кВт, концевой | шт | 2801.65 | 232 | Конвекторы и регистры отопительные | 1.74
18.5.06.02-0179 | Конвектор отопительный стальной настенный с кожухом и креплениями, тепловая мощность 1,961 кВт, проходной | шт | 2801.68 | 232 | Конвекторы и регистры отопительные | 1.74
18.5.06.02-0180 | Конвектор отопительный стальной настенный с кожухом и креплениями, тепловая мощность 2,083 кВт, концевой | шт | 2917.72 | 232 | Конвекторы и регистры отопительные | 1.74
18.5.06.02-0181 | Конвектор отопительный стальной настенный с кожухом и креплениями, тепловая мощность 2,083 кВт, проходной | шт | 2917.76 | 232 | Конвекторы и регистры отопительные | 1.74
18.5.06.02-0182 | Конвектор отопительный стальной настенный с кожухом и креплениями, тепловая мощность 2,206 кВт, концевой | шт | 3026.02 | 232 | Конвекторы и регистры отопительные | 1.74
18.5.06.02-0183 | Конвектор отопительный стальной настенный с кожухом и креплениями, тепловая мощность 2,206 кВт, проходной | шт | 3026.09 | 232 | Конвекторы и регистры отопительные | 1.74
18.5.06.02-0184 | Конвектор отопительный стальной настенный с кожухом и креплениями, тепловая мощность 2,328 кВт, концевой | шт | 3113.1 | 232 | Конвекторы и регистры отопительные | 1.74
18.5.06.02-0185 | Конвектор отопительный стальной настенный с кожухом и креплениями, тепловая мощность 2,328 кВт, проходной | шт | 3113.13 | 232 | Конвекторы и регистры отопительные | 1.74
18.5.06.02-0186 | Конвектор отопительный стальной настенный с кожухом и креплениями, тепловая мощность 2,451 кВт, концевой | шт | 3238.04 | 232 | Конвекторы и регистры отопительные | 1.74
18.5.06.02-0187 | Конвектор отопительный стальной настенный с кожухом и креплениями, тепловая мощность 2,451 кВт, проходной | шт | 3238.1 | 232 | Конвекторы и регистры отопительные | 1.74
18.5.06.02-0188 | Конвектор отопительный стальной настенный с кожухом и креплениями, тепловая мощность 2,574 кВт, концевой | шт | 3393.37 | 232 | Конвекторы и регистры отопительные | 1.74
18.5.06.02-0189 | Конвектор отопительный стальной настенный с кожухом и креплениями, тепловая мощность 2,574 кВт, проходной | шт | 3393.43 | 232 | Конвекторы и регистры отопительные | 1.74
18.5.06.02-0190 | Конвектор отопительный стальной настенный с кожухом и креплениями, тепловая мощность 2,696 кВт, концевой | шт | 3488.35 | 232 | Конвекторы и регистры отопительные | 1.74
18.5.06.02-0191 | Конвектор отопительный стальной настенный с кожухом и креплениями, тепловая мощность 2,696 кВт, проходной | шт | 3488.05 | 232 | Конвекторы и регистры отопительные | 1.74
18.5.06.02-0192 | Конвектор отопительный стальной настенный с кожухом и креплениями, тепловая мощность 2,819 кВт, концевой | шт | 3609.28 | 232 | Конвекторы и регистры отопительные | 1.74
18.5.06.02-0193 | Конвектор отопительный стальной настенный с кожухом и креплениями, тепловая мощность 2,819 кВт, проходной | шт | 3609.31 | 232 | Конвекторы и регистры отопительные | 1.74
18.5.06.02-0194 | Конвектор отопительный стальной настенный с кожухом и креплениями, тепловая мощность 2,941 кВт, концевой | шт | 3696.65 | 232 | Конвекторы и регистры отопительные | 1.74
18.5.06.02-0195 | Конвектор отопительный стальной настенный с кожухом и креплениями, тепловая мощность 2,941 кВт, проходной | шт | 3696.72 | 232 | Конвекторы и регистры отопительные | 1.74
18.5.06.02-0201 | Конвектор отопительный стальной настенный с кожухом и креплениями, со встроенными терморегуляторами, тепловая мощность 0,400 кВт, концевой | шт | 2313.41 | 232 | Конвекторы и регистры отопительные | 1.74
18.5.06.02-0202 | Конвектор отопительный стальной настенный с кожухом и креплениями, со встроенными терморегуляторами, тепловая мощность 0,479 кВт, концевой | шт | 2414.25 | 232 | Конвекторы и регистры отопительные | 1.74
18.5.06.02-0203 | Конвектор отопительный стальной настенный с кожухом и креплениями, со встроенными терморегуляторами, тепловая мощность 0,655 кВт, концевой | шт | 2462.53 | 232 | Конвекторы и регистры отопительные | 1.74
18.5.06.02-0204 | Конвектор отопительный стальной настенный с кожухом и креплениями, со встроенными терморегуляторами, тепловая мощность 0,787 кВт, концевой | шт | 2583.18 | 232 | Конвекторы и регистры отопительные | 1.74
18.5.06.02-0205 | Конвектор отопительный стальной настенный с кожухом и креплениями, со встроенными терморегуляторами, тепловая мощность 0,918 кВт, концевой | шт | 2724.8 | 232 | Конвекторы и регистры отопительные | 1.74
18.5.06.02-0206 | Конвектор отопительный стальной настенный с кожухом и креплениями, со встроенными терморегуляторами, тепловая мощность 1,049 кВт, концевой | шт | 2862.87 | 232 | Конвекторы и регистры отопительные | 1.74
18.5.06.02-0207 | Конвектор отопительный стальной настенный с кожухом и креплениями, со встроенными терморегуляторами, тепловая мощность 1,180 кВт, концевой | шт | 2969.51 | 232 | Конвекторы и регистры отопительные | 1.74
18.5.06.02-0208 | Конвектор отопительный стальной настенный с кожухом и креплениями, со встроенными терморегуляторами, тепловая мощность 1,311 кВт, концевой | шт | 3061.4 | 232 | Конвекторы и регистры отопительные | 1.74
18.5.06.02-0209 | Конвектор отопительный стальной настенный с кожухом и креплениями, со встроенными терморегуляторами, тепловая мощность 1,442 кВт, концевой | шт | 3170.5 | 232 | Конвекторы и регистры отопительные | 1.74
18.5.06.02-0210 | Конвектор отопительный стальной настенный с кожухом и креплениями, со встроенными терморегуляторами, тепловая мощность 1,573 кВт, концевой | шт | 3305.54 | 232 | Конвекторы и регистры отопительные | 1.74
18.5.06.02-0211 | Конвектор отопительный стальной настенный с кожухом и креплениями, со встроенными терморегуляторами, тепловая мощность 1,704 кВт, концевой | шт | 3373.07 | 232 | Конвекторы и регистры отопительные | 1.74
18.5.06.02-0212 | Конвектор отопительный стальной настенный с кожухом и креплениями, со встроенными терморегуляторами, тепловая мощность 1,835 кВт, концевой | шт | 3500.46 | 232 | Конвекторы и регистры отопительные | 1.74
18.5.06.02-0213 | Конвектор отопительный стальной настенный с кожухом и креплениями, со встроенными терморегуляторами, тепловая мощность 1,966 кВт, концевой | шт | 3604.65 | 232 | Конвекторы и регистры отопительные | 1.74
18.5.06.02-0221 | Конвектор отопительный стальной настенный с кожухом и креплениями, со встроенными терморегуляторами, тепловая мощность 0,700 кВт, концевой | шт | 3337.89 | 232 | Конвекторы и регистры отопительные | 1.74
18.5.06.02-0222 | Конвектор отопительный стальной настенный с кожухом и креплениями, со встроенными терморегуляторами, тепловая мощность 0,850 кВт, концевой | шт | 3379.92 | 232 | Конвекторы и регистры отопительные | 1.74
18.5.06.02-0223 | Конвектор отопительный стальной настенный с кожухом и креплениями, со встроенными терморегуляторами, тепловая мощность 1,000 кВт, концевой | шт | 3422.74 | 232 | Конвекторы и регистры отопительные | 1.74
18.5.06.02-0224 | Конвектор отопительный стальной настенный с кожухом и креплениями, со встроенными терморегуляторами, тепловая мощность 1,226 кВт, концевой | шт | 3478.16 | 232 | Конвекторы и регистры отопительные | 1.74
18.5.06.02-0225 | Конвектор отопительный стальной настенный с кожухом и креплениями, со встроенными терморегуляторами, тепловая мощность 1,348 кВт, концевой | шт | 3575.69 | 232 | Конвекторы и регистры отопительные | 1.74
18.5.06.02-0226 | Конвектор отопительный стальной настенный с кожухом и креплениями, со встроенными терморегуляторами, тепловая мощность 1,471 кВт, концевой | шт | 3662.98 | 232 | Конвекторы и регистры отопительные | 1.74
18.5.06.02-0227 | Конвектор отопительный стальной настенный с кожухом и креплениями, со встроенными терморегуляторами, тепловая мощность 1,593 кВт, концевой | шт | 3775.76 | 232 | Конвекторы и регистры отопительные | 1.74
18.5.06.02-0228 | Конвектор отопительный стальной настенный с кожухом и креплениями, со встроенными терморегуляторами, тепловая мощность 1,716 кВт, концевой | шт | 3918.66 | 232 | Конвекторы и регистры отопительные | 1.74
18.5.06.02-0229 | Конвектор отопительный стальной настенный с кожухом и креплениями, со встроенными терморегуляторами, тепловая мощность 1,838 кВт, концевой | шт | 4013.63 | 232 | Конвекторы и регистры отопительные | 1.74
18.5.06.02-0230 | Конвектор отопительный стальной настенный с кожухом и креплениями, со встроенными терморегуляторами, тепловая мощность 1,961 кВт, концевой | шт | 4107.89 | 232 | Конвекторы и регистры отопительные | 1.74
18.5.06.02-0231 | Конвектор отопительный стальной настенный с кожухом и креплениями, со встроенными терморегуляторами, тепловая мощность 2,083 кВт, концевой | шт | 4223.93 | 232 | Конвекторы и регистры отопительные | 1.74
18.5.06.02-0232 | Конвектор отопительный стальной настенный с кожухом и креплениями, со встроенными терморегуляторами, тепловая мощность 2,206 кВт, концевой | шт | 4332.29 | 232 | Конвекторы и регистры отопительные | 1.74
18.5.06.02-0233 | Конвектор отопительный стальной настенный с кожухом и креплениями, со встроенными терморегуляторами, тепловая мощность 2,328 кВт, концевой | шт | 4419.33 | 232 | Конвекторы и регистры отопительные | 1.74
18.5.06.02-0234 | Конвектор отопительный стальной настенный с кожухом и креплениями, со встроенными терморегуляторами, тепловая мощность 2,451 кВт, концевой | шт | 4544.26 | 232 | Конвекторы и регистры отопительные | 1.74
18.5.06.02-0235 | Конвектор отопительный стальной настенный с кожухом и креплениями, со встроенными терморегуляторами, тепловая мощность 2,574 кВт, концевой | шт | 4699.6 | 232 | Конвекторы и регистры отопительные | 1.74
18.5.06.02-0236 | Конвектор отопительный стальной настенный с кожухом и креплениями, со встроенными терморегуляторами, тепловая мощность 2,696 кВт, концевой | шт | 4794.56 | 232 | Конвекторы и регистры отопительные | 1.74
18.5.06.02-0237 | Конвектор отопительный стальной настенный с кожухом и креплениями, со встроенными терморегуляторами, тепловая мощность 2,819 кВт, концевой | шт | 4915.52 | 232 | Конвекторы и регистры отопительные | 1.74
18.5.06.02-0238 | Конвектор отопительный стальной настенный с кожухом и креплениями, со встроенными терморегуляторами, тепловая мощность 2,941 кВт, концевой | шт | 5002.92 | 232 | Конвекторы и регистры отопительные | 1.74
18.5.07.01-0001 | Бак стальной конденсационный, без водоуказателя, емкость до 300 л | шт | 21944.2 | 187 | Баки металлические | 1.21
18.5.07.01-0002 | Бак стальной конденсационный, без водоуказателя, емкость 310-400 л | шт | 23634.18 | 187 | Баки металлические | 1.21
18.5.07.01-0003 | Бак стальной конденсационный, без водоуказателя, емкость 410-600 л | шт | 32723.22 | 187 | Баки металлические | 1.21
18.5.07.01-0004 | Бак стальной конденсационный, без водоуказателя, емкость 610-800 л | шт | 39254.82 | 187 | Баки металлические | 1.21
18.5.07.01-0005 | Бак стальной конденсационный, без водоуказателя, емкость 810-1000 л | шт | 44480.52 | 187 | Баки металлические | 1.21
18.5.07.01-0006 | Бак стальной конденсационный, без водоуказателя, емкость 1260-1500 л | шт | 58491.55 | 187 | Баки металлические | 1.21
18.5.07.01-0007 | Бак стальной конденсационный, без водоуказателя, емкость 1010-1250 л | шт | 53849.25 | 187 | Баки металлические | 1.21
18.5.07.01-0008 | Бак стальной конденсационный, без водоуказателя, емкость 1500-2000 л | шт | 70880.21 | 187 | Баки металлические | 1.21
18.5.07.01-0009 | Бак стальной конденсационный, без водоуказателя, емкость 2010-3000 л | шт | 84326.86 | 187 | Баки металлические | 1.21
18.5.07.02-0001 | Конденсатоотводчик 45нж13нж, номинальное давление 4,0 МПа, номинальный диаметр 10 мм | шт | 510.41 | 116 | Материалы и изделия для системы теплоснабжения стальные | 0.97
18.5.07.02-0002 | Конденсатоотводчик 45нж13нж, номинальное давление 4,0 МПа, номинальный диаметр 15 мм | шт | 1275.49 | 116 | Материалы и изделия для системы теплоснабжения стальные | 0.97
18.5.07.02-0003 | Конденсатоотводчик 45нж13нж, номинальное давление 4,0 МПа, номинальный диаметр 20 мм | шт | 2888.8 | 116 | Материалы и изделия для системы теплоснабжения стальные | 0.97
18.5.07.02-0004 | Конденсатоотводчик 45нж13нж, номинальное давление 4,0 МПа, номинальный диаметр 25 мм | шт | 5440.84 | 116 | Материалы и изделия для системы теплоснабжения стальные | 0.97
18.5.07.02-0005 | Конденсатоотводчик 45нж13нж, номинальное давление 4,0 МПа, номинальный диаметр 32 мм | шт | 3401.38 | 116 | Материалы и изделия для системы теплоснабжения стальные | 0.97
18.5.07.02-0006 | Конденсатоотводчик 45нж13нж, номинальное давление 4,0 МПа, номинальный диаметр 40 мм | шт | 4251.97 | 116 | Материалы и изделия для системы теплоснабжения стальные | 0.97
18.5.07.02-0007 | Конденсатоотводчик 45нж13нж, номинальное давление 4,0 МПа, номинальный диаметр 50 мм | шт | 10202.96 | 116 | Материалы и изделия для системы теплоснабжения стальные | 0.97
18.5.07.02-0008 | Конденсатоотводчик 45с13нж, номинальное давление 4,0 МПа, номинальный диаметр 10 мм | шт | 595.37 | 116 | Материалы и изделия для системы теплоснабжения стальные | 0.97
18.5.07.02-0009 | Конденсатоотводчик 45с13нж, номинальное давление 4,0 МПа, номинальный диаметр 15 мм | шт | 1020.47 | 116 | Материалы и изделия для системы теплоснабжения стальные | 0.97
18.5.07.02-0010 | Конденсатоотводчик 45с13нж, номинальное давление 4,0 МПа, номинальный диаметр 25 мм | шт | 2550.79 | 116 | Материалы и изделия для системы теплоснабжения стальные | 0.97
18.5.07.02-0011 | Конденсатоотводчик 45с13нж, номинальное давление 4,0 МПа, номинальный диаметр 32 мм | шт | 2551.46 | 116 | Материалы и изделия для системы теплоснабжения стальные | 0.97
18.5.07.02-0012 | Конденсатоотводчик 45с13нж, номинальное давление 4,0 МПа, номинальный диаметр 40 мм | шт | 2552.09 | 116 | Материалы и изделия для системы теплоснабжения стальные | 0.97
18.5.07.02-0013 | Конденсатоотводчик 45с13нж, номинальное давление 4,0 МПа, номинальный диаметр 50 мм | шт | 5103.11 | 116 | Материалы и изделия для системы теплоснабжения стальные | 0.97
18.5.07.02-0014 | Конденсатоотводчик 45ч13нж, номинальное давление 1,6 МПа, номинальный диаметр 20 мм | шт | 2553.64 | 116 | Материалы и изделия для системы теплоснабжения стальные | 0.97
18.5.07.02-0015 | Конденсатоотводчик 45ч13нж, номинальное давление 1,6 МПа, номинальный диаметр 25 мм | шт | 4254.48 | 116 | Материалы и изделия для системы теплоснабжения стальные | 0.97
18.5.07.02-0016 | Конденсатоотводчик 45ч13нж, номинальное давление 1,6 МПа, номинальный диаметр 40 мм | шт | 3408.59 | 116 | Материалы и изделия для системы теплоснабжения стальные | 0.97
18.5.07.02-0017 | Конденсатоотводчик 45ч15нж, номинальное давление 1,6 МПа, номинальный диаметр 15 мм | шт | 255.42 | 116 | Материалы и изделия для системы теплоснабжения стальные | 0.97
18.5.07.02-0018 | Конденсатоотводчик 45ч15нж, номинальное давление 1,6 МПа, номинальный диаметр 20 мм | шт | 383.02 | 116 | Материалы и изделия для системы теплоснабжения стальные | 0.97
18.5.07.02-0019 | Конденсатоотводчик 45ч15нж, номинальное давление 1,6 МПа, номинальный диаметр 25 мм | шт | 425.65 | 116 | Материалы и изделия для системы теплоснабжения стальные | 0.97
18.5.07.02-0020 | Конденсатоотводчик 45ч15нж, номинальное давление 1,6 МПа, номинальный диаметр 32 мм | шт | 425.83 | 116 | Материалы и изделия для системы теплоснабжения стальные | 0.97
18.5.07.02-0021 | Конденсатоотводчик 45ч15нж, номинальное давление 1,6 МПа, номинальный диаметр 40 мм | шт | 511.04 | 116 | Материалы и изделия для системы теплоснабжения стальные | 0.97
18.5.07.02-0022 | Конденсатоотводчик 45ч15нж, номинальное давление 1,6 МПа, номинальный диаметр 50 мм | шт | 681.3 | 116 | Материалы и изделия для системы теплоснабжения стальные | 0.97
18.5.07.03-0001 | Сборник конденсата, диаметр до 50 мм | шт | 11215.94 | 117 | Материалы и изделия для системы теплоснабжения прочие | 1.55
18.5.07.03-0002 | Сборник конденсата, диаметр до 65 мм | шт | 11353.03 | 117 | Материалы и изделия для системы теплоснабжения прочие | 1.55
18.5.07.03-0003 | Сборник конденсата, диаметр до 80 мм | шт | 11793.63 | 117 | Материалы и изделия для системы теплоснабжения прочие | 1.55
18.5.07.03-0004 | Сборник конденсата, диаметр до 100 мм | шт | 14546.96 | 117 | Материалы и изделия для системы теплоснабжения прочие | 1.55
18.5.07.03-0005 | Сборник конденсата, диаметр до 125 мм | шт | 15531.01 | 117 | Материалы и изделия для системы теплоснабжения прочие | 1.55
18.5.07.03-0006 | Сборник конденсата, диаметр до 150 мм | шт | 16705.8 | 117 | Материалы и изделия для системы теплоснабжения прочие | 1.55
18.5.07.03-0008 | Сборник конденсата, диаметр 200 мм | шт | 30416.39 | 117 | Материалы и изделия для системы теплоснабжения прочие | 1.55
18.5.07.03-0010 | Сборник конденсата, диаметр 250 мм | шт | 33520.93 | 117 | Материалы и изделия для системы теплоснабжения прочие | 1.55
18.5.07.03-0012 | Сборник конденсата, диаметр 300 мм | шт | 40010.34 | 117 | Материалы и изделия для системы теплоснабжения прочие | 1.55
18.5.07.03-0014 | Сборник конденсата, диаметр 400 мм | шт | 50240.46 | 117 | Материалы и изделия для системы теплоснабжения прочие | 1.55
18.5.07.03-0016 | Сборник конденсата, диаметр 500 мм | шт | 102272.57 | 117 | Материалы и изделия для системы теплоснабжения прочие | 1.55
18.5.07.04-0001 | Трубки дренажные гибкие одностенные для отвода конденсата, наружный диаметр 50 мм | 100 м | 4639.08 | 110 | Материалы и изделия для систем водоснабжения и водоотведения | 1.1
18.5.07.04-0002 | Трубки дренажные гибкие одностенные для отвода конденсата, наружный диаметр 63 мм | 100 м | 6161.97 | 110 | Материалы и изделия для систем водоснабжения и водоотведения | 1.1
18.5.07.04-0003 | Трубки дренажные гибкие одностенные для отвода конденсата, наружный диаметр 80 мм | 100 м | 6782.92 | 110 | Материалы и изделия для систем водоснабжения и водоотведения | 1.1
18.5.07.04-0004 | Трубки дренажные гибкие одностенные для отвода конденсата, наружный диаметр 90 мм | 100 м | 8609.87 | 110 | Материалы и изделия для систем водоснабжения и водоотведения | 1.1
18.5.07.04-0005 | Трубки дренажные гибкие одностенные для отвода конденсата, наружный диаметр 125 мм | 100 м | 15694.94 | 110 | Материалы и изделия для систем водоснабжения и водоотведения | 1.1
18.5.07.04-0006 | Трубки дренажные гибкие одностенные для отвода конденсата, наружный диаметр 160 мм | 100 м | 20423.8 | 110 | Материалы и изделия для систем водоснабжения и водоотведения | 1.1
18.5.07.04-0008 | Трубка отвода конденсата, диаметр 32 мм | компл | 1230.5 | 110 | Материалы и изделия для систем водоснабжения и водоотведения | 1.1
18.5.08.02-0001 | Клапан (вантуз) из чугуна для воздуха и воды фланцевый, номинальное давление 1,0 МПа, диаметр условного прохода фланца 50 мм | компл | 11461.38 | 62 | Изделия чугунные | 1.1
18.5.08.02-0002 | Клапан (вантуз) из чугуна для воздуха и воды фланцевый, номинальное давление 1,0 МПа, диаметр условного прохода фланца 100 мм | компл | 21339.49 | 62 | Изделия чугунные | 1.1
18.5.08.04-0001 | Ковер полимерно-песчаный, диаметр основания 390 мм, диаметр люка 320 мм, высота 220 мм | шт | 941.7 | 96 | Изделия из полимерных и композитных материалов прочие | 1.16
18.5.08.04-0002 | Ковер полимерный нерегулируемый для клиновых задвижек, размеры 240х240х215 мм | шт | 5616.07 | 96 | Изделия из полимерных и композитных материалов прочие | 1.16
18.5.08.04-0003 | Ковер чугунный, диаметр основания 235 мм, диаметр люка 125 мм, высота 230 мм | шт | 2711.98 | 62 | Изделия чугунные | 1.1
18.5.08.04-0004 | Ковер чугунный, диаметр основания 390 мм, диаметр люка 240 мм, высота 250 мм | шт | 3687.06 | 62 | Изделия чугунные | 1.1
18.5.08.04-0005 | Ковер чугунный с поворотной крышкой, диаметр основания 390 мм, диаметр люка 228 мм, высота 220 мм | шт | 3583.79 | 62 | Изделия чугунные | 1.1
18.5.08.05-0022 | Кронштейны стальные одинарные усиленные, для крепления радиаторов, длина кронштейна 130 мм | 100 шт | 4205.09 | 116 | Материалы и изделия для системы теплоснабжения стальные | 0.97
18.5.08.05-0031 | Кронштейн стальной оцинкованный двойной, настенный, для крепления радиаторов стальных спаренных, длина 300 мм | компл | 420.03 | 116 | Материалы и изделия для системы теплоснабжения стальные | 0.97
18.5.08.05-0045 | Кронштейны стальные анкерные настенные для крепления радиаторов, с пластиковыми дюбелями размером 10х75 мм, диаметр 7 мм, длина 170 мм | 100 шт | 1446.08 | 116 | Материалы и изделия для системы теплоснабжения стальные | 0.97
18.5.08.05-0047 | Кронштейны стальные анкерные настенные для крепления радиаторов, с пластиковыми дюбелями размером 10х75 мм, диаметр 7 мм, длина 180 мм | 100 шт | 1532.25 | 116 | Материалы и изделия для системы теплоснабжения стальные | 0.97
18.5.08.05-0050 | Кронштейны стальные анкерные настенные для крепления радиаторов, с пластиковыми дюбелями размером 10х75 мм, диаметр 7 мм, длина 220 мм | 100 шт | 1842.22 | 116 | Материалы и изделия для системы теплоснабжения стальные | 0.97
18.5.08.05-0051 | Кронштейны стальные напольные регулируемые для крепления алюминиевых радиаторов, тип К11.7, межосевое расстояние 350, 500 мм, расстояние до нижней кромки радиатора 120 мм | 100 шт | 35646.23 | 116 | Материалы и изделия для системы теплоснабжения стальные | 0.97
18.5.08.05-0053 | Кронштейны стальные напольные фиксированные для крепления алюминиевых радиаторов, тип К10.7, межосевое расстояние 500 мм, расстояние до нижней кромки радиатора 100 мм | 100 шт | 16722.81 | 116 | Материалы и изделия для системы теплоснабжения стальные | 0.97
18.5.08.05-0054 | Кронштейны стальные напольные комбинированные для крепления алюминиевых радиаторов, тип К12.7, межосевое расстояние 500 мм, расстояние до нижней кромки радиатора 100 мм | 100 шт | 26125.91 | 116 | Материалы и изделия для системы теплоснабжения стальные | 0.97
18.5.08.05-0058 | Кронштейны стальные настенные для крепления стальных панельных радиаторов, тип К17.3, с подпружиненными верхними захватами, длина 200 мм | 100 шт | 15478.61 | 116 | Материалы и изделия для системы теплоснабжения стальные | 0.97
18.5.08.05-0059 | Кронштейны стальные настенные для крепления стальных панельных радиаторов, тип К17.4, с подпружиненными верхними захватами, длина 300 мм | 100 шт | 15910.29 | 116 | Материалы и изделия для системы теплоснабжения стальные | 0.97
18.5.08.05-0060 | Кронштейны стальные настенные для крепления стальных панельных радиаторов, тип К17.4, с подпружиненными верхними захватами, длина 400 мм | 100 шт | 18061.34 | 116 | Материалы и изделия для системы теплоснабжения стальные | 0.97
18.5.08.05-0061 | Кронштейны стальные настенные для крепления стальных панельных радиаторов, тип К17.4, с подпружиненными верхними захватами, длина 500 мм | 100 шт | 19610.6 | 116 | Материалы и изделия для системы теплоснабжения стальные | 0.97
18.5.08.05-0062 | Кронштейны стальные настенные для крепления стальных панельных радиаторов, тип К17.4, с подпружиненными верхними захватами, длина 600 мм | 100 шт | 20644.05 | 116 | Материалы и изделия для системы теплоснабжения стальные | 0.97
18.5.08.05-0063 | Кронштейны стальные напольные регулируемые для крепления стальных панельных радиаторов, тип К11.34, высота радиатора 300 мм, расстояние до нижней кромки радиатора 120 мм | 100 шт | 25628.54 | 116 | Материалы и изделия для системы теплоснабжения стальные | 0.97
18.5.08.05-0064 | Кронштейны стальные напольные регулируемые для крепления стальных панельных радиаторов, тип К11.34, высота радиатора 500 мм, расстояние до нижней кромки радиатора 120 мм | 100 шт | 28068.36 | 116 | Материалы и изделия для системы теплоснабжения стальные | 0.97
18.5.08.05-0065 | Кронштейны стальные напольные регулируемые для крепления стальных панельных радиаторов, тип К11.90, высота радиатора 300 мм, расстояние до нижней кромки радиатора 120 мм | 100 шт | 44020.32 | 116 | Материалы и изделия для системы теплоснабжения стальные | 0.97
18.5.08.05-0066 | Кронштейны стальные напольные регулируемые для крепления стальных панельных радиаторов, тип К11.90, высота радиатора 500 мм, расстояние до нижней кромки радиатора 120 мм | 100 шт | 44023.78 | 116 | Материалы и изделия для системы теплоснабжения стальные | 0.97
18.5.08.05-0067 | Кронштейны стальные напольные регулируемые для двойного крепления стальных панельных радиаторов, тип К11.33, высота радиатора 300 мм, 500 мм, расстояние до нижней кромки радиатора 120 мм, ширина пластин 79 мм | 100 шт | 41114.29 | 116 | Материалы и изделия для системы теплоснабжения стальные | 0.97
18.5.08.05-0069 | Кронштейны стальные напольные регулируемые для двойного крепления стальных панельных радиаторов, тип К11.33, высота радиатора 300 мм, 500 мм, расстояние до нижней кромки радиатора 120 мм, ширина пластин 54 мм | 100 шт | 41114.29 | 116 | Материалы и изделия для системы теплоснабжения стальные | 0.97
18.5.08.05-0071 | Кронштейны стальные двойные для крепления чугунных радиаторов к стене, длина полосы 500 мм, длина кронштейна 140 мм | 100 шт | 9508.59 | 116 | Материалы и изделия для системы теплоснабжения стальные | 0.97
18.5.08.05-0075 | Кронштейны стальные анкерные с дюбелем, окрашенные, для крепления радиаторов, диаметр 7 мм, длина кронштейна 300 мм, пластиковый дюбель диаметром 10 мм, длина 60 мм | 100 шт | 4083.35 | 116 | Материалы и изделия для системы теплоснабжения стальные | 0.97
18.5.08.08-0011 | Панель щитка для контрольно-измерительных приборов, размеры 400х300 мм | кг | 307.22 | 110 | Материалы и изделия для систем водоснабжения и водоотведения | 1.1
18.5.08.08-0012 | Панель щитка для контрольно-измерительных приборов, размеры 700х600 мм | кг | 230.91 | 110 | Материалы и изделия для систем водоснабжения и водоотведения | 1.1
18.5.08.08-0013 | Панель щитка для контрольно-измерительных приборов, размеры 1200х900 мм | кг | 252.92 | 110 | Материалы и изделия для систем водоснабжения и водоотведения | 1.1
18.5.08.09-0002 | Патрубки стальные | м | 272.01 | 110 | Материалы и изделия для систем водоснабжения и водоотведения | 1.1
18.5.08.11-0001 | Плита монтажная двойная | шт | 297.67 | 110 | Материалы и изделия для систем водоснабжения и водоотведения | 1.1
18.5.08.11-0002 | Плита монтажная одинарная | шт | 88.45 | 110 | Материалы и изделия для систем водоснабжения и водоотведения | 1.1
18.5.08.12-0001 | Секция водоподогревателей односекционная № 09 с поверхностью нагрева одной секции 3,4 м2, с калачом | шт | 26757.35 | 117 | Материалы и изделия для системы теплоснабжения прочие | 1.55
18.5.08.12-0002 | Секция водоподогревателей односекционная № 10 с поверхностью нагрева одной секции 6,9 м2, с калачом | шт | 38205.31 | 117 | Материалы и изделия для системы теплоснабжения прочие | 1.55
18.5.08.12-0003 | Секция водоподогревателей односекционная № 12 с поверхностью нагрева одной секции 12 м2, с калачом | шт | 57467.38 | 117 | Материалы и изделия для системы теплоснабжения прочие | 1.55
18.5.08.12-0004 | Секция водоподогревателей односекционная № 14 с поверхностью нагрева одной секции 20,3 м2, с калачом | шт | 88746.16 | 117 | Материалы и изделия для системы теплоснабжения прочие | 1.55
18.5.08.12-0005 | Секция водоподогревателей односекционная № 16 с поверхностью нагрева одной секции 28 м2, с калачом | шт | 119403.41 | 117 | Материалы и изделия для системы теплоснабжения прочие | 1.55
18.5.08.13-0003 | Трубка контрольная изолированная с крышкой, длина 1200 мм, диаметр 57 мм | шт | 2042.75 | 110 | Материалы и изделия для систем водоснабжения и водоотведения | 1.1
18.5.08.13-0011 | Трубки защитные гофрированные | м | 20.2 | 110 | Материалы и изделия для систем водоснабжения и водоотведения | 1.1
18.5.08.16-0003 | Шкаф электромонтажный для ВКТ-7 в сборе | шт | 9650.42 | 92 | Материалы и изделия электромонтажные металлические | 1.13
18.5.08.16-0010 | Шкаф сантехнический стальной закрытый наружный, с ножками, с внутренним замком, ширина 366 мм, высота 651-691 мм, глубина 120 мм | шт | 3457.58 | 61 | Изделия стальные | 0.78
18.5.08.16-0011 | Шкаф сантехнический стальной закрытый наружный, с ножками, с внутренним замком, ширина 453 мм, высота 651-691 мм, глубина 120 мм | шт | 3088.18 | 61 | Изделия стальные | 0.78
18.5.08.16-0012 | Шкаф сантехнический стальной закрытый наружный, с ножками, с внутренним замком, ширина 553 мм, высота 651-691 мм, глубина 120 мм | шт | 3387.77 | 61 | Изделия стальные | 0.78
18.5.08.16-0013 | Шкаф сантехнический стальной закрытый наружный, с ножками, с внутренним замком, ширина 703 мм, высота 651-691 мм, глубина 120 мм | шт | 3971.54 | 61 | Изделия стальные | 0.78
18.5.08.16-0014 | Шкаф сантехнический стальной закрытый наружный, с ножками, с внутренним замком, ширина 853 мм, высота 651-691 мм, глубина 120 мм | шт | 5060.45 | 61 | Изделия стальные | 0.78
18.5.08.16-0015 | Шкаф сантехнический стальной закрытый наружный, с ножками, с внутренним замком, ширина 1003 мм, высота 651-691 мм, глубина 120 мм | шт | 5748.35 | 61 | Изделия стальные | 0.78
18.5.08.16-0016 | Шкаф сантехнический стальной закрытый наружный, с ножками, с внутренним замком, ширина 1153 мм, высота 651-691 мм, глубина 120 мм | шт | 6474.18 | 61 | Изделия стальные | 0.78
18.5.08.16-0017 | Шкаф сантехнический стальной закрытый наружный, с ножками, с внутренним замком, ширина 1303 мм, высота 651-691 мм, глубина 120 мм | шт | 8200.15 | 61 | Изделия стальные | 0.78
18.5.08.16-0018 | Шкаф сантехнический стальной закрытый наружный, универсальный, с внутренним замком, ширина 365 мм, высота 653 мм, глубина 120 мм | шт | 2556.58 | 61 | Изделия стальные | 0.78
18.5.08.16-0019 | Шкаф сантехнический стальной закрытый наружный, универсальный, с внутренним замком, ширина 453 мм, высота 653 мм, глубина 120 мм | шт | 4160.5 | 61 | Изделия стальные | 0.78
18.5.08.16-0020 | Шкаф сантехнический стальной закрытый наружный, универсальный, с внутренним замком, ширина 553 мм, высота 653 мм, глубина 120 мм | шт | 4449.44 | 61 | Изделия стальные | 0.78
18.5.08.16-0021 | Шкаф сантехнический стальной закрытый наружный, универсальный, с внутренним замком, ширина 703 мм, высота 653 мм, глубина 120 мм | шт | 3972.02 | 61 | Изделия стальные | 0.78
18.5.08.16-0022 | Шкаф сантехнический стальной закрытый наружный, универсальный, с внутренним замком, ширина 853 мм, высота 653 мм, глубина 120 мм | шт | 4045.63 | 61 | Изделия стальные | 0.78
18.5.08.16-0023 | Шкаф сантехнический стальной закрытый наружный, универсальный, с внутренним замком, ширина 1003 мм, высота 653 мм, глубина 120 мм | шт | 4068.41 | 61 | Изделия стальные | 0.78
18.5.08.16-0024 | Шкаф сантехнический стальной закрытый наружный, универсальный, со съемной задней стенкой с направляющими, с внутренним замком, ширина 550 мм, высота 650 мм, глубина 180 мм | шт | 7100.08 | 61 | Изделия стальные | 0.78
18.5.08.16-0025 | Шкаф сантехнический стальной закрытый наружный, универсальный, со съемной задней стенкой с направляющими, с внутренним замком, ширина 700 мм, высота 650 мм, глубина 180 мм | шт | 8096.13 | 61 | Изделия стальные | 0.78
18.5.08.16-0026 | Шкаф сантехнический стальной закрытый наружный, универсальный, со съемной задней стенкой с направляющими, с внутренним замком, ширина 850 мм, высота 650 мм, глубина 180 мм | шт | 9623.72 | 61 | Изделия стальные | 0.78
18.5.08.16-0027 | Шкаф сантехнический стальной закрытый наружный, универсальный, со съемной задней стенкой с направляющими, с внутренним замком, ширина 1000 мм, высота 650 мм, глубина 180 мм | шт | 10926.95 | 61 | Изделия стальные | 0.78
18.5.08.16-0028 | Шкаф сантехнический стальной закрытый наружный, универсальный, со съемной задней стенкой с направляющими, с внутренним замком, ширина 1150 мм, высота 650 мм, глубина 180 мм | шт | 11709.77 | 61 | Изделия стальные | 0.78
18.5.08.16-0029 | Шкаф сантехнический стальной закрытый наружный, универсальный, со съемной задней стенкой с направляющими, с внутренним замком, ширина 1300 мм, высота 650 мм, глубина 180 мм | шт | 12936.89 | 61 | Изделия стальные | 0.78
18.5.08.16-0030 | Шкаф сантехнический стальной оцинкованный закрытый для скрытого монтажа, с ножками, с внутренним замком, ширина 406 мм, высота 670-760 мм, глубина 125-195 мм | шт | 3613.81 | 61 | Изделия стальные | 0.78
18.5.08.16-0031 | Шкаф сантехнический стальной оцинкованный закрытый для скрытого монтажа, с ножками, с внутренним замком, ширина 494 мм, высота 670-760 мм, глубина 125-195 мм | шт | 3668.24 | 61 | Изделия стальные | 0.78
18.5.08.16-0032 | Шкаф сантехнический стальной оцинкованный закрытый для скрытого монтажа, с ножками, с внутренним замком, ширина 594 мм, высота 670-760 мм, глубина 125-195 мм | шт | 3937.29 | 61 | Изделия стальные | 0.78
18.5.08.16-0033 | Шкаф сантехнический стальной оцинкованный закрытый для скрытого монтажа, с ножками, с внутренним замком, ширина 744 мм, высота 670-760 мм, глубина 125-195 мм | шт | 4505.7 | 61 | Изделия стальные | 0.78
18.5.08.16-0034 | Шкаф сантехнический стальной оцинкованный закрытый для скрытого монтажа, с ножками, с внутренним замком, ширина 894 мм, высота 670-760 мм, глубина 125-195 мм | шт | 5504.49 | 61 | Изделия стальные | 0.78
18.5.08.16-0035 | Шкаф сантехнический стальной оцинкованный закрытый для скрытого монтажа, с ножками, с внутренним замком, ширина 1044 мм, высота 670-760 мм, глубина 125-195 мм | шт | 6258.63 | 61 | Изделия стальные | 0.78
18.5.08.16-0036 | Шкаф сантехнический стальной оцинкованный закрытый для скрытого монтажа, с ножками, с внутренним замком, ширина 1194 мм, высота 670-760 мм, глубина 125-195 мм | шт | 7151.31 | 61 | Изделия стальные | 0.78
18.5.08.16-0037 | Шкаф сантехнический стальной оцинкованный закрытый для скрытого монтажа, с ножками, с внутренним замком, ширина 1344 мм, высота 670-760 мм, глубина 125-195 мм | шт | 9168.53 | 61 | Изделия стальные | 0.78
18.5.08.16-0038 | Шкаф сантехнический стальной оцинкованный закрытый для скрытого монтажа, с внутренним замком, ширина 550 мм, высота 592 мм, глубина 120-190 мм | шт | 2813.84 | 61 | Изделия стальные | 0.78
18.5.08.16-0039 | Шкаф сантехнический стальной оцинкованный закрытый для скрытого монтажа, с внутренним замком, ширина 550 мм, высота 1192 мм, глубина 120-190 мм | шт | 5953.06 | 61 | Изделия стальные | 0.78
18.5.08.16-0040 | Шкаф сантехнический стальной оцинкованный закрытый для скрытого монтажа, с внутренним замком, ширина 492 мм, высота 670-760 мм, глубина 120-190 мм | шт | 3662.29 | 61 | Изделия стальные | 0.78
18.5.08.16-0041 | Шкаф сантехнический стальной оцинкованный закрытый для скрытого монтажа, с внутренним замком, ширина 592 мм, высота 670-760 мм, глубина 120-190 мм | шт | 3885.43 | 61 | Изделия стальные | 0.78
18.5.08.16-0042 | Шкаф сантехнический стальной оцинкованный закрытый для скрытого монтажа, с внутренним замком, ширина 742 мм, высота 670-760 мм, глубина 120-190 мм | шт | 4447.91 | 61 | Изделия стальные | 0.78
18.5.08.16-0043 | Шкаф сантехнический стальной оцинкованный закрытый для скрытого монтажа, с внутренним замком, ширина 892 мм, высота 670-760 мм, глубина 120-190 мм | шт | 5444.99 | 61 | Изделия стальные | 0.78
18.5.08.18-0041 | Каркас котла | кг | 30.98 | 117 | Материалы и изделия для системы теплоснабжения прочие | 1.55
18.5.08.18-0061 | Колпачки изоляции места соединения однопроволочных жил | 1000 шт | 2406.09 | 91 | Материалы и изделия электромонтажные полимерные и композитные | 1.32
18.5.08.18-0071 | Кронштейны и подставки под оборудование из сортовой стали | кг | 175.94 | 116 | Материалы и изделия для системы теплоснабжения стальные | 0.97
18.5.08.18-0121 | Наконечники 1/2" | 100 шт | 1615.21 | 117 | Материалы и изделия для системы теплоснабжения прочие | 1.55
18.5.08.18-0161 | Подставка под водонагреватель, открытая, размеры 310х870х310 мм | шт | 420.8 | 117 | Материалы и изделия для системы теплоснабжения прочие | 1.55
18.5.08.18-0261 | Устройство отборное давления ЗК14 | шт | 1347.73 | 117 | Материалы и изделия для системы теплоснабжения прочие | 1.55
18.5.08.18-0262 | Устройство отборное давления прямое 016-70-Ст20-МП, угловое 016-70-Ст20-МУ | шт | 1040.79 | 117 | Материалы и изделия для системы теплоснабжения прочие | 1.55
18.5.08.18-0400 | Фиксатор поворота под углом 90° стальной оцинкованный с двумя пружинными кольцами для трубопроводов из сшитого полиэтилена, диаметром 16 мм | шт | 99.75 | 116 | Материалы и изделия для системы теплоснабжения стальные | 0.97
18.5.08.18-0401 | Фиксатор поворота под углом 90° стальной оцинкованный с двумя пружинными кольцами для трубопроводов из сшитого полиэтилена, диаметром 20 мм | шт | 124.32 | 116 | Материалы и изделия для системы теплоснабжения стальные | 0.97
18.5.08.18-0402 | Фиксатор поворота под углом 90° стальной оцинкованный с двумя пружинными кольцами для трубопроводов из сшитого полиэтилена, диаметром 25 мм | шт | 211.56 | 116 | Материалы и изделия для системы теплоснабжения стальные | 0.97
18.5.08.18-0403 | Фиксатор поворота под углом 90° стальной оцинкованный с двумя пружинными кольцами для трубопроводов из сшитого полиэтилена, диаметром 32 мм | шт | 339.94 | 116 | Материалы и изделия для системы теплоснабжения стальные | 0.97
18.5.08.18-0404 | Фиксатор поворота под углом 45° стальной оцинкованный с двумя пружинными кольцами для трубопроводов из сшитого полиэтилена, диаметром 16 мм | шт | 99.75 | 116 | Материалы и изделия для системы теплоснабжения стальные | 0.97
18.5.08.18-0405 | Фиксатор поворота под углом 45° стальной оцинкованный с двумя пружинными кольцами для трубопроводов из сшитого полиэтилена, диаметром 20 мм | шт | 124.31 | 116 | Материалы и изделия для системы теплоснабжения стальные | 0.97
18.5.08.18-0406 | Фиксатор поворота под углом 45° стальной оцинкованный с двумя пружинными кольцами для трубопроводов из сшитого полиэтилена, диаметром 25 мм | шт | 211.55 | 116 | Материалы и изделия для системы теплоснабжения стальные | 0.97
18.5.08.18-0407 | Фиксатор поворота под углом 45° стальной оцинкованный с двумя пружинными кольцами для трубопроводов из сшитого полиэтилена, диаметром 32 мм | шт | 339.89 | 116 | Материалы и изделия для системы теплоснабжения стальные | 0.97
18.5.08.18-0411 | Кронштейн монтажный стальной оцинкованный двойной с отверстиями для трубопроводов из сшитого полиэтилена, ширина 40 мм, длина 439 мм | шт | 419.13 | 116 | Материалы и изделия для системы теплоснабжения стальные | 0.97
18.5.08.18-0412 | Кронштейн монтажный стальной оцинкованный двойной с отверстиями для трубопроводов из сшитого полиэтилена, ширина 40 мм, длина 389 мм | шт | 419.12 | 116 | Материалы и изделия для системы теплоснабжения стальные | 0.97
18.5.08.18-0413 | Кронштейн монтажный стальной оцинкованный двойной с отверстиями для трубопроводов из сшитого полиэтилена, ширина 40 мм, длина 338 мм | шт | 324.85 | 116 | Материалы и изделия для системы теплоснабжения стальные | 0.97
18.5.08.18-0414 | Кронштейн монтажный стальной оцинкованный двойной с отверстиями для трубопроводов из сшитого полиэтилена, ширина 30 мм, длина 418 мм | шт | 565.98 | 116 | Материалы и изделия для системы теплоснабжения стальные | 0.97
18.5.08.18-0415 | Кронштейн монтажный стальной оцинкованный двойной с отверстиями для трубопроводов из сшитого полиэтилена, ширина 40 мм, длина 160-172 мм | шт | 190.01 | 116 | Материалы и изделия для системы теплоснабжения стальные | 0.97
18.5.08.18-0416 | Кронштейн монтажный стальной оцинкованный двойной с отверстиями для трубопроводов из сшитого полиэтилена, ширина 40 мм, длина 188 мм | шт | 178.48 | 116 | Материалы и изделия для системы теплоснабжения стальные | 0.97
18.5.08.18-0417 | Шина монтажная стальная оцинкованная одинарная с отверстиями для трубопроводов из сшитого полиэтилена, ширина 40 мм, длина 188 мм | шт | 1207.35 | 116 | Материалы и изделия для системы теплоснабжения стальные | 0.97
18.5.08.18-0418 | Шина монтажная стальная оцинкованная двойная с отверстиями для трубопроводов из сшитого полиэтилена, ширина 40 мм, длина 338 мм | шт | 324.85 | 116 | Материалы и изделия для системы теплоснабжения стальные | 0.97
18.5.08.18-0419 | Шина монтажная стальная оцинкованная одинарная с отверстиями для трубопроводов из сшитого полиэтилена, ширина 40 мм, длина 229 мм | шт | 203.05 | 116 | Материалы и изделия для системы теплоснабжения стальные | 0.97
18.5.08.18-0420 | Шина монтажная стальная оцинкованная универсальная с отверстиями для трубопроводов из сшитого полиэтилена, ширина 40 мм, длина 2000 мм | шт | 1207.35 | 116 | Материалы и изделия для системы теплоснабжения стальные | 0.97
18.5.08.18-0422 | Гофротруба защитная полиэтиленовая для трубопроводов из сшитого полиэтилена диаметром 16-17 мм, наружным диаметром 24 мм | м | 59.02 | 96 | Изделия из полимерных и композитных материалов прочие | 1.16
18.5.08.18-0423 | Гофротруба защитная полиэтиленовая для трубопроводов из сшитого полиэтилена диаметром 20 мм, наружным диаметром 28 мм | м | 66.51 | 96 | Изделия из полимерных и композитных материалов прочие | 1.16
18.5.08.18-0424 | Гофротруба защитная полиэтиленовая для трубопроводов из сшитого полиэтилена диаметром 25 мм, наружным диаметром 34 мм | м | 87.55 | 96 | Изделия из полимерных и композитных материалов прочие | 1.16
18.5.08.18-0425 | Гофротруба защитная полиэтиленовая для трубопроводов из сшитого полиэтилена диаметром 32 мм, наружным диаметром 42 мм | м | 120.84 | 96 | Изделия из полимерных и композитных материалов прочие | 1.16
18.5.08.18-0428 | Трубка подключения к отопительному прибору из нержавеющей стали Г-образная, для трубопроводов из сшитого полиэтилена диаметром 16 мм, диаметр трубки 15 мм, высота трубки 250 мм | шт | 893.16 | 116 | Материалы и изделия для системы теплоснабжения стальные | 0.97
18.5.08.18-0429 | Трубка подключения к отопительному прибору из нержавеющей стали Г-образная, для трубопроводов из сшитого полиэтилена диаметром 16 мм, диаметр трубки 15 мм, высота трубки 500 мм | шт | 1216.45 | 116 | Материалы и изделия для системы теплоснабжения стальные | 0.97
18.5.08.18-0430 | Трубка подключения к отопительному прибору из нержавеющей стали Г-образная, для трубопроводов из сшитого полиэтилена диаметром 16 мм, диаметр трубки 15 мм, высота трубки 1000 мм | шт | 1942.22 | 116 | Материалы и изделия для системы теплоснабжения стальные | 0.97
18.5.08.18-0431 | Трубка подключения к отопительному прибору из нержавеющей стали Г-образная, для трубопроводов из сшитого полиэтилена диаметром 20 мм, диаметр трубки 15 мм, высота трубки 250 мм | шт | 966.83 | 116 | Материалы и изделия для системы теплоснабжения стальные | 0.97
18.5.08.18-0432 | Трубка подключения к отопительному прибору из нержавеющей стали Г-образная, для трубопроводов из сшитого полиэтилена диаметром 20 мм, диаметр трубки 15 мм, высота трубки 500 мм | шт | 1303.63 | 116 | Материалы и изделия для системы теплоснабжения стальные | 0.97
18.5.08.18-0433 | Трубка подключения к отопительному прибору из нержавеющей стали Г-образная, для трубопроводов из сшитого полиэтилена диаметром 20 мм, диаметр трубки 15 мм, высота трубки 1000 мм | шт | 2140.59 | 116 | Материалы и изделия для системы теплоснабжения стальные | 0.97
18.5.08.18-0434 | Трубка подключения к отопительному прибору из нержавеющей стали Т-образная, для трубопроводов из сшитого полиэтилена диаметром 16 мм, диаметр трубки 15 мм, высота трубки 250 мм | шт | 1545.7 | 116 | Материалы и изделия для системы теплоснабжения стальные | 0.97
18.5.08.18-0435 | Трубка подключения к отопительному прибору из нержавеющей стали Т-образная, для трубопроводов из сшитого полиэтилена диаметром 16 мм, диаметр трубки 15 мм, высота трубки 500 мм | шт | 1511.83 | 116 | Материалы и изделия для системы теплоснабжения стальные | 0.97
18.5.08.18-0436 | Трубка подключения к отопительному прибору из нержавеющей стали Т-образная, для трубопроводов из сшитого полиэтилена диаметром 20 мм, диаметр трубки 15 мм, высота трубки 250 мм | шт | 1705.52 | 116 | Материалы и изделия для системы теплоснабжения стальные | 0.97
18.5.08.18-0437 | Трубка подключения к отопительному прибору из нержавеющей стали Т-образная, для трубопроводов из сшитого полиэтилена диаметром 20 мм, диаметр трубки 15 мм, высота трубки 500 мм | шт | 2230.86 | 116 | Материалы и изделия для системы теплоснабжения стальные | 0.97
18.5.08.18-0438 | Трубка подключения к отопительному прибору из нержавеющей стали Г-образная с фиксирующим уголком, для трубопроводов из сшитого полиэтилена диаметром 16 мм, диаметр трубки 15 мм, высота трубки 250 мм | шт | 2088.56 | 116 | Материалы и изделия для системы теплоснабжения стальные | 0.97
18.5.08.18-0439 | Трубка подключения к отопительному прибору из нержавеющей стали Г-образная с фиксирующим уголком, для трубопроводов из сшитого полиэтилена диаметром 20 мм, диаметр трубки 15 мм, высота трубки 250 мм | шт | 2153.21 | 116 | Материалы и изделия для системы теплоснабжения стальные | 0.97
18.5.08.18-0440 | Крюк стальной с дюбелем из полиамида для крепления одной трубы из сшитого полиэтилена, размеры 8х100 мм | шт | 29.07 | 365 | Крепежные изделия | 1.09
18.5.08.18-0441 | Крюк стальной с дюбелем из полиамида для крепления двух труб из сшитого полиэтилена, размеры 8х100 мм | шт | 47.11 | 365 | Крепежные изделия | 1.09
18.5.08.18-0442 | Крюк стальной с дюбелем из полиамида для крепления двух труб из сшитого полиэтилена, размеры 8х120 мм | шт | 47.12 | 365 | Крепежные изделия | 1.09
18.5.08.18-0443 | Скоба фиксирующая стальная оцинкованная для крепления трубопроводов из сшитого полиэтилена, в комплекте с звукоизолирующей прокладкой толщиной 3 мм, дюбель 8х30 мм, винт с резьбой М8, межцентровое расстояние 50 мм | шт | 208.02 | 116 | Материалы и изделия для системы теплоснабжения стальные | 0.97
18.5.08.19-0001 | Шар резиновый запорный, диаметр 100 мм | шт | 3820.47 | 97 | Изделия резинотехнические | 1.22
18.5.08.19-0002 | Шар резиновый запорный, диаметр 125 мм | шт | 3820.6 | 97 | Изделия резинотехнические | 1.22
18.5.08.19-0003 | Шар резиновый запорный, диаметр 150 мм | шт | 3820.74 | 97 | Изделия резинотехнические | 1.22
18.5.08.19-0004 | Шар резиновый запорный, диаметр 200 мм | шт | 4242.27 | 97 | Изделия резинотехнические | 1.22
18.5.08.19-0005 | Шар резиновый запорный, диаметр 250 мм | шт | 5001.24 | 97 | Изделия резинотехнические | 1.22
18.5.08.19-0006 | Шар резиновый запорный, диаметр 300 мм | шт | 5760.21 | 97 | Изделия резинотехнические | 1.22
18.5.08.19-0007 | Шар резиновый запорный, диаметр 350 мм | шт | 6025.69 | 97 | Изделия резинотехнические | 1.22
18.5.08.19-0008 | Шар резиновый запорный, диаметр 400 мм | шт | 6291.17 | 97 | Изделия резинотехнические | 1.22
18.5.08.19-0009 | Шар резиновый запорный, диаметр 500 мм | шт | 8791.71 | 97 | Изделия резинотехнические | 1.22
18.5.08.19-0010 | Шар резиновый запорный, диаметр 600 мм | шт | 11275.68 | 97 | Изделия резинотехнические | 1.22
18.5.08.19-0011 | Шар резиновый запорный, диаметр 700 мм | шт | 14052.51 | 97 | Изделия резинотехнические | 1.22
18.5.08.19-0012 | Шар резиновый запорный, диаметр 800 мм | шт | 15028.76 | 97 | Изделия резинотехнические | 1.22
18.5.08.19-0013 | Шар резиновый запорный, диаметр 900 мм | шт | 17431.87 | 97 | Изделия резинотехнические | 1.22
18.5.08.19-0014 | Шар резиновый запорный, диаметр 1000 мм | шт | 20581.62 | 97 | Изделия резинотехнические | 1.22
18.5.08.19-0015 | Шар резиновый запорный, диаметр 1200 мм | шт | 24209.02 | 97 | Изделия резинотехнические | 1.22
18.5.08.19-0016 | Шар резиновый запорный, диаметр 1400 мм | шт | 27862.41 | 97 | Изделия резинотехнические | 1.22
18.5.09.01-0001 | Полотенцесушитель из нержавеющей стали М-образный, номинальный диаметр 25 мм, размеры 500х500 мм, цвет хром | шт | 1624.4 | 116 | Материалы и изделия для системы теплоснабжения стальные | 0.97
18.5.09.01-0002 | Полотенцесушитель из нержавеющей стали М-образный, номинальный диаметр 25 мм, размеры 500х600 мм, цвет хром | шт | 1778.43 | 116 | Материалы и изделия для системы теплоснабжения стальные | 0.97
18.5.09.01-0003 | Полотенцесушитель из нержавеющей стали М-образный, номинальный диаметр 25 мм, размеры 600х400 мм, цвет хром | шт | 1469.57 | 116 | Материалы и изделия для системы теплоснабжения стальные | 0.97
18.5.09.01-0004 | Полотенцесушитель из нержавеющей стали М-образный, номинальный диаметр 25 мм, размеры 600х500 мм, цвет хром | шт | 1624.42 | 116 | Материалы и изделия для системы теплоснабжения стальные | 0.97
18.5.09.01-0005 | Полотенцесушитель из нержавеющей стали М-образный, номинальный диаметр 25 мм, размеры 600х600 мм, цвет хром | шт | 1778.43 | 116 | Материалы и изделия для системы теплоснабжения стальные | 0.97
18.5.09.01-0012 | Полотенцесушитель из нержавеющей стали М-образный с полочками, номинальный диаметр 32 мм, размеры 500х400 мм, цвет хром | шт | 2087.69 | 116 | Материалы и изделия для системы теплоснабжения стальные | 0.97
18.5.09.01-0014 | Полотенцесушитель из нержавеющей стали М-образный, номинальный диаметр 32 мм, размеры 500х500 мм, цвет хром | шт | 1701.06 | 116 | Материалы и изделия для системы теплоснабжения стальные | 0.97
18.5.09.01-0016 | Полотенцесушитель из нержавеющей стали М-образный, номинальный диаметр 32 мм, размеры 500х600 мм, цвет хром | шт | 1855.97 | 116 | Материалы и изделия для системы теплоснабжения стальные | 0.97
18.5.09.01-0018 | Полотенцесушитель из нержавеющей стали М-образный с полочками, номинальный диаметр 32 мм, размеры 500х700 мм, цвет хром | шт | 2551.61 | 116 | Материалы и изделия для системы теплоснабжения стальные | 0.97
18.5.09.01-0020 | Полотенцесушитель из нержавеющей стали М-образный с полочками, номинальный диаметр 32 мм, размеры 500х800 мм, цвет хром | шт | 2706.5 | 116 | Материалы и изделия для системы теплоснабжения стальные | 0.97
18.5.09.01-0022 | Полотенцесушитель из нержавеющей стали М-образный с полочками, номинальный диаметр 32 мм, размеры 600х400 мм, цвет хром | шт | 2087.74 | 116 | Материалы и изделия для системы теплоснабжения стальные | 0.97
18.5.09.01-0024 | Полотенцесушитель из нержавеющей стали М-образный, номинальный диаметр 32 мм, размеры 600х500 мм, цвет хром | шт | 1701.08 | 116 | Материалы и изделия для системы теплоснабжения стальные | 0.97
18.5.09.01-0026 | Полотенцесушитель из нержавеющей стали М-образный, номинальный диаметр 32 мм, размеры 600х600 мм, цвет хром | шт | 1855.97 | 116 | Материалы и изделия для системы теплоснабжения стальные | 0.97
18.5.09.01-0028 | Полотенцесушитель из нержавеющей стали М-образный, номинальный диаметр 32 мм, размеры 600х700 мм, цвет хром | шт | 2010.89 | 116 | Материалы и изделия для системы теплоснабжения стальные | 0.97
18.5.09.01-0030 | Полотенцесушитель из нержавеющей стали М-образный с полочками, номинальный диаметр 32 мм, размеры 600х800 мм, цвет хром | шт | 2706.53 | 116 | Материалы и изделия для системы теплоснабжения стальные | 0.97
18.5.09.01-0034 | Полотенцесушитель из нержавеющей стали М-образный, номинальный диаметр 32 мм, размеры 500х400 мм, цвет хром | шт | 1547 | 116 | Материалы и изделия для системы теплоснабжения стальные | 0.97
18.5.09.01-0038 | Полотенцесушитель из нержавеющей стали М-образный, номинальный диаметр 32 мм, размеры 500х700 мм, цвет хром | шт | 2019.36 | 116 | Материалы и изделия для системы теплоснабжения стальные | 0.97
18.5.09.01-0040 | Полотенцесушитель из нержавеющей стали М-образный, номинальный диаметр 32 мм, размеры 500х800 мм, цвет хром | шт | 2165.77 | 116 | Материалы и изделия для системы теплоснабжения стальные | 0.97
18.5.09.01-0042 | Полотенцесушитель из нержавеющей стали М-образный, номинальный диаметр 32 мм, размеры 600х400 мм, цвет хром | шт | 1469.7 | 116 | Материалы и изделия для системы теплоснабжения стальные | 0.97
18.5.09.01-0047 | Полотенцесушитель из нержавеющей стали М-образный, номинальный диаметр 32 мм, размеры 600х800 мм, цвет хром | шт | 2165.77 | 116 | Материалы и изделия для системы теплоснабжения стальные | 0.97
18.5.09.01-0053 | Полотенцесушитель из нержавеющей стали П-образный с полочками, номинальный диаметр 32 мм, размеры 320х400 мм, цвет хром | шт | 1623.31 | 116 | Материалы и изделия для системы теплоснабжения стальные | 0.97
18.5.09.01-0055 | Полотенцесушитель из нержавеющей стали П-образный с полочками, номинальный диаметр 32 мм, размеры 320х500 мм, цвет хром | шт | 1747.51 | 116 | Материалы и изделия для системы теплоснабжения стальные | 0.97
18.5.09.01-0057 | Полотенцесушитель из нержавеющей стали П-образный с полочками, номинальный диаметр 32 мм, размеры 320х600 мм, цвет хром | шт | 1870.87 | 116 | Материалы и изделия для системы теплоснабжения стальные | 0.97
18.5.09.01-0059 | Полотенцесушитель из нержавеющей стали П-образный с полочками, номинальный диаметр 32 мм, размеры 320х700 мм, цвет хром | шт | 1994.26 | 116 | Материалы и изделия для системы теплоснабжения стальные | 0.97
18.5.09.01-0061 | Полотенцесушитель из нержавеющей стали П-образный с полочками, номинальный диаметр 32 мм, размеры 500х400 мм, цвет хром | шт | 1747.55 | 116 | Материалы и изделия для системы теплоснабжения стальные | 0.97
18.5.09.01-0063 | Полотенцесушитель из нержавеющей стали П-образный с полочками, номинальный диаметр 32 мм, размеры 500х500 мм, цвет хром | шт | 1870.92 | 116 | Материалы и изделия для системы теплоснабжения стальные | 0.97
18.5.09.01-0065 | Полотенцесушитель из нержавеющей стали П-образный с полочками, номинальный диаметр 32 мм, размеры 500х600 мм, цвет хром | шт | 1994.27 | 116 | Материалы и изделия для системы теплоснабжения стальные | 0.97
18.5.09.01-0071 | Полотенцесушитель из нержавеющей стали П-образный, номинальный диаметр 32 мм, размеры 320х400 мм, цвет хром | шт | 1082.62 | 116 | Материалы и изделия для системы теплоснабжения стальные | 0.97
18.5.09.01-0075 | Полотенцесушитель из нержавеющей стали П-образный, номинальный диаметр 32 мм, размеры 320х700 мм, цвет хром | шт | 1453.54 | 116 | Материалы и изделия для системы теплоснабжения стальные | 0.97
18.5.09.01-0077 | Полотенцесушитель из нержавеющей стали П-образный, номинальный диаметр 32 мм, размеры 500х400 мм, цвет хром | шт | 1205.95 | 116 | Материалы и изделия для системы теплоснабжения стальные | 0.97
18.5.09.01-0080 | Полотенцесушитель из нержавеющей стали П-образный, номинальный диаметр 32 мм, размеры 500х600 мм, цвет хром | шт | 1330.29 | 116 | Материалы и изделия для системы теплоснабжения стальные | 0.97
18.5.09.01-0100 | Полотенцесушитель из нержавеющей стали М-образный, номинальный диаметр 25 мм, размеры 320х400 мм, цвет хром | шт | 1469.52 | 116 | Материалы и изделия для системы теплоснабжения стальные | 0.97
18.5.09.01-0102 | Полотенцесушитель из нержавеющей стали М-образный, номинальный диаметр 25 мм, размеры 320х500 мм, цвет хром | шт | 1624.37 | 116 | Материалы и изделия для системы теплоснабжения стальные | 0.97
18.5.09.01-0104 | Полотенцесушитель из нержавеющей стали М-образный, номинальный диаметр 25 мм, размеры 320х600 мм, цвет хром | шт | 1778.38 | 116 | Материалы и изделия для системы теплоснабжения стальные | 0.97
18.5.09.01-0106 | Полотенцесушитель из нержавеющей стали М-образный, номинальный диаметр 25 мм, размеры 320х700 мм, цвет хром | шт | 1933.28 | 116 | Материалы и изделия для системы теплоснабжения стальные | 0.97
18.5.09.01-0108 | Полотенцесушитель из нержавеющей стали М-образный, номинальный диаметр 25 мм, размеры 320х800 мм, цвет хром | шт | 2088.13 | 116 | Материалы и изделия для системы теплоснабжения стальные | 0.97
18.5.09.01-0110 | Полотенцесушитель из нержавеющей стали М-образный, номинальный диаметр 25 мм, размеры 500х400 мм, цвет хром | шт | 1469.52 | 116 | Материалы и изделия для системы теплоснабжения стальные | 0.97
18.5.09.01-0112 | Полотенцесушитель из нержавеющей стали М-образный, номинальный диаметр 25 мм, размеры 500х700 мм, цвет хром | шт | 1933.28 | 116 | Материалы и изделия для системы теплоснабжения стальные | 0.97
18.5.09.01-0114 | Полотенцесушитель из нержавеющей стали М-образный, номинальный диаметр 25 мм, размеры 500х800 мм, цвет хром | шт | 2088.16 | 116 | Материалы и изделия для системы теплоснабжения стальные | 0.97
18.5.09.01-0116 | Полотенцесушитель из нержавеющей стали М-образный, номинальный диаметр 25 мм, размеры 600х700 мм, цвет хром | шт | 1933.31 | 116 | Материалы и изделия для системы теплоснабжения стальные | 0.97
18.5.09.01-0118 | Полотенцесушитель из нержавеющей стали М-образный, номинальный диаметр 25 мм, размеры 600х800 мм, цвет хром | шт | 2088.16 | 116 | Материалы и изделия для системы теплоснабжения стальные | 0.97
18.5.09.01-0120 | Полотенцесушитель из нержавеющей стали П-образный, номинальный диаметр 25 мм, размеры 320х400 мм, цвет хром | шт | 1005.19 | 116 | Материалы и изделия для системы теплоснабжения стальные | 0.97
18.5.09.01-0122 | Полотенцесушитель из нержавеющей стали П-образный, номинальный диаметр 25 мм, размеры 320х500 мм, цвет хром | шт | 1129.36 | 116 | Материалы и изделия для системы теплоснабжения стальные | 0.97
18.5.09.01-0124 | Полотенцесушитель из нержавеющей стали П-образный, номинальный диаметр 25 мм, размеры 320х600 мм, цвет хром | шт | 1252.69 | 116 | Материалы и изделия для системы теплоснабжения стальные | 0.97
18.5.09.01-0126 | Полотенцесушитель из нержавеющей стали П-образный, номинальный диаметр 25 мм, размеры 320х700 мм, цвет хром | шт | 1376.91 | 116 | Материалы и изделия для системы теплоснабжения стальные | 0.97
18.5.09.01-0128 | Полотенцесушитель из нержавеющей стали П-образный, номинальный диаметр 25 мм, размеры 320х800 мм, цвет хром | шт | 1500.27 | 116 | Материалы и изделия для системы теплоснабжения стальные | 0.97
18.5.09.01-0130 | Полотенцесушитель из нержавеющей стали П-образный, номинальный диаметр 32 мм, размеры 320х500 мм, цвет хром | шт | 1205.96 | 116 | Материалы и изделия для системы теплоснабжения стальные | 0.97
18.5.09.01-0132 | Полотенцесушитель из нержавеющей стали П-образный, номинальный диаметр 32 мм, размеры 320х600 мм, цвет хром | шт | 1330.16 | 116 | Материалы и изделия для системы теплоснабжения стальные | 0.97
18.5.09.01-0134 | Полотенцесушитель из нержавеющей стали П-образный, номинальный диаметр 32 мм, размеры 320х800 мм, цвет хром | шт | 1577.76 | 116 | Материалы и изделия для системы теплоснабжения стальные | 0.97
18.5.09.01-0136 | Полотенцесушитель из нержавеющей стали П-образный, номинальный диаметр 32 мм, размеры 500х500 мм, цвет хром | шт | 1453.42 | 116 | Материалы и изделия для системы теплоснабжения стальные | 0.97
18.5.09.01-0138 | Полотенцесушитель из нержавеющей стали М-образный, номинальный диаметр 25 мм, размеры 320х400 мм, цвет белый, черный | шт | 2350.97 | 116 | Материалы и изделия для системы теплоснабжения стальные | 0.97
18.5.09.01-0140 | Полотенцесушитель из нержавеющей стали М-образный, номинальный диаметр 25 мм, размеры 320х500 мм, цвет белый, черный | шт | 2598.47 | 116 | Материалы и изделия для системы теплоснабжения стальные | 0.97
18.5.09.01-0142 | Полотенцесушитель из нержавеющей стали М-образный, номинальный диаметр 25 мм, размеры 320х600 мм, цвет белый, черный | шт | 2845.13 | 116 | Материалы и изделия для системы теплоснабжения стальные | 0.97
18.5.09.01-0144 | Полотенцесушитель из нержавеющей стали М-образный, номинальный диаметр 25 мм, размеры 320х700 мм, цвет белый, черный | шт | 3092.68 | 116 | Материалы и изделия для системы теплоснабжения стальные | 0.97
18.5.09.01-0146 | Полотенцесушитель из нержавеющей стали М-образный, номинальный диаметр 25 мм, размеры 320х800 мм, цвет белый, черный | шт | 3340.18 | 116 | Материалы и изделия для системы теплоснабжения стальные | 0.97
18.5.09.01-0148 | Полотенцесушитель из нержавеющей стали М-образный, номинальный диаметр 25 мм, размеры 500х400 мм, цвет белый, черный | шт | 2350.97 | 116 | Материалы и изделия для системы теплоснабжения стальные | 0.97
18.5.09.01-0150 | Полотенцесушитель из нержавеющей стали М-образный, номинальный диаметр 25 мм, размеры 500х500 мм, цвет белый, черный | шт | 1624.4 | 116 | Материалы и изделия для системы теплоснабжения стальные | 0.97
18.5.09.01-0152 | Полотенцесушитель из нержавеющей стали М-образный, номинальный диаметр 25 мм, размеры 500х600 мм, цвет белый, черный | шт | 1778.43 | 116 | Материалы и изделия для системы теплоснабжения стальные | 0.97
18.5.09.01-0154 | Полотенцесушитель из нержавеющей стали М-образный, номинальный диаметр 25 мм, размеры 500х700 мм, цвет белый, черный | шт | 3092.68 | 116 | Материалы и изделия для системы теплоснабжения стальные | 0.97
18.5.09.01-0156 | Полотенцесушитель из нержавеющей стали М-образный, номинальный диаметр 25 мм, размеры 500х800 мм, цвет белый, черный | шт | 3340.21 | 116 | Материалы и изделия для системы теплоснабжения стальные | 0.97
18.5.09.01-0158 | Полотенцесушитель из нержавеющей стали М-образный, номинальный диаметр 25 мм, размеры 600х400 мм, цвет белый, черный | шт | 1469.57 | 116 | Материалы и изделия для системы теплоснабжения стальные | 0.97
18.5.09.01-0160 | Полотенцесушитель из нержавеющей стали М-образный, номинальный диаметр 25 мм, размеры 600х500 мм, цвет белый, черный | шт | 1624.42 | 116 | Материалы и изделия для системы теплоснабжения стальные | 0.97
18.5.09.01-0162 | Полотенцесушитель из нержавеющей стали М-образный, номинальный диаметр 25 мм, размеры 600х600 мм, цвет белый, черный | шт | 1778.43 | 116 | Материалы и изделия для системы теплоснабжения стальные | 0.97
18.5.09.01-0164 | Полотенцесушитель из нержавеющей стали М-образный, номинальный диаметр 25 мм, размеры 600х700 мм, цвет белый, черный | шт | 3092.71 | 116 | Материалы и изделия для системы теплоснабжения стальные | 0.97
18.5.09.01-0166 | Полотенцесушитель из нержавеющей стали М-образный, номинальный диаметр 25 мм, размеры 600х800 мм, цвет белый, черный | шт | 3340.21 | 116 | Материалы и изделия для системы теплоснабжения стальные | 0.97
18.5.09.01-0168 | Полотенцесушитель из нержавеющей стали П-образный, номинальный диаметр 25 мм, размеры 320х400 мм, цвет белый, черный | шт | 1607.84 | 116 | Материалы и изделия для системы теплоснабжения стальные | 0.97
18.5.09.01-0170 | Полотенцесушитель из нержавеющей стали П-образный, номинальный диаметр 25 мм, размеры 320х500 мм, цвет белый, черный | шт | 1806.81 | 116 | Материалы и изделия для системы теплоснабжения стальные | 0.97
18.5.09.01-0172 | Полотенцесушитель из нержавеющей стали П-образный, номинальный диаметр 25 мм, размеры 320х600 мм, цвет белый, черный | шт | 2004.09 | 116 | Материалы и изделия для системы теплоснабжения стальные | 0.97
18.5.09.01-0174 | Полотенцесушитель из нержавеющей стали П-образный, номинальный диаметр 25 мм, размеры 320х700 мм, цвет белый, черный | шт | 2202.26 | 116 | Материалы и изделия для системы теплоснабжения стальные | 0.97
18.5.09.01-0176 | Полотенцесушитель из нержавеющей стали П-образный, номинальный диаметр 25 мм, размеры 320х800 мм, цвет белый, черный | шт | 2399.57 | 116 | Материалы и изделия для системы теплоснабжения стальные | 0.97
18.5.09.01-0178 | Полотенцесушитель из нержавеющей стали М-образный, номинальный диаметр 32 мм, размеры 500х400 мм, цвет белый, черный | шт | 2474.35 | 116 | Материалы и изделия для системы теплоснабжения стальные | 0.97
18.5.09.01-0180 | Полотенцесушитель из нержавеющей стали М-образный, номинальный диаметр 32 мм, размеры 500х500 мм, цвет белый, черный | шт | 2721.06 | 116 | Материалы и изделия для системы теплоснабжения стальные | 0.97
18.5.09.01-0182 | Полотенцесушитель из нержавеющей стали М-образный, номинальный диаметр 32 мм, размеры 500х600 мм, цвет белый, черный | шт | 2968.62 | 116 | Материалы и изделия для системы теплоснабжения стальные | 0.97
18.5.09.01-0184 | Полотенцесушитель из нержавеющей стали М-образный, номинальный диаметр 32 мм, размеры 500х700 мм, цвет белый, черный | шт | 3229.76 | 116 | Материалы и изделия для системы теплоснабжения стальные | 0.97
18.5.09.01-0186 | Полотенцесушитель из нержавеющей стали М-образный, номинальный диаметр 32 мм, размеры 500х800 мм, цвет белый, черный | шт | 3464.57 | 116 | Материалы и изделия для системы теплоснабжения стальные | 0.97
18.5.09.01-0188 | Полотенцесушитель из нержавеющей стали М-образный, номинальный диаметр 32 мм, размеры 600х400 мм, цвет белый, черный | шт | 2351.15 | 116 | Материалы и изделия для системы теплоснабжения стальные | 0.97
18.5.09.01-0190 | Полотенцесушитель из нержавеющей стали М-образный, номинальный диаметр 32 мм, размеры 600х500 мм, цвет белый, черный | шт | 2598.68 | 116 | Материалы и изделия для системы теплоснабжения стальные | 0.97
18.5.09.01-0192 | Полотенцесушитель из нержавеющей стали М-образный, номинальный диаметр 32 мм, размеры 600х600 мм, цвет белый, черный | шт | 2845.37 | 116 | Материалы и изделия для системы теплоснабжения стальные | 0.97
18.5.09.01-0194 | Полотенцесушитель из нержавеющей стали М-образный, номинальный диаметр 32 мм, размеры 600х700 мм, цвет белый, черный | шт | 3092.94 | 116 | Материалы и изделия для системы теплоснабжения стальные | 0.97
18.5.09.01-0196 | Полотенцесушитель из нержавеющей стали М-образный, номинальный диаметр 32 мм, размеры 600х800 мм, цвет белый, черный | шт | 3340.47 | 116 | Материалы и изделия для системы теплоснабжения стальные | 0.97
18.5.09.01-0198 | Полотенцесушитель из нержавеющей стали П-образный, номинальный диаметр 32 мм, размеры 320х400 мм, цвет белый, черный | шт | 1732.02 | 116 | Материалы и изделия для системы теплоснабжения стальные | 0.97
18.5.09.01-0200 | Полотенцесушитель из нержавеющей стали П-образный, номинальный диаметр 32 мм, размеры 320х500 мм, цвет белый, черный | шт | 1929.31 | 116 | Материалы и изделия для системы теплоснабжения стальные | 0.97
18.5.09.01-0202 | Полотенцесушитель из нержавеющей стали П-образный, номинальный диаметр 32 мм, размеры 320х600 мм, цвет белый, черный | шт | 2127.46 | 116 | Материалы и изделия для системы теплоснабжения стальные | 0.97
18.5.09.01-0204 | Полотенцесушитель из нержавеющей стали П-образный, номинальный диаметр 32 мм, размеры 320х700 мм, цвет белый, черный | шт | 2324.79 | 116 | Материалы и изделия для системы теплоснабжения стальные | 0.97
18.5.09.01-0206 | Полотенцесушитель из нержавеющей стали П-образный, номинальный диаметр 32 мм, размеры 320х800 мм, цвет белый, черный | шт | 2523.81 | 116 | Материалы и изделия для системы теплоснабжения стальные | 0.97
18.5.09.01-0208 | Полотенцесушитель из нержавеющей стали П-образный, номинальный диаметр 32 мм, размеры 500х400 мм, цвет белый, черный | шт | 1929.3 | 116 | Материалы и изделия для системы теплоснабжения стальные | 0.97
18.5.09.01-0210 | Полотенцесушитель из нержавеющей стали П-образный, номинальный диаметр 32 мм, размеры 500х500 мм, цвет белый, черный | шт | 2127.47 | 116 | Материалы и изделия для системы теплоснабжения стальные | 0.97
18.5.09.01-0212 | Полотенцесушитель из нержавеющей стали П-образный, номинальный диаметр 32 мм, размеры 500х600 мм, цвет белый, черный | шт | 2324.79 | 116 | Материалы и изделия для системы теплоснабжения стальные | 0.97
18.5.09.01-0214 | Полотенцесушитель из нержавеющей стали М-образный с полочками, номинальный диаметр 25 мм, размеры 320х400 мм, цвет хром | шт | 2087.56 | 116 | Материалы и изделия для системы теплоснабжения стальные | 0.97
18.5.09.01-0216 | Полотенцесушитель из нержавеющей стали М-образный с полочками, номинальный диаметр 25 мм, размеры 320х500 мм, цвет хром | шт | 2010.37 | 116 | Материалы и изделия для системы теплоснабжения стальные | 0.97
18.5.09.01-0218 | Полотенцесушитель из нержавеющей стали М-образный с полочками, номинальный диаметр 25 мм, размеры 320х600 мм, цвет хром | шт | 2165.22 | 116 | Материалы и изделия для системы теплоснабжения стальные | 0.97
18.5.09.01-0220 | Полотенцесушитель из нержавеющей стали М-образный с полочками, номинальный диаметр 25 мм, размеры 320х700 мм, цвет хром | шт | 2320.08 | 116 | Материалы и изделия для системы теплоснабжения стальные | 0.97
18.5.09.01-0222 | Полотенцесушитель из нержавеющей стали М-образный с полочками, номинальный диаметр 25 мм, размеры 320х800 мм, цвет хром | шт | 2474.93 | 116 | Материалы и изделия для системы теплоснабжения стальные | 0.97
18.5.09.01-0224 | Полотенцесушитель из нержавеющей стали М-образный с полочками, номинальный диаметр 25 мм, размеры 500х400 мм, цвет хром | шт | 2010.26 | 116 | Материалы и изделия для системы теплоснабжения стальные | 0.97
18.5.09.01-0226 | Полотенцесушитель из нержавеющей стали М-образный с полочками, номинальный диаметр 25 мм, размеры 500х500 мм, цвет хром | шт | 2165.12 | 116 | Материалы и изделия для системы теплоснабжения стальные | 0.97
18.5.09.01-0228 | Полотенцесушитель из нержавеющей стали М-образный с полочками, номинальный диаметр 25 мм, размеры 500х600 мм, цвет хром | шт | 2319.99 | 116 | Материалы и изделия для системы теплоснабжения стальные | 0.97
18.5.09.01-0230 | Полотенцесушитель из нержавеющей стали М-образный с полочками, номинальный диаметр 25 мм, размеры 500х700 мм, цвет хром | шт | 2474.88 | 116 | Материалы и изделия для системы теплоснабжения стальные | 0.97
18.5.09.01-0232 | Полотенцесушитель из нержавеющей стали М-образный с полочками, номинальный диаметр 25 мм, размеры 500х800 мм, цвет хром | шт | 2783.59 | 116 | Материалы и изделия для системы теплоснабжения стальные | 0.97
18.5.09.01-0234 | Полотенцесушитель из нержавеющей стали М-образный с полочками, номинальный диаметр 25 мм, размеры 600х400 мм, цвет хром | шт | 2010.26 | 116 | Материалы и изделия для системы теплоснабжения стальные | 0.97
18.5.09.01-0236 | Полотенцесушитель из нержавеющей стали М-образный с полочками, номинальный диаметр 25 мм, размеры 600х500 мм, цвет хром | шт | 2165.12 | 116 | Материалы и изделия для системы теплоснабжения стальные | 0.97
18.5.09.01-0238 | Полотенцесушитель из нержавеющей стали М-образный с полочками, номинальный диаметр 25 мм, размеры 600х600 мм, цвет хром | шт | 2319.99 | 116 | Материалы и изделия для системы теплоснабжения стальные | 0.97
18.5.09.01-0240 | Полотенцесушитель из нержавеющей стали М-образный с полочками, номинальный диаметр 25 мм, размеры 600х700 мм, цвет хром | шт | 2474.91 | 116 | Материалы и изделия для системы теплоснабжения стальные | 0.97
18.5.09.01-0242 | Полотенцесушитель из нержавеющей стали М-образный с полочками, номинальный диаметр 25 мм, размеры 600х800 мм, цвет хром | шт | 2783.62 | 116 | Материалы и изделия для системы теплоснабжения стальные | 0.97
18.5.09.01-0244 | Полотенцесушитель из нержавеющей стали П-образный с полочками, номинальный диаметр 25 мм, размеры 320х400 мм, цвет хром | шт | 1546.73 | 116 | Материалы и изделия для системы теплоснабжения стальные | 0.97
18.5.09.01-0246 | Полотенцесушитель из нержавеющей стали П-образный с полочками, номинальный диаметр 25 мм, размеры 320х500 мм, цвет хром | шт | 1670.06 | 116 | Материалы и изделия для системы теплоснабжения стальные | 0.97
18.5.09.01-0248 | Полотенцесушитель из нержавеющей стали П-образный с полочками, номинальный диаметр 25 мм, размеры 320х600 мм, цвет хром | шт | 1794.25 | 116 | Материалы и изделия для системы теплоснабжения стальные | 0.97
18.5.09.01-0250 | Полотенцесушитель из нержавеющей стали П-образный с полочками, номинальный диаметр 25 мм, размеры 320х700 мм, цвет хром | шт | 1917.63 | 116 | Материалы и изделия для системы теплоснабжения стальные | 0.97
18.5.09.01-0252 | Полотенцесушитель из нержавеющей стали П-образный с полочками, номинальный диаметр 25 мм, размеры 320х800 мм, цвет хром | шт | 2040.97 | 116 | Материалы и изделия для системы теплоснабжения стальные | 0.97
18.5.09.01-0254 | Полотенцесушитель из нержавеющей стали М-образный с полочками, номинальный диаметр 32 мм, размеры 500х500 мм, цвет хром | шт | 2242.63 | 116 | Материалы и изделия для системы теплоснабжения стальные | 0.97
18.5.09.01-0256 | Полотенцесушитель из нержавеющей стали М-образный с полочками, номинальный диаметр 32 мм, размеры 500х600 мм, цвет хром | шт | 2397.53 | 116 | Материалы и изделия для системы теплоснабжения стальные | 0.97
18.5.09.01-0258 | Полотенцесушитель из нержавеющей стали М-образный с полочками, номинальный диаметр 32 мм, размеры 600х500 мм, цвет хром | шт | 2242.63 | 116 | Материалы и изделия для системы теплоснабжения стальные | 0.97
18.5.09.01-0260 | Полотенцесушитель из нержавеющей стали М-образный с полочками, номинальный диаметр 32 мм, размеры 600х600 мм, цвет хром | шт | 2397.53 | 116 | Материалы и изделия для системы теплоснабжения стальные | 0.97
18.5.09.01-0262 | Полотенцесушитель из нержавеющей стали М-образный с полочками, номинальный диаметр 32 мм, размеры 600х700 мм, цвет хром | шт | 2551.63 | 116 | Материалы и изделия для системы теплоснабжения стальные | 0.97
18.5.09.01-0264 | Полотенцесушитель из нержавеющей стали П-образный с полочками, номинальный диаметр 32 мм, размеры 320х800 мм, цвет хром | шт | 2118.46 | 116 | Материалы и изделия для системы теплоснабжения стальные | 0.97
18.5.09.01-0266 | Полотенцесушитель из нержавеющей стали М-образный с полочками, номинальный диаметр 25 мм, размеры 320х400 мм, цвет белый, черный | шт | 3215.51 | 116 | Материалы и изделия для системы теплоснабжения стальные | 0.97
18.5.09.01-0268 | Полотенцесушитель из нержавеющей стали М-образный с полочками, номинальный диаметр 25 мм, размеры 320х500 мм, цвет белый, черный | шт | 3339.77 | 116 | Материалы и изделия для системы теплоснабжения стальные | 0.97
18.5.09.01-0270 | Полотенцесушитель из нержавеющей стали М-образный с полочками, номинальный диаметр 25 мм, размеры 320х600 мм, цвет белый, черный | шт | 3464.02 | 116 | Материалы и изделия для системы теплоснабжения стальные | 0.97
18.5.09.01-0272 | Полотенцесушитель из нержавеющей стали М-образный с полочками, номинальный диаметр 25 мм, размеры 320х700 мм, цвет белый, черный | шт | 3711.53 | 116 | Материалы и изделия для системы теплоснабжения стальные | 0.97
18.5.09.01-0274 | Полотенцесушитель из нержавеющей стали М-образный с полочками, номинальный диаметр 25 мм, размеры 320х800 мм, цвет белый, черный | шт | 3959.03 | 116 | Материалы и изделия для системы теплоснабжения стальные | 0.97
18.5.09.01-0276 | Полотенцесушитель из нержавеющей стали М-образный с полочками, номинальный диаметр 25 мм, размеры 500х400 мм, цвет белый, черный | шт | 3215.56 | 116 | Материалы и изделия для системы теплоснабжения стальные | 0.97
18.5.09.01-0278 | Полотенцесушитель из нержавеющей стали М-образный с полочками, номинальный диаметр 25 мм, размеры 500х500 мм, цвет белый, черный | шт | 3463.92 | 116 | Материалы и изделия для системы теплоснабжения стальные | 0.97
18.5.09.01-0280 | Полотенцесушитель из нержавеющей стали М-образный с полочками, номинальный диаметр 25 мм, размеры 500х600 мм, цвет белый, черный | шт | 3711.44 | 116 | Материалы и изделия для системы теплоснабжения стальные | 0.97
18.5.09.01-0282 | Полотенцесушитель из нержавеющей стали М-образный с полочками, номинальный диаметр 25 мм, размеры 500х700 мм, цвет белый, черный | шт | 3958.98 | 116 | Материалы и изделия для системы теплоснабжения стальные | 0.97
18.5.09.01-0284 | Полотенцесушитель из нержавеющей стали М-образный с полочками, номинальный диаметр 25 мм, размеры 500х800 мм, цвет белый, черный | шт | 4452.99 | 116 | Материалы и изделия для системы теплоснабжения стальные | 0.97
18.5.09.01-0286 | Полотенцесушитель из нержавеющей стали М-образный с полочками, номинальный диаметр 25 мм, размеры 600х400 мм, цвет белый, черный | шт | 3215.56 | 116 | Материалы и изделия для системы теплоснабжения стальные | 0.97
18.5.09.01-0288 | Полотенцесушитель из нержавеющей стали М-образный с полочками, номинальный диаметр 25 мм, размеры 600х500 мм, цвет белый, черный | шт | 3463.92 | 116 | Материалы и изделия для системы теплоснабжения стальные | 0.97
18.5.09.01-0290 | Полотенцесушитель из нержавеющей стали М-образный с полочками, номинальный диаметр 25 мм, размеры 600х600 мм, цвет белый, черный | шт | 3711.44 | 116 | Материалы и изделия для системы теплоснабжения стальные | 0.97
18.5.09.01-0292 | Полотенцесушитель из нержавеющей стали М-образный с полочками, номинальный диаметр 25 мм, размеры 600х700 мм, цвет белый, черный | шт | 3959.01 | 116 | Материалы и изделия для системы теплоснабжения стальные | 0.97
18.5.09.01-0294 | Полотенцесушитель из нержавеющей стали М-образный с полочками, номинальный диаметр 25 мм, размеры 600х800 мм, цвет белый, черный | шт | 4453.02 | 116 | Материалы и изделия для системы теплоснабжения стальные | 0.97
18.5.09.01-0296 | Полотенцесушитель из нержавеющей стали П-образный с полочками, номинальный диаметр 25 мм, размеры 320х400 мм, цвет белый, черный | шт | 1546.73 | 116 | Материалы и изделия для системы теплоснабжения стальные | 0.97
18.5.09.01-0298 | Полотенцесушитель из нержавеющей стали П-образный с полочками, номинальный диаметр 25 мм, размеры 320х500 мм, цвет белый, черный | шт | 1670.06 | 116 | Материалы и изделия для системы теплоснабжения стальные | 0.97
18.5.09.01-0300 | Полотенцесушитель из нержавеющей стали П-образный с полочками, номинальный диаметр 25 мм, размеры 320х600 мм, цвет белый, черный | шт | 1794.25 | 116 | Материалы и изделия для системы теплоснабжения стальные | 0.97
18.5.09.01-0302 | Полотенцесушитель из нержавеющей стали П-образный с полочками, номинальный диаметр 25 мм, размеры 320х700 мм, цвет белый, черный | шт | 1917.63 | 116 | Материалы и изделия для системы теплоснабжения стальные | 0.97
18.5.09.01-0304 | Полотенцесушитель из нержавеющей стали П-образный с полочками, номинальный диаметр 25 мм, размеры 320х800 мм, цвет белый, черный | шт | 2040.97 | 116 | Материалы и изделия для системы теплоснабжения стальные | 0.97
18.5.09.01-0306 | Полотенцесушитель из нержавеющей стали М-образный с полочками, номинальный диаметр 32 мм, размеры 500х400 мм, цвет белый, черный | шт | 3339.74 | 116 | Материалы и изделия для системы теплоснабжения стальные | 0.97
18.5.09.01-0308 | Полотенцесушитель из нержавеющей стали М-образный с полочками, номинальный диаметр 32 мм, размеры 500х500 мм, цвет белый, черный | шт | 3587.33 | 116 | Материалы и изделия для системы теплоснабжения стальные | 0.97
18.5.09.01-0310 | Полотенцесушитель из нержавеющей стали М-образный с полочками, номинальный диаметр 32 мм, размеры 500х600 мм, цвет белый, черный | шт | 3834.88 | 116 | Материалы и изделия для системы теплоснабжения стальные | 0.97
18.5.09.01-0312 | Полотенцесушитель из нержавеющей стали М-образный с полочками, номинальный диаметр 32 мм, размеры 500х700 мм, цвет белый, черный | шт | 4081.61 | 116 | Материалы и изделия для системы теплоснабжения стальные | 0.97
18.5.09.01-0314 | Полотенцесушитель из нержавеющей стали М-образный с полочками, номинальный диаметр 32 мм, размеры 500х800 мм, цвет белый, черный | шт | 4329.15 | 116 | Материалы и изделия для системы теплоснабжения стальные | 0.97
18.5.09.01-0316 | Полотенцесушитель из нержавеющей стали М-образный с полочками, номинальный диаметр 32 мм, размеры 600х400 мм, цвет белый, черный | шт | 3339.79 | 116 | Материалы и изделия для системы теплоснабжения стальные | 0.97
18.5.09.01-0318 | Полотенцесушитель из нержавеющей стали М-образный с полочками, номинальный диаметр 32 мм, размеры 600х500 мм, цвет белый, черный | шт | 3587.33 | 116 | Материалы и изделия для системы теплоснабжения стальные | 0.97
18.5.09.01-0320 | Полотенцесушитель из нержавеющей стали М-образный с полочками, номинальный диаметр 32 мм, размеры 600х600 мм, цвет белый, черный | шт | 3834.88 | 116 | Материалы и изделия для системы теплоснабжения стальные | 0.97
18.5.09.01-0322 | Полотенцесушитель из нержавеющей стали М-образный с полочками, номинальный диаметр 32 мм, размеры 600х700 мм, цвет белый, черный | шт | 4081.63 | 116 | Материалы и изделия для системы теплоснабжения стальные | 0.97
18.5.09.01-0324 | Полотенцесушитель из нержавеющей стали М-образный с полочками, номинальный диаметр 32 мм, размеры 600х800 мм, цвет белый, черный | шт | 4329.18 | 116 | Материалы и изделия для системы теплоснабжения стальные | 0.97
18.5.09.01-0326 | Полотенцесушитель из нержавеющей стали П-образный с полочками, номинальный диаметр 32 мм, размеры 320х400 мм, цвет белый, черный | шт | 2596.56 | 116 | Материалы и изделия для системы теплоснабжения стальные | 0.97
18.5.09.01-0328 | Полотенцесушитель из нержавеющей стали П-образный с полочками, номинальный диаметр 32 мм, размеры 320х500 мм, цвет белый, черный | шт | 2795.56 | 116 | Материалы и изделия для системы теплоснабжения стальные | 0.97
18.5.09.01-0330 | Полотенцесушитель из нержавеющей стали П-образный с полочками, номинальный диаметр 32 мм, размеры 320х600 мм, цвет белый, черный | шт | 2992.87 | 116 | Материалы и изделия для системы теплоснабжения стальные | 0.97
18.5.09.01-0332 | Полотенцесушитель из нержавеющей стали П-образный с полочками, номинальный диаметр 32 мм, размеры 320х700 мм, цвет белый, черный | шт | 3190.21 | 116 | Материалы и изделия для системы теплоснабжения стальные | 0.97
18.5.09.01-0334 | Полотенцесушитель из нержавеющей стали П-образный с полочками, номинальный диаметр 32 мм, размеры 320х800 мм, цвет белый, черный | шт | 3389.21 | 116 | Материалы и изделия для системы теплоснабжения стальные | 0.97
18.5.09.01-0336 | Полотенцесушитель из нержавеющей стали П-образный с полочками, номинальный диаметр 32 мм, размеры 500х400 мм, цвет белый, черный | шт | 1747.55 | 116 | Материалы и изделия для системы теплоснабжения стальные | 0.97
18.5.09.01-0338 | Полотенцесушитель из нержавеющей стали П-образный с полочками, номинальный диаметр 32 мм, размеры 500х500 мм, цвет белый, черный | шт | 2992.92 | 116 | Материалы и изделия для системы теплоснабжения стальные | 0.97
18.5.09.01-0340 | Полотенцесушитель из нержавеющей стали П-образный с полочками, номинальный диаметр 32 мм, размеры 500х600 мм, цвет белый, черный | шт | 3190.22 | 116 | Материалы и изделия для системы теплоснабжения стальные | 0.97
18.5.09.01-0400 | Полотенцесушитель из нержавеющей стали МП-образный, номинальный диаметр 32 мм, диаметр условного прохода 25 мм, высота 500 мм, ширина 400 мм, цвет хром | шт | 2402.83 | 116 | Материалы и изделия для системы теплоснабжения стальные | 0.97
18.5.09.01-0402 | Полотенцесушитель из нержавеющей стали МП-образный, номинальный диаметр 32 мм, диаметр условного прохода 25 мм, высота 500 мм, ширина 500 мм, цвет хром | шт | 2839.16 | 116 | Материалы и изделия для системы теплоснабжения стальные | 0.97
18.5.09.01-0404 | Полотенцесушитель из нержавеющей стали МП-образный, номинальный диаметр 32 мм, диаметр условного прохода 25 мм, высота 500 мм, ширина 600 мм, цвет хром | шт | 3275.45 | 116 | Материалы и изделия для системы теплоснабжения стальные | 0.97
18.5.09.01-0406 | Полотенцесушитель из нержавеющей стали МП-образный, номинальный диаметр 32 мм, диаметр условного прохода 25 мм, высота 500 мм, ширина 700 мм, цвет хром | шт | 3710.85 | 116 | Материалы и изделия для системы теплоснабжения стальные | 0.97
18.5.09.01-0408 | Полотенцесушитель из нержавеющей стали МП-образный, номинальный диаметр 32 мм, диаметр условного прохода 25 мм, высота 500 мм, ширина 800 мм, цвет хром | шт | 4145.43 | 116 | Материалы и изделия для системы теплоснабжения стальные | 0.97
18.5.09.01-0412 | Полотенцесушитель из нержавеющей стали МП-образный, номинальный диаметр 32 мм, диаметр условного прохода 25 мм, высота 600 мм, ширина 400 мм, цвет хром | шт | 2501.67 | 116 | Материалы и изделия для системы теплоснабжения стальные | 0.97
18.5.09.01-0414 | Полотенцесушитель из нержавеющей стали МП-образный, номинальный диаметр 32 мм, диаметр условного прохода 25 мм, высота 600 мм, ширина 500 мм, цвет хром | шт | 2937.95 | 116 | Материалы и изделия для системы теплоснабжения стальные | 0.97
18.5.09.01-0416 | Полотенцесушитель из нержавеющей стали МП-образный, номинальный диаметр 32 мм, диаметр условного прохода 25 мм, высота 600 мм, ширина 600 мм, цвет хром | шт | 3373.36 | 116 | Материалы и изделия для системы теплоснабжения стальные | 0.97
18.5.09.01-0418 | Полотенцесушитель из нержавеющей стали МП-образный, номинальный диаметр 32 мм, диаметр условного прохода 25 мм, высота 600 мм, ширина 700 мм, цвет хром | шт | 3808.81 | 116 | Материалы и изделия для системы теплоснабжения стальные | 0.97
18.5.09.01-0420 | Полотенцесушитель из нержавеющей стали МП-образный, номинальный диаметр 32 мм, диаметр условного прохода 25 мм, высота 600 мм, ширина 800 мм, цвет хром | шт | 4244.21 | 116 | Материалы и изделия для системы теплоснабжения стальные | 0.97
18.5.09.01-0424 | Полотенцесушитель из нержавеющей стали МП-образный, номинальный диаметр 32 мм, диаметр условного прохода 25 мм, высота 500 мм, ширина 400 мм, цвет белый, черный | шт | 3364.21 | 116 | Материалы и изделия для системы теплоснабжения стальные | 0.97
18.5.09.01-0426 | Полотенцесушитель из нержавеющей стали МП-образный, номинальный диаметр 32 мм, диаметр условного прохода 25 мм, высота 500 мм, ширина 500 мм, цвет белый, черный | шт | 3974.8 | 116 | Материалы и изделия для системы теплоснабжения стальные | 0.97
18.5.09.01-0428 | Полотенцесушитель из нержавеющей стали МП-образный, номинальный диаметр 32 мм, диаметр условного прохода 25 мм, высота 500 мм, ширина 600 мм, цвет белый, черный | шт | 4583.63 | 116 | Материалы и изделия для системы теплоснабжения стальные | 0.97
18.5.09.01-0430 | Полотенцесушитель из нержавеющей стали МП-образный, номинальный диаметр 32 мм, диаметр условного прохода 25 мм, высота 500 мм, ширина 700 мм, цвет белый, черный | шт | 5194.14 | 116 | Материалы и изделия для системы теплоснабжения стальные | 0.97
18.5.09.01-0432 | Полотенцесушитель из нержавеющей стали МП-образный, номинальный диаметр 32 мм, диаметр условного прохода 25 мм, высота 500 мм, ширина 800 мм, цвет белый, черный | шт | 5802.11 | 116 | Материалы и изделия для системы теплоснабжения стальные | 0.97
18.5.09.01-0436 | Полотенцесушитель из нержавеющей стали МП-образный, номинальный диаметр 32 мм, диаметр условного прохода 25 мм, высота 600 мм, ширина 400 мм, цвет белый, черный | шт | 3501.69 | 116 | Материалы и изделия для системы теплоснабжения стальные | 0.97
18.5.09.01-0438 | Полотенцесушитель из нержавеющей стали МП-образный, номинальный диаметр 32 мм, диаметр условного прохода 25 мм, высота 600 мм, ширина 500 мм, цвет белый, черный | шт | 4111.37 | 116 | Материалы и изделия для системы теплоснабжения стальные | 0.97
18.5.09.01-0440 | Полотенцесушитель из нержавеющей стали МП-образный, номинальный диаметр 32 мм, диаметр условного прохода 25 мм, высота 600 мм, ширина 600 мм, цвет белый, черный | шт | 4721.89 | 116 | Материалы и изделия для системы теплоснабжения стальные | 0.97
18.5.09.01-0442 | Полотенцесушитель из нержавеющей стали МП-образный, номинальный диаметр 32 мм, диаметр условного прохода 25 мм, высота 600 мм, ширина 700 мм, цвет белый, черный | шт | 5332.45 | 116 | Материалы и изделия для системы теплоснабжения стальные | 0.97
18.5.09.01-0444 | Полотенцесушитель из нержавеющей стали МП-образный, номинальный диаметр 32 мм, диаметр условного прохода 25 мм, высота 600 мм, ширина 800 мм, цвет белый, черный | шт | 5941.23 | 116 | Материалы и изделия для системы теплоснабжения стальные | 0.97
18.5.09.01-0448 | Полотенцесушитель из нержавеющей стали МП-образный с полочками, номинальный диаметр 32 мм, диаметр условного прохода 25 мм, высота 500 мм, ширина 400 мм, цвет хром | шт | 2798.68 | 116 | Материалы и изделия для системы теплоснабжения стальные | 0.97
18.5.09.01-0450 | Полотенцесушитель из нержавеющей стали МП-образный с полочками, номинальный диаметр 32 мм, диаметр условного прохода 25 мм, высота 500 мм, ширина 500 мм, цвет хром | шт | 3269.35 | 116 | Материалы и изделия для системы теплоснабжения стальные | 0.97
18.5.09.01-0452 | Полотенцесушитель из нержавеющей стали МП-образный с полочками, номинальный диаметр 32 мм, диаметр условного прохода 25 мм, высота 500 мм, ширина 600 мм, цвет хром | шт | 3739.97 | 116 | Материалы и изделия для системы теплоснабжения стальные | 0.97
18.5.09.01-0454 | Полотенцесушитель из нержавеющей стали МП-образный с полочками, номинальный диаметр 32 мм, диаметр условного прохода 25 мм, высота 500 мм, ширина 700 мм, цвет хром | шт | 4210.61 | 116 | Материалы и изделия для системы теплоснабжения стальные | 0.97
18.5.09.01-0456 | Полотенцесушитель из нержавеющей стали МП-образный с полочками, номинальный диаметр 32 мм, диаметр условного прохода 25 мм, высота 500 мм, ширина 800 мм, цвет хром | шт | 4681.23 | 116 | Материалы и изделия для системы теплоснабжения стальные | 0.97
18.5.09.01-0460 | Полотенцесушитель из нержавеющей стали МП-образный с полочками, номинальный диаметр 32 мм, диаметр условного прохода 25 мм, высота 600 мм, ширина 400 мм, цвет хром | шт | 2898.37 | 116 | Материалы и изделия для системы теплоснабжения стальные | 0.97
18.5.09.01-0462 | Полотенцесушитель из нержавеющей стали МП-образный с полочками, номинальный диаметр 32 мм, диаметр условного прохода 25 мм, высота 600 мм, ширина 500 мм, цвет хром | шт | 3368.99 | 116 | Материалы и изделия для системы теплоснабжения стальные | 0.97
18.5.09.01-0464 | Полотенцесушитель из нержавеющей стали МП-образный с полочками, номинальный диаметр 32 мм, диаметр условного прохода 25 мм, высота 600 мм, ширина 600 мм, цвет хром | шт | 3838.74 | 116 | Материалы и изделия для системы теплоснабжения стальные | 0.97
18.5.09.01-0466 | Полотенцесушитель из нержавеющей стали МП-образный с полочками, номинальный диаметр 32 мм, диаметр условного прохода 25 мм, высота 600 мм, ширина 700 мм, цвет хром | шт | 4309.42 | 116 | Материалы и изделия для системы теплоснабжения стальные | 0.97
18.5.09.01-0468 | Полотенцесушитель из нержавеющей стали МП-образный с полочками, номинальный диаметр 32 мм, диаметр условного прохода 25 мм, высота 600 мм, ширина 800 мм, цвет хром | шт | 4779.17 | 116 | Материалы и изделия для системы теплоснабжения стальные | 0.97
18.5.09.01-0472 | Полотенцесушитель из нержавеющей стали МП-образный с полочками, номинальный диаметр 32 мм, диаметр условного прохода 25 мм, высота 500 мм, ширина 400 мм, цвет белый, черный | шт | 3918.01 | 116 | Материалы и изделия для системы теплоснабжения стальные | 0.97
18.5.09.01-0474 | Полотенцесушитель из нержавеющей стали МП-образный с полочками, номинальный диаметр 32 мм, диаметр условного прохода 25 мм, высота 500 мм, ширина 500 мм, цвет белый, черный | шт | 4576.68 | 116 | Материалы и изделия для системы теплоснабжения стальные | 0.97
18.5.09.01-0476 | Полотенцесушитель из нержавеющей стали МП-образный с полочками, номинальный диаметр 32 мм, диаметр условного прохода 25 мм, высота 500 мм, ширина 600 мм, цвет белый, черный | шт | 5234.41 | 116 | Материалы и изделия для системы теплоснабжения стальные | 0.97
18.5.09.01-0478 | Полотенцесушитель из нержавеющей стали МП-образный с полочками, номинальный диаметр 32 мм, диаметр условного прохода 25 мм, высота 500 мм, ширина 700 мм, цвет белый, черный | шт | 5893.05 | 116 | Материалы и изделия для системы теплоснабжения стальные | 0.97
18.5.09.01-0480 | Полотенцесушитель из нержавеющей стали МП-образный с полочками, номинальный диаметр 32 мм, диаметр условного прохода 25 мм, высота 500 мм, ширина 800 мм, цвет белый, черный | шт | 6551.64 | 116 | Материалы и изделия для системы теплоснабжения стальные | 0.97
18.5.09.01-0484 | Полотенцесушитель из нержавеющей стали МП-образный с полочками, номинальный диаметр 32 мм, диаметр условного прохода 25 мм, высота 600 мм, ширина 400 мм, цвет белый, черный | шт | 4057.19 | 116 | Материалы и изделия для системы теплоснабжения стальные | 0.97
18.5.09.01-0486 | Полотенцесушитель из нержавеющей стали МП-образный с полочками, номинальный диаметр 32 мм, диаметр условного прохода 25 мм, высота 600 мм, ширина 500 мм, цвет белый, черный | шт | 4714.93 | 116 | Материалы и изделия для системы теплоснабжения стальные | 0.97
18.5.09.01-0488 | Полотенцесушитель из нержавеющей стали МП-образный с полочками, номинальный диаметр 32 мм, диаметр условного прохода 25 мм, высота 600 мм, ширина 600 мм, цвет белый, черный | шт | 5373.53 | 116 | Материалы и изделия для системы теплоснабжения стальные | 0.97
18.5.09.01-0490 | Полотенцесушитель из нержавеющей стали МП-образный с полочками, номинальный диаметр 32 мм, диаметр условного прохода 25 мм, высота 600 мм, ширина 700 мм, цвет белый, черный | шт | 6032.2 | 116 | Материалы и изделия для системы теплоснабжения стальные | 0.97
18.5.09.01-0492 | Полотенцесушитель из нержавеющей стали МП-образный с полочками, номинальный диаметр 32 мм, диаметр условного прохода 25 мм, высота 600 мм, ширина 800 мм, цвет белый, черный | шт | 6688.86 | 116 | Материалы и изделия для системы теплоснабжения стальные | 0.97
18.5.09.01-0602 | Полотенцесушитель из нержавеющей стали с горизонтальными перекладинами, номинальный диаметр 32 мм, диаметр условного прохода 25 мм, высота 500 мм, ширина 400 мм, цвет хром | компл | 5956.77 | 116 | Материалы и изделия для системы теплоснабжения стальные | 0.97
18.5.09.01-0604 | Полотенцесушитель из нержавеющей стали с горизонтальными перекладинами, номинальный диаметр 32 мм, диаметр условного прохода 25 мм, высота 500 мм, ширина 500 мм, цвет хром | компл | 6269.42 | 116 | Материалы и изделия для системы теплоснабжения стальные | 0.97
18.5.09.01-0606 | Полотенцесушитель из нержавеющей стали с горизонтальными перекладинами, номинальный диаметр 32 мм, диаметр условного прохода 25 мм, высота 500 мм, ширина 600 мм, цвет хром | компл | 6582.06 | 116 | Материалы и изделия для системы теплоснабжения стальные | 0.97
18.5.09.01-0610 | Полотенцесушитель из нержавеющей стали с горизонтальными перекладинами, номинальный диаметр 32 мм, диаметр условного прохода 25 мм, высота 600 мм, ширина 400 мм, цвет хром | компл | 6334.67 | 116 | Материалы и изделия для системы теплоснабжения стальные | 0.97
18.5.09.01-0612 | Полотенцесушитель из нержавеющей стали с горизонтальными перекладинами, номинальный диаметр 32 мм, диаметр условного прохода 25 мм, высота 600 мм, ширина 500 мм, цвет хром | компл | 6647.28 | 116 | Материалы и изделия для системы теплоснабжения стальные | 0.97
18.5.09.01-0614 | Полотенцесушитель из нержавеющей стали с горизонтальными перекладинами, номинальный диаметр 32 мм, диаметр условного прохода 25 мм, высота 600 мм, ширина 600 мм, цвет хром | компл | 6959.82 | 116 | Материалы и изделия для системы теплоснабжения стальные | 0.97
18.5.09.01-0618 | Полотенцесушитель из нержавеющей стали с горизонтальными перекладинами, номинальный диаметр 32 мм, диаметр условного прохода 25 мм, высота 800 мм, ширина 400 мм, цвет хром | компл | 7691.43 | 116 | Материалы и изделия для системы теплоснабжения стальные | 0.97
18.5.09.01-0620 | Полотенцесушитель из нержавеющей стали с горизонтальными перекладинами, номинальный диаметр 32 мм, диаметр условного прохода 25 мм, высота 800 мм, ширина 500 мм, цвет хром | компл | 8161.06 | 116 | Материалы и изделия для системы теплоснабжения стальные | 0.97
18.5.09.01-0622 | Полотенцесушитель из нержавеющей стали с горизонтальными перекладинами, номинальный диаметр 32 мм, диаметр условного прохода 25 мм, высота 800 мм, ширина 600 мм, цвет хром | компл | 8630.78 | 116 | Материалы и изделия для системы теплоснабжения стальные | 0.97
18.5.09.01-0626 | Полотенцесушитель из нержавеющей стали с горизонтальными перекладинами, номинальный диаметр 32 мм, диаметр условного прохода 25 мм, высота 1000 мм, ширина 400 мм, цвет хром | компл | 8748.44 | 116 | Материалы и изделия для системы теплоснабжения стальные | 0.97
18.5.09.01-0628 | Полотенцесушитель из нержавеющей стали с горизонтальными перекладинами, номинальный диаметр 32 мм, диаметр условного прохода 25 мм, высота 1000 мм, ширина 500 мм, цвет хром | компл | 9296.27 | 116 | Материалы и изделия для системы теплоснабжения стальные | 0.97
18.5.09.01-0630 | Полотенцесушитель из нержавеющей стали с горизонтальными перекладинами, номинальный диаметр 32 мм, диаметр условного прохода 25 мм, высота 1000 мм, ширина 600 мм, цвет хром | компл | 9844.14 | 116 | Материалы и изделия для системы теплоснабжения стальные | 0.97
18.5.09.01-0634 | Полотенцесушитель из нержавеющей стали с горизонтальными перекладинами, номинальный диаметр 32 мм, диаметр условного прохода 25 мм, высота 500 мм, ширина 400 мм, цвет белый, черный | компл | 7147.34 | 116 | Материалы и изделия для системы теплоснабжения стальные | 0.97
18.5.09.01-0636 | Полотенцесушитель из нержавеющей стали с горизонтальными перекладинами, номинальный диаметр 32 мм, диаметр условного прохода 25 мм, высота 500 мм, ширина 500 мм, цвет белый, черный | компл | 7522.66 | 116 | Материалы и изделия для системы теплоснабжения стальные | 0.97
18.5.09.01-0638 | Полотенцесушитель из нержавеющей стали с горизонтальными перекладинами, номинальный диаметр 32 мм, диаметр условного прохода 25 мм, высота 500 мм, ширина 600 мм, цвет белый, черный | компл | 7897.96 | 116 | Материалы и изделия для системы теплоснабжения стальные | 0.97
18.5.09.01-0642 | Полотенцесушитель из нержавеющей стали с горизонтальными перекладинами, номинальный диаметр 32 мм, диаметр условного прохода 25 мм, высота 600 мм, ширина 400 мм, цвет белый, черный | компл | 7600.79 | 116 | Материалы и изделия для системы теплоснабжения стальные | 0.97
18.5.09.01-0644 | Полотенцесушитель из нержавеющей стали с горизонтальными перекладинами, номинальный диаметр 32 мм, диаметр условного прохода 25 мм, высота 600 мм, ширина 500 мм, цвет белый, черный | компл | 7976.92 | 116 | Материалы и изделия для системы теплоснабжения стальные | 0.97
18.5.09.01-0646 | Полотенцесушитель из нержавеющей стали с горизонтальными перекладинами, номинальный диаметр 32 мм, диаметр условного прохода 25 мм, высота 600 мм, ширина 600 мм, цвет белый, черный | компл | 8351.26 | 116 | Материалы и изделия для системы теплоснабжения стальные | 0.97
18.5.09.01-0650 | Полотенцесушитель из нержавеющей стали с горизонтальными перекладинами, номинальный диаметр 32 мм, диаметр условного прохода 25 мм, высота 800 мм, ширина 400 мм, цвет белый, черный | компл | 9229.65 | 116 | Материалы и изделия для системы теплоснабжения стальные | 0.97
18.5.09.01-0652 | Полотенцесушитель из нержавеющей стали с горизонтальными перекладинами, номинальный диаметр 32 мм, диаметр условного прохода 25 мм, высота 800 мм, ширина 500 мм, цвет белый, черный | компл | 9792.85 | 116 | Материалы и изделия для системы теплоснабжения стальные | 0.97
18.5.09.01-0654 | Полотенцесушитель из нержавеющей стали с горизонтальными перекладинами, номинальный диаметр 32 мм, диаметр условного прохода 25 мм, высота 800 мм, ширина 600 мм, цвет белый, черный | компл | 10356.98 | 116 | Материалы и изделия для системы теплоснабжения стальные | 0.97
18.5.09.01-0658 | Полотенцесушитель из нержавеющей стали с горизонтальными перекладинами, номинальный диаметр 32 мм, диаметр условного прохода 25 мм, высота 1000 мм, ширина 400 мм, цвет белый, черный | компл | 10497.84 | 116 | Материалы и изделия для системы теплоснабжения стальные | 0.97
18.5.09.01-0660 | Полотенцесушитель из нержавеющей стали с горизонтальными перекладинами, номинальный диаметр 32 мм, диаметр условного прохода 25 мм, высота 1000 мм, ширина 500 мм, цвет белый, черный | компл | 11155.53 | 116 | Материалы и изделия для системы теплоснабжения стальные | 0.97
18.5.09.01-0662 | Полотенцесушитель из нержавеющей стали с горизонтальными перекладинами, номинальный диаметр 32 мм, диаметр условного прохода 25 мм, высота 1000 мм, ширина 600 мм, цвет белый, черный | компл | 11812.41 | 116 | Материалы и изделия для системы теплоснабжения стальные | 0.97
18.5.09.01-0666 | Полотенцесушитель из нержавеющей стали с горизонтальными перекладинами и полочками, номинальный диаметр 32 мм, диаметр условного прохода 25 мм, высота 500 мм, ширина 400 мм, цвет хром | компл | 6948.6 | 116 | Материалы и изделия для системы теплоснабжения стальные | 0.97
18.5.09.01-0668 | Полотенцесушитель из нержавеющей стали с горизонтальными перекладинами и полочками, номинальный диаметр 32 мм, диаметр условного прохода 25 мм, высота 500 мм, ширина 500 мм, цвет хром | компл | 7261.21 | 116 | Материалы и изделия для системы теплоснабжения стальные | 0.97
18.5.09.01-0670 | Полотенцесушитель из нержавеющей стали с горизонтальными перекладинами и полочками, номинальный диаметр 32 мм, диаметр условного прохода 25 мм, высота 500 мм, ширина 600 мм, цвет хром | компл | 7573.87 | 116 | Материалы и изделия для системы теплоснабжения стальные | 0.97
18.5.09.01-0674 | Полотенцесушитель из нержавеющей стали с горизонтальными перекладинами и полочками, номинальный диаметр 32 мм, диаметр условного прохода 25 мм, высота 600 мм, ширина 400 мм, цвет хром | компл | 7326.51 | 116 | Материалы и изделия для системы теплоснабжения стальные | 0.97
18.5.09.01-0676 | Полотенцесушитель из нержавеющей стали с горизонтальными перекладинами и полочками, номинальный диаметр 32 мм, диаметр условного прохода 25 мм, высота 600 мм, ширина 500 мм, цвет хром | компл | 7639.07 | 116 | Материалы и изделия для системы теплоснабжения стальные | 0.97
18.5.09.01-0678 | Полотенцесушитель из нержавеющей стали с горизонтальными перекладинами и полочками, номинальный диаметр 32 мм, диаметр условного прохода 25 мм, высота 600 мм, ширина 600 мм, цвет хром | компл | 7951.63 | 116 | Материалы и изделия для системы теплоснабжения стальные | 0.97
18.5.09.01-0682 | Полотенцесушитель из нержавеющей стали с горизонтальными перекладинами и полочками, номинальный диаметр 32 мм, диаметр условного прохода 25 мм, высота 800 мм, ширина 400 мм, цвет хром | компл | 8683.2 | 116 | Материалы и изделия для системы теплоснабжения стальные | 0.97
18.5.09.01-0684 | Полотенцесушитель из нержавеющей стали с горизонтальными перекладинами и полочками, номинальный диаметр 32 мм, диаметр условного прохода 25 мм, высота 800 мм, ширина 500 мм, цвет хром | компл | 9152.89 | 116 | Материалы и изделия для системы теплоснабжения стальные | 0.97
18.5.09.01-0686 | Полотенцесушитель из нержавеющей стали с горизонтальными перекладинами и полочками, номинальный диаметр 32 мм, диаметр условного прохода 25 мм, высота 800 мм, ширина 600 мм, цвет хром | компл | 9622.59 | 116 | Материалы и изделия для системы теплоснабжения стальные | 0.97
18.5.09.01-0690 | Полотенцесушитель из нержавеющей стали с горизонтальными перекладинами и полочками, номинальный диаметр 32 мм, диаметр условного прохода 25 мм, высота 1000 мм, ширина 400 мм, цвет хром | компл | 9740.28 | 116 | Материалы и изделия для системы теплоснабжения стальные | 0.97
18.5.09.01-0692 | Полотенцесушитель из нержавеющей стали с горизонтальными перекладинами и полочками, номинальный диаметр 32 мм, диаметр условного прохода 25 мм, высота 1000 мм, ширина 500 мм, цвет хром | компл | 10288.11 | 116 | Материалы и изделия для системы теплоснабжения стальные | 0.97
18.5.09.01-0694 | Полотенцесушитель из нержавеющей стали с горизонтальными перекладинами и полочками, номинальный диаметр 32 мм, диаметр условного прохода 25 мм, высота 1000 мм, ширина 600 мм, цвет хром | компл | 10835.94 | 116 | Материалы и изделия для системы теплоснабжения стальные | 0.97
18.5.09.01-0698 | Полотенцесушитель из нержавеющей стали с горизонтальными перекладинами и полочками, номинальный диаметр 32 мм, диаметр условного прохода 25 мм, высота 500 мм, ширина 400 мм, цвет белый, черный | компл | 8337.46 | 116 | Материалы и изделия для системы теплоснабжения стальные | 0.97
18.5.09.01-0700 | Полотенцесушитель из нержавеющей стали с горизонтальными перекладинами и полочками, номинальный диаметр 32 мм, диаметр условного прохода 25 мм, высота 500 мм, ширина 500 мм, цвет белый, черный | компл | 8712.74 | 116 | Материалы и изделия для системы теплоснабжения стальные | 0.97
18.5.09.01-0702 | Полотенцесушитель из нержавеющей стали с горизонтальными перекладинами и полочками, номинальный диаметр 32 мм, диаметр условного прохода 25 мм, высота 500 мм, ширина 600 мм, цвет белый, черный | компл | 9088.06 | 116 | Материалы и изделия для системы теплоснабжения стальные | 0.97
18.5.09.01-0706 | Полотенцесушитель из нержавеющей стали с горизонтальными перекладинами и полочками, номинальный диаметр 32 мм, диаметр условного прохода 25 мм, высота 600 мм, ширина 400 мм, цвет белый, черный | компл | 8790.91 | 116 | Материалы и изделия для системы теплоснабжения стальные | 0.97
18.5.09.01-0708 | Полотенцесушитель из нержавеющей стали с горизонтальными перекладинами и полочками, номинальный диаметр 32 мм, диаметр условного прохода 25 мм, высота 600 мм, ширина 500 мм, цвет белый, черный | компл | 9166.99 | 116 | Материалы и изделия для системы теплоснабжения стальные | 0.97
18.5.09.01-0710 | Полотенцесушитель из нержавеющей стали с горизонтальными перекладинами и полочками, номинальный диаметр 32 мм, диаметр условного прохода 25 мм, высота 600 мм, ширина 600 мм, цвет белый, черный | компл | 9541.36 | 116 | Материалы и изделия для системы теплоснабжения стальные | 0.97
18.5.09.01-0714 | Полотенцесушитель из нержавеющей стали с горизонтальными перекладинами и полочками, номинальный диаметр 32 мм, диаметр условного прохода 25 мм, высота 800 мм, ширина 400 мм, цвет белый, черный | компл | 10419.71 | 116 | Материалы и изделия для системы теплоснабжения стальные | 0.97
18.5.09.01-0716 | Полотенцесушитель из нержавеющей стали с горизонтальными перекладинами и полочками, номинальный диаметр 32 мм, диаметр условного прохода 25 мм, высота 800 мм, ширина 500 мм, цвет белый, черный | компл | 10982.97 | 116 | Материалы и изделия для системы теплоснабжения стальные | 0.97
18.5.09.01-0718 | Полотенцесушитель из нержавеющей стали с горизонтальными перекладинами и полочками, номинальный диаметр 32 мм, диаметр условного прохода 25 мм, высота 800 мм, ширина 600 мм, цвет белый, черный | компл | 11547.08 | 116 | Материалы и изделия для системы теплоснабжения стальные | 0.97
18.5.09.01-0722 | Полотенцесушитель из нержавеющей стали с горизонтальными перекладинами и полочками, номинальный диаметр 32 мм, диаметр условного прохода 25 мм, высота 1000 мм, ширина 400 мм, цвет белый, черный | компл | 11687.96 | 116 | Материалы и изделия для системы теплоснабжения стальные | 0.97
18.5.09.01-0724 | Полотенцесушитель из нержавеющей стали с горизонтальными перекладинами и полочками, номинальный диаметр 32 мм, диаметр условного прохода 25 мм, высота 1000 мм, ширина 500 мм, цвет белый, черный | компл | 12345.66 | 116 | Материалы и изделия для системы теплоснабжения стальные | 0.97
18.5.09.01-0726 | Полотенцесушитель из нержавеющей стали с горизонтальными перекладинами и полочками, номинальный диаметр 32 мм, диаметр условного прохода 25 мм, высота 1000 мм, ширина 600 мм, цвет белый, черный | компл | 13002.5 | 116 | Материалы и изделия для системы теплоснабжения стальные | 0.97
18.5.10.03-0001 | Ниппели радиаторный | 10 шт | 251.23 | 117 | Материалы и изделия для системы теплоснабжения прочие | 1.55
18.5.10.03-0002 | Ниппели, размер 1" | 10 шт | 840.51 | 117 | Материалы и изделия для системы теплоснабжения прочие | 1.55
18.5.10.03-0003 | Ниппели, размер 1/2" | 10 шт | 311.32 | 117 | Материалы и изделия для системы теплоснабжения прочие | 1.55
18.5.10.03-0004 | Ниппели, размер 3/4" | 10 шт | 573.08 | 117 | Материалы и изделия для системы теплоснабжения прочие | 1.55
18.5.10.04-0200 | Радиатор алюминиевый секционный с боковым подключением, количество секций 1, межосевое расстояние 200 мм, рабочее давление до 3 МПа, максимальная температура теплоносителя до 135 °C, тепловая мощность до 0,099 кВт | шт | 705.54 | 114 | Материалы и изделия для системы теплоснабжения алюминиевые | 1.01
18.5.10.04-0202 | Радиатор алюминиевый секционный с боковым подключением, количество секций 2, межосевое расстояние 200 мм, рабочее давление до 3 МПа, максимальная температура теплоносителя до 135 °C, тепловая мощность до 0,198 кВт | шт | 1411.65 | 114 | Материалы и изделия для системы теплоснабжения алюминиевые | 1.01
18.5.10.04-0204 | Радиатор алюминиевый секционный с боковым подключением, количество секций 3, межосевое расстояние 200 мм, рабочее давление до 3 МПа, максимальная температура теплоносителя до 135 °C, тепловая мощность до 0,297 кВт | шт | 2117.48 | 114 | Материалы и изделия для системы теплоснабжения алюминиевые | 1.01
18.5.10.04-0206 | Радиатор алюминиевый секционный с боковым подключением, количество секций 4, межосевое расстояние 200 мм, рабочее давление до 3 МПа, максимальная температура теплоносителя до 135 °C, тепловая мощность до 0,396 кВт | шт | 2822.88 | 114 | Материалы и изделия для системы теплоснабжения алюминиевые | 1.01
18.5.10.04-0208 | Радиатор алюминиевый секционный с боковым подключением, количество секций 5, межосевое расстояние 200 мм, рабочее давление до 3 МПа, максимальная температура теплоносителя до 135 °C, тепловая мощность до 0,495 кВт | шт | 3529.12 | 114 | Материалы и изделия для системы теплоснабжения алюминиевые | 1.01
18.5.10.04-0210 | Радиатор алюминиевый секционный с боковым подключением, количество секций 6, межосевое расстояние 200 мм, рабочее давление до 3 МПа, максимальная температура теплоносителя до 135 °C, тепловая мощность до 0,594 кВт | шт | 4234.68 | 114 | Материалы и изделия для системы теплоснабжения алюминиевые | 1.01
18.5.10.04-0212 | Радиатор алюминиевый секционный с боковым подключением, количество секций 7, межосевое расстояние 200 мм, рабочее давление до 3 МПа, максимальная температура теплоносителя до 135 °C, тепловая мощность до 0,693 кВт | шт | 4940.21 | 114 | Материалы и изделия для системы теплоснабжения алюминиевые | 1.01
18.5.10.04-0214 | Радиатор алюминиевый секционный с боковым подключением, количество секций 8, межосевое расстояние 200 мм, рабочее давление до 3 МПа, максимальная температура теплоносителя до 135 °C, тепловая мощность до 0,792 кВт | шт | 5646.46 | 114 | Материалы и изделия для системы теплоснабжения алюминиевые | 1.01
18.5.10.04-0216 | Радиатор алюминиевый секционный с боковым подключением, количество секций 9, межосевое расстояние 200 мм, рабочее давление до 3 МПа, максимальная температура теплоносителя до 135 °C, тепловая мощность до 0,891 кВт | шт | 6352 | 114 | Материалы и изделия для системы теплоснабжения алюминиевые | 1.01
18.5.10.04-0218 | Радиатор алюминиевый секционный с боковым подключением, количество секций 10, межосевое расстояние 200 мм, рабочее давление до 3 МПа, максимальная температура теплоносителя до 135 °C, тепловая мощность до 0,99 кВт | шт | 7058.26 | 114 | Материалы и изделия для системы теплоснабжения алюминиевые | 1.01
18.5.10.04-0220 | Радиатор алюминиевый секционный с боковым подключением, количество секций 11, межосевое расстояние 200 мм, рабочее давление до 3 МПа, максимальная температура теплоносителя до 135 °C, тепловая мощность до 1,089 кВт | шт | 7763.8 | 114 | Материалы и изделия для системы теплоснабжения алюминиевые | 1.01
18.5.10.04-0222 | Радиатор алюминиевый секционный с боковым подключением, количество секций 12, межосевое расстояние 200 мм, рабочее давление до 3 МПа, максимальная температура теплоносителя до 135 °C, тепловая мощность до 1,188 кВт | шт | 8469.34 | 114 | Материалы и изделия для системы теплоснабжения алюминиевые | 1.01
18.5.10.04-0224 | Радиатор алюминиевый секционный с боковым подключением, количество секций 13, межосевое расстояние 200 мм, рабочее давление до 3 МПа, максимальная температура теплоносителя до 135 °C, тепловая мощность до 1,287 кВт | шт | 9175.58 | 114 | Материалы и изделия для системы теплоснабжения алюминиевые | 1.01
18.5.10.04-0226 | Радиатор алюминиевый секционный с боковым подключением, количество секций 14, межосевое расстояние 200 мм, рабочее давление до 3 МПа, максимальная температура теплоносителя до 135 °C, тепловая мощность до 1,386 кВт | шт | 9881.14 | 114 | Материалы и изделия для системы теплоснабжения алюминиевые | 1.01
18.5.10.04-0228 | Радиатор алюминиевый секционный с боковым подключением, количество секций 15, межосевое расстояние 200 мм, рабочее давление до 3 МПа, максимальная температура теплоносителя до 135 °C, тепловая мощность до 1,485 кВт | шт | 10587.38 | 114 | Материалы и изделия для системы теплоснабжения алюминиевые | 1.01
18.5.10.04-0230 | Радиатор алюминиевый секционный с боковым подключением, количество секций 1, межосевое расстояние 350 мм, рабочее давление до 3 МПа, максимальная температура теплоносителя до 135 °C, тепловая мощность до 0,137 кВт | шт | 718.99 | 114 | Материалы и изделия для системы теплоснабжения алюминиевые | 1.01
18.5.10.04-0232 | Радиатор алюминиевый секционный с боковым подключением, количество секций 2, межосевое расстояние 350 мм, рабочее давление до 3 МПа, максимальная температура теплоносителя до 135 °C, тепловая мощность до 0,274 кВт | шт | 1437.98 | 114 | Материалы и изделия для системы теплоснабжения алюминиевые | 1.01
18.5.10.04-0234 | Радиатор алюминиевый секционный с боковым подключением, количество секций 3, межосевое расстояние 350 мм, рабочее давление до 3 МПа, максимальная температура теплоносителя до 135 °C, тепловая мощность до 0,411 кВт | шт | 2156.97 | 114 | Материалы и изделия для системы теплоснабжения алюминиевые | 1.01
18.5.10.04-0236 | Радиатор алюминиевый секционный с боковым подключением, количество секций 4, межосевое расстояние 350 мм, рабочее давление до 3 МПа, максимальная температура теплоносителя до 135 °C, тепловая мощность до 0,548 кВт | шт | 2875.96 | 114 | Материалы и изделия для системы теплоснабжения алюминиевые | 1.01
18.5.10.04-0238 | Радиатор алюминиевый секционный с боковым подключением, количество секций 5, межосевое расстояние 350 мм, рабочее давление до 3 МПа, максимальная температура теплоносителя до 135 °C, тепловая мощность до 0,685 кВт | шт | 3594.95 | 114 | Материалы и изделия для системы теплоснабжения алюминиевые | 1.01
18.5.10.04-0240 | Радиатор алюминиевый секционный с боковым подключением, количество секций 6, межосевое расстояние 350 мм, рабочее давление до 3 МПа, максимальная температура теплоносителя до 135 °C, тепловая мощность до 0,822 кВт | шт | 4313.94 | 114 | Материалы и изделия для системы теплоснабжения алюминиевые | 1.01
18.5.10.04-0242 | Радиатор алюминиевый секционный с боковым подключением, количество секций 7, межосевое расстояние 350 мм, рабочее давление до 3 МПа, максимальная температура теплоносителя до 135 °C, тепловая мощность до 0,959 кВт | шт | 5032.93 | 114 | Материалы и изделия для системы теплоснабжения алюминиевые | 1.01
18.5.10.04-0244 | Радиатор алюминиевый секционный с боковым подключением, количество секций 8, межосевое расстояние 350 мм, рабочее давление до 3 МПа, максимальная температура теплоносителя до 135 °C, тепловая мощность до 1,096 кВт | шт | 5751.92 | 114 | Материалы и изделия для системы теплоснабжения алюминиевые | 1.01
18.5.10.04-0246 | Радиатор алюминиевый секционный с боковым подключением, количество секций 9, межосевое расстояние 350 мм, рабочее давление до 3 МПа, максимальная температура теплоносителя до 135 °C, тепловая мощность до 1,233 кВт | шт | 6470.91 | 114 | Материалы и изделия для системы теплоснабжения алюминиевые | 1.01
18.5.10.04-0248 | Радиатор алюминиевый секционный с боковым подключением, количество секций 10, межосевое расстояние 350 мм, рабочее давление до 3 МПа, максимальная температура теплоносителя до 135 °C, тепловая мощность до 1,37 кВт | шт | 7189.9 | 114 | Материалы и изделия для системы теплоснабжения алюминиевые | 1.01
18.5.10.04-0250 | Радиатор алюминиевый секционный с боковым подключением, количество секций 11, межосевое расстояние 350 мм, рабочее давление до 3 МПа, максимальная температура теплоносителя до 135 °C, тепловая мощность до 1,507 кВт | шт | 7908.89 | 114 | Материалы и изделия для системы теплоснабжения алюминиевые | 1.01
18.5.10.04-0252 | Радиатор алюминиевый секционный с боковым подключением, количество секций 12, межосевое расстояние 350 мм, рабочее давление до 3 МПа, максимальная температура теплоносителя до 135 °C, тепловая мощность до 1,644 кВт | шт | 8627.88 | 114 | Материалы и изделия для системы теплоснабжения алюминиевые | 1.01
18.5.10.04-0254 | Радиатор алюминиевый секционный с боковым подключением, количество секций 13, межосевое расстояние 350 мм, рабочее давление до 3 МПа, максимальная температура теплоносителя до 135 °C, тепловая мощность до 1,781 кВт | шт | 9346.88 | 114 | Материалы и изделия для системы теплоснабжения алюминиевые | 1.01
18.5.10.04-0256 | Радиатор алюминиевый секционный с боковым подключением, количество секций 14, межосевое расстояние 350 мм, рабочее давление до 3 МПа, максимальная температура теплоносителя до 135 °C, тепловая мощность до 1,918 кВт | шт | 10065.87 | 114 | Материалы и изделия для системы теплоснабжения алюминиевые | 1.01
18.5.10.04-0258 | Радиатор алюминиевый секционный с боковым подключением, количество секций 15, межосевое расстояние 350 мм, рабочее давление до 3 МПа, максимальная температура теплоносителя до 135 °C, тепловая мощность до 2,055 кВт | шт | 10784.86 | 114 | Материалы и изделия для системы теплоснабжения алюминиевые | 1.01
18.5.10.04-0260 | Радиатор алюминиевый секционный с боковым подключением, количество секций 1, межосевое расстояние 500 мм, рабочее давление до 3 МПа, максимальная температура теплоносителя до 135 °C, тепловая мощность до 0,188 кВт | шт | 731.79 | 114 | Материалы и изделия для системы теплоснабжения алюминиевые | 1.01
18.5.10.04-0262 | Радиатор алюминиевый секционный с боковым подключением, количество секций 2, межосевое расстояние 500 мм, рабочее давление до 3 МПа, максимальная температура теплоносителя до 135 °C, тепловая мощность до 0,376 кВт | шт | 1464.41 | 114 | Материалы и изделия для системы теплоснабжения алюминиевые | 1.01
18.5.10.04-0264 | Радиатор алюминиевый секционный с боковым подключением, количество секций 3, межосевое расстояние 500 мм, рабочее давление до 3 МПа, максимальная температура теплоносителя до 135 °C, тепловая мощность до 0,564 кВт | шт | 2196.62 | 114 | Материалы и изделия для системы теплоснабжения алюминиевые | 1.01
18.5.10.04-0266 | Радиатор алюминиевый секционный с боковым подключением, количество секций 4, межосевое расстояние 500 мм, рабочее давление до 3 МПа, максимальная температура теплоносителя до 135 °C, тепловая мощность до 0,752 кВт | шт | 2928.55 | 114 | Материалы и изделия для системы теплоснабжения алюминиевые | 1.01
18.5.10.04-0268 | Радиатор алюминиевый секционный с боковым подключением, количество секций 5, межосевое расстояние 500 мм, рабочее давление до 3 МПа, максимальная температура теплоносителя до 135 °C, тепловая мощность до 0,94 кВт | шт | 3661.02 | 114 | Материалы и изделия для системы теплоснабжения алюминиевые | 1.01
18.5.10.04-0270 | Радиатор алюминиевый секционный с боковым подключением, количество секций 6, межосевое расстояние 500 мм, рабочее давление до 3 МПа, максимальная температура теплоносителя до 135 °C, тепловая мощность до 1,128 кВт | шт | 4392.81 | 114 | Материалы и изделия для системы теплоснабжения алюминиевые | 1.01
18.5.10.04-0272 | Радиатор алюминиевый секционный с боковым подключением, количество секций 7, межосевое расстояние 500 мм, рабочее давление до 3 МПа, максимальная температура теплоносителя до 135 °C, тепловая мощность до 1,316 кВт | шт | 5125.3 | 114 | Материалы и изделия для системы теплоснабжения алюминиевые | 1.01
18.5.10.04-0274 | Радиатор алюминиевый секционный с боковым подключением, количество секций 8, межосевое расстояние 500 мм, рабочее давление до 3 МПа, максимальная температура теплоносителя до 135 °C, тепловая мощность до 1,504 кВт | шт | 5857.08 | 114 | Материалы и изделия для системы теплоснабжения алюминиевые | 1.01
18.5.10.04-0276 | Радиатор алюминиевый секционный с боковым подключением, количество секций 9, межосевое расстояние 500 мм, рабочее давление до 3 МПа, максимальная температура теплоносителя до 135 °C, тепловая мощность до 1,692 кВт | шт | 6589.57 | 114 | Материалы и изделия для системы теплоснабжения алюминиевые | 1.01
18.5.10.04-0280 | Радиатор алюминиевый секционный с боковым подключением, количество секций 11, межосевое расстояние 500 мм, рабочее давление до 3 МПа, максимальная температура теплоносителя до 135 °C, тепловая мощность до 2,068 кВт | шт | 8053.84 | 114 | Материалы и изделия для системы теплоснабжения алюминиевые | 1.01
18.5.10.04-0282 | Радиатор алюминиевый секционный с боковым подключением, количество секций 12, межосевое расстояние 500 мм, рабочее давление до 3 МПа, максимальная температура теплоносителя до 135 °C, тепловая мощность до 2,256 кВт | шт | 8786.32 | 114 | Материалы и изделия для системы теплоснабжения алюминиевые | 1.01
18.5.10.04-0284 | Радиатор алюминиевый секционный с боковым подключением, количество секций 13, межосевое расстояние 500 мм, рабочее давление до 3 МПа, максимальная температура теплоносителя до 135 °C, тепловая мощность до 2,444 кВт | шт | 9518.11 | 114 | Материалы и изделия для системы теплоснабжения алюминиевые | 1.01
18.5.10.04-0286 | Радиатор алюминиевый секционный с боковым подключением, количество секций 14, межосевое расстояние 500 мм, рабочее давление до 3 МПа, максимальная температура теплоносителя до 135 °C, тепловая мощность до 2,632 кВт | шт | 10250.6 | 114 | Материалы и изделия для системы теплоснабжения алюминиевые | 1.01
18.5.10.04-0288 | Радиатор алюминиевый секционный с боковым подключением, количество секций 15, межосевое расстояние 500 мм, рабочее давление до 3 МПа, максимальная температура теплоносителя до 135 °C, тепловая мощность до 2,82 кВт | шт | 10983.08 | 114 | Материалы и изделия для системы теплоснабжения алюминиевые | 1.01
18.5.10.04-0290 | Радиатор алюминиевый секционный с нижним подключением, количество секций 4, межосевое расстояние 200 мм, рабочее давление до 3 МПа, максимальная температура теплоносителя до 135 °C, тепловая мощность до 0,396 кВт | шт | 4215.2 | 114 | Материалы и изделия для системы теплоснабжения алюминиевые | 1.01
18.5.10.04-0292 | Радиатор алюминиевый секционный с нижним подключением, количество секций 5, межосевое расстояние 200 мм, рабочее давление до 3 МПа, максимальная температура теплоносителя до 135 °C, тепловая мощность до 0,495 кВт | шт | 4920.73 | 114 | Материалы и изделия для системы теплоснабжения алюминиевые | 1.01
18.5.10.04-0294 | Радиатор алюминиевый секционный с нижним подключением, количество секций 6, межосевое расстояние 200 мм, рабочее давление до 3 МПа, максимальная температура теплоносителя до 135 °C, тепловая мощность до 0,594 кВт | шт | 5626.29 | 114 | Материалы и изделия для системы теплоснабжения алюминиевые | 1.01
18.5.10.04-0296 | Радиатор алюминиевый секционный с нижним подключением, количество секций 7, межосевое расстояние 200 мм, рабочее давление до 3 МПа, максимальная температура теплоносителя до 135 °C, тепловая мощность до 0,693 кВт | шт | 6332.53 | 114 | Материалы и изделия для системы теплоснабжения алюминиевые | 1.01
18.5.10.04-0298 | Радиатор алюминиевый секционный с нижним подключением, количество секций 8, межосевое расстояние 200 мм, рабочее давление до 3 МПа, максимальная температура теплоносителя до 135 °C, тепловая мощность до 0,792 кВт | шт | 7038.08 | 114 | Материалы и изделия для системы теплоснабжения алюминиевые | 1.01
18.5.10.04-0300 | Радиатор алюминиевый секционный с нижним подключением, количество секций 9, межосевое расстояние 200 мм, рабочее давление до 3 МПа, максимальная температура теплоносителя до 135 °C, тепловая мощность до 0,891 кВт | шт | 7744.32 | 114 | Материалы и изделия для системы теплоснабжения алюминиевые | 1.01
18.5.10.04-0302 | Радиатор алюминиевый секционный с нижним подключением, количество секций 10, межосевое расстояние 200 мм, рабочее давление до 3 МПа, максимальная температура теплоносителя до 135 °C, тепловая мощность до 0,99 кВт | шт | 8449.87 | 114 | Материалы и изделия для системы теплоснабжения алюминиевые | 1.01
18.5.10.04-0304 | Радиатор алюминиевый секционный с нижним подключением, количество секций 11, межосевое расстояние 200 мм, рабочее давление до 3 МПа, максимальная температура теплоносителя до 135 °C, тепловая мощность до 1,089 кВт | шт | 9155.41 | 114 | Материалы и изделия для системы теплоснабжения алюминиевые | 1.01
18.5.10.04-0306 | Радиатор алюминиевый секционный с нижним подключением, количество секций 12, межосевое расстояние 200 мм, рабочее давление до 3 МПа, максимальная температура теплоносителя до 135 °C, тепловая мощность до 1,188 кВт | шт | 9861.66 | 114 | Материалы и изделия для системы теплоснабжения алюминиевые | 1.01
18.5.10.04-0308 | Радиатор алюминиевый секционный с нижним подключением, количество секций 13, межосевое расстояние 200 мм, рабочее давление до 3 МПа, максимальная температура теплоносителя до 135 °C, тепловая мощность до 1,287 кВт | шт | 10567.2 | 114 | Материалы и изделия для системы теплоснабжения алюминиевые | 1.01
18.5.10.04-0310 | Радиатор алюминиевый секционный с нижним подключением, количество секций 14, межосевое расстояние 200 мм, рабочее давление до 3 МПа, максимальная температура теплоносителя до 135 °C, тепловая мощность до 1,386 кВт | шт | 11273.45 | 114 | Материалы и изделия для системы теплоснабжения алюминиевые | 1.01
18.5.10.04-0312 | Радиатор алюминиевый секционный с нижним подключением, количество секций 4, межосевое расстояние 350 мм, рабочее давление до 3 МПа, максимальная температура теплоносителя до 135 °C, тепловая мощность до 0,548 кВт | шт | 4267.57 | 114 | Материалы и изделия для системы теплоснабжения алюминиевые | 1.01
18.5.10.04-0314 | Радиатор алюминиевый секционный с нижним подключением, количество секций 5, межосевое расстояние 350 мм, рабочее давление до 3 МПа, максимальная температура теплоносителя до 135 °C, тепловая мощность до 0,685 кВт | шт | 4986.56 | 114 | Материалы и изделия для системы теплоснабжения алюминиевые | 1.01
18.5.10.04-0316 | Радиатор алюминиевый секционный с нижним подключением, количество секций 6, межосевое расстояние 350 мм, рабочее давление до 3 МПа, максимальная температура теплоносителя до 135 °C, тепловая мощность до 0,822 кВт | шт | 5705.55 | 114 | Материалы и изделия для системы теплоснабжения алюминиевые | 1.01
18.5.10.04-0318 | Радиатор алюминиевый секционный с нижним подключением, количество секций 7, межосевое расстояние 350 мм, рабочее давление до 3 МПа, максимальная температура теплоносителя до 135 °C, тепловая мощность до 0,959 кВт | шт | 6424.54 | 114 | Материалы и изделия для системы теплоснабжения алюминиевые | 1.01
18.5.10.04-0320 | Радиатор алюминиевый секционный с нижним подключением, количество секций 8, межосевое расстояние 350 мм, рабочее давление до 3 МПа, максимальная температура теплоносителя до 135 °C, тепловая мощность до 1,096 кВт | шт | 7143.53 | 114 | Материалы и изделия для системы теплоснабжения алюминиевые | 1.01
18.5.10.04-0322 | Радиатор алюминиевый секционный с нижним подключением, количество секций 9, межосевое расстояние 350 мм, рабочее давление до 3 МПа, максимальная температура теплоносителя до 135 °C, тепловая мощность до 1,233 кВт | шт | 7862.52 | 114 | Материалы и изделия для системы теплоснабжения алюминиевые | 1.01
18.5.10.04-0324 | Радиатор алюминиевый секционный с нижним подключением, количество секций 10, межосевое расстояние 350 мм, рабочее давление до 3 МПа, максимальная температура теплоносителя до 135 °C, тепловая мощность до 1,370 кВт | шт | 8581.51 | 114 | Материалы и изделия для системы теплоснабжения алюминиевые | 1.01
18.5.10.04-0326 | Радиатор алюминиевый секционный с нижним подключением, количество секций 11, межосевое расстояние 350 мм, рабочее давление до 3 МПа, максимальная температура теплоносителя до 135 °C, тепловая мощность до 1,507 кВт | шт | 9300.5 | 114 | Материалы и изделия для системы теплоснабжения алюминиевые | 1.01
18.5.10.04-0328 | Радиатор алюминиевый секционный с нижним подключением, количество секций 12, межосевое расстояние 350 мм, рабочее давление до 3 МПа, максимальная температура теплоносителя до 135 °C, тепловая мощность до 1,644 кВт | шт | 10019.49 | 114 | Материалы и изделия для системы теплоснабжения алюминиевые | 1.01
18.5.10.04-0330 | Радиатор алюминиевый секционный с нижним подключением, количество секций 13, межосевое расстояние 350 мм, рабочее давление до 3 МПа, максимальная температура теплоносителя до 135 °C, тепловая мощность до 1,781 кВт | шт | 10738.48 | 114 | Материалы и изделия для системы теплоснабжения алюминиевые | 1.01
18.5.10.04-0332 | Радиатор алюминиевый секционный с нижним подключением, количество секций 14, межосевое расстояние 350 мм, рабочее давление до 3 МПа, максимальная температура теплоносителя до 135 °C, тепловая мощность до 1,918 кВт | шт | 11457.47 | 114 | Материалы и изделия для системы теплоснабжения алюминиевые | 1.01
18.5.10.04-0334 | Радиатор алюминиевый секционный с нижним подключением, количество секций 4, межосевое расстояние 500 мм, рабочее давление до 3 МПа, максимальная температура теплоносителя до 135 °C, тепловая мощность до 0,752 кВт | шт | 4320.16 | 114 | Материалы и изделия для системы теплоснабжения алюминиевые | 1.01
18.5.10.04-0336 | Радиатор алюминиевый секционный с нижним подключением, количество секций 5, межосевое расстояние 500 мм, рабочее давление до 3 МПа, максимальная температура теплоносителя до 135 °C, тепловая мощность до 0,940 кВт | шт | 5052.63 | 114 | Материалы и изделия для системы теплоснабжения алюминиевые | 1.01
18.5.10.04-0338 | Радиатор алюминиевый секционный с нижним подключением, количество секций 6, межосевое расстояние 500 мм, рабочее давление до 3 МПа, максимальная температура теплоносителя до 135 °C, тепловая мощность до 1,128 кВт | шт | 5785.13 | 114 | Материалы и изделия для системы теплоснабжения алюминиевые | 1.01
18.5.10.04-0340 | Радиатор алюминиевый секционный с нижним подключением, количество секций 7, межосевое расстояние 500 мм, рабочее давление до 3 МПа, максимальная температура теплоносителя до 135 °C, тепловая мощность до 1,316 кВт | шт | 6516.91 | 114 | Материалы и изделия для системы теплоснабжения алюминиевые | 1.01
18.5.10.04-0342 | Радиатор алюминиевый секционный с нижним подключением, количество секций 8, межосевое расстояние 500 мм, рабочее давление до 3 МПа, максимальная температура теплоносителя до 135 °C, тепловая мощность до 1,504 кВт | шт | 7249.39 | 114 | Материалы и изделия для системы теплоснабжения алюминиевые | 1.01
18.5.10.04-0344 | Радиатор алюминиевый секционный с нижним подключением, количество секций 9, межосевое расстояние 500 мм, рабочее давление до 3 МПа, максимальная температура теплоносителя до 135 °C, тепловая мощность до 1,692 кВт | шт | 7981.18 | 114 | Материалы и изделия для системы теплоснабжения алюминиевые | 1.01
18.5.10.04-0346 | Радиатор алюминиевый секционный с нижним подключением, количество секций 10, межосевое расстояние 500 мм, рабочее давление до 3 МПа, максимальная температура теплоносителя до 135 °C, тепловая мощность до 1,880 кВт | шт | 8713.67 | 114 | Материалы и изделия для системы теплоснабжения алюминиевые | 1.01
18.5.10.04-0348 | Радиатор алюминиевый секционный с нижним подключением, количество секций 11, межосевое расстояние 500 мм, рабочее давление до 3 МПа, максимальная температура теплоносителя до 135 °C, тепловая мощность до 2,068 кВт | шт | 9446.15 | 114 | Материалы и изделия для системы теплоснабжения алюминиевые | 1.01
18.5.10.04-0350 | Радиатор алюминиевый секционный с нижним подключением, количество секций 12, межосевое расстояние 500 мм, рабочее давление до 3 МПа, максимальная температура теплоносителя до 135 °C, тепловая мощность до 2,256 кВт | шт | 10177.94 | 114 | Материалы и изделия для системы теплоснабжения алюминиевые | 1.01
18.5.10.04-0352 | Радиатор алюминиевый секционный с нижним подключением, количество секций 13, межосевое расстояние 500 мм, рабочее давление до 3 МПа, максимальная температура теплоносителя до 135 °C, тепловая мощность до 2,444 кВт | шт | 10910.43 | 114 | Материалы и изделия для системы теплоснабжения алюминиевые | 1.01
18.5.10.04-0354 | Радиатор алюминиевый секционный с нижним подключением, количество секций 14, межосевое расстояние 500 мм, рабочее давление до 3 МПа, максимальная температура теплоносителя до 135 °C, тепловая мощность до 2,632 кВт | шт | 11599.36 | 114 | Материалы и изделия для системы теплоснабжения алюминиевые | 1.01
18.5.10.05-0100 | Радиатор биметаллический секционный с боковым подключением, количество секций 1, межосевое расстояние 200 мм, рабочее давление до 3 МПа, максимальная температура теплоносителя до 135 °C, тепловая мощность до 0,1 кВт | шт | 757.59 | 115 | Материалы и изделия для системы теплоснабжения биметаллические | 1.03
18.5.10.05-0102 | Радиатор биметаллический секционный с боковым подключением, количество секций 2, межосевое расстояние 200 мм, рабочее давление до 3 МПа, максимальная температура теплоносителя до 135 °C, тепловая мощность до 0,2 кВт | шт | 1516.31 | 115 | Материалы и изделия для системы теплоснабжения биметаллические | 1.03
18.5.10.05-0104 | Радиатор биметаллический секционный с боковым подключением, количество секций 3, межосевое расстояние 200 мм, рабочее давление до 3 МПа, максимальная температура теплоносителя до 135 °C, тепловая мощность до 0,3 кВт | шт | 2274.46 | 115 | Материалы и изделия для системы теплоснабжения биметаллические | 1.03
18.5.10.05-0106 | Радиатор биметаллический секционный с боковым подключением, количество секций 4, межосевое расстояние 200 мм, рабочее давление до 3 МПа, максимальная температура теплоносителя до 135 °C, тепловая мощность до 0,4 кВт | шт | 3032.47 | 115 | Материалы и изделия для системы теплоснабжения биметаллические | 1.03
18.5.10.05-0108 | Радиатор биметаллический секционный с боковым подключением, количество секций 5, межосевое расстояние 200 мм, рабочее давление до 3 МПа, максимальная температура теплоносителя до 135 °C, тепловая мощность до 0,5 кВт | шт | 3790.77 | 115 | Материалы и изделия для системы теплоснабжения биметаллические | 1.03
18.5.10.05-0110 | Радиатор биметаллический секционный с боковым подключением, количество секций 6, межосевое расстояние 200 мм, рабочее давление до 3 МПа, максимальная температура теплоносителя до 135 °C, тепловая мощность до 0,6 кВт | шт | 4548.36 | 115 | Материалы и изделия для системы теплоснабжения биметаллические | 1.03
18.5.10.05-0112 | Радиатор биметаллический секционный с боковым подключением, количество секций 7, межосевое расстояние 200 мм, рабочее давление до 3 МПа, максимальная температура теплоносителя до 135 °C, тепловая мощность до 0,7 кВт | шт | 5306.66 | 115 | Материалы и изделия для системы теплоснабжения биметаллические | 1.03
18.5.10.05-0114 | Радиатор биметаллический секционный с боковым подключением, количество секций 8, межосевое расстояние 200 мм, рабочее давление до 3 МПа, максимальная температура теплоносителя до 135 °C, тепловая мощность до 0,8 кВт | шт | 6064.95 | 115 | Материалы и изделия для системы теплоснабжения биметаллические | 1.03
18.5.10.05-0116 | Радиатор биметаллический секционный с боковым подключением, количество секций 9, межосевое расстояние 200 мм, рабочее давление до 3 МПа, максимальная температура теплоносителя до 135 °C, тепловая мощность до 0,9 кВт | шт | 6823.24 | 115 | Материалы и изделия для системы теплоснабжения биметаллические | 1.03
18.5.10.05-0118 | Радиатор биметаллический секционный с боковым подключением, количество секций 10, межосевое расстояние 200 мм, рабочее давление до 3 МПа, максимальная температура теплоносителя до 135 °C, тепловая мощность до 1 кВт | шт | 7581.53 | 115 | Материалы и изделия для системы теплоснабжения биметаллические | 1.03
18.5.10.05-0120 | Радиатор биметаллический секционный с боковым подключением, количество секций 11, межосевое расстояние 200 мм, рабочее давление до 3 МПа, максимальная температура теплоносителя до 135 °C, тепловая мощность до 1,1 кВт | шт | 8339.12 | 115 | Материалы и изделия для системы теплоснабжения биметаллические | 1.03
18.5.10.05-0122 | Радиатор биметаллический секционный с боковым подключением, количество секций 12, межосевое расстояние 200 мм, рабочее давление до 3 МПа, максимальная температура теплоносителя до 135 °C, тепловая мощность до 1,2 кВт | шт | 9097.42 | 115 | Материалы и изделия для системы теплоснабжения биметаллические | 1.03
18.5.10.05-0124 | Радиатор биметаллический секционный с боковым подключением, количество секций 13, межосевое расстояние 200 мм, рабочее давление до 3 МПа, максимальная температура теплоносителя до 135 °C, тепловая мощность до 1,3 кВт | шт | 9855.72 | 115 | Материалы и изделия для системы теплоснабжения биметаллические | 1.03
18.5.10.05-0126 | Радиатор биметаллический секционный с боковым подключением, количество секций 14, межосевое расстояние 200 мм, рабочее давление до 3 МПа, максимальная температура теплоносителя до 135 °C, тепловая мощность до 1,4 кВт | шт | 10614.01 | 115 | Материалы и изделия для системы теплоснабжения биметаллические | 1.03
18.5.10.05-0128 | Радиатор биметаллический секционный с боковым подключением, количество секций 15, межосевое расстояние 200 мм, рабочее давление до 3 МПа, максимальная температура теплоносителя до 135 °C, тепловая мощность до 1,5 кВт | шт | 11372.3 | 115 | Материалы и изделия для системы теплоснабжения биметаллические | 1.03
18.5.10.05-0130 | Радиатор биметаллический секционный с боковым подключением, количество секций 1, межосевое расстояние 350 мм, рабочее давление до 3 МПа, максимальная температура теплоносителя до 135 °C, тепловая мощность до 0,139 кВт | шт | 771.07 | 115 | Материалы и изделия для системы теплоснабжения биметаллические | 1.03
18.5.10.05-0132 | Радиатор биметаллический секционный с боковым подключением, количество секций 2, межосевое расстояние 350 мм, рабочее давление до 3 МПа, максимальная температура теплоносителя до 135 °C, тепловая мощность до 0,278 кВт | шт | 1542.69 | 115 | Материалы и изделия для системы теплоснабжения биметаллические | 1.03
18.5.10.05-0134 | Радиатор биметаллический секционный с боковым подключением, количество секций 3, межосевое расстояние 350 мм, рабочее давление до 3 МПа, максимальная температура теплоносителя до 135 °C, тепловая мощность до 0,417 кВт | шт | 2314.03 | 115 | Материалы и изделия для системы теплоснабжения биметаллические | 1.03
18.5.10.05-0136 | Радиатор биметаллический секционный с боковым подключением, количество секций 4, межосевое расстояние 350 мм, рабочее давление до 3 МПа, максимальная температура теплоносителя до 135 °C, тепловая мощность до 0,556 кВт | шт | 3084.95 | 115 | Материалы и изделия для системы теплоснабжения биметаллические | 1.03
18.5.10.05-0138 | Радиатор биметаллический секционный с боковым подключением, количество секций 5, межосевое расстояние 350 мм, рабочее давление до 3 МПа, максимальная температура теплоносителя до 135 °C, тепловая мощность до 0,695 кВт | шт | 3856.72 | 115 | Материалы и изделия для системы теплоснабжения биметаллические | 1.03
18.5.10.05-0140 | Радиатор биметаллический секционный с боковым подключением, количество секций 6, межосевое расстояние 350 мм, рабочее давление до 3 МПа, максимальная температура теплоносителя до 135 °C, тепловая мощность до 0,834 кВт | шт | 4627.78 | 115 | Материалы и изделия для системы теплоснабжения биметаллические | 1.03
18.5.10.05-0142 | Радиатор биметаллический секционный с боковым подключением, количество секций 7, межосевое расстояние 350 мм, рабочее давление до 3 МПа, максимальная температура теплоносителя до 135 °C, тепловая мощность до 0,973 кВт | шт | 5398.84 | 115 | Материалы и изделия для системы теплоснабжения биметаллические | 1.03
18.5.10.05-0144 | Радиатор биметаллический секционный с боковым подключением, количество секций 8, межосевое расстояние 350 мм, рабочее давление до 3 МПа, максимальная температура теплоносителя до 135 °C, тепловая мощность до 1,112 кВт | шт | 6170.6 | 115 | Материалы и изделия для системы теплоснабжения биметаллические | 1.03
18.5.10.05-0146 | Радиатор биметаллический секционный с боковым подключением, количество секций 9, межосевое расстояние 350 мм, рабочее давление до 3 МПа, максимальная температура теплоносителя до 135 °C, тепловая мощность до 1,251 кВт | шт | 6941.67 | 115 | Материалы и изделия для системы теплоснабжения биметаллические | 1.03
18.5.10.05-0148 | Радиатор биметаллический секционный с боковым подключением, количество секций 10, межосевое расстояние 350 мм, рабочее давление до 3 МПа, максимальная температура теплоносителя до 135 °C, тепловая мощность до 1,39 кВт | шт | 7713.43 | 115 | Материалы и изделия для системы теплоснабжения биметаллические | 1.03
18.5.10.05-0150 | Радиатор биметаллический секционный с боковым подключением, количество секций 11, межосевое расстояние 350 мм, рабочее давление до 3 МПа, максимальная температура теплоносителя до 135 °C, тепловая мощность до 1,529 кВт | шт | 8484.5 | 115 | Материалы и изделия для системы теплоснабжения биметаллические | 1.03
18.5.10.05-0152 | Радиатор биметаллический секционный с боковым подключением, количество секций 12, межосевое расстояние 350 мм, рабочее давление до 3 МПа, максимальная температура теплоносителя до 135 °C, тепловая мощность до 1,668 кВт | шт | 9255.56 | 115 | Материалы и изделия для системы теплоснабжения биметаллические | 1.03
18.5.10.05-0154 | Радиатор биметаллический секционный с боковым подключением, количество секций 13, межосевое расстояние 350 мм, рабочее давление до 3 МПа, максимальная температура теплоносителя до 135 °C, тепловая мощность до 1,807 кВт | шт | 10027.32 | 115 | Материалы и изделия для системы теплоснабжения биметаллические | 1.03
18.5.10.05-0156 | Радиатор биметаллический секционный с боковым подключением, количество секций 14, межосевое расстояние 350 мм, рабочее давление до 3 МПа, максимальная температура теплоносителя до 135 °C, тепловая мощность до 1,946 кВт | шт | 10798.39 | 115 | Материалы и изделия для системы теплоснабжения биметаллические | 1.03
18.5.10.05-0158 | Радиатор биметаллический секционный с боковым подключением, количество секций 15, межосевое расстояние 350 мм, рабочее давление до 3 МПа, максимальная температура теплоносителя до 135 °C, тепловая мощность до 2,085 кВт | шт | 11570.16 | 115 | Материалы и изделия для системы теплоснабжения биметаллические | 1.03
18.5.10.05-0160 | Радиатор биметаллический секционный с боковым подключением, количество секций 1, межосевое расстояние 500 мм, рабочее давление до 3 МПа, максимальная температура теплоносителя до 135 °C, тепловая мощность до 0,197 кВт | шт | 784.62 | 115 | Материалы и изделия для системы теплоснабжения биметаллические | 1.03
18.5.10.05-0162 | Радиатор биметаллический секционный с боковым подключением, количество секций 2, межосевое расстояние 500 мм, рабочее давление до 3 МПа, максимальная температура теплоносителя до 135 °C, тепловая мощность до 0,394 кВт | шт | 1569.24 | 115 | Материалы и изделия для системы теплоснабжения биметаллические | 1.03
18.5.10.05-0164 | Радиатор биметаллический секционный с боковым подключением, количество секций 3, межосевое расстояние 500 мм, рабочее давление до 3 МПа, максимальная температура теплоносителя до 135 °C, тепловая мощность до 0,591 кВт | шт | 2353.86 | 115 | Материалы и изделия для системы теплоснабжения биметаллические | 1.03
18.5.10.05-0166 | Радиатор биметаллический секционный с боковым подключением, количество секций 4, межосевое расстояние 500 мм, рабочее давление до 3 МПа, максимальная температура теплоносителя до 135 °C, тепловая мощность до 0,788 кВт | шт | 3138.47 | 115 | Материалы и изделия для системы теплоснабжения биметаллические | 1.03
18.5.10.05-0168 | Радиатор биметаллический секционный с боковым подключением, количество секций 5, межосевое расстояние 500 мм, рабочее давление до 3 МПа, максимальная температура теплоносителя до 135 °C, тепловая мощность до 0,985 кВт | шт | 3923.1 | 115 | Материалы и изделия для системы теплоснабжения биметаллические | 1.03
18.5.10.05-0170 | Радиатор биметаллический секционный с боковым подключением, количество секций 6, межосевое расстояние 500 мм, рабочее давление до 3 МПа, максимальная температура теплоносителя до 135 °C, тепловая мощность до 1,182 кВт | шт | 4707.71 | 115 | Материалы и изделия для системы теплоснабжения биметаллические | 1.03
18.5.10.05-0172 | Радиатор биметаллический секционный с боковым подключением, количество секций 7, межосевое расстояние 500 мм, рабочее давление до 3 МПа, максимальная температура теплоносителя до 135 °C, тепловая мощность до 1,379 кВт | шт | 5492.33 | 115 | Материалы и изделия для системы теплоснабжения биметаллические | 1.03
18.5.10.05-0174 | Радиатор биметаллический секционный с боковым подключением, количество секций 8, межосевое расстояние 500 мм, рабочее давление до 3 МПа, максимальная температура теплоносителя до 135 °C, тепловая мощность до 1,576 кВт | шт | 6276.95 | 115 | Материалы и изделия для системы теплоснабжения биметаллические | 1.03
18.5.10.05-0176 | Радиатор биметаллический секционный с боковым подключением, количество секций 9, межосевое расстояние 500 мм, рабочее давление до 3 МПа, максимальная температура теплоносителя до 135 °C, тепловая мощность до 1,773 кВт | шт | 7061.57 | 115 | Материалы и изделия для системы теплоснабжения биметаллические | 1.03
18.5.10.05-0180 | Радиатор биметаллический секционный с боковым подключением, количество секций 11, межосевое расстояние 500 мм, рабочее давление до 3 МПа, максимальная температура теплоносителя до 135 °C, тепловая мощность до 2,167 кВт | шт | 8630.81 | 115 | Материалы и изделия для системы теплоснабжения биметаллические | 1.03
18.5.10.05-0182 | Радиатор биметаллический секционный с боковым подключением, количество секций 12, межосевое расстояние 500 мм, рабочее давление до 3 МПа, максимальная температура теплоносителя до 135 °C, тепловая мощность до 2,364 кВт | шт | 9415.43 | 115 | Материалы и изделия для системы теплоснабжения биметаллические | 1.03
18.5.10.05-0184 | Радиатор биметаллический секционный с боковым подключением, количество секций 13, межосевое расстояние 500 мм, рабочее давление до 3 МПа, максимальная температура теплоносителя до 135 °C, тепловая мощность до 2,561 кВт | шт | 10200.04 | 115 | Материалы и изделия для системы теплоснабжения биметаллические | 1.03
18.5.10.05-0186 | Радиатор биметаллический секционный с боковым подключением, количество секций 14, межосевое расстояние 500 мм, рабочее давление до 3 МПа, максимальная температура теплоносителя до 135 °C, тепловая мощность до 2,758 кВт | шт | 10984.67 | 115 | Материалы и изделия для системы теплоснабжения биметаллические | 1.03
18.5.10.05-0188 | Радиатор биметаллический секционный с боковым подключением, количество секций 15, межосевое расстояние 500 мм, рабочее давление до 3 МПа, максимальная температура теплоносителя до 135 °C, тепловая мощность до 2,955 кВт | шт | 11769.28 | 115 | Материалы и изделия для системы теплоснабжения биметаллические | 1.03
18.5.10.05-0190 | Радиатор биметаллический секционный с нижним подключением, количество секций 4, межосевое расстояние 200 мм, рабочее давление до 3 МПа, максимальная температура теплоносителя до 135 °C, тепловая мощность до 0,4 кВт | шт | 4424.09 | 115 | Материалы и изделия для системы теплоснабжения биметаллические | 1.03
18.5.10.05-0192 | Радиатор биметаллический секционный с нижним подключением, количество секций 5, межосевое расстояние 200 мм, рабочее давление до 3 МПа, максимальная температура теплоносителя до 135 °C, тепловая мощность до 0,5 кВт | шт | 5182.38 | 115 | Материалы и изделия для системы теплоснабжения биметаллические | 1.03
18.5.10.05-0194 | Радиатор биметаллический секционный с нижним подключением, количество секций 6, межосевое расстояние 200 мм, рабочее давление до 3 МПа, максимальная температура теплоносителя до 135 °C, тепловая мощность до 0,6 кВт | шт | 5940.67 | 115 | Материалы и изделия для системы теплоснабжения биметаллические | 1.03
18.5.10.05-0196 | Радиатор биметаллический секционный с нижним подключением, количество секций 7, межосевое расстояние 200 мм, рабочее давление до 3 МПа, максимальная температура теплоносителя до 135 °C, тепловая мощность до 0,7 кВт | шт | 6698.97 | 115 | Материалы и изделия для системы теплоснабжения биметаллические | 1.03
18.5.10.05-0198 | Радиатор биметаллический секционный с нижним подключением, количество секций 8, межосевое расстояние 200 мм, рабочее давление до 3 МПа, максимальная температура теплоносителя до 135 °C, тепловая мощность до 0,8 кВт | шт | 7456.56 | 115 | Материалы и изделия для системы теплоснабжения биметаллические | 1.03
18.5.10.05-0200 | Радиатор биметаллический секционный с нижним подключением, количество секций 9, межосевое расстояние 200 мм, рабочее давление до 3 МПа, максимальная температура теплоносителя до 135 °C, тепловая мощность до 0,9 кВт | шт | 8214.85 | 115 | Материалы и изделия для системы теплоснабжения биметаллические | 1.03
18.5.10.05-0202 | Радиатор биметаллический секционный с нижним подключением, количество секций 10, межосевое расстояние 200 мм, рабочее давление до 3 МПа, максимальная температура теплоносителя до 135 °C, тепловая мощность до 1 кВт | шт | 8973.14 | 115 | Материалы и изделия для системы теплоснабжения биметаллические | 1.03
18.5.10.05-0204 | Радиатор биметаллический секционный с нижним подключением, количество секций 11, межосевое расстояние 200 мм, рабочее давление до 3 МПа, максимальная температура теплоносителя до 135 °C, тепловая мощность до 1,1 кВт | шт | 9731.44 | 115 | Материалы и изделия для системы теплоснабжения биметаллические | 1.03
18.5.10.05-0206 | Радиатор биметаллический секционный с нижним подключением, количество секций 12, межосевое расстояние 200 мм, рабочее давление до 3 МПа, максимальная температура теплоносителя до 135 °C, тепловая мощность до 1,2 кВт | шт | 10489.74 | 115 | Материалы и изделия для системы теплоснабжения биметаллические | 1.03
18.5.10.05-0208 | Радиатор биметаллический секционный с нижним подключением, количество секций 13, межосевое расстояние 200 мм, рабочее давление до 3 МПа, максимальная температура теплоносителя до 135 °C, тепловая мощность до 1,3 кВт | шт | 11247.33 | 115 | Материалы и изделия для системы теплоснабжения биметаллические | 1.03
18.5.10.05-0210 | Радиатор биметаллический секционный с нижним подключением, количество секций 14, межосевое расстояние 200 мм, рабочее давление до 3 МПа, максимальная температура теплоносителя до 135 °C, тепловая мощность до 1,4 кВт | шт | 12005.63 | 115 | Материалы и изделия для системы теплоснабжения биметаллические | 1.03
18.5.10.05-0212 | Радиатор биметаллический секционный с нижним подключением, количество секций 4, межосевое расстояние 350 мм, рабочее давление до 3 МПа, максимальная температура теплоносителя до 135 °C, тепловая мощность до 0,556 кВт | шт | 4477.27 | 115 | Материалы и изделия для системы теплоснабжения биметаллические | 1.03
18.5.10.05-0214 | Радиатор биметаллический секционный с нижним подключением, количество секций 5, межосевое расстояние 350 мм, рабочее давление до 3 МПа, максимальная температура теплоносителя до 135 °C, тепловая мощность до 0,695 кВт | шт | 5248.33 | 115 | Материалы и изделия для системы теплоснабжения биметаллические | 1.03
18.5.10.05-0216 | Радиатор биметаллический секционный с нижним подключением, количество секций 6, межосевое расстояние 350 мм, рабочее давление до 3 МПа, максимальная температура теплоносителя до 135 °C, тепловая мощность до 0,834 кВт | шт | 6019.39 | 115 | Материалы и изделия для системы теплоснабжения биметаллические | 1.03
18.5.10.05-0218 | Радиатор биметаллический секционный с нижним подключением, количество секций 7, межосевое расстояние 350 мм, рабочее давление до 3 МПа, максимальная температура теплоносителя до 135 °C, тепловая мощность до 0,973 кВт | шт | 6791.16 | 115 | Материалы и изделия для системы теплоснабжения биметаллические | 1.03
18.5.10.05-0220 | Радиатор биметаллический секционный с нижним подключением, количество секций 8, межосевое расстояние 350 мм, рабочее давление до 3 МПа, максимальная температура теплоносителя до 135 °C, тепловая мощность до 1,112 кВт | шт | 7562.22 | 115 | Материалы и изделия для системы теплоснабжения биметаллические | 1.03
18.5.10.05-0222 | Радиатор биметаллический секционный с нижним подключением, количество секций 9, межосевое расстояние 350 мм, рабочее давление до 3 МПа, максимальная температура теплоносителя до 135 °C, тепловая мощность до 1,251 кВт | шт | 8333.99 | 115 | Материалы и изделия для системы теплоснабжения биметаллические | 1.03
18.5.10.05-0224 | Радиатор биметаллический секционный с нижним подключением, количество секций 10, межосевое расстояние 350 мм, рабочее давление до 3 МПа, максимальная температура теплоносителя до 135 °C, тепловая мощность до 1,39 кВт | шт | 9105.04 | 115 | Материалы и изделия для системы теплоснабжения биметаллические | 1.03
18.5.10.05-0226 | Радиатор биметаллический секционный с нижним подключением, количество секций 11, межосевое расстояние 350 мм, рабочее давление до 3 МПа, максимальная температура теплоносителя до 135 °C, тепловая мощность до 1,529 кВт | шт | 9876.11 | 115 | Материалы и изделия для системы теплоснабжения биметаллические | 1.03
18.5.10.05-0228 | Радиатор биметаллический секционный с нижним подключением, количество секций 12, межосевое расстояние 350 мм, рабочее давление до 3 МПа, максимальная температура теплоносителя до 135 °C, тепловая мощность до 1,668 кВт | шт | 10647.87 | 115 | Материалы и изделия для системы теплоснабжения биметаллические | 1.03
18.5.10.05-0230 | Радиатор биметаллический секционный с нижним подключением, количество секций 13, межосевое расстояние 350 мм, рабочее давление до 3 МПа, максимальная температура теплоносителя до 135 °C, тепловая мощность до 1,807 кВт | шт | 11418.94 | 115 | Материалы и изделия для системы теплоснабжения биметаллические | 1.03
18.5.10.05-0232 | Радиатор биметаллический секционный с нижним подключением, количество секций 14, межосевое расстояние 350 мм, рабочее давление до 3 МПа, максимальная температура теплоносителя до 135 °C, тепловая мощность до 1,946 кВт | шт | 12190.71 | 115 | Материалы и изделия для системы теплоснабжения биметаллические | 1.03
18.5.10.05-0234 | Радиатор биметаллический секционный с нижним подключением, количество секций 4, межосевое расстояние 500 мм, рабочее давление до 3 МПа, максимальная температура теплоносителя до 135 °C, тепловая мощность до 0,788 кВт | шт | 4530.08 | 115 | Материалы и изделия для системы теплоснабжения биметаллические | 1.03
18.5.10.05-0236 | Радиатор биметаллический секционный с нижним подключением, количество секций 5, межосевое расстояние 500 мм, рабочее давление до 3 МПа, максимальная температура теплоносителя до 135 °C, тепловая мощность до 0,985 кВт | шт | 5314.71 | 115 | Материалы и изделия для системы теплоснабжения биметаллические | 1.03
18.5.10.05-0238 | Радиатор биметаллический секционный с нижним подключением, количество секций 6, межосевое расстояние 500 мм, рабочее давление до 3 МПа, максимальная температура теплоносителя до 135 °C, тепловая мощность до 1,182 кВт | шт | 6099.32 | 115 | Материалы и изделия для системы теплоснабжения биметаллические | 1.03
18.5.10.05-0240 | Радиатор биметаллический секционный с нижним подключением, количество секций 7, межосевое расстояние 500 мм, рабочее давление до 3 МПа, максимальная температура теплоносителя до 135 °C, тепловая мощность до 1,379 кВт | шт | 6883.94 | 115 | Материалы и изделия для системы теплоснабжения биметаллические | 1.03
18.5.10.05-0242 | Радиатор биметаллический секционный с нижним подключением, количество секций 8, межосевое расстояние 500 мм, рабочее давление до 3 МПа, максимальная температура теплоносителя до 135 °C, тепловая мощность до 1,576 кВт | шт | 7668.56 | 115 | Материалы и изделия для системы теплоснабжения биметаллические | 1.03
18.5.10.05-0244 | Радиатор биметаллический секционный с нижним подключением, количество секций 9, межосевое расстояние 500 мм, рабочее давление до 3 МПа, максимальная температура теплоносителя до 135 °C, тепловая мощность до 1,773 кВт | шт | 8453.18 | 115 | Материалы и изделия для системы теплоснабжения биметаллические | 1.03
18.5.10.05-0246 | Радиатор биметаллический секционный с нижним подключением, количество секций 10, межосевое расстояние 500 мм, рабочее давление до 3 МПа, максимальная температура теплоносителя до 135 °C, тепловая мощность до 1,97 кВт | шт | 9237.79 | 115 | Материалы и изделия для системы теплоснабжения биметаллические | 1.03
18.5.10.05-0248 | Радиатор биметаллический секционный с нижним подключением, количество секций 11, межосевое расстояние 500 мм, рабочее давление до 3 МПа, максимальная температура теплоносителя до 135 °C, тепловая мощность до 2,167 кВт | шт | 10022.42 | 115 | Материалы и изделия для системы теплоснабжения биметаллические | 1.03
18.5.10.05-0250 | Радиатор биметаллический секционный с нижним подключением, количество секций 12, межосевое расстояние 500 мм, рабочее давление до 3 МПа, максимальная температура теплоносителя до 135 °C, тепловая мощность до 2,364 кВт | шт | 10807.03 | 115 | Материалы и изделия для системы теплоснабжения биметаллические | 1.03
18.5.10.05-0252 | Радиатор биметаллический секционный с нижним подключением, количество секций 13, межосевое расстояние 500 мм, рабочее давление до 3 МПа, максимальная температура теплоносителя до 135 °C, тепловая мощность до 2,561 кВт | шт | 11591.65 | 115 | Материалы и изделия для системы теплоснабжения биметаллические | 1.03
18.5.10.05-0254 | Радиатор биметаллический секционный с нижним подключением, количество секций 14, межосевое расстояние 500 мм, рабочее давление до 3 МПа, максимальная температура теплоносителя до 135 °C, тепловая мощность до 2,758 кВт | шт | 12376.28 | 115 | Материалы и изделия для системы теплоснабжения биметаллические | 1.03
18.5.10.06-2600 | Радиатор стальной панельный с боковым подключением, тип 10, высота 500, длина 500 мм, теплоотдача до 0,54 кВт | шт | 2297.37 | 226 | Радиаторы стальные | 0.89
18.5.10.06-2604 | Радиатор стальной панельный с боковым подключением, тип 10, высота 500, длина 600 мм, теплоотдача до 0,62 кВт | шт | 2649.53 | 226 | Радиаторы стальные | 0.89
18.5.10.06-2608 | Радиатор стальной панельный с боковым подключением, тип 10, высота 500, длина 800 мм, теплоотдача до 0,76 кВт | шт | 3180.47 | 226 | Радиаторы стальные | 0.89
18.5.10.06-2612 | Радиатор стальной панельный с боковым подключением, тип 10, высота 500, длина 1000 мм, теплоотдача до 0,92 кВт | шт | 3794.87 | 226 | Радиаторы стальные | 0.89
18.5.10.06-2616 | Радиатор стальной панельный с боковым подключением, тип 10, высота 500, длина 1200 мм, теплоотдача до 1,06 кВт | шт | 4343.57 | 226 | Радиаторы стальные | 0.89
18.5.10.06-2620 | Радиатор стальной панельный с боковым подключением, тип 11, высота 500, длина 500 мм, теплоотдача до 0,72 кВт | шт | 2824.63 | 226 | Радиаторы стальные | 0.89
18.5.10.06-2624 | Радиатор стальной панельный с боковым подключением, тип 11, высота 500, длина 600 мм, теплоотдача до 0,82 кВт | шт | 3237.64 | 226 | Радиаторы стальные | 0.89
18.5.10.06-2628 | Радиатор стальной панельный с боковым подключением, тип 11, высота 500, длина 800 мм, теплоотдача до 1,04 кВт | шт | 3972.09 | 226 | Радиаторы стальные | 0.89
18.5.10.06-2632 | Радиатор стальной панельный с боковым подключением, тип 11, высота 500, длина 1000 мм, теплоотдача до 1,26 кВт | шт | 4685.1 | 226 | Радиаторы стальные | 0.89
18.5.10.06-2636 | Радиатор стальной панельный с боковым подключением, тип 11, высота 500, длина 1200 мм, теплоотдача до 1,48 кВт | шт | 5381.33 | 226 | Радиаторы стальные | 0.89
18.5.10.06-2640 | Радиатор стальной панельный с боковым подключением, тип 20, высота 500, длина 500 мм, теплоотдача до 0,78 кВт | шт | 3340.69 | 226 | Радиаторы стальные | 0.89
18.5.10.06-2644 | Радиатор стальной панельный с боковым подключением, тип 20, высота 500, длина 600 мм, теплоотдача до 0,90 кВт | шт | 3838.01 | 226 | Радиаторы стальные | 0.89
18.5.10.06-2648 | Радиатор стальной панельный с боковым подключением, тип 20, высота 500, длина 800 мм, теплоотдача до 1,16 кВт | шт | 4611.95 | 226 | Радиаторы стальные | 0.89
18.5.10.06-2652 | Радиатор стальной панельный с боковым подключением, тип 20, высота 500, длина 1000 мм, теплоотдача до 1,44 кВт | шт | 5575.56 | 226 | Радиаторы стальные | 0.89
18.5.10.06-2656 | Радиатор стальной панельный с боковым подключением, тип 20, высота 500, длина 1200 мм, теплоотдача до 1,70 кВт | шт | 6230.58 | 226 | Радиаторы стальные | 0.89
18.5.10.06-2660 | Радиатор стальной панельный с боковым подключением, тип 21, высота 500, длина 500 мм, теплоотдача до 0,94 кВт | шт | 3794.82 | 226 | Радиаторы стальные | 0.89
18.5.10.06-2664 | Радиатор стальной панельный с боковым подключением, тип 21, высота 500, длина 600 мм, теплоотдача до 1,10 кВт | шт | 4298.44 | 226 | Радиаторы стальные | 0.89
18.5.10.06-2668 | Радиатор стальной панельный с боковым подключением, тип 21, высота 500, длина 800 мм, теплоотдача до 1,40 кВт | шт | 5286.16 | 226 | Радиаторы стальные | 0.89
18.5.10.06-2672 | Радиатор стальной панельный с боковым подключением, тип 21, высота 500, длина 1000 мм, теплоотдача до 1,70 кВт | шт | 6162.44 | 226 | Радиаторы стальные | 0.89
18.5.10.06-2676 | Радиатор стальной панельный с боковым подключением, тип 21, высота 500, длина 1200 мм, теплоотдача до 2,08 кВт | шт | 6954.57 | 226 | Радиаторы стальные | 0.89
18.5.10.06-2680 | Радиатор стальной панельный с боковым подключением, тип 22, высота 500, длина 500 мм, теплоотдача до 1,16 кВт | шт | 4374.91 | 226 | Радиаторы стальные | 0.89
18.5.10.06-2684 | Радиатор стальной панельный с боковым подключением, тип 22, высота 500, длина 600 мм, теплоотдача до 1,36 кВт | шт | 4879.03 | 226 | Радиаторы стальные | 0.89
18.5.10.06-2688 | Радиатор стальной панельный с боковым подключением, тип 22, высота 500, длина 800 мм, теплоотдача до 1,74 кВт | шт | 5886.43 | 226 | Радиаторы стальные | 0.89
18.5.10.06-2692 | Радиатор стальной панельный с боковым подключением, тип 22, высота 500, длина 1000 мм, теплоотдача до 2,26 кВт | шт | 6563.2 | 226 | Радиаторы стальные | 0.89
18.5.10.06-2696 | Радиатор стальной панельный с боковым подключением, тип 22, высота 500, длина 1200 мм, теплоотдача до 2,72 кВт | шт | 7372.57 | 226 | Радиаторы стальные | 0.89
18.5.10.06-2700 | Радиатор стальной панельный с боковым подключением, тип 10, высота 500, длина 400 мм, теплоотдача до 0,46 кВт | шт | 2211.12 | 226 | Радиаторы стальные | 0.89
18.5.10.06-2708 | Радиатор стальной панельный с боковым подключением, тип 10, высота 500, длина 700 мм, теплоотдача до 0,70 кВт | шт | 3064.83 | 226 | Радиаторы стальные | 0.89
18.5.10.06-2714 | Радиатор стальной панельный с боковым подключением, тип 10, высота 500, длина 900 мм, теплоотдача до 0,84 кВт | шт | 3539.3 | 226 | Радиаторы стальные | 0.89
18.5.10.06-2720 | Радиатор стальной панельный с боковым подключением, тип 10, высота 500, длина 1100 мм, теплоотдача до 1,00 кВт | шт | 4054.42 | 226 | Радиаторы стальные | 0.89
18.5.10.06-2726 | Радиатор стальной панельный с боковым подключением, тип 10, высота 500, длина 1300 мм, теплоотдача до 1,14 кВт | шт | 4639.02 | 226 | Радиаторы стальные | 0.89
18.5.10.06-2730 | Радиатор стальной панельный с боковым подключением, тип 10, высота 500, длина 1400 мм, теплоотдача до 1,22 кВт | шт | 4964.58 | 226 | Радиаторы стальные | 0.89
18.5.10.06-2734 | Радиатор стальной панельный с боковым подключением, тип 10, высота 500, длина 1500 мм, теплоотдача до 1,30 кВт | шт | 5253.18 | 226 | Радиаторы стальные | 0.89
18.5.10.06-2738 | Радиатор стальной панельный с боковым подключением, тип 10, высота 500, длина 1600 мм, теплоотдача до 1,36 кВт | шт | 5652.66 | 226 | Радиаторы стальные | 0.89
18.5.10.06-2742 | Радиатор стальной панельный с боковым подключением, тип 10, высота 500, длина 1700 мм, теплоотдача до 1,44 кВт | шт | 5985.63 | 226 | Радиаторы стальные | 0.89
18.5.10.06-2746 | Радиатор стальной панельный с боковым подключением, тип 10, высота 500, длина 1800 мм, теплоотдача до 1,52 кВт | шт | 6281.63 | 226 | Радиаторы стальные | 0.89
18.5.10.06-2750 | Радиатор стальной панельный с боковым подключением, тип 10, высота 500, длина 1900 мм, теплоотдача до 1,60 кВт | шт | 6577.62 | 226 | Радиаторы стальные | 0.89
18.5.10.06-2754 | Радиатор стальной панельный с боковым подключением, тип 10, высота 500, длина 2000 мм, теплоотдача до 1,66 кВт | шт | 7073.18 | 226 | Радиаторы стальные | 0.89
18.5.10.06-2758 | Радиатор стальной панельный с боковым подключением, тип 11, высота 500, длина 400 мм, теплоотдача до 0,60 кВт | шт | 2437.92 | 226 | Радиаторы стальные | 0.89
18.5.10.06-2766 | Радиатор стальной панельный с боковым подключением, тип 11, высота 500, длина 700 мм, теплоотдача до 0,94 кВт | шт | 3562.41 | 226 | Радиаторы стальные | 0.89
18.5.10.06-2772 | Радиатор стальной панельный с боковым подключением, тип 11, высота 500, длина 900 мм, теплоотдача до 1,16 кВт | шт | 4278.36 | 226 | Радиаторы стальные | 0.89
18.5.10.06-2778 | Радиатор стальной панельный с боковым подключением, тип 11, высота 500, длина 1100 мм, теплоотдача до 1,38 кВт | шт | 5034.05 | 226 | Радиаторы стальные | 0.89
18.5.10.06-2784 | Радиатор стальной панельный с боковым подключением, тип 11, высота 500, длина 1300 мм, теплоотдача до 1,60 кВт | шт | 5769.81 | 226 | Радиаторы стальные | 0.89
18.5.10.06-2788 | Радиатор стальной панельный с боковым подключением, тип 11, высота 500, длина 1400 мм, теплоотдача до 1,70 кВт | шт | 6194.6 | 226 | Радиаторы стальные | 0.89
18.5.10.06-2792 | Радиатор стальной панельный с боковым подключением, тип 11, высота 500, длина 1500 мм, теплоотдача до 1,82 кВт | шт | 6563.42 | 226 | Радиаторы стальные | 0.89
18.5.10.06-2796 | Радиатор стальной панельный с боковым подключением, тип 11, высота 500, длина 1600 мм, теплоотдача до 1,94 кВт | шт | 7065.83 | 226 | Радиаторы стальные | 0.89
18.5.10.06-2800 | Радиатор стальной панельный с боковым подключением, тип 11, высота 500, длина 1700 мм, теплоотдача до 2,06 кВт | шт | 7501.46 | 226 | Радиаторы стальные | 0.89
18.5.10.06-2804 | Радиатор стальной панельный с боковым подключением, тип 11, высота 500, длина 1800 мм, теплоотдача до 2,20 кВт | шт | 7798.06 | 226 | Радиаторы стальные | 0.89
18.5.10.06-2808 | Радиатор стальной панельный с боковым подключением, тип 11, высота 500, длина 1900 мм, теплоотдача до 2,30 кВт | шт | 8092.84 | 226 | Радиаторы стальные | 0.89
18.5.10.06-2812 | Радиатор стальной панельный с боковым подключением, тип 11, высота 500, длина 2000 мм, теплоотдача до 2,42 кВт | шт | 8712.61 | 226 | Радиаторы стальные | 0.89
18.5.10.06-2816 | Радиатор стальной панельный с боковым подключением, тип 20, высота 500, длина 400 мм, теплоотдача до 0,66 кВт | шт | 3056.41 | 226 | Радиаторы стальные | 0.89
18.5.10.06-2824 | Радиатор стальной панельный с боковым подключением, тип 20, высота 500, длина 700 мм, теплоотдача до 1,04 кВт | шт | 4188.6 | 226 | Радиаторы стальные | 0.89
18.5.10.06-2830 | Радиатор стальной панельный с боковым подключением, тип 20, высота 500, длина 900 мм, теплоотдача до 1,30 кВт | шт | 5076.93 | 226 | Радиаторы стальные | 0.89
18.5.10.06-2836 | Радиатор стальной панельный с боковым подключением, тип 20, высота 500, длина 1100 мм, теплоотдача до 1,60 кВт | шт | 6009.63 | 226 | Радиаторы стальные | 0.89
18.5.10.06-2842 | Радиатор стальной панельный с боковым подключением, тип 20, высота 500, длина 1300 мм, теплоотдача до 1,82 кВт | шт | 6861 | 226 | Радиаторы стальные | 0.89
18.5.10.06-2846 | Радиатор стальной панельный с боковым подключением, тип 20, высота 500, длина 1400 мм, теплоотдача до 2,00 кВт | шт | 7356.9 | 226 | Радиаторы стальные | 0.89
18.5.10.06-2850 | Радиатор стальной панельный с боковым подключением, тип 20, высота 500, длина 1500 мм, теплоотдача до 2,16 кВт | шт | 7786.32 | 226 | Радиаторы стальные | 0.89
18.5.10.06-2854 | Радиатор стальной панельный с боковым подключением, тип 20, высота 500, длина 1600 мм, теплоотдача до 2,28 кВт | шт | 8385.69 | 226 | Радиаторы стальные | 0.89
18.5.10.06-2858 | Радиатор стальной панельный с боковым подключением, тип 20, высота 500, длина 1700 мм, теплоотдача до 2,42 кВт | шт | 8911.19 | 226 | Радиаторы стальные | 0.89
18.5.10.06-2862 | Радиатор стальной панельный с боковым подключением, тип 20, высота 500, длина 1800 мм, теплоотдача до 2,56 кВт | шт | 9362.75 | 226 | Радиаторы стальные | 0.89
18.5.10.06-2866 | Радиатор стальной панельный с боковым подключением, тип 20, высота 500, длина 1900 мм, теплоотдача до 2,70 кВт | шт | 9821.69 | 226 | Радиаторы стальные | 0.89
18.5.10.06-2870 | Радиатор стальной панельный с боковым подключением, тип 20, высота 500, длина 2000 мм, теплоотдача до 2,84 кВт | шт | 10657.62 | 226 | Радиаторы стальные | 0.89
18.5.10.06-2874 | Радиатор стальной панельный с боковым подключением, тип 21, высота 500, длина 400 мм, теплоотдача до 0,80 кВт | шт | 3273.51 | 226 | Радиаторы стальные | 0.89
18.5.10.06-2882 | Радиатор стальной панельный с боковым подключением, тип 21, высота 500, длина 700 мм, теплоотдача до 1,24 кВт | шт | 4783.56 | 226 | Радиаторы стальные | 0.89
18.5.10.06-2888 | Радиатор стальной панельный с боковым подключением, тип 21, высота 500, длина 900 мм, теплоотдача до 1,54 кВт | шт | 5790.92 | 226 | Радиаторы стальные | 0.89
18.5.10.06-2894 | Радиатор стальной панельный с боковым подключением, тип 21, высота 500, длина 1100 мм, теплоотдача до 1,92 кВт | шт | 6836.19 | 226 | Радиаторы стальные | 0.89
18.5.10.06-2900 | Радиатор стальной панельный с боковым подключением, тип 21, высота 500, длина 1300 мм, теплоотдача до 2,26 кВт | шт | 7823.65 | 226 | Радиаторы стальные | 0.89
18.5.10.06-2904 | Радиатор стальной панельный с боковым подключением, тип 21, высота 500, длина 1400 мм, теплоотдача до 2,44 кВт | шт | 8404.06 | 226 | Радиаторы стальные | 0.89
18.5.10.06-2908 | Радиатор стальной панельный с боковым подключением, тип 21, высота 500, длина 1500 мм, теплоотдача до 2,60 кВт | шт | 8908.63 | 226 | Радиаторы стальные | 0.89
18.5.10.06-2912 | Радиатор стальной панельный с боковым подключением, тип 21, высота 500, длина 1600 мм, теплоотдача до 2,78 кВт | шт | 9577.51 | 226 | Радиаторы стальные | 0.89
18.5.10.06-2916 | Радиатор стальной панельный с боковым подключением, тип 21, высота 500, длина 1700 мм, теплоотдача до 2,96 кВт | шт | 10188.61 | 226 | Радиаторы стальные | 0.89
18.5.10.06-2920 | Радиатор стальной панельный с боковым подключением, тип 21, высота 500, длина 1800 мм, теплоотдача до 3,12 кВт | шт | 10702.22 | 226 | Радиаторы стальные | 0.89
18.5.10.06-2924 | Радиатор стальной панельный с боковым подключением, тип 21, высота 500, длина 1900 мм, теплоотдача до 3,30 кВт | шт | 11215.83 | 226 | Радиаторы стальные | 0.89
18.5.10.06-2928 | Радиатор стальной панельный с боковым подключением, тип 21, высота 500, длина 2000 мм, теплоотдача до 3,48 кВт | шт | 12168.2 | 226 | Радиаторы стальные | 0.89
18.5.10.06-2946 | Радиатор стальной панельный с боковым подключением, тип 22, высота 500, длина 900 мм, теплоотдача до 2,00 кВт | шт | 6312.06 | 226 | Радиаторы стальные | 0.89
18.5.10.06-2952 | Радиатор стальной панельный с боковым подключением, тип 22, высота 500, длина 1100 мм, теплоотдача до 2,50 кВт | шт | 7301.6 | 226 | Радиаторы стальные | 0.89
18.5.10.06-2958 | Радиатор стальной панельный с боковым подключением, тип 22, высота 500, длина 1300 мм, теплоотдача до 2,96 кВт | шт | 8271.24 | 226 | Радиаторы стальные | 0.89
18.5.10.06-2962 | Радиатор стальной панельный с боковым подключением, тип 22, высота 500, длина 1400 мм, теплоотдача до 3,20 кВт | шт | 8831.89 | 226 | Радиаторы стальные | 0.89
18.5.10.06-2966 | Радиатор стальной панельный с боковым подключением, тип 22, высота 500, длина 1500 мм, теплоотдача до 3,40 кВт | шт | 9316.73 | 226 | Радиаторы стальные | 0.89
18.5.10.06-2970 | Радиатор стальной панельный с боковым подключением, тип 22, высота 500, длина 1600 мм, теплоотдача до 3,64 кВт | шт | 9992.93 | 226 | Радиаторы стальные | 0.89
18.5.10.06-2974 | Радиатор стальной панельный с боковым подключением, тип 22, высота 500, длина 1700 мм, теплоотдача до 3,86 кВт | шт | 10566.27 | 226 | Радиаторы стальные | 0.89
18.5.10.06-2978 | Радиатор стальной панельный с боковым подключением, тип 22, высота 500, длина 1800 мм, теплоотдача до 4,20 кВт | шт | 11058.33 | 226 | Радиаторы стальные | 0.89
18.5.10.06-2982 | Радиатор стальной панельный с боковым подключением, тип 22, высота 500, длина 1900 мм, теплоотдача до 4,40 кВт | шт | 11553.96 | 226 | Радиаторы стальные | 0.89
18.5.10.06-2986 | Радиатор стальной панельный с боковым подключением, тип 22, высота 500, длина 2000 мм, теплоотдача до 4,54 кВт | шт | 12515.5 | 226 | Радиаторы стальные | 0.89
18.5.10.06-2990 | Радиатор стальной панельный с боковым подключением, тип 30, высота 500, длина 400 мм, теплоотдача до 0,90 кВт | шт | 5067.62 | 226 | Радиаторы стальные | 0.89
18.5.10.06-2994 | Радиатор стальной панельный с боковым подключением, тип 30, высота 500, длина 500 мм, теплоотдача до 1,08 кВт | шт | 5674.73 | 226 | Радиаторы стальные | 0.89
18.5.10.06-2998 | Радиатор стальной панельный с боковым подключением, тип 30, высота 500, длина 600 мм, теплоотдача до 1,26 кВт | шт | 6333.58 | 226 | Радиаторы стальные | 0.89
18.5.10.06-3002 | Радиатор стальной панельный с боковым подключением, тип 30, высота 500, длина 700 мм, теплоотдача до 1,42 кВт | шт | 6948.09 | 226 | Радиаторы стальные | 0.89
18.5.10.06-3006 | Радиатор стальной панельный с боковым подключением, тип 30, высота 500, длина 800 мм, теплоотдача до 1,60 кВт | шт | 7621.73 | 226 | Радиаторы стальные | 0.89
18.5.10.06-3010 | Радиатор стальной панельный с боковым подключением, тип 30, высота 500, длина 900 мм, теплоотдача до 1,78 кВт | шт | 8214.06 | 226 | Радиаторы стальные | 0.89
18.5.10.06-3014 | Радиатор стальной панельный с боковым подключением, тип 30, высота 500, длина 1000 мм, теплоотдача до 2,00 кВт | шт | 8865.57 | 226 | Радиаторы стальные | 0.89
18.5.10.06-3018 | Радиатор стальной панельный с боковым подключением, тип 30, высота 500, длина 1100 мм, теплоотдача до 2,20 кВт | шт | 9487.46 | 226 | Радиаторы стальные | 0.89
18.5.10.06-3022 | Радиатор стальной панельный с боковым подключением, тип 30, высота 500, длина 1200 мм, теплоотдача до 2,40 кВт | шт | 10116.76 | 226 | Радиаторы стальные | 0.89
18.5.10.06-3026 | Радиатор стальной панельный с боковым подключением, тип 30, высота 500, длина 1300 мм, теплоотдача до 2,60 кВт | шт | 10738.66 | 226 | Радиаторы стальные | 0.89
18.5.10.06-3030 | Радиатор стальной панельный с боковым подключением, тип 30, высота 500, длина 1400 мм, теплоотдача до 2,80 кВт | шт | 11449.25 | 226 | Радиаторы стальные | 0.89
18.5.10.06-3034 | Радиатор стальной панельный с боковым подключением, тип 30, высота 500, длина 1500 мм, теплоотдача до 3,00 кВт | шт | 12078.59 | 226 | Радиаторы стальные | 0.89
18.5.10.06-3038 | Радиатор стальной панельный с боковым подключением, тип 30, высота 500, длина 1600 мм, теплоотдача до 3,20 кВт | шт | 12951.78 | 226 | Радиаторы стальные | 0.89
18.5.10.06-3042 | Радиатор стальной панельный с боковым подключением, тип 30, высота 500, длина 1700 мм, теплоотдача до 3,38 кВт | шт | 13684.58 | 226 | Радиаторы стальные | 0.89
18.5.10.06-3046 | Радиатор стальной панельный с боковым подключением, тип 30, высота 500, длина 1800 мм, теплоотдача до 3,58 кВт | шт | 14343.44 | 226 | Радиаторы стальные | 0.89
18.5.10.06-3050 | Радиатор стальной панельный с боковым подключением, тип 30, высота 500, длина 1900 мм, теплоотдача до 3,78 кВт | шт | 14980.12 | 226 | Радиаторы стальные | 0.89
18.5.10.06-3054 | Радиатор стальной панельный с боковым подключением, тип 30, высота 500, длина 2000 мм, теплоотдача до 3,98 кВт | шт | 16200.76 | 226 | Радиаторы стальные | 0.89
18.5.10.06-3058 | Радиатор стальной панельный с боковым подключением, тип 33, высота 500, длина 400 мм, теплоотдача до 1,28 кВт | шт | 6020.56 | 226 | Радиаторы стальные | 0.89
18.5.10.06-3062 | Радиатор стальной панельный с боковым подключением, тип 33, высота 500, длина 500 мм, теплоотдача до 1,58 кВт | шт | 6756.85 | 226 | Радиаторы стальные | 0.89
18.5.10.06-3066 | Радиатор стальной панельный с боковым подключением, тип 33, высота 500, длина 600 мм, теплоотдача до 1,90 кВт | шт | 7532.81 | 226 | Радиаторы стальные | 0.89
18.5.10.06-3070 | Радиатор стальной панельный с боковым подключением, тип 33, высота 500, длина 700 мм, теплоотдача до 2,20 кВт | шт | 8269.08 | 226 | Радиаторы стальные | 0.89
18.5.10.06-3074 | Радиатор стальной панельный с боковым подключением, тип 33, высота 500, длина 800 мм, теплоотдача до 2,52 кВт | шт | 9082.99 | 226 | Радиаторы стальные | 0.89
18.5.10.06-3078 | Радиатор стальной панельный с боковым подключением, тип 33, высота 500, длина 900 мм, теплоотдача до 2,86 кВт | шт | 9779.53 | 226 | Радиаторы стальные | 0.89
18.5.10.06-3082 | Радиатор стальной панельный с боковым подключением, тип 33, высота 500, длина 1000 мм, теплоотдача до 3,20 кВт | шт | 10553.75 | 226 | Радиаторы стальные | 0.89
18.5.10.06-3086 | Радиатор стальной панельный с боковым подключением, тип 33, высота 500, длина 1100 мм, теплоотдача до 3,56 кВт | шт | 11290.04 | 226 | Радиаторы стальные | 0.89
18.5.10.06-3090 | Радиатор стальной панельный с боковым подключением, тип 33, высота 500, длина 1200 мм, теплоотдача до 3,88 кВт | шт | 12046.12 | 226 | Радиаторы стальные | 0.89
18.5.10.06-3094 | Радиатор стальной панельный с боковым подключением, тип 33, высота 500, длина 1300 мм, теплоотдача до 4,20 кВт | шт | 12782.38 | 226 | Радиаторы стальные | 0.89
18.5.10.06-3098 | Радиатор стальной панельный с боковым подключением, тип 33, высота 500, длина 1400 мм, теплоотдача до 4,52 кВт | шт | 13634.2 | 226 | Радиаторы стальные | 0.89
18.5.10.06-3102 | Радиатор стальной панельный с боковым подключением, тип 33, высота 500, длина 1500 мм, теплоотдача до 4,84 кВт | шт | 14370.54 | 226 | Радиаторы стальные | 0.89
18.5.10.06-3106 | Радиатор стальной панельный с боковым подключением, тип 33, высота 500, длина 1600 мм, теплоотдача до 5,20 кВт | шт | 15422.76 | 226 | Радиаторы стальные | 0.89
18.5.10.06-3110 | Радиатор стальной панельный с боковым подключением, тип 33, высота 500, длина 1700 мм, теплоотдача до 5,50 кВт | шт | 16292.66 | 226 | Радиаторы стальные | 0.89
18.5.10.06-3114 | Радиатор стальной панельный с боковым подключением, тип 33, высота 500, длина 1800 мм, теплоотдача до 5,82 кВт | шт | 17081.28 | 226 | Радиаторы стальные | 0.89
18.5.10.06-3118 | Радиатор стальной панельный с боковым подключением, тип 33, высота 500, длина 1900 мм, теплоотдача до 6,20 кВт | шт | 17831.99 | 226 | Радиаторы стальные | 0.89
18.5.10.06-3122 | Радиатор стальной панельный с боковым подключением, тип 33, высота 500, длина 2000 мм, теплоотдача до 6,46 кВт | шт | 19281.51 | 226 | Радиаторы стальные | 0.89
18.5.10.06-3126 | Радиатор стальной панельный с нижним подключением, тип 10, высота 500, длина 400 мм, теплоотдача до 0,46 кВт | шт | 3509.02 | 226 | Радиаторы стальные | 0.89
18.5.10.06-3130 | Радиатор стальной панельный с нижним подключением, тип 10, высота 500, длина 500 мм, теплоотдача до 0,54 кВт | шт | 3866.75 | 226 | Радиаторы стальные | 0.89
18.5.10.06-3134 | Радиатор стальной панельный с нижним подключением, тип 10, высота 500, длина 600 мм, теплоотдача до 0,62 кВт | шт | 4141.4 | 226 | Радиаторы стальные | 0.89
18.5.10.06-3138 | Радиатор стальной панельный с нижним подключением, тип 10, высота 500, длина 700 мм, теплоотдача до 0,70 кВт | шт | 4437.4 | 226 | Радиаторы стальные | 0.89
18.5.10.06-3142 | Радиатор стальной панельный с нижним подключением, тип 10, высота 500, длина 800 мм, теплоотдача до 0,76 кВт | шт | 4785.14 | 226 | Радиаторы стальные | 0.89
18.5.10.06-3146 | Радиатор стальной панельный с нижним подключением, тип 10, высота 500, длина 900 мм, теплоотдача до 0,84 кВт | шт | 5103.3 | 226 | Радиаторы стальные | 0.89
18.5.10.06-3150 | Радиатор стальной панельный с нижним подключением, тип 10, высота 500, длина 1000 мм, теплоотдача до 0,92 кВт | шт | 5022.33 | 226 | Радиаторы стальные | 0.89
18.5.10.06-3154 | Радиатор стальной панельный с нижним подключением, тип 10, высота 500, длина 1100 мм, теплоотдача до 1,00 кВт | шт | 5310.94 | 226 | Радиаторы стальные | 0.89
18.5.10.06-3158 | Радиатор стальной панельный с нижним подключением, тип 10, высота 500, длина 1200 мм, теплоотдача до 1,06 кВт | шт | 5599.54 | 226 | Радиаторы стальные | 0.89
18.5.10.06-3162 | Радиатор стальной панельный с нижним подключением, тип 10, высота 500, длина 1300 мм, теплоотдача до 1,14 кВт | шт | 5917.72 | 226 | Радиаторы стальные | 0.89
18.5.10.06-3166 | Радиатор стальной панельный с нижним подключением, тип 10, высота 500, длина 1400 мм, теплоотдача до 1,22 кВт | шт | 6287.62 | 226 | Радиаторы стальные | 0.89
18.5.10.06-3170 | Радиатор стальной панельный с нижним подключением, тип 10, высота 500, длина 1500 мм, теплоотдача до 1,30 кВт | шт | 6576.22 | 226 | Радиаторы стальные | 0.89
18.5.10.06-3174 | Радиатор стальной панельный с нижним подключением, тип 10, высота 500, длина 1600 мм, теплоотдача до 1,36 кВт | шт | 6864.82 | 226 | Радиаторы стальные | 0.89
18.5.10.06-3178 | Радиатор стальной панельный с нижним подключением, тип 10, высота 500, длина 1700 мм, теплоотдача до 1,44 кВт | шт | 6931.72 | 226 | Радиаторы стальные | 0.89
18.5.10.06-3182 | Радиатор стальной панельный с нижним подключением, тип 10, высота 500, длина 1800 мм, теплоотдача до 1,52 кВт | шт | 7345.98 | 226 | Радиаторы стальные | 0.89
18.5.10.06-3186 | Радиатор стальной панельный с нижним подключением, тип 10, высота 500, длина 1900 мм, теплоотдача до 1,60 кВт | шт | 7575.44 | 226 | Радиаторы стальные | 0.89
18.5.10.06-3190 | Радиатор стальной панельный с нижним подключением, тип 10, высота 500, длина 2000 мм, теплоотдача до 1,66 кВт | шт | 8093.18 | 226 | Радиаторы стальные | 0.89
18.5.10.06-3194 | Радиатор стальной панельный с нижним подключением, тип 11, высота 500, длина 400 мм, теплоотдача до 0,60 кВт | шт | 3811.98 | 226 | Радиаторы стальные | 0.89
18.5.10.06-3198 | Радиатор стальной панельный с нижним подключением, тип 11, высота 500, длина 500 мм, теплоотдача до 0,72 кВт | шт | 4200.65 | 226 | Радиаторы стальные | 0.89
18.5.10.06-3202 | Радиатор стальной панельный с нижним подключением, тип 11, высота 500, длина 600 мм, теплоотдача до 0,82 кВт | шт | 4605.56 | 226 | Радиаторы стальные | 0.89
18.5.10.06-3206 | Радиатор стальной панельный с нижним подключением, тип 11, высота 500, длина 700 мм, теплоотдача до 0,94 кВт | шт | 4936.43 | 226 | Радиаторы стальные | 0.89
18.5.10.06-3210 | Радиатор стальной панельный с нижним подключением, тип 11, высота 500, длина 800 мм, теплоотдача до 1,04 кВт | шт | 5323.3 | 226 | Радиаторы стальные | 0.89
18.5.10.06-3214 | Радиатор стальной панельный с нижним подключением, тип 11, высота 500, длина 900 мм, теплоотдача до 1,16 кВт | шт | 5672.27 | 226 | Радиаторы стальные | 0.89
18.5.10.06-3218 | Радиатор стальной панельный с нижним подключением, тип 11, высота 500, длина 1000 мм, теплоотдача до 1,26 кВт | шт | 6059.13 | 226 | Радиаторы стальные | 0.89
18.5.10.06-3222 | Радиатор стальной панельный с нижним подключением, тип 11, высота 500, длина 1100 мм, теплоотдача до 1,38 кВт | шт | 6408.08 | 226 | Радиаторы стальные | 0.89
18.5.10.06-3226 | Радиатор стальной панельный с нижним подключением, тип 11, высота 500, длина 1200 мм, теплоотдача до 1,48 кВт | шт | 6755.23 | 226 | Радиаторы стальные | 0.89
18.5.10.06-3230 | Радиатор стальной панельный с нижним подключением, тип 11, высота 500, длина 1300 мм, теплоотдача до 1,60 кВт | шт | 7143.88 | 226 | Радиаторы стальные | 0.89
18.5.10.06-3234 | Радиатор стальной панельный с нижним подключением, тип 11, высота 500, длина 1400 мм, теплоотдача до 1,70 кВт | шт | 7586.74 | 226 | Радиаторы стальные | 0.89
18.5.10.06-3238 | Радиатор стальной панельный с нижним подключением, тип 11, высота 500, длина 1500 мм, теплоотдача до 1,82 кВт | шт | 7935.66 | 226 | Радиаторы стальные | 0.89
18.5.10.06-3242 | Радиатор стальной панельный с нижним подключением, тип 11, высота 500, длина 1600 мм, теплоотдача до 1,94 кВт | шт | 8486.83 | 226 | Радиаторы стальные | 0.89
18.5.10.06-3246 | Радиатор стальной панельный с нижним подключением, тип 11, высота 500, длина 1700 мм, теплоотдача до 2,06 кВт | шт | 8900.78 | 226 | Радиаторы стальные | 0.89
18.5.10.06-3250 | Радиатор стальной панельный с нижним подключением, тип 11, высота 500, длина 1800 мм, теплоотдача до 2,20 кВт | шт | 9433.9 | 226 | Радиаторы стальные | 0.89
18.5.10.06-3254 | Радиатор стальной панельный с нижним подключением, тип 11, высота 500, длина 1900 мм, теплоотдача до 2,30 кВт | шт | 9730.49 | 226 | Радиаторы стальные | 0.89
18.5.10.06-3258 | Радиатор стальной панельный с нижним подключением, тип 11, высота 500, длина 2000 мм, теплоотдача до 2,42 кВт | шт | 10395.4 | 226 | Радиаторы стальные | 0.89
18.5.10.06-3262 | Радиатор стальной панельный с нижним подключением, тип 20, высота 500, длина 400 мм, теплоотдача до 0,66 кВт | шт | 4430.46 | 226 | Радиаторы стальные | 0.89
18.5.10.06-3266 | Радиатор стальной панельный с нижним подключением, тип 20, высота 500, длина 500 мм, теплоотдача до 0,78 кВт | шт | 4889.4 | 226 | Радиаторы стальные | 0.89
18.5.10.06-3270 | Радиатор стальной панельный с нижним подключением, тип 20, высота 500, длина 600 мм, теплоотдача до 0,90 кВт | шт | 5385.31 | 226 | Радиаторы стальные | 0.89
18.5.10.06-3274 | Радиатор стальной панельный с нижним подключением, тип 20, высота 500, длина 700 мм, теплоотдача до 1,04 кВт | шт | 5785.12 | 226 | Радиаторы стальные | 0.89
18.5.10.06-3278 | Радиатор стальной панельный с нижним подключением, тип 20, высота 500, длина 800 мм, теплоотдача до 1,16 кВт | шт | 6258.85 | 226 | Радиаторы стальные | 0.89
18.5.10.06-3282 | Радиатор стальной панельный с нижним подключением, тип 20, высота 500, длина 900 мм, теплоотдача до 1,30 кВт | шт | 6606.93 | 226 | Радиаторы стальные | 0.89
18.5.10.06-3286 | Радиатор стальной панельный с нижним подключением, тип 20, высота 500, длина 1000 мм, теплоотдача до 1,44 кВт | шт | 6962.42 | 226 | Радиаторы стальные | 0.89
18.5.10.06-3290 | Радиатор стальной панельный с нижним подключением, тип 20, высота 500, длина 1100 мм, теплоотдача до 1,60 кВт | шт | 7384.41 | 226 | Радиаторы стальные | 0.89
18.5.10.06-3294 | Радиатор стальной панельный с нижним подключением, тип 20, высота 500, длина 1200 мм, теплоотдача до 1,70 кВт | шт | 7821.19 | 226 | Радиаторы стальные | 0.89
18.5.10.06-3298 | Радиатор стальной панельный с нижним подключением, тип 20, высота 500, длина 1300 мм, теплоотдача до 1,82 кВт | шт | 8272.74 | 226 | Радиаторы стальные | 0.89
18.5.10.06-3302 | Радиатор стальной панельный с нижним подключением, тип 20, высота 500, длина 1400 мм, теплоотдача до 2,00 кВт | шт | 8798.21 | 226 | Радиаторы стальные | 0.89
18.5.10.06-3306 | Радиатор стальной панельный с нижним подключением, тип 20, высота 500, длина 1500 мм, теплоотдача до 2,16 кВт | шт | 9249.79 | 226 | Радиаторы стальные | 0.89
18.5.10.06-3310 | Радиатор стальной панельный с нижним подключением, тип 20, высота 500, длина 1600 мм, теплоотдача до 2,28 кВт | шт | 9893.52 | 226 | Радиаторы стальные | 0.89
18.5.10.06-3314 | Радиатор стальной панельный с нижним подключением, тип 20, высота 500, длина 1700 мм, теплоотдача до 2,42 кВт | шт | 10426.41 | 226 | Радиаторы стальные | 0.89
18.5.10.06-3318 | Радиатор стальной панельный с нижним подключением, тип 20, высота 500, длина 1800 мм, теплоотдача до 2,56 кВт | шт | 11099.7 | 226 | Радиаторы стальные | 0.89
18.5.10.06-3322 | Радиатор стальной панельный с нижним подключением, тип 20, высота 500, длина 1900 мм, теплоотдача до 2,70 кВт | шт | 11580.82 | 226 | Радиаторы стальные | 0.89
18.5.10.06-3326 | Радиатор стальной панельный с нижним подключением, тип 20, высота 500, длина 2000 мм, теплоотдача до 2,84 кВт | шт | 11921.53 | 226 | Радиаторы стальные | 0.89
18.5.10.06-3330 | Радиатор стальной панельный с нижним подключением, тип 21, высота 500, длина 400 мм, теплоотдача до 0,80 кВт | шт | 4609.65 | 226 | Радиаторы стальные | 0.89
18.5.10.06-3334 | Радиатор стальной панельный с нижним подключением, тип 21, высота 500, длина 500 мм, теплоотдача до 0,94 кВт | шт | 5086.77 | 226 | Радиаторы стальные | 0.89
18.5.10.06-3338 | Радиатор стальной панельный с нижним подключением, тип 21, высота 500, длина 600 мм, теплоотдача до 1,10 кВт | шт | 5604.8 | 226 | Радиаторы стальные | 0.89
18.5.10.06-3342 | Радиатор стальной панельный с нижним подключением, тип 21, высота 500, длина 700 мм, теплоотдача до 1,24 кВт | шт | 6082.02 | 226 | Радиаторы стальные | 0.89
18.5.10.06-3346 | Радиатор стальной панельный с нижним подключением, тип 21, высота 500, длина 800 мм, теплоотдача до 1,40 кВт | шт | 6578.76 | 226 | Радиаторы стальные | 0.89
18.5.10.06-3350 | Радиатор стальной панельный с нижним подключением, тип 21, высота 500, длина 900 мм, теплоотдача до 1,54 кВт | шт | 7096.93 | 226 | Радиаторы стальные | 0.89
18.5.10.06-3354 | Радиатор стальной панельный с нижним подключением, тип 21, высота 500, длина 1000 мм, теплоотдача до 1,70 кВт | шт | 7650.75 | 226 | Радиаторы стальные | 0.89
18.5.10.06-3358 | Радиатор стальной панельный с нижним подключением, тип 21, высота 500, длина 1100 мм, теплоотдача до 1,92 кВт | шт | 8126.42 | 226 | Радиаторы стальные | 0.89
18.5.10.06-3362 | Радиатор стальной панельный с нижним подключением, тип 21, высота 500, длина 1200 мм, теплоотдача до 2,08 кВт | шт | 8606.29 | 226 | Радиаторы стальные | 0.89
18.5.10.06-3366 | Радиатор стальной панельный с нижним подключением, тип 21, высота 500, длина 1300 мм, теплоотдача до 2,26 кВт | шт | 9105.83 | 226 | Радиаторы стальные | 0.89
18.5.10.06-3370 | Радиатор стальной панельный с нижним подключением, тип 21, высота 500, длина 1400 мм, теплоотдача до 2,44 кВт | шт | 9680.41 | 226 | Радиаторы стальные | 0.89
18.5.10.06-3374 | Радиатор стальной панельный с нижним подключением, тип 21, высота 500, длина 1500 мм, теплоотдача до 2,60 кВт | шт | 10179.99 | 226 | Радиаторы стальные | 0.89
18.5.10.06-3378 | Радиатор стальной панельный с нижним подключением, тип 21, высота 500, длина 1600 мм, теплоотдача до 2,78 кВт | шт | 10886.86 | 226 | Радиаторы стальные | 0.89
18.5.10.06-3382 | Радиатор стальной панельный с нижним подключением, тип 21, высота 500, длина 1700 мм, теплоотдача до 2,96 кВт | шт | 11474 | 226 | Радиаторы стальные | 0.89
18.5.10.06-3386 | Радиатор стальной панельный с нижним подключением, тип 21, высота 500, длина 1800 мм, теплоотдача до 3,12 кВт | шт | 12247.43 | 226 | Радиаторы стальные | 0.89
18.5.10.06-3390 | Радиатор стальной панельный с нижним подключением, тип 21, высота 500, длина 1900 мм, теплоотдача до 3,30 кВт | шт | 12775.09 | 226 | Радиаторы стальные | 0.89
18.5.10.06-3394 | Радиатор стальной панельный с нижним подключением, тип 21, высота 500, длина 2000 мм, теплоотдача до 3,48 кВт | шт | 13768.72 | 226 | Радиаторы стальные | 0.89
18.5.10.06-3398 | Радиатор стальной панельный с нижним подключением, тип 22, высота 500, длина 400 мм, теплоотдача до 0,96 кВт | шт | 5220.3 | 226 | Радиаторы стальные | 0.89
18.5.10.06-3402 | Радиатор стальной панельный с нижним подключением, тип 22, высота 500, длина 500 мм, теплоотдача до 1,16 кВт | шт | 5679.7 | 226 | Радиаторы стальные | 0.89
18.5.10.06-3406 | Радиатор стальной панельный с нижним подключением, тип 22, высота 500, длина 600 мм, теплоотдача до 1,36 кВт | шт | 6178.34 | 226 | Радиаторы стальные | 0.89
18.5.10.06-3410 | Радиатор стальной панельный с нижним подключением, тип 22, высота 500, длина 700 мм, теплоотдача до 1,56 кВт | шт | 6655.58 | 226 | Радиаторы стальные | 0.89
18.5.10.06-3414 | Радиатор стальной панельный с нижним подключением, тип 22, высота 500, длина 800 мм, теплоотдача до 1,74 кВт | шт | 7173.82 | 226 | Радиаторы стальные | 0.89
18.5.10.06-3418 | Радиатор стальной панельный с нижним подключением, тип 22, высота 500, длина 900 мм, теплоотдача до 2,00 кВт | шт | 7613.61 | 226 | Радиаторы стальные | 0.89
18.5.10.06-3422 | Радиатор стальной панельный с нижним подключением, тип 22, высота 500, длина 1000 мм, теплоотдача до 2,26 кВт | шт | 8110.49 | 226 | Радиаторы стальные | 0.89
18.5.10.06-3426 | Радиатор стальной панельный с нижним подключением, тип 22, высота 500, длина 1100 мм, теплоотдача до 2,50 кВт | шт | 8606.87 | 226 | Радиаторы стальные | 0.89
18.5.10.06-3430 | Радиатор стальной панельный с нижним подключением, тип 22, высота 500, длина 1200 мм, теплоотдача до 2,72 кВт | шт | 9086.84 | 226 | Радиаторы стальные | 0.89
18.5.10.06-3434 | Радиатор стальной панельный с нижним подключением, тип 22, высота 500, длина 1300 мм, теплоотдача до 2,96 кВт | шт | 9566.85 | 226 | Радиаторы стальные | 0.89
18.5.10.06-3438 | Радиатор стальной панельный с нижним подключением, тип 22, высота 500, длина 1400 мм, теплоотдача до 3,20 кВт | шт | 10104.03 | 226 | Радиаторы стальные | 0.89
18.5.10.06-3442 | Радиатор стальной панельный с нижним подключением, тип 22, высота 500, длина 1500 мм, теплоотдача до 3,40 кВт | шт | 10601.91 | 226 | Радиаторы стальные | 0.89
18.5.10.06-3446 | Радиатор стальной панельный с нижним подключением, тип 22, высота 500, длина 1600 мм, теплоотдача до 3,64 кВт | шт | 11278.53 | 226 | Радиаторы стальные | 0.89
18.5.10.06-3450 | Радиатор стальной панельный с нижним подключением, тип 22, высота 500, длина 1700 мм, теплоотдача до 3,86 кВт | шт | 11865.8 | 226 | Радиаторы стальные | 0.89
18.5.10.06-3454 | Радиатор стальной панельный с нижним подключением, тип 22, высота 500, длина 1800 мм, теплоотдача до 4,20 кВт | шт | 12600.9 | 226 | Радиаторы стальные | 0.89
18.5.10.06-3458 | Радиатор стальной панельный с нижним подключением, тип 22, высота 500, длина 1900 мм, теплоотдача до 4,40 кВт | шт | 13091.05 | 226 | Радиаторы стальные | 0.89
18.5.10.06-3462 | Радиатор стальной панельный с нижним подключением, тип 22, высота 500, длина 2000 мм, теплоотдача до 4,54 кВт | шт | 14093.75 | 226 | Радиаторы стальные | 0.89
18.5.10.06-3466 | Радиатор стальной панельный с нижним подключением, тип 30, высота 500, длина 400 мм, теплоотдача до 0,90 кВт | шт | 6940.94 | 226 | Радиаторы стальные | 0.89
18.5.10.06-3470 | Радиатор стальной панельный с нижним подключением, тип 30, высота 500, длина 500 мм, теплоотдача до 1,08 кВт | шт | 7611.58 | 226 | Радиаторы стальные | 0.89
18.5.10.06-3474 | Радиатор стальной панельный с нижним подключением, тип 30, высота 500, длина 600 мм, теплоотдача до 1,26 кВт | шт | 8356.64 | 226 | Радиаторы стальные | 0.89
18.5.10.06-3478 | Радиатор стальной панельный с нижним подключением, тип 30, высота 500, длина 700 мм, теплоотдача до 1,42 кВт | шт | 9045.87 | 226 | Радиаторы стальные | 0.89
18.5.10.06-3482 | Радиатор стальной панельный с нижним подключением, тип 30, высота 500, длина 800 мм, теплоотдача до 1,60 кВт | шт | 9834.88 | 226 | Радиаторы стальные | 0.89
18.5.10.06-3486 | Радиатор стальной панельный с нижним подключением, тип 30, высота 500, длина 900 мм, теплоотдача до 1,78 кВт | шт | 10491.78 | 226 | Радиаторы стальные | 0.89
18.5.10.06-3490 | Радиатор стальной панельный с нижним подключением, тип 30, высота 500, длина 1000 мм, теплоотдача до 2,00 кВт | шт | 11220.09 | 226 | Радиаторы стальные | 0.89
18.5.10.06-3494 | Радиатор стальной панельный с нижним подключением, тип 30, высота 500, длина 1100 мм, теплоотдача до 2,20 кВт | шт | 11933.05 | 226 | Радиаторы стальные | 0.89
18.5.10.06-3498 | Радиатор стальной панельный с нижним подключением, тип 30, высота 500, длина 1200 мм, теплоотдача до 2,40 кВт | шт | 12625.63 | 226 | Радиаторы стальные | 0.89
18.5.10.06-3502 | Радиатор стальной панельный с нижним подключением, тип 30, высота 500, длина 1300 мм, теплоотдача до 2,60 кВт | шт | 13318.21 | 226 | Радиаторы стальные | 0.89
18.5.10.06-3506 | Радиатор стальной панельный с нижним подключением, тип 30, высота 500, длина 1400 мм, теплоотдача до 2,80 кВт | шт | 14119.52 | 226 | Радиаторы стальные | 0.89
18.5.10.06-3510 | Радиатор стальной панельный с нижним подключением, тип 30, высота 500, длина 1500 мм, теплоотдача до 3,00 кВт | шт | 14829.12 | 226 | Радиаторы стальные | 0.89
18.5.10.06-3514 | Радиатор стальной панельный с нижним подключением, тип 30, высота 500, длина 1600 мм, теплоотдача до 3,20 кВт | шт | 15804.94 | 226 | Радиаторы стальные | 0.89
18.5.10.06-3518 | Радиатор стальной панельный с нижним подключением, тип 30, высота 500, длина 1700 мм, теплоотдача до 3,38 кВт | шт | 16641.22 | 226 | Радиаторы стальные | 0.89
18.5.10.06-3522 | Радиатор стальной панельный с нижним подключением, тип 30, высота 500, длина 1800 мм, теплоотдача до 3,58 кВт | шт | 17573.56 | 226 | Радиаторы стальные | 0.89
18.5.10.06-3526 | Радиатор стальной панельный с нижним подключением, тип 30, высота 500, длина 1900 мм, теплоотдача до 3,78 кВт | шт | 18291.53 | 226 | Радиаторы стальные | 0.89
18.5.10.06-3530 | Радиатор стальной панельный с нижним подключением, тип 30, высота 500, длина 2000 мм, теплоотдача до 3,98 кВт | шт | 19297.82 | 226 | Радиаторы стальные | 0.89
18.5.10.06-3534 | Радиатор стальной панельный с нижним подключением, тип 33, высота 500, длина 400 мм, теплоотдача до 1,28 кВт | шт | 6020.56 | 226 | Радиаторы стальные | 0.89
18.5.10.06-3538 | Радиатор стальной панельный с нижним подключением, тип 33, высота 500, длина 500 мм, теплоотдача до 1,58 кВт | шт | 6756.85 | 226 | Радиаторы стальные | 0.89
18.5.10.06-3542 | Радиатор стальной панельный с нижним подключением, тип 33, высота 500, длина 600 мм, теплоотдача до 1,90 кВт | шт | 7532.81 | 226 | Радиаторы стальные | 0.89
18.5.10.06-3546 | Радиатор стальной панельный с нижним подключением, тип 33, высота 500, длина 700 мм, теплоотдача до 2,20 кВт | шт | 8269.08 | 226 | Радиаторы стальные | 0.89
18.5.10.06-3550 | Радиатор стальной панельный с нижним подключением, тип 33, высота 500, длина 800 мм, теплоотдача до 2,52 кВт | шт | 9082.99 | 226 | Радиаторы стальные | 0.89
18.5.10.06-3554 | Радиатор стальной панельный с нижним подключением, тип 33, высота 500, длина 900 мм, теплоотдача до 2,86 кВт | шт | 9779.53 | 226 | Радиаторы стальные | 0.89
18.5.10.06-3558 | Радиатор стальной панельный с нижним подключением, тип 33, высота 500, длина 1000 мм, теплоотдача до 3,20 кВт | шт | 10553.75 | 226 | Радиаторы стальные | 0.89
18.5.10.06-3562 | Радиатор стальной панельный с нижним подключением, тип 33, высота 500, длина 1100 мм, теплоотдача до 3,56 кВт | шт | 11290.04 | 226 | Радиаторы стальные | 0.89
18.5.10.06-3566 | Радиатор стальной панельный с нижним подключением, тип 33, высота 500, длина 1200 мм, теплоотдача до 3,88 кВт | шт | 12046.12 | 226 | Радиаторы стальные | 0.89
18.5.10.06-3570 | Радиатор стальной панельный с нижним подключением, тип 33, высота 500, длина 1300 мм, теплоотдача до 4,20 кВт | шт | 12782.38 | 226 | Радиаторы стальные | 0.89
18.5.10.06-3574 | Радиатор стальной панельный с нижним подключением, тип 33, высота 500, длина 1400 мм, теплоотдача до 4,52 кВт | шт | 13634.2 | 226 | Радиаторы стальные | 0.89
18.5.10.06-3578 | Радиатор стальной панельный с нижним подключением, тип 33, высота 500, длина 1500 мм, теплоотдача до 4,84 кВт | шт | 14370.54 | 226 | Радиаторы стальные | 0.89
18.5.10.06-3582 | Радиатор стальной панельный с нижним подключением, тип 33, высота 500, длина 1600 мм, теплоотдача до 5,20 кВт | шт | 15422.76 | 226 | Радиаторы стальные | 0.89
18.5.10.06-3586 | Радиатор стальной панельный с нижним подключением, тип 33, высота 500, длина 1700 мм, теплоотдача до 5,50 кВт | шт | 16292.66 | 226 | Радиаторы стальные | 0.89
18.5.10.06-3590 | Радиатор стальной панельный с нижним подключением, тип 33, высота 500, длина 1800 мм, теплоотдача до 5,82 кВт | шт | 17081.28 | 226 | Радиаторы стальные | 0.89
18.5.10.06-3594 | Радиатор стальной панельный с нижним подключением, тип 33, высота 500, длина 1900 мм, теплоотдача до 6,20 кВт | шт | 17831.99 | 226 | Радиаторы стальные | 0.89
18.5.10.06-3598 | Радиатор стальной панельный с нижним подключением, тип 33, высота 500, длина 2000 мм, теплоотдача до 6,46 кВт | шт | 19281.51 | 226 | Радиаторы стальные | 0.89
18.5.10.07-1000 | Радиатор отопительный чугунный МС-140, расстоянием между центрами ниппельных отверстий 500 мм, число секций 10 | шт | 6565.77 | 117 | Материалы и изделия для системы теплоснабжения прочие | 1.55
18.5.10.07-1002 | Радиатор отопительный чугунный МС-140, расстоянием между центрами ниппельных отверстий 500 мм, число секций 4 | шт | 2626.31 | 117 | Материалы и изделия для системы теплоснабжения прочие | 1.55
18.5.10.07-1004 | Радиатор отопительный чугунный МС-140, расстоянием между центрами ниппельных отверстий 500 мм, число секций 6 | шт | 3939.46 | 117 | Материалы и изделия для системы теплоснабжения прочие | 1.55
18.5.10.07-1006 | Радиатор отопительный чугунный МС-140, расстоянием между центрами ниппельных отверстий 500 мм, число секций 7 | шт | 4596.04 | 117 | Материалы и изделия для системы теплоснабжения прочие | 1.55
18.5.10.07-1008 | Радиатор отопительный чугунный МС-140, расстоянием между центрами ниппельных отверстий 500 мм, число секций 8 | шт | 5252.62 | 117 | Материалы и изделия для системы теплоснабжения прочие | 1.55
18.5.10.07-1010 | Радиатор отопительный чугунный МС-140, расстоянием между центрами ниппельных отверстий 500 мм, число секций 1 | шт | 656.58 | 117 | Материалы и изделия для системы теплоснабжения прочие | 1.55
18.5.10.07-1012 | Радиатор отопительный чугунный МС-140, расстоянием между центрами ниппельных отверстий 500 мм, число секций 2 | шт | 1313.15 | 117 | Материалы и изделия для системы теплоснабжения прочие | 1.55
18.5.10.07-1014 | Радиатор отопительный чугунный МС-140, расстоянием между центрами ниппельных отверстий 500 мм, число секций 3 | шт | 1969.73 | 117 | Материалы и изделия для системы теплоснабжения прочие | 1.55
18.5.10.07-1016 | Радиатор отопительный чугунный МС-140, расстоянием между центрами ниппельных отверстий 500 мм, число секций 5 | шт | 3282.88 | 117 | Материалы и изделия для системы теплоснабжения прочие | 1.55
18.5.10.07-1018 | Радиатор отопительный чугунный МС-140, расстоянием между центрами ниппельных отверстий 500 мм, число секций 9 | шт | 5909.19 | 117 | Материалы и изделия для системы теплоснабжения прочие | 1.55
18.5.10.07-1020 | Радиатор отопительный чугунный МС-140, расстоянием между центрами ниппельных отверстий 500 мм, число секций 11 | шт | 7222.35 | 117 | Материалы и изделия для системы теплоснабжения прочие | 1.55
18.5.10.07-1022 | Радиатор отопительный чугунный МС-140, расстоянием между центрами ниппельных отверстий 500 мм, число секций 12 | шт | 7878.92 | 117 | Материалы и изделия для системы теплоснабжения прочие | 1.55
18.5.10.07-1024 | Радиатор отопительный чугунный МС-140, расстоянием между центрами ниппельных отверстий 500 мм, число секций 13 | шт | 8535.5 | 117 | Материалы и изделия для системы теплоснабжения прочие | 1.55
18.5.10.07-1026 | Радиатор отопительный чугунный МС-140, расстоянием между центрами ниппельных отверстий 500 мм, число секций 14 | шт | 9192.08 | 117 | Материалы и изделия для системы теплоснабжения прочие | 1.55
18.5.10.07-1028 | Радиатор отопительный чугунный МС-140, расстоянием между центрами ниппельных отверстий 500 мм, число секций 15 | шт | 9848.65 | 117 | Материалы и изделия для системы теплоснабжения прочие | 1.55
18.5.10.07-1030 | Радиатор отопительный чугунный МС-140, расстоянием между центрами ниппельных отверстий 300 мм, число секций 1 | шт | 647.47 | 117 | Материалы и изделия для системы теплоснабжения прочие | 1.55
18.5.10.07-1032 | Радиатор отопительный чугунный МС-140, расстоянием между центрами ниппельных отверстий 300 мм, число секций 2 | шт | 1309.7 | 117 | Материалы и изделия для системы теплоснабжения прочие | 1.55
18.5.10.07-1034 | Радиатор отопительный чугунный МС-140, расстоянием между центрами ниппельных отверстий 300 мм, число секций 3 | шт | 1964.56 | 117 | Материалы и изделия для системы теплоснабжения прочие | 1.55
18.5.10.07-1036 | Радиатор отопительный чугунный МС-140, расстоянием между центрами ниппельных отверстий 300 мм, число секций 4 | шт | 2521.9 | 117 | Материалы и изделия для системы теплоснабжения прочие | 1.55
18.5.10.07-1038 | Радиатор отопительный чугунный МС-140, расстоянием между центрами ниппельных отверстий 300 мм, число секций 5 | шт | 3152.37 | 117 | Материалы и изделия для системы теплоснабжения прочие | 1.55
18.5.10.07-1040 | Радиатор отопительный чугунный МС-140, расстоянием между центрами ниппельных отверстий 300 мм, число секций 6 | шт | 3782.84 | 117 | Материалы и изделия для системы теплоснабжения прочие | 1.55
18.5.10.07-1042 | Радиатор отопительный чугунный МС-140, расстоянием между центрами ниппельных отверстий 300 мм, число секций 7 | шт | 4413.32 | 117 | Материалы и изделия для системы теплоснабжения прочие | 1.55
18.5.10.07-1044 | Радиатор отопительный чугунный МС-140, расстоянием между центрами ниппельных отверстий 300 мм, число секций 8 | шт | 5043.79 | 117 | Материалы и изделия для системы теплоснабжения прочие | 1.55
18.5.10.07-1046 | Радиатор отопительный чугунный МС-140, расстоянием между центрами ниппельных отверстий 300 мм, число секций 9 | шт | 5674.27 | 117 | Материалы и изделия для системы теплоснабжения прочие | 1.55
18.5.10.07-1048 | Радиатор отопительный чугунный МС-140, расстоянием между центрами ниппельных отверстий 300 мм, число секций 10 | шт | 6304.74 | 117 | Материалы и изделия для системы теплоснабжения прочие | 1.55
18.5.10.07-1050 | Радиатор отопительный чугунный МС-140, расстоянием между центрами ниппельных отверстий 300 мм, число секций 11 | шт | 6935.21 | 117 | Материалы и изделия для системы теплоснабжения прочие | 1.55
18.5.10.07-1052 | Радиатор отопительный чугунный МС-140, расстоянием между центрами ниппельных отверстий 300 мм, число секций 12 | шт | 7565.69 | 117 | Материалы и изделия для системы теплоснабжения прочие | 1.55
18.5.10.07-1054 | Радиатор отопительный чугунный МС-140, расстоянием между центрами ниппельных отверстий 300 мм, число секций 13 | шт | 8196.16 | 117 | Материалы и изделия для системы теплоснабжения прочие | 1.55
18.5.10.07-1056 | Радиатор отопительный чугунный МС-140, расстоянием между центрами ниппельных отверстий 300 мм, число секций 14 | шт | 8826.64 | 117 | Материалы и изделия для системы теплоснабжения прочие | 1.55
18.5.10.07-1058 | Радиатор отопительный чугунный МС-140, расстоянием между центрами ниппельных отверстий 300 мм, число секций 15 | шт | 9457.71 | 117 | Материалы и изделия для системы теплоснабжения прочие | 1.55
18.5.10.07-1060 | Радиатор отопительный чугунный МС-90, расстоянием между центрами ниппельных отверстий 500 мм, число секций 1 | шт | 685.72 | 117 | Материалы и изделия для системы теплоснабжения прочие | 1.55
18.5.10.07-1062 | Радиатор отопительный чугунный МС-90, расстоянием между центрами ниппельных отверстий 500 мм, число секций 2 | шт | 1272.49 | 117 | Материалы и изделия для системы теплоснабжения прочие | 1.55
18.5.10.07-1064 | Радиатор отопительный чугунный МС-90, расстоянием между центрами ниппельных отверстий 500 мм, число секций 3 | шт | 1908.74 | 117 | Материалы и изделия для системы теплоснабжения прочие | 1.55
18.5.10.07-1066 | Радиатор отопительный чугунный МС-90, расстоянием между центрами ниппельных отверстий 500 мм, число секций 4 | шт | 2544.99 | 117 | Материалы и изделия для системы теплоснабжения прочие | 1.55
18.5.10.07-1068 | Радиатор отопительный чугунный МС-90, расстоянием между центрами ниппельных отверстий 500 мм, число секций 5 | шт | 3181.24 | 117 | Материалы и изделия для системы теплоснабжения прочие | 1.55
18.5.10.07-1070 | Радиатор отопительный чугунный МС-90, расстоянием между центрами ниппельных отверстий 500 мм, число секций 6 | шт | 3817.49 | 117 | Материалы и изделия для системы теплоснабжения прочие | 1.55
18.5.10.07-1072 | Радиатор отопительный чугунный МС-90, расстоянием между центрами ниппельных отверстий 500 мм, число секций 7 | шт | 4453.73 | 117 | Материалы и изделия для системы теплоснабжения прочие | 1.55
18.5.10.07-1074 | Радиатор отопительный чугунный МС-90, расстоянием между центрами ниппельных отверстий 500 мм, число секций 8 | шт | 5089.98 | 117 | Материалы и изделия для системы теплоснабжения прочие | 1.55
18.5.10.07-1076 | Радиатор отопительный чугунный МС-90, расстоянием между центрами ниппельных отверстий 500 мм, число секций 9 | шт | 5726.22 | 117 | Материалы и изделия для системы теплоснабжения прочие | 1.55
18.5.10.07-1078 | Радиатор отопительный чугунный МС-90, расстоянием между центрами ниппельных отверстий 500 мм, число секций 10 | шт | 6362.47 | 117 | Материалы и изделия для системы теплоснабжения прочие | 1.55
18.5.10.07-1080 | Радиатор отопительный чугунный МС-90, расстоянием между центрами ниппельных отверстий 500 мм, число секций 11 | шт | 6998.73 | 117 | Материалы и изделия для системы теплоснабжения прочие | 1.55
18.5.10.07-1082 | Радиатор отопительный чугунный МС-90, расстоянием между центрами ниппельных отверстий 500 мм, число секций 12 | шт | 7634.97 | 117 | Материалы и изделия для системы теплоснабжения прочие | 1.55
18.5.10.07-1084 | Радиатор отопительный чугунный МС-90, расстоянием между центрами ниппельных отверстий 500 мм, число секций 13 | шт | 8271.22 | 117 | Материалы и изделия для системы теплоснабжения прочие | 1.55
18.5.10.07-1086 | Радиатор отопительный чугунный МС-90, расстоянием между центрами ниппельных отверстий 500 мм, число секций 14 | шт | 8907.46 | 117 | Материалы и изделия для системы теплоснабжения прочие | 1.55
18.5.10.07-1088 | Радиатор отопительный чугунный МС-90, расстоянием между центрами ниппельных отверстий 500 мм, число секций 15 | шт | 9543.71 | 117 | Материалы и изделия для системы теплоснабжения прочие | 1.55
18.5.10.08-0001 | Головка термостатическая для автоматического регулирования расхода теплоносителя через отопительный прибор с выносным датчиком | шт | 937.99 | 117 | Материалы и изделия для системы теплоснабжения прочие | 1.55
18.5.10.08-0002 | Головка термостатическая для автоматического регулирования расхода теплоносителя через отопительный прибор с встроенным датчиком | шт | 263.83 | 117 | Материалы и изделия для системы теплоснабжения прочие | 1.55
18.5.10.08-0011 | Пробки радиаторные | шт | 32.79 | 117 | Материалы и изделия для системы теплоснабжения прочие | 1.55
18.5.10.08-0015 | Комплект монтажный для подключения алюминиевых и биметаллических радиаторов диаметром 1", диаметр подключаемой резьбы 1/2" | компл | 176.19 | 117 | Материалы и изделия для системы теплоснабжения прочие | 1.55
18.5.10.08-0016 | Комплект монтажный для подключения алюминиевых и биметаллических радиаторов диаметром 1", диаметр подключаемой резьбы 3/4" | компл | 205.02 | 117 | Материалы и изделия для системы теплоснабжения прочие | 1.55
18.5.10.08-0050 | Отражатель из нержавеющей стали для полотенцесушителей, высота 19,2 мм, наружный диаметр 73 мм, диаметр отверстия 1" | шт | 302.52 | 117 | Материалы и изделия для системы теплоснабжения прочие | 1.55
18.5.10.08-0051 | Отражатель из нержавеющей стали для полотенцесушителей, высота 19,2 мм, наружный диаметр 67 мм, диаметр отверстия 3/4" | шт | 329.31 | 117 | Материалы и изделия для системы теплоснабжения прочие | 1.55
18.5.10.08-0052 | Отражатель из нержавеющей стали для полотенцесушителей, высота 19,2 мм, наружный диаметр 60 мм, диаметр отверстия 1/2" | шт | 287.2 | 117 | Материалы и изделия для системы теплоснабжения прочие | 1.55
18.5.10.08-0053 | Крепление телескопическое, разъемное из нержавеющей стали, со скрытым монтажом, для полотенцесушителей диаметром 1" | шт | 266.54 | 117 | Материалы и изделия для системы теплоснабжения прочие | 1.55
18.5.10.08-0054 | Крепление телескопическое, разъемное из нержавеющей стали, со скрытым монтажом, для полотенцесушителей диаметром 3/4" | шт | 167.62 | 117 | Материалы и изделия для системы теплоснабжения прочие | 1.55
18.5.11.01-0001 | Регистры отопительные из стальных водогазопроводных неоцинкованных труб, диаметр нитки 20 мм | м | 935.67 | 232 | Конвекторы и регистры отопительные | 1.74
18.5.11.01-0002 | Регистры отопительные из стальных водогазопроводных неоцинкованных труб, диаметр нитки 25 мм | м | 1313.74 | 232 | Конвекторы и регистры отопительные | 1.74
18.5.11.01-0003 | Регистры отопительные из стальных водогазопроводных неоцинкованных труб, диаметр нитки 32 мм | м | 1698.79 | 232 | Конвекторы и регистры отопительные | 1.74
18.5.11.01-0004 | Регистры отопительные из стальных водогазопроводных неоцинкованных труб, диаметр нитки 40 мм | м | 1962.63 | 232 | Конвекторы и регистры отопительные | 1.74
18.5.11.02-0001 | Регистры отопительные из стальных электросварных труб, диаметр труб 57 мм | м | 426.48 | 232 | Конвекторы и регистры отопительные | 1.74
18.5.11.02-0002 | Регистры отопительные из стальных электросварных труб, диаметр труб 76 мм | м | 512.01 | 232 | Конвекторы и регистры отопительные | 1.74
18.5.11.02-0003 | Регистры отопительные из стальных электросварных труб, диаметр труб 89 мм | м | 569.12 | 232 | Конвекторы и регистры отопительные | 1.74
18.5.11.02-0004 | Регистры отопительные из стальных электросварных труб, диаметр труб 108 мм | м | 641.18 | 232 | Конвекторы и регистры отопительные | 1.74
18.5.11.02-0005 | Регистры отопительные из стальных электросварных труб, диаметр труб 133 мм | м | 812.46 | 232 | Конвекторы и регистры отопительные | 1.74
18.5.11.02-0006 | Регистры отопительные из стальных электросварных труб, диаметр труб 159 мм | м | 1154.17 | 232 | Конвекторы и регистры отопительные | 1.74
18.5.13.02-0001 | Элеватор водоструйный стальной, фланцевый, для систем отопления, давление 1,6 МПа, 40с10б, № 1 | шт | 2847.84 | 116 | Материалы и изделия для системы теплоснабжения стальные | 0.97
18.5.13.02-0002 | Элеватор водоструйный стальной, фланцевый, для систем отопления, давление 1,6 МПа, 40с10б, № 2 | шт | 2847.84 | 116 | Материалы и изделия для системы теплоснабжения стальные | 0.97
18.5.13.02-0003 | Элеватор водоструйный стальной, фланцевый, для систем отопления, давление 1,6 МПа, 40с10б, № 3 | шт | 4336.99 | 116 | Материалы и изделия для системы теплоснабжения стальные | 0.97
18.5.13.02-0004 | Элеватор водоструйный стальной, фланцевый, для систем отопления, давление 1,6 МПа, 40с10б, № 4 | шт | 4428.11 | 116 | Материалы и изделия для системы теплоснабжения стальные | 0.97
18.5.13.02-0005 | Элеватор водоструйный стальной, фланцевый, для систем отопления, давление 1,6 МПа, 40с10б, № 5 | шт | 5214.47 | 116 | Материалы и изделия для системы теплоснабжения стальные | 0.97
18.5.13.02-0011 | Элеватор ВТИ из стальных труб и сортовой стали № 1, 2 | шт | 3340.16 | 116 | Материалы и изделия для системы теплоснабжения стальные | 0.97
18.5.13.02-0012 | Элеватор ВТИ из стальных труб и сортовой стали № 3, 4 | шт | 4842.8 | 116 | Материалы и изделия для системы теплоснабжения стальные | 0.97
18.5.13.02-0013 | Элеватор ВТИ из стальных труб и сортовой стали № 5 | шт | 2345.12 | 116 | Материалы и изделия для системы теплоснабжения стальные | 0.97
18.5.13.02-0014 | Элеватор ВТИ из стальных труб и сортовой стали № 6, 7 | шт | 3709.41 | 116 | Материалы и изделия для системы теплоснабжения стальные | 0.97
18.5.14.01-0001 | Фильтр для очистки воды в трубопроводах систем отопления, диаметр 25 мм | шт | 792.38 | 338 | Фильтры для систем водоснабжения и водоотведения | 1.25
18.5.14.01-0002 | Фильтр для очистки воды в трубопроводах систем отопления, диаметр 32 мм | шт | 919.43 | 338 | Фильтры для систем водоснабжения и водоотведения | 1.25
18.5.14.01-0003 | Фильтр для очистки воды в трубопроводах систем отопления, диаметр 40 мм | шт | 1094.55 | 338 | Фильтры для систем водоснабжения и водоотведения | 1.25
18.5.14.01-0004 | Фильтр для очистки воды в трубопроводах систем отопления, диаметр 50 мм | шт | 1627.66 | 338 | Фильтры для систем водоснабжения и водоотведения | 1.25
18.5.14.01-0005 | Фильтр для очистки воды в трубопроводах систем отопления, диаметр 65 мм | шт | 1986.91 | 338 | Фильтры для систем водоснабжения и водоотведения | 1.25
18.5.14.01-0006 | Фильтр для очистки воды в трубопроводах систем отопления, диаметр 80 мм | шт | 2917.81 | 338 | Фильтры для систем водоснабжения и водоотведения | 1.25
18.5.14.01-0007 | Фильтр для очистки воды в трубопроводах систем отопления, диаметр 100 мм | шт | 4028.77 | 338 | Фильтры для систем водоснабжения и водоотведения | 1.25
18.5.14.01-0008 | Фильтр для очистки воды в трубопроводах систем отопления, диаметр 125 мм | шт | 5924.98 | 338 | Фильтры для систем водоснабжения и водоотведения | 1.25
18.5.14.01-0009 | Фильтр для очистки воды в трубопроводах систем отопления, диаметр 150 мм | шт | 8341.73 | 338 | Фильтры для систем водоснабжения и водоотведения | 1.25
18.5.14.01-0011 | Фильтр косой для очистки воды в трубопроводах систем отопления, диаметр 15 мм | шт | 161.42 | 338 | Фильтры для систем водоснабжения и водоотведения | 1.25
18.5.14.01-0012 | Фильтр косой для очистки воды в трубопроводах систем отопления, диаметр 20 мм | шт | 268.51 | 338 | Фильтры для систем водоснабжения и водоотведения | 1.25
18.5.14.01-0013 | Фильтр косой для очистки воды в трубопроводах систем отопления, диаметр 25 мм | шт | 418.78 | 338 | Фильтры для систем водоснабжения и водоотведения | 1.25
18.5.14.01-0014 | Фильтр косой для очистки воды в трубопроводах систем отопления, диаметр 32 мм | шт | 766.6 | 338 | Фильтры для систем водоснабжения и водоотведения | 1.25
18.5.14.01-0015 | Фильтр косой для очистки воды в трубопроводах систем отопления, диаметр 40 мм | шт | 975.55 | 338 | Фильтры для систем водоснабжения и водоотведения | 1.25
18.5.14.01-0016 | Фильтр косой для очистки воды в трубопроводах систем отопления, диаметр 50 мм | шт | 1628.5 | 338 | Фильтры для систем водоснабжения и водоотведения | 1.25
19.1.01.01-0001 | Воздуховоды алюминиевые гибкие гофрированные, класс Н, тип ВАГГ, диаметр 100 мм | м2 | 235.21 | 106 | Материалы и изделия для систем вентиляции и кондиционирования алюминиевые | 1.15
19.1.01.01-0002 | Воздуховоды алюминиевые гибкие гофрированные, класс Н, тип ВАГГ, диаметр 200 мм | м2 | 237.46 | 106 | Материалы и изделия для систем вентиляции и кондиционирования алюминиевые | 1.15
19.1.01.01-0003 | Воздуховоды алюминиевые гибкие гофрированные, класс Н, тип ВАГГ, диаметр 250 мм | м2 | 251.44 | 106 | Материалы и изделия для систем вентиляции и кондиционирования алюминиевые | 1.15
19.1.01.01-0004 | Воздуховоды алюминиевые гибкие гофрированные, класс Н, тип ВАГГ, диаметр 315 и 400 мм | м2 | 297.08 | 106 | Материалы и изделия для систем вентиляции и кондиционирования алюминиевые | 1.15
19.1.01.01-0005 | Воздуховоды алюминиевые гибкие гофрированные, класс Н, тип ВАГГ, диаметр 500 мм | м2 | 315.23 | 106 | Материалы и изделия для систем вентиляции и кондиционирования алюминиевые | 1.15
19.1.01.02-0013 | Воздуховоды из листовой стали, прямой участок, толщина 1,0 мм, диаметр до 250 мм | м2 | 2040.98 | 108 | Материалы и изделия для систем вентиляции и кондиционирования стальные | 0.89
19.1.01.02-0028 | Воздуховоды из листовой стали, прямой участок, толщина 2,0 мм, диаметр до 355 мм | м2 | 2759.98 | 108 | Материалы и изделия для систем вентиляции и кондиционирования стальные | 0.89
19.1.01.02-0029 | Воздуховоды из листовой стали, прямой участок, толщина 2,0 мм, диаметр до 560 мм | м2 | 2740.44 | 108 | Материалы и изделия для систем вентиляции и кондиционирования стальные | 0.89
19.1.01.03-0004 | Воздуховоды из оцинкованной стали, жесткие, спирально-навивные, прямой участок, толщина 0,7 мм, диаметр 500 мм | м2 | 874.9 | 108 | Материалы и изделия для систем вентиляции и кондиционирования стальные | 0.89
19.1.01.03-0005 | Воздуховоды из оцинкованной стали, жесткие, спирально-навивные, прямой участок, толщина 0,7 мм, диаметр 560 мм | м2 | 876.87 | 108 | Материалы и изделия для систем вентиляции и кондиционирования стальные | 0.89
19.1.01.03-0006 | Воздуховоды из оцинкованной стали, жесткие, спирально-навивные, прямой участок, толщина 0,7 мм, диаметр 630 мм | м2 | 877.06 | 108 | Материалы и изделия для систем вентиляции и кондиционирования стальные | 0.89
19.1.01.03-0007 | Воздуховоды из оцинкованной стали, жесткие, спирально-навивные, прямой участок, толщина 0,7 мм, диаметр 710 мм | м2 | 867.42 | 108 | Материалы и изделия для систем вентиляции и кондиционирования стальные | 0.89
19.1.01.03-0008 | Воздуховоды из оцинкованной стали, жесткие, спирально-навивные, прямой участок, толщина 0,7 мм, диаметр 800 мм | м2 | 867.15 | 108 | Материалы и изделия для систем вентиляции и кондиционирования стальные | 0.89
19.1.01.03-0009 | Воздуховоды из оцинкованной стали, жесткие, спирально-навивные, прямой участок, толщина 0,55 мм, диаметр 100 мм | м2 | 649.89 | 108 | Материалы и изделия для систем вентиляции и кондиционирования стальные | 0.89
19.1.01.03-0010 | Воздуховоды из оцинкованной стали, жесткие, спирально-навивные, прямой участок, толщина 0,55 мм, диаметр 125 мм | м2 | 646.38 | 108 | Материалы и изделия для систем вентиляции и кондиционирования стальные | 0.89
19.1.01.03-0011 | Воздуховоды из оцинкованной стали, жесткие, спирально-навивные, прямой участок, толщина 0,55 мм, диаметр 160 мм | м2 | 664.11 | 108 | Материалы и изделия для систем вентиляции и кондиционирования стальные | 0.89
19.1.01.03-0012 | Воздуховоды из оцинкованной стали, жесткие, спирально-навивные, прямой участок, толщина 0,55 мм, диаметр 200 мм | м2 | 660.95 | 108 | Материалы и изделия для систем вентиляции и кондиционирования стальные | 0.89
19.1.01.03-0013 | Воздуховоды из оцинкованной стали, жесткие, спирально-навивные, прямой участок, толщина 0,55 мм, диаметр 250 мм | м2 | 669.69 | 108 | Материалы и изделия для систем вентиляции и кондиционирования стальные | 0.89
19.1.01.03-0014 | Воздуховоды из оцинкованной стали, жесткие, спирально-навивные, прямой участок, толщина 0,55 мм, диаметр 315 мм | м2 | 651.88 | 108 | Материалы и изделия для систем вентиляции и кондиционирования стальные | 0.89
19.1.01.03-0015 | Воздуховоды из оцинкованной стали, жесткие, спирально-навивные, прямой участок, толщина 1,0 мм, диаметр 900 мм | м2 | 1006.03 | 108 | Материалы и изделия для систем вентиляции и кондиционирования стальные | 0.89
19.1.01.03-0016 | Воздуховоды из оцинкованной стали, жесткие, спирально-навивные, прямой участок, толщина 1,0 мм, диаметр 1000 мм | м2 | 1228.66 | 108 | Материалы и изделия для систем вентиляции и кондиционирования стальные | 0.89
19.1.01.03-0017 | Воздуховоды из оцинкованной стали, жесткие, спирально-навивные, прямой участок, толщина 1,0 мм, диаметр 1250 мм | м2 | 1176.05 | 108 | Материалы и изделия для систем вентиляции и кондиционирования стальные | 0.89
19.1.01.03-0021 | Воздуховоды из оцинкованной стали с шиной и уголками, прямой участок, толщина 0,7 мм, периметр 1000 мм | м2 | 901.62 | 108 | Материалы и изделия для систем вентиляции и кондиционирования стальные | 0.89
19.1.01.03-0022 | Воздуховоды из оцинкованной стали с шиной и уголками, прямой участок, толщина 0,7 мм, периметр 1100 мм | м2 | 901.62 | 108 | Материалы и изделия для систем вентиляции и кондиционирования стальные | 0.89
19.1.01.03-0023 | Воздуховоды из оцинкованной стали с шиной и уголками, прямой участок, толщина 0,7 мм, периметр 1200 мм | м2 | 901.62 | 108 | Материалы и изделия для систем вентиляции и кондиционирования стальные | 0.89
19.1.01.03-0024 | Воздуховоды из оцинкованной стали с шиной и уголками, прямой участок, толщина 0,7 мм, периметр 1300 мм | м2 | 901.62 | 108 | Материалы и изделия для систем вентиляции и кондиционирования стальные | 0.89
19.1.01.03-0025 | Воздуховоды из оцинкованной стали с шиной и уголками, прямой участок, толщина 0,7 мм, периметр 1400 мм | м2 | 901.62 | 108 | Материалы и изделия для систем вентиляции и кондиционирования стальные | 0.89
19.1.01.03-0026 | Воздуховоды из оцинкованной стали с шиной и уголками, прямой участок, толщина 0,7 мм, периметр 1500 мм | м2 | 901.62 | 108 | Материалы и изделия для систем вентиляции и кондиционирования стальные | 0.89
19.1.01.03-0027 | Воздуховоды из оцинкованной стали с шиной и уголками, прямой участок, толщина 0,7 мм, периметр 1600 мм | м2 | 901.62 | 108 | Материалы и изделия для систем вентиляции и кондиционирования стальные | 0.89
19.1.01.03-0028 | Воздуховоды из оцинкованной стали с шиной и уголками, прямой участок, толщина 0,7 мм, периметр 1700 мм | м2 | 901.62 | 108 | Материалы и изделия для систем вентиляции и кондиционирования стальные | 0.89
19.1.01.03-0029 | Воздуховоды из оцинкованной стали с шиной и уголками, прямой участок, толщина 0,7 мм, периметр 1800 мм | м2 | 901.62 | 108 | Материалы и изделия для систем вентиляции и кондиционирования стальные | 0.89
19.1.01.03-0030 | Воздуховоды из оцинкованной стали с шиной и уголками, прямой участок, толщина 0,7 мм, периметр 2000 мм (со стороной до 600 мм) | м2 | 901.62 | 108 | Материалы и изделия для систем вентиляции и кондиционирования стальные | 0.89
19.1.01.03-0031 | Воздуховоды из оцинкованной стали с шиной и уголками, прямой участок, толщина 0,7 мм, периметр 2000 мм (со стороной от 800 мм) | м2 | 901.62 | 108 | Материалы и изделия для систем вентиляции и кондиционирования стальные | 0.89
19.1.01.03-0032 | Воздуховоды из оцинкованной стали с шиной и уголками, прямой участок, толщина 0,7 мм, периметр 2100 мм (со стороной от 800 мм) | м2 | 901.62 | 108 | Материалы и изделия для систем вентиляции и кондиционирования стальные | 0.89
19.1.01.03-0033 | Воздуховоды из оцинкованной стали с шиной и уголками, прямой участок, толщина 0,7 мм, периметр 2200 мм (со стороной до 600 мм) | м2 | 901.62 | 108 | Материалы и изделия для систем вентиляции и кондиционирования стальные | 0.89
19.1.01.03-0034 | Воздуховоды из оцинкованной стали с шиной и уголками, прямой участок, толщина 0,7 мм, периметр 2200 мм (со стороной от 800 мм) | м2 | 901.62 | 108 | Материалы и изделия для систем вентиляции и кондиционирования стальные | 0.89
19.1.01.03-0035 | Воздуховоды из оцинкованной стали с шиной и уголками, прямой участок, толщина 0,7 мм, периметр 2400 мм (со стороной до 600 мм) | м2 | 901.62 | 108 | Материалы и изделия для систем вентиляции и кондиционирования стальные | 0.89
19.1.01.03-0036 | Воздуховоды из оцинкованной стали с шиной и уголками, прямой участок, толщина 0,7 мм, периметр 2400 мм (со стороной от 800 мм) | м2 | 901.62 | 108 | Материалы и изделия для систем вентиляции и кондиционирования стальные | 0.89
19.1.01.03-0037 | Воздуховоды из оцинкованной стали с шиной и уголками, прямой участок, толщина 0,7 мм, периметр 2500 мм | м2 | 901.62 | 108 | Материалы и изделия для систем вентиляции и кондиционирования стальные | 0.89
19.1.01.03-0038 | Воздуховоды из оцинкованной стали с шиной и уголками, прямой участок, толщина 0,7 мм, периметр 2600 мм | м2 | 901.62 | 108 | Материалы и изделия для систем вентиляции и кондиционирования стальные | 0.89
19.1.01.03-0039 | Воздуховоды из оцинкованной стали с шиной и уголками, прямой участок, толщина 0,7 мм, периметр 2800 мм | м2 | 901.62 | 108 | Материалы и изделия для систем вентиляции и кондиционирования стальные | 0.89
19.1.01.03-0040 | Воздуховоды из оцинкованной стали с шиной и уголками, прямой участок, толщина 0,7 мм, периметр 3000 мм | м2 | 901.62 | 108 | Материалы и изделия для систем вентиляции и кондиционирования стальные | 0.89
19.1.01.03-0041 | Воздуховоды из оцинкованной стали с шиной и уголками, прямой участок, толщина 0,7 мм, периметр 3200 мм | м2 | 901.62 | 108 | Материалы и изделия для систем вентиляции и кондиционирования стальные | 0.89
19.1.01.03-0042 | Воздуховоды из оцинкованной стали с шиной и уголками, прямой участок, толщина 0,7 мм, периметр 3400 мм | м2 | 901.62 | 108 | Материалы и изделия для систем вентиляции и кондиционирования стальные | 0.89
19.1.01.03-0043 | Воздуховоды из оцинкованной стали с шиной и уголками, прямой участок, толщина 0,7 мм, периметр 3600 мм | м2 | 901.62 | 108 | Материалы и изделия для систем вентиляции и кондиционирования стальные | 0.89
19.1.01.03-0071 | Воздуховоды из оцинкованной стали, прямой участок, толщина 0,5 мм, диаметр до 200 мм | м2 | 851.42 | 108 | Материалы и изделия для систем вентиляции и кондиционирования стальные | 0.89
19.1.01.03-0072 | Воздуховоды из оцинкованной стали, прямой участок, толщина 0,5 мм, периметр до 600 мм | м2 | 716.11 | 108 | Материалы и изделия для систем вентиляции и кондиционирования стальные | 0.89
19.1.01.03-0073 | Воздуховоды из оцинкованной стали, прямой участок, толщина 0,6 мм, диаметр до 250 мм | м2 | 748.65 | 108 | Материалы и изделия для систем вентиляции и кондиционирования стальные | 0.89
19.1.01.03-0075 | Воздуховоды из оцинкованной стали, прямой участок, толщина стенки 0,7 мм, диаметр до 800 мм | м2 | 842.28 | 108 | Материалы и изделия для систем вентиляции и кондиционирования стальные | 0.89
19.1.01.03-0076 | Воздуховоды из оцинкованной стали, прямой участок, толщина 0,7 мм, диаметр от 500 до 560 мм | м2 | 842.28 | 108 | Материалы и изделия для систем вентиляции и кондиционирования стальные | 0.89
19.1.01.03-0077 | Воздуховоды из оцинкованной стали, прямой участок, толщина 0,7 мм, периметр до 1000 мм | м2 | 846.37 | 108 | Материалы и изделия для систем вентиляции и кондиционирования стальные | 0.89
19.1.01.03-0078 | Воздуховоды из оцинкованной стали, прямой участок, толщина 0,7 мм, периметр от 1100 до 1600 мм | м2 | 901.62 | 108 | Материалы и изделия для систем вентиляции и кондиционирования стальные | 0.89
19.1.01.03-0079 | Воздуховоды из оцинкованной стали, прямой участок, толщина 0,7 мм, периметр от 1700 до 4000 мм | м2 | 901.62 | 108 | Материалы и изделия для систем вентиляции и кондиционирования стальные | 0.89
19.1.01.03-0080 | Воздуховоды из оцинкованной стали, прямой участок, толщина 0,9 мм, периметр до 7200 мм | м2 | 1106.73 | 108 | Материалы и изделия для систем вентиляции и кондиционирования стальные | 0.89
19.1.01.03-0081 | Воздуховоды из оцинкованной стали, прямой участок, толщина 0,9 мм, периметр от 4200 до 5200 мм | м2 | 1106.73 | 108 | Материалы и изделия для систем вентиляции и кондиционирования стальные | 0.89
19.1.01.03-0082 | Воздуховоды из оцинкованной стали, прямой участок, толщина 1,0 мм, диаметр до 1000 мм | м2 | 1145.39 | 108 | Материалы и изделия для систем вентиляции и кондиционирования стальные | 0.89
19.1.01.03-0083 | Воздуховоды из оцинкованной стали, прямой участок, толщина 1,0 мм, диаметр до 1250 мм | м2 | 1145.39 | 108 | Материалы и изделия для систем вентиляции и кондиционирования стальные | 0.89
19.1.01.04-0011 | Воздуховоды из тонколистовой коррозионно-стойкой стали, прямой участок, толщина 1,0 мм, диаметр до 1600 мм | м2 | 2849.36 | 108 | Материалы и изделия для систем вентиляции и кондиционирования стальные | 0.89
19.1.01.04-0021 | Воздуховоды из тонколистовой коррозионно-стойкой стали, прямой участок, толщина 1,2 мм, диаметр до 1600 мм | м2 | 5054.09 | 108 | Материалы и изделия для систем вентиляции и кондиционирования стальные | 0.89
19.1.01.04-0023 | Воздуховоды из тонколистовой коррозионно-стойкой стали, прямой участок, толщина 1,2 мм, периметр до 640 мм | м2 | 6457.83 | 108 | Материалы и изделия для систем вентиляции и кондиционирования стальные | 0.89
19.1.01.04-0024 | Воздуховоды из тонколистовой коррозионно-стойкой стали, прямой участок, толщина 1,2 мм, периметр до 1000 мм | м2 | 6457.83 | 108 | Материалы и изделия для систем вентиляции и кондиционирования стальные | 0.89
19.1.01.04-0055 | Воздуховоды из тонколистовой коррозионно-стойкой стали, прямой участок, толщина 2,0 мм, диаметр до 160 мм | м2 | 6819.79 | 108 | Материалы и изделия для систем вентиляции и кондиционирования стальные | 0.89
19.1.01.05-1000 | Воздуховоды звукопоглощающие теплоизолированные гибкие, диаметр 102 мм | м2 | 881.94 | 106 | Материалы и изделия для систем вентиляции и кондиционирования алюминиевые | 1.15
19.1.01.05-1002 | Воздуховоды звукопоглощающие теплоизолированные гибкие, диаметр 127 мм | м2 | 813.93 | 106 | Материалы и изделия для систем вентиляции и кондиционирования алюминиевые | 1.15
19.1.01.05-1004 | Воздуховоды звукопоглощающие теплоизолированные гибкие, диаметр 160 мм | м2 | 730.49 | 106 | Материалы и изделия для систем вентиляции и кондиционирования алюминиевые | 1.15
19.1.01.05-1006 | Воздуховоды звукопоглощающие теплоизолированные гибкие, диаметр 203 мм | м2 | 708.87 | 106 | Материалы и изделия для систем вентиляции и кондиционирования алюминиевые | 1.15
19.1.01.05-1008 | Воздуховоды звукопоглощающие теплоизолированные гибкие, диаметр 254 мм | м2 | 742.86 | 106 | Материалы и изделия для систем вентиляции и кондиционирования алюминиевые | 1.15
19.1.01.05-1010 | Воздуховоды звукопоглощающие теплоизолированные гибкие, диаметр 315 мм | м2 | 706.37 | 106 | Материалы и изделия для систем вентиляции и кондиционирования алюминиевые | 1.15
19.1.01.05-1012 | Воздуховоды звукопоглощающие теплоизолированные гибкие, диаметр 356 мм | м2 | 1003.51 | 106 | Материалы и изделия для систем вентиляции и кондиционирования алюминиевые | 1.15
19.1.01.05-1014 | Воздуховоды звукопоглощающие теплоизолированные гибкие, диаметр 406 мм | м2 | 985.16 | 106 | Материалы и изделия для систем вентиляции и кондиционирования алюминиевые | 1.15
19.1.01.05-1016 | Воздуховоды звукопоглощающие теплоизолированные гибкие, диаметр 508 мм | м2 | 1229.85 | 106 | Материалы и изделия для систем вентиляции и кондиционирования алюминиевые | 1.15
19.1.01.09-0001 | Изделия фасонные для воздуховодов из оцинкованной стали с шиной и уголками, толщина 0,7 мм, периметр 1000 мм | м2 | 1097.41 | 108 | Материалы и изделия для систем вентиляции и кондиционирования стальные | 0.89
19.1.01.09-0002 | Изделия фасонные для воздуховодов из оцинкованной стали с шиной и уголками, толщина 0,7 мм, периметр 1100 мм | м2 | 1097.41 | 108 | Материалы и изделия для систем вентиляции и кондиционирования стальные | 0.89
19.1.01.09-0003 | Изделия фасонные для воздуховодов из оцинкованной стали с шиной и уголками, толщина 0,7 мм, периметр 1200 мм | м2 | 1097.41 | 108 | Материалы и изделия для систем вентиляции и кондиционирования стальные | 0.89
19.1.01.09-0004 | Изделия фасонные для воздуховодов из оцинкованной стали с шиной и уголками, толщина 0,7 мм, периметр 1300 мм | м2 | 1097.41 | 108 | Материалы и изделия для систем вентиляции и кондиционирования стальные | 0.89
19.1.01.09-0005 | Изделия фасонные для воздуховодов из оцинкованной стали с шиной и уголками, толщина 0,7 мм, периметр 1400 мм | м2 | 1097.41 | 108 | Материалы и изделия для систем вентиляции и кондиционирования стальные | 0.89
19.1.01.09-0006 | Изделия фасонные для воздуховодов из оцинкованной стали с шиной и уголками, толщина 0,7 мм, периметр 1500 мм | м2 | 1097.41 | 108 | Материалы и изделия для систем вентиляции и кондиционирования стальные | 0.89
19.1.01.09-0007 | Изделия фасонные для воздуховодов из оцинкованной стали с шиной и уголками, толщина 0,7 мм, периметр 1600 мм | м2 | 1097.41 | 108 | Материалы и изделия для систем вентиляции и кондиционирования стальные | 0.89
19.1.01.09-0008 | Изделия фасонные для воздуховодов из оцинкованной стали с шиной и уголками, толщина 0,7 мм, периметр 1700 мм | м2 | 1097.41 | 108 | Материалы и изделия для систем вентиляции и кондиционирования стальные | 0.89
19.1.01.09-0009 | Изделия фасонные для воздуховодов из оцинкованной стали с шиной и уголками, толщина 0,7 мм, периметр 1800 мм | м2 | 1097.41 | 108 | Материалы и изделия для систем вентиляции и кондиционирования стальные | 0.89
19.1.01.09-0010 | Изделия фасонные для воздуховодов из оцинкованной стали с шиной и уголками, толщина 0,7 мм, периметр 2000 мм (со стороной до 600 мм) | м2 | 1097.41 | 108 | Материалы и изделия для систем вентиляции и кондиционирования стальные | 0.89
19.1.01.09-0011 | Изделия фасонные для воздуховодов из оцинкованной стали с шиной и уголками, толщина 0,7 мм, периметр 2000 мм (со стороной от 800 мм) | м2 | 1097.41 | 108 | Материалы и изделия для систем вентиляции и кондиционирования стальные | 0.89
19.1.01.09-0012 | Изделия фасонные для воздуховодов из оцинкованной стали с шиной и уголками, толщина 0,7 мм, периметр 2100 мм (со стороной от 800 мм) | м2 | 1165.41 | 108 | Материалы и изделия для систем вентиляции и кондиционирования стальные | 0.89
19.1.01.09-0013 | Изделия фасонные для воздуховодов из оцинкованной стали с шиной и уголками, толщина 0,7 мм, периметр 2200 мм (со стороной до 600 мм) | м2 | 1165.41 | 108 | Материалы и изделия для систем вентиляции и кондиционирования стальные | 0.89
19.1.01.09-0014 | Изделия фасонные для воздуховодов из оцинкованной стали с шиной и уголками, толщина 0,7 мм, периметр 2200 мм (со стороной от 800 мм) | м2 | 1165.41 | 108 | Материалы и изделия для систем вентиляции и кондиционирования стальные | 0.89
19.1.01.09-0015 | Изделия фасонные для воздуховодов из оцинкованной стали с шиной и уголками, толщина 0,7 мм, периметр 2400 мм (со стороной до 600 мм) | м2 | 1165.41 | 108 | Материалы и изделия для систем вентиляции и кондиционирования стальные | 0.89
19.1.01.09-0016 | Изделия фасонные для воздуховодов из оцинкованной стали с шиной и уголками, толщина 0,7 мм, периметр 2400 мм (со стороной от 800 мм) | м2 | 1165.41 | 108 | Материалы и изделия для систем вентиляции и кондиционирования стальные | 0.89
19.1.01.09-0017 | Изделия фасонные для воздуховодов из оцинкованной стали с шиной и уголками, толщина 0,7 мм, периметр 2500 мм | м2 | 1165.41 | 108 | Материалы и изделия для систем вентиляции и кондиционирования стальные | 0.89
19.1.01.09-0018 | Изделия фасонные для воздуховодов из оцинкованной стали с шиной и уголками, толщина 0,7 мм, периметр 2600 мм | м2 | 1165.41 | 108 | Материалы и изделия для систем вентиляции и кондиционирования стальные | 0.89
19.1.01.09-0019 | Изделия фасонные для воздуховодов из оцинкованной стали с шиной и уголками, толщина 0,7 мм, периметр 2800 мм | м2 | 1165.41 | 108 | Материалы и изделия для систем вентиляции и кондиционирования стальные | 0.89
19.1.01.09-0020 | Изделия фасонные для воздуховодов из оцинкованной стали с шиной и уголками, толщина 0,7 мм, периметр 3000 мм | м2 | 1165.41 | 108 | Материалы и изделия для систем вентиляции и кондиционирования стальные | 0.89
19.1.01.09-0021 | Изделия фасонные для воздуховодов из оцинкованной стали с шиной и уголками, толщина 0,7 мм, периметр 3200 мм | м2 | 1165.41 | 108 | Материалы и изделия для систем вентиляции и кондиционирования стальные | 0.89
19.1.01.09-0022 | Изделия фасонные для воздуховодов из оцинкованной стали с шиной и уголками, толщина 0,7 мм, периметр 3400 мм | м2 | 1165.41 | 108 | Материалы и изделия для систем вентиляции и кондиционирования стальные | 0.89
19.1.01.09-0023 | Изделия фасонные для воздуховодов из оцинкованной стали с шиной и уголками, толщина 0,7 мм, периметр 3600 мм | м2 | 1165.41 | 108 | Материалы и изделия для систем вентиляции и кондиционирования стальные | 0.89
19.1.01.09-0111 | Изделия фасонные для воздуховодов из оцинкованной стали с шиной и уголками, толщина 0,9 мм, периметр от 5400 до 7200 мм | м2 | 1361.54 | 108 | Материалы и изделия для систем вентиляции и кондиционирования стальные | 0.89
19.1.01.09-0112 | Изделия фасонные для воздуховодов из оцинкованной стали с шиной и уголками, толщина 0,9 мм, периметр от 3800 до 5200 мм | м2 | 1361.54 | 108 | Материалы и изделия для систем вентиляции и кондиционирования стальные | 0.89
19.1.01.09-0133 | Изделия фасонные для воздуховодов из оцинкованной стали, толщина 0,7 мм, диаметр 500 мм | м2 | 926.33 | 108 | Материалы и изделия для систем вентиляции и кондиционирования стальные | 0.89
19.1.01.09-0134 | Изделия фасонные для воздуховодов из оцинкованной стали, толщина 0,7 мм, диаметр 560 мм | м2 | 926.33 | 108 | Материалы и изделия для систем вентиляции и кондиционирования стальные | 0.89
19.1.01.09-0135 | Изделия фасонные для воздуховодов из оцинкованной стали, толщина 0,7 мм, диаметр 630 мм | м2 | 926.33 | 108 | Материалы и изделия для систем вентиляции и кондиционирования стальные | 0.89
19.1.01.09-0136 | Изделия фасонные для воздуховодов из оцинкованной стали, толщина 0,7 мм, диаметр 710 мм | м2 | 926.33 | 108 | Материалы и изделия для систем вентиляции и кондиционирования стальные | 0.89
19.1.01.09-0137 | Изделия фасонные для воздуховодов из оцинкованной стали, толщина 0,7 мм, диаметр 800 мм | м2 | 926.33 | 108 | Материалы и изделия для систем вентиляции и кондиционирования стальные | 0.89
19.1.01.09-0138 | Изделия фасонные для воздуховодов из оцинкованной стали, толщина 0,5-0,55 мм, диаметр 100 мм | м2 | 723.75 | 108 | Материалы и изделия для систем вентиляции и кондиционирования стальные | 0.89
19.1.01.09-0139 | Изделия фасонные для воздуховодов из оцинкованной стали, толщина 0,5-0,55 мм, диаметр 125 мм | м2 | 723.75 | 108 | Материалы и изделия для систем вентиляции и кондиционирования стальные | 0.89
19.1.01.09-0140 | Изделия фасонные для воздуховодов из оцинкованной стали, толщина 0,5-0,55 мм, диаметр 160 мм | м2 | 723.75 | 108 | Материалы и изделия для систем вентиляции и кондиционирования стальные | 0.89
19.1.01.09-0141 | Изделия фасонные для воздуховодов из оцинкованной стали, толщина 0,5-0,55 мм, диаметр 200 мм | м2 | 723.75 | 108 | Материалы и изделия для систем вентиляции и кондиционирования стальные | 0.89
19.1.01.09-0142 | Изделия фасонные для воздуховодов из оцинкованной стали, толщина 0,5-0,55 мм, диаметр 250 мм | м2 | 723.75 | 108 | Материалы и изделия для систем вентиляции и кондиционирования стальные | 0.89
19.1.01.09-0143 | Изделия фасонные для воздуховодов из оцинкованной стали, толщина 0,5-0,55 мм, диаметр 315 мм | м2 | 723.75 | 108 | Материалы и изделия для систем вентиляции и кондиционирования стальные | 0.89
19.1.01.09-0144 | Изделия фасонные для воздуховодов из оцинкованной стали, толщина 1,0 мм, диаметр 900 мм | м2 | 1337.55 | 108 | Материалы и изделия для систем вентиляции и кондиционирования стальные | 0.89
19.1.01.09-0145 | Изделия фасонные для воздуховодов из оцинкованной стали, толщина 1,0 мм, диаметр 1000 мм | м2 | 1337.55 | 108 | Материалы и изделия для систем вентиляции и кондиционирования стальные | 0.89
19.1.01.09-0146 | Изделия фасонные для воздуховодов из оцинкованной стали, толщина 1,0 мм, диаметр 1250 мм | м2 | 1337.55 | 108 | Материалы и изделия для систем вентиляции и кондиционирования стальные | 0.89
19.1.01.09-0151 | Изделия фасонные для воздуховодов из оцинкованной стали, толщина 0,7 мм, диаметр 1000 мм | м2 | 926.33 | 108 | Материалы и изделия для систем вентиляции и кондиционирования стальные | 0.89
19.1.01.09-0155 | Изделия фасонные для воздуховодов из оцинкованной стали с шиной и уголками, толщина 0,7 мм, периметр от 3800 до 5200 мм | м2 | 1165.41 | 108 | Материалы и изделия для систем вентиляции и кондиционирования стальные | 0.89
19.1.01.09-0156 | Изделия фасонные для воздуховодов из оцинкованной стали с шиной и уголками, толщина 0,7 мм, периметр от 5400 до 7200 мм | м2 | 1165.41 | 108 | Материалы и изделия для систем вентиляции и кондиционирования стальные | 0.89
19.1.01.09-0157 | Изделия фасонные для воздуховодов из оцинкованной стали с шиной и уголками, толщина 0,9 мм, периметр 1000 мм | м2 | 1361.54 | 108 | Материалы и изделия для систем вентиляции и кондиционирования стальные | 0.89
19.1.01.09-0158 | Изделия фасонные для воздуховодов из оцинкованной стали с шиной и уголками, толщина 0,9 мм, периметр 1100 мм | м2 | 1361.54 | 108 | Материалы и изделия для систем вентиляции и кондиционирования стальные | 0.89
19.1.01.09-0159 | Изделия фасонные для воздуховодов из оцинкованной стали с шиной и уголками, толщина 0,9 мм, периметр 1200 мм | м2 | 1361.54 | 108 | Материалы и изделия для систем вентиляции и кондиционирования стальные | 0.89
19.1.01.09-0160 | Изделия фасонные для воздуховодов из оцинкованной стали с шиной и уголками, толщина 0,9 мм, периметр 1300 мм | м2 | 1361.54 | 108 | Материалы и изделия для систем вентиляции и кондиционирования стальные | 0.89
19.1.01.09-0161 | Изделия фасонные для воздуховодов из оцинкованной стали с шиной и уголками, толщина 0,9 мм, периметр 1400 мм | м2 | 1361.54 | 108 | Материалы и изделия для систем вентиляции и кондиционирования стальные | 0.89
19.1.01.09-0162 | Изделия фасонные для воздуховодов из оцинкованной стали с шиной и уголками, толщина 0,9 мм, периметр 1500 мм | м2 | 1361.54 | 108 | Материалы и изделия для систем вентиляции и кондиционирования стальные | 0.89
19.1.01.09-0163 | Изделия фасонные для воздуховодов из оцинкованной стали с шиной и уголками, толщина 0,9 мм, периметр 1600 мм | м2 | 1361.54 | 108 | Материалы и изделия для систем вентиляции и кондиционирования стальные | 0.89
19.1.01.09-0164 | Изделия фасонные для воздуховодов из оцинкованной стали с шиной и уголками, толщина 0,9 мм, периметр 1700 мм | м2 | 1361.54 | 108 | Материалы и изделия для систем вентиляции и кондиционирования стальные | 0.89
19.1.01.09-0165 | Изделия фасонные для воздуховодов из оцинкованной стали с шиной и уголками, толщина 0,9 мм, периметр 1800 мм | м2 | 1361.54 | 108 | Материалы и изделия для систем вентиляции и кондиционирования стальные | 0.89
19.1.01.09-0166 | Изделия фасонные для воздуховодов из оцинкованной стали с шиной и уголками, толщина 0,9 мм, периметр 2000 мм (со стороной до 600 мм) | м2 | 1361.54 | 108 | Материалы и изделия для систем вентиляции и кондиционирования стальные | 0.89
19.1.01.09-0167 | Изделия фасонные для воздуховодов из оцинкованной стали с шиной и уголками, толщина 0,9 мм, периметр 2000 мм (со стороной от 800 мм) | м2 | 1361.54 | 108 | Материалы и изделия для систем вентиляции и кондиционирования стальные | 0.89
19.1.01.09-0168 | Изделия фасонные для воздуховодов из оцинкованной стали с шиной и уголками, толщина 0,9 мм, периметр 2100 мм (со стороной от 800 мм) | м2 | 1361.54 | 108 | Материалы и изделия для систем вентиляции и кондиционирования стальные | 0.89
19.1.01.09-0169 | Изделия фасонные для воздуховодов из оцинкованной стали с шиной и уголками, толщина 0,9 мм, периметр 2200 мм (со стороной до 600 мм) | м2 | 1361.54 | 108 | Материалы и изделия для систем вентиляции и кондиционирования стальные | 0.89
19.1.01.09-0170 | Изделия фасонные для воздуховодов из оцинкованной стали с шиной и уголками, толщина 0,9 мм, периметр 2200 мм (со стороной от 800 мм) | м2 | 1361.54 | 108 | Материалы и изделия для систем вентиляции и кондиционирования стальные | 0.89
19.1.01.09-0171 | Изделия фасонные для воздуховодов из оцинкованной стали с шиной и уголками, толщина 0,9 мм, периметр 2400 мм (со стороной до 600 мм) | м2 | 1361.54 | 108 | Материалы и изделия для систем вентиляции и кондиционирования стальные | 0.89
19.1.01.09-0172 | Изделия фасонные для воздуховодов из оцинкованной стали с шиной и уголками, толщина 0,9 мм, периметр 2400 мм (со стороной от 800 мм) | м2 | 1361.54 | 108 | Материалы и изделия для систем вентиляции и кондиционирования стальные | 0.89
19.1.01.09-0173 | Изделия фасонные для воздуховодов из оцинкованной стали с шиной и уголками, толщина 0,9 мм, периметр 2500 мм | м2 | 1361.54 | 108 | Материалы и изделия для систем вентиляции и кондиционирования стальные | 0.89
19.1.01.09-0174 | Изделия фасонные для воздуховодов из оцинкованной стали с шиной и уголками, толщина 0,9 мм, периметр 2600 мм | м2 | 1361.54 | 108 | Материалы и изделия для систем вентиляции и кондиционирования стальные | 0.89
19.1.01.09-0175 | Изделия фасонные для воздуховодов из оцинкованной стали с шиной и уголками, толщина 0,9 мм, периметр 2800 мм | м2 | 1361.54 | 108 | Материалы и изделия для систем вентиляции и кондиционирования стальные | 0.89
19.1.01.09-0176 | Изделия фасонные для воздуховодов из оцинкованной стали с шиной и уголками, толщина 0,9 мм, периметр 3000 мм | м2 | 1361.54 | 108 | Материалы и изделия для систем вентиляции и кондиционирования стальные | 0.89
19.1.01.09-0177 | Изделия фасонные для воздуховодов из оцинкованной стали с шиной и уголками, толщина 0,9 мм, периметр 3200 мм | м2 | 1361.54 | 108 | Материалы и изделия для систем вентиляции и кондиционирования стальные | 0.89
19.1.01.09-0178 | Изделия фасонные для воздуховодов из оцинкованной стали с шиной и уголками, толщина 0,9 мм, периметр 3400 мм | м2 | 1361.54 | 108 | Материалы и изделия для систем вентиляции и кондиционирования стальные | 0.89
19.1.01.09-0179 | Изделия фасонные для воздуховодов из оцинкованной стали с шиной и уголками, толщина 0,9 мм, периметр 3600 мм | м2 | 1361.54 | 108 | Материалы и изделия для систем вентиляции и кондиционирования стальные | 0.89
19.1.01.09-0180 | Изделия фасонные для воздуховодов из оцинкованной стали с шиной и уголками, толщина 1,0 мм, периметр 1000 мм | м2 | 1470.15 | 108 | Материалы и изделия для систем вентиляции и кондиционирования стальные | 0.89
19.1.01.09-0181 | Изделия фасонные для воздуховодов из оцинкованной стали с шиной и уголками, толщина 1,0 мм, периметр 1100 мм | м2 | 1470.15 | 108 | Материалы и изделия для систем вентиляции и кондиционирования стальные | 0.89
19.1.01.09-0182 | Изделия фасонные для воздуховодов из оцинкованной стали с шиной и уголками, толщина 1,0 мм, периметр 1200 мм | м2 | 1470.15 | 108 | Материалы и изделия для систем вентиляции и кондиционирования стальные | 0.89
19.1.01.09-0183 | Изделия фасонные для воздуховодов из оцинкованной стали с шиной и уголками, толщина 1,0 мм, периметр 1300 мм | м2 | 1470.15 | 108 | Материалы и изделия для систем вентиляции и кондиционирования стальные | 0.89
19.1.01.09-0184 | Изделия фасонные для воздуховодов из оцинкованной стали с шиной и уголками, толщина 1,0 мм, периметр 1400 мм | м2 | 1470.15 | 108 | Материалы и изделия для систем вентиляции и кондиционирования стальные | 0.89
19.1.01.09-0185 | Изделия фасонные для воздуховодов из оцинкованной стали с шиной и уголками, толщина 1,0 мм, периметр 1500 мм | м2 | 1470.15 | 108 | Материалы и изделия для систем вентиляции и кондиционирования стальные | 0.89
19.1.01.09-0186 | Изделия фасонные для воздуховодов из оцинкованной стали с шиной и уголками, толщина 1,0 мм, периметр 1600 мм | м2 | 1470.15 | 108 | Материалы и изделия для систем вентиляции и кондиционирования стальные | 0.89
19.1.01.09-0187 | Изделия фасонные для воздуховодов из оцинкованной стали с шиной и уголками, толщина 1,0 мм, периметр 1700 мм | м2 | 1470.15 | 108 | Материалы и изделия для систем вентиляции и кондиционирования стальные | 0.89
19.1.01.09-0188 | Изделия фасонные для воздуховодов из оцинкованной стали с шиной и уголками, толщина 1,0 мм, периметр 1800 мм | м2 | 1470.15 | 108 | Материалы и изделия для систем вентиляции и кондиционирования стальные | 0.89
19.1.01.09-0189 | Изделия фасонные для воздуховодов из оцинкованной стали с шиной и уголками, толщина 1,0 мм, периметр 2000 мм (со стороной до 600 мм) | м2 | 1470.15 | 108 | Материалы и изделия для систем вентиляции и кондиционирования стальные | 0.89
19.1.01.09-0190 | Изделия фасонные для воздуховодов из оцинкованной стали с шиной и уголками, толщина 1,0 мм, периметр 2000 мм (со стороной от 800 мм) | м2 | 1470.15 | 108 | Материалы и изделия для систем вентиляции и кондиционирования стальные | 0.89
19.1.01.09-0191 | Изделия фасонные для воздуховодов из оцинкованной стали с шиной и уголками, толщина 1,0 мм, периметр 2100 мм (со стороной от 800 мм) | м2 | 1470.15 | 108 | Материалы и изделия для систем вентиляции и кондиционирования стальные | 0.89
19.1.01.09-0192 | Изделия фасонные для воздуховодов из оцинкованной стали с шиной и уголками, толщина 1,0 мм, периметр 2200 мм (со стороной до 600 мм) | м2 | 1470.15 | 108 | Материалы и изделия для систем вентиляции и кондиционирования стальные | 0.89
19.1.01.09-0193 | Изделия фасонные для воздуховодов из оцинкованной стали с шиной и уголками, толщина 1,0 мм, периметр 2200 мм (со стороной от 800 мм) | м2 | 1470.15 | 108 | Материалы и изделия для систем вентиляции и кондиционирования стальные | 0.89
19.1.01.09-0194 | Изделия фасонные для воздуховодов из оцинкованной стали с шиной и уголками, толщина 1,0 мм, периметр 2400 мм (со стороной до 600 мм) | м2 | 1470.15 | 108 | Материалы и изделия для систем вентиляции и кондиционирования стальные | 0.89
19.1.01.09-0195 | Изделия фасонные для воздуховодов из оцинкованной стали с шиной и уголками, толщина 1,0 мм, периметр 2400 мм (со стороной от 800 мм) | м2 | 1470.15 | 108 | Материалы и изделия для систем вентиляции и кондиционирования стальные | 0.89
19.1.01.09-0196 | Изделия фасонные для воздуховодов из оцинкованной стали с шиной и уголками, толщина 1,0 мм, периметр 2500 мм | м2 | 1470.15 | 108 | Материалы и изделия для систем вентиляции и кондиционирования стальные | 0.89
19.1.01.09-0197 | Изделия фасонные для воздуховодов из оцинкованной стали с шиной и уголками, толщина 1,0 мм, периметр 2600 мм | м2 | 1470.15 | 108 | Материалы и изделия для систем вентиляции и кондиционирования стальные | 0.89
19.1.01.09-0198 | Изделия фасонные для воздуховодов из оцинкованной стали с шиной и уголками, толщина 1,0 мм, периметр 2800 мм | м2 | 1470.15 | 108 | Материалы и изделия для систем вентиляции и кондиционирования стальные | 0.89
19.1.01.09-0199 | Изделия фасонные для воздуховодов из оцинкованной стали с шиной и уголками, толщина 1,0 мм, периметр 3000 мм | м2 | 1470.15 | 108 | Материалы и изделия для систем вентиляции и кондиционирования стальные | 0.89
19.1.01.09-0200 | Изделия фасонные для воздуховодов из оцинкованной стали с шиной и уголками, толщина 1,0 мм, периметр 3200 мм | м2 | 1470.15 | 108 | Материалы и изделия для систем вентиляции и кондиционирования стальные | 0.89
19.1.01.09-0201 | Изделия фасонные для воздуховодов из оцинкованной стали с шиной и уголками, толщина 1,0 мм, периметр 3400 мм | м2 | 1470.15 | 108 | Материалы и изделия для систем вентиляции и кондиционирования стальные | 0.89
19.1.01.09-0202 | Изделия фасонные для воздуховодов из оцинкованной стали с шиной и уголками, толщина 1,0 мм, периметр 3600 мм | м2 | 1470.15 | 108 | Материалы и изделия для систем вентиляции и кондиционирования стальные | 0.89
19.1.01.09-0203 | Изделия фасонные для воздуховодов из оцинкованной стали с шиной и уголками, толщина 1,0 мм, периметр от 3800 до 5200 мм | м2 | 1469.28 | 108 | Материалы и изделия для систем вентиляции и кондиционирования стальные | 0.89
19.1.01.09-0204 | Изделия фасонные для воздуховодов из оцинкованной стали с шиной и уголками, толщина 1,0 мм, периметр от 5400 до 7200 мм | м2 | 1469.28 | 108 | Материалы и изделия для систем вентиляции и кондиционирования стальные | 0.89
19.1.01.09-0205 | Изделия фасонные для воздуховодов из оцинкованной стали с шиной и уголками, толщина 0,5-0,55 мм, периметр 1000 мм | м2 | 897.15 | 108 | Материалы и изделия для систем вентиляции и кондиционирования стальные | 0.89
19.1.01.09-0206 | Изделия фасонные для воздуховодов из оцинкованной стали с шиной и уголками, толщина 0,5-0,55 мм, периметр 1100 мм | м2 | 897.15 | 108 | Материалы и изделия для систем вентиляции и кондиционирования стальные | 0.89
19.1.01.09-0207 | Изделия фасонные для воздуховодов из оцинкованной стали с шиной и уголками, толщина 0,5-0,55 мм, периметр 1200 мм | м2 | 897.15 | 108 | Материалы и изделия для систем вентиляции и кондиционирования стальные | 0.89
19.1.01.09-0208 | Изделия фасонные для воздуховодов из оцинкованной стали с шиной и уголками, толщина 0,5-0,55 мм, периметр 1300 мм | м2 | 897.15 | 108 | Материалы и изделия для систем вентиляции и кондиционирования стальные | 0.89
19.1.01.09-0209 | Изделия фасонные для воздуховодов из оцинкованной стали с шиной и уголками, толщина 0,5-0,55 мм, периметр 1400 мм | м2 | 897.15 | 108 | Материалы и изделия для систем вентиляции и кондиционирования стальные | 0.89
19.1.01.09-0210 | Изделия фасонные для воздуховодов из оцинкованной стали с шиной и уголками, толщина 0,5-0,55 мм, периметр 1500 мм | м2 | 897.15 | 108 | Материалы и изделия для систем вентиляции и кондиционирования стальные | 0.89
19.1.01.09-0211 | Изделия фасонные для воздуховодов из оцинкованной стали с шиной и уголками, толщина 0,5-0,55 мм, периметр 1600 мм | м2 | 897.15 | 108 | Материалы и изделия для систем вентиляции и кондиционирования стальные | 0.89
19.1.01.09-0212 | Изделия фасонные для воздуховодов из оцинкованной стали с шиной и уголками, толщина 0,5-0,55 мм, периметр 1700 мм | м2 | 897.15 | 108 | Материалы и изделия для систем вентиляции и кондиционирования стальные | 0.89
19.1.01.09-0213 | Изделия фасонные для воздуховодов из оцинкованной стали с шиной и уголками, толщина 0,5-0,55 мм, периметр 1800 мм | м2 | 897.15 | 108 | Материалы и изделия для систем вентиляции и кондиционирования стальные | 0.89
19.1.01.09-0214 | Изделия фасонные для воздуховодов из оцинкованной стали с шиной и уголками, толщина 0,5-0,55 мм, периметр 2000 мм (со стороной до 600 мм) | м2 | 897.15 | 108 | Материалы и изделия для систем вентиляции и кондиционирования стальные | 0.89
19.1.01.09-0215 | Изделия фасонные для воздуховодов из оцинкованной стали с шиной и уголками, толщина 0,5-0,55 мм, периметр 2000 мм (со стороной от 800 мм) | м2 | 897.15 | 108 | Материалы и изделия для систем вентиляции и кондиционирования стальные | 0.89
19.1.01.09-0216 | Изделия фасонные для воздуховодов из оцинкованной стали с шиной и уголками, толщина 0,5-0,55 мм, периметр 2100 мм (со стороной от 800 мм) | м2 | 960.9 | 108 | Материалы и изделия для систем вентиляции и кондиционирования стальные | 0.89
19.1.01.09-0217 | Изделия фасонные для воздуховодов из оцинкованной стали с шиной и уголками, толщина 0,5-0,55 мм, периметр 2200 мм (со стороной до 600 мм) | м2 | 960.9 | 108 | Материалы и изделия для систем вентиляции и кондиционирования стальные | 0.89
19.1.01.09-0218 | Изделия фасонные для воздуховодов из оцинкованной стали с шиной и уголками, толщина 0,5-0,55 мм, периметр 2200 мм (со стороной от 800 мм) | м2 | 960.9 | 108 | Материалы и изделия для систем вентиляции и кондиционирования стальные | 0.89
19.1.01.09-0219 | Изделия фасонные для воздуховодов из оцинкованной стали с шиной и уголками, толщина 0,5-0,55 мм, периметр 2400 мм (со стороной до 600 мм) | м2 | 960.9 | 108 | Материалы и изделия для систем вентиляции и кондиционирования стальные | 0.89
19.1.01.09-0220 | Изделия фасонные для воздуховодов из оцинкованной стали с шиной и уголками, толщина 0,5-0,55 мм, периметр 2400 мм (со стороной от 800 мм) | м2 | 960.9 | 108 | Материалы и изделия для систем вентиляции и кондиционирования стальные | 0.89
19.1.01.09-0221 | Изделия фасонные для воздуховодов из оцинкованной стали с шиной и уголками, толщина 0,5-0,55 мм, периметр 2500 мм | м2 | 960.9 | 108 | Материалы и изделия для систем вентиляции и кондиционирования стальные | 0.89
19.1.01.09-0222 | Изделия фасонные для воздуховодов из оцинкованной стали с шиной и уголками, толщина 0,5-0,55 мм, периметр 2600 мм | м2 | 960.9 | 108 | Материалы и изделия для систем вентиляции и кондиционирования стальные | 0.89
19.1.01.09-0223 | Изделия фасонные для воздуховодов из оцинкованной стали с шиной и уголками, толщина 0,5-0,55 мм, периметр 2800 мм | м2 | 960.9 | 108 | Материалы и изделия для систем вентиляции и кондиционирования стальные | 0.89
19.1.01.09-0224 | Изделия фасонные для воздуховодов из оцинкованной стали с шиной и уголками, толщина 0,5-0,55 мм, периметр 3000 мм | м2 | 960.9 | 108 | Материалы и изделия для систем вентиляции и кондиционирования стальные | 0.89
19.1.01.09-0225 | Изделия фасонные для воздуховодов из оцинкованной стали с шиной и уголками, толщина 0,5-0,55 мм, периметр 3200 мм | м2 | 960.9 | 108 | Материалы и изделия для систем вентиляции и кондиционирования стальные | 0.89
19.1.01.09-0226 | Изделия фасонные для воздуховодов из оцинкованной стали с шиной и уголками, толщина 0,5-0,55 мм, периметр 3400 мм | м2 | 960.9 | 108 | Материалы и изделия для систем вентиляции и кондиционирования стальные | 0.89
19.1.01.09-0227 | Изделия фасонные для воздуховодов из оцинкованной стали с шиной и уголками, толщина 0,5-0,55 мм, периметр 3600 мм | м2 | 960.9 | 108 | Материалы и изделия для систем вентиляции и кондиционирования стальные | 0.89
19.1.01.09-0228 | Изделия фасонные для воздуховодов из оцинкованной стали с шиной и уголками, толщина 0,5-0,55 мм, периметр от 3800 до 5200 мм | м2 | 960.9 | 108 | Материалы и изделия для систем вентиляции и кондиционирования стальные | 0.89
19.1.01.09-0229 | Изделия фасонные для воздуховодов из оцинкованной стали с шиной и уголками, толщина 0,5-0,55 мм, периметр от 5400 до 7200 мм | м2 | 960.9 | 108 | Материалы и изделия для систем вентиляции и кондиционирования стальные | 0.89
19.1.01.10-1002 | Контрфланец плоский стальной оцинкованный для подсоединения к воздуховоду, толщина 25 мм, диаметр внутреннего отверстия 256 мм, наружный диаметр 306 мм | шт | 3124.87 | 108 | Материалы и изделия для систем вентиляции и кондиционирования стальные | 0.89
19.1.01.10-1006 | Контрфланец плоский стальной оцинкованный для подсоединения к воздуховоду, толщина 30 мм, диаметр внутреннего отверстия 569 мм, наружный диаметр 639 мм | шт | 3839.83 | 108 | Материалы и изделия для систем вентиляции и кондиционирования стальные | 0.89
19.1.01.10-1008 | Контрфланец плоский стальной оцинкованный для подсоединения к воздуховоду, толщина 30 мм, диаметр внутреннего отверстия 634 мм, наружный диаметр 708 мм | шт | 5714.97 | 108 | Материалы и изделия для систем вентиляции и кондиционирования стальные | 0.89
19.1.01.10-1010 | Контрфланец плоский стальной оцинкованный для подсоединения к воздуховоду, толщина 30 мм, диаметр внутреннего отверстия 797 мм, наружный диаметр 910 мм | шт | 9018.16 | 108 | Материалы и изделия для систем вентиляции и кондиционирования стальные | 0.89
19.1.01.11-0014 | Хомут для крепления воздуховодов, диаметр 100 мм | шт | 67.98 | 108 | Материалы и изделия для систем вентиляции и кондиционирования стальные | 0.89
19.1.01.11-0015 | Хомут для крепления воздуховодов, диаметр 125 мм | шт | 79.75 | 108 | Материалы и изделия для систем вентиляции и кондиционирования стальные | 0.89
19.1.01.11-0016 | Хомут для крепления воздуховодов, диаметр 160 мм | шт | 90.15 | 108 | Материалы и изделия для систем вентиляции и кондиционирования стальные | 0.89
19.1.01.11-0017 | Хомут для крепления воздуховодов, диаметр 200 мм | шт | 101.21 | 108 | Материалы и изделия для систем вентиляции и кондиционирования стальные | 0.89
19.1.01.11-0018 | Хомут для крепления воздуховодов, диаметр 250 мм | шт | 141.91 | 108 | Материалы и изделия для систем вентиляции и кондиционирования стальные | 0.89
19.1.01.11-0019 | Хомут для крепления воздуховодов, диаметр 315 мм | шт | 146.17 | 108 | Материалы и изделия для систем вентиляции и кондиционирования стальные | 0.89
19.1.01.11-0020 | Хомут для крепления воздуховодов, диаметр 355 мм | шт | 165.07 | 108 | Материалы и изделия для систем вентиляции и кондиционирования стальные | 0.89
19.1.01.11-0021 | Хомут для крепления воздуховодов, диаметр 400 мм | шт | 186.01 | 108 | Материалы и изделия для систем вентиляции и кондиционирования стальные | 0.89
19.1.01.11-0022 | Хомут для крепления воздуховодов, диаметр 450 мм | шт | 289.71 | 108 | Материалы и изделия для систем вентиляции и кондиционирования стальные | 0.89
19.1.01.11-0023 | Хомут для крепления воздуховодов, диаметр 500 мм | шт | 349.17 | 108 | Материалы и изделия для систем вентиляции и кондиционирования стальные | 0.89
19.1.01.11-0024 | Хомут для крепления воздуховодов, диаметр 560 мм | шт | 359.02 | 108 | Материалы и изделия для систем вентиляции и кондиционирования стальные | 0.89
19.1.01.11-0025 | Хомут для крепления воздуховодов, диаметр 630 мм | шт | 425.22 | 108 | Материалы и изделия для систем вентиляции и кондиционирования стальные | 0.89
19.1.01.11-0026 | Хомут для крепления воздуховодов, диаметр 710 мм | шт | 414.41 | 108 | Материалы и изделия для систем вентиляции и кондиционирования стальные | 0.89
19.1.01.11-0027 | Хомут для крепления воздуховодов, диаметр 800 мм | шт | 578.9 | 108 | Материалы и изделия для систем вентиляции и кондиционирования стальные | 0.89
19.1.01.11-0028 | Хомут для крепления воздуховодов, диаметр 900 мм | шт | 605.4 | 108 | Материалы и изделия для систем вентиляции и кондиционирования стальные | 0.89
19.1.01.11-0029 | Хомут для крепления воздуховодов, диаметр 1000 мм | шт | 671.87 | 108 | Материалы и изделия для систем вентиляции и кондиционирования стальные | 0.89
19.1.01.11-0030 | Хомут для крепления воздуховодов, диаметр 1250 мм | шт | 833.32 | 108 | Материалы и изделия для систем вентиляции и кондиционирования стальные | 0.89
19.1.01.11-0045 | Крепления (хомуты) для воздуховодов СТД 205 | т | 77815.72 | 108 | Материалы и изделия для систем вентиляции и кондиционирования стальные | 0.89
19.1.01.11-1040 | Хомут быстросъемный из оцинкованной стали с микропористой резиной, диаметр 315 мм | шт | 272.2 | 108 | Материалы и изделия для систем вентиляции и кондиционирования стальные | 0.89
19.1.01.11-1041 | Заглушка питометражного лючка для отверстия диаметром 10 мм | шт | 73.27 | 108 | Материалы и изделия для систем вентиляции и кондиционирования стальные | 0.89
19.1.01.12-0001 | Фланец прямоугольный из угловой стали для воздуховодов, сечение 100х150 мм | шт | 105.09 | 108 | Материалы и изделия для систем вентиляции и кондиционирования стальные | 0.89
19.1.01.12-0002 | Фланец прямоугольный из угловой стали для воздуховодов, сечение 100х200 мм | шт | 122.21 | 108 | Материалы и изделия для систем вентиляции и кондиционирования стальные | 0.89
19.1.01.12-0003 | Фланец прямоугольный из угловой стали для воздуховодов, сечение 150х150 мм | шт | 122.21 | 108 | Материалы и изделия для систем вентиляции и кондиционирования стальные | 0.89
19.1.01.12-0004 | Фланец прямоугольный из угловой стали для воздуховодов, сечение 200х200 мм | шт | 156.42 | 108 | Материалы и изделия для систем вентиляции и кондиционирования стальные | 0.89
19.1.01.12-0005 | Фланец прямоугольный из угловой стали для воздуховодов, сечение 200х300 мм | шт | 190.63 | 108 | Материалы и изделия для систем вентиляции и кондиционирования стальные | 0.89
19.1.01.12-0006 | Фланец прямоугольный из угловой стали для воздуховодов, сечение 200х400 мм | шт | 224.86 | 108 | Материалы и изделия для систем вентиляции и кондиционирования стальные | 0.89
19.1.01.12-0007 | Фланец прямоугольный из угловой стали для воздуховодов, сечение 250х400 мм | шт | 241.96 | 108 | Материалы и изделия для систем вентиляции и кондиционирования стальные | 0.89
19.1.01.12-0008 | Фланец прямоугольный из угловой стали для воздуховодов, сечение 250х500 мм | шт | 276.18 | 108 | Материалы и изделия для систем вентиляции и кондиционирования стальные | 0.89
19.1.01.12-0009 | Фланец прямоугольный из угловой стали для воздуховодов, сечение 300х300 мм | шт | 224.86 | 108 | Материалы и изделия для систем вентиляции и кондиционирования стальные | 0.89
19.1.01.12-0010 | Фланец прямоугольный из угловой стали для воздуховодов, сечение 300х400 мм | шт | 259.07 | 108 | Материалы и изделия для систем вентиляции и кондиционирования стальные | 0.89
19.1.01.12-0011 | Фланец прямоугольный из угловой стали для воздуховодов, сечение 300х500 мм | шт | 293.29 | 108 | Материалы и изделия для систем вентиляции и кондиционирования стальные | 0.89
19.1.01.12-0012 | Фланец прямоугольный из угловой стали для воздуховодов, сечение 400х400 мм | шт | 293.29 | 108 | Материалы и изделия для систем вентиляции и кондиционирования стальные | 0.89
19.1.01.12-0013 | Фланец прямоугольный из угловой стали для воздуховодов, сечение 400х500 мм | шт | 327.51 | 108 | Материалы и изделия для систем вентиляции и кондиционирования стальные | 0.89
19.1.01.12-0014 | Фланец прямоугольный из угловой стали для воздуховодов, сечение 600х600 мм | шт | 430.16 | 108 | Материалы и изделия для систем вентиляции и кондиционирования стальные | 0.89
19.1.01.12-0015 | Фланец прямоугольный из угловой стали для воздуховодов, сечение 600х800 мм | шт | 628.64 | 108 | Материалы и изделия для систем вентиляции и кондиционирования стальные | 0.89
19.1.02.01-0015 | Воздухоотводчик фланцевый, диаметр 100 мм | шт | 15238.76 | 108 | Материалы и изделия для систем вентиляции и кондиционирования стальные | 0.89
19.1.02.01-0016 | Воздухоотводчик фланцевый, диаметр 50 мм | шт | 9933.98 | 108 | Материалы и изделия для систем вентиляции и кондиционирования стальные | 0.89
19.1.02.01-0017 | Воздухоотводчик фланцевый, диаметр 65 мм | шт | 10465.05 | 108 | Материалы и изделия для систем вентиляции и кондиционирования стальные | 0.89
19.1.02.01-0018 | Воздухоотводчик фланцевый, диаметр 80 мм | шт | 11031.78 | 108 | Материалы и изделия для систем вентиляции и кондиционирования стальные | 0.89
19.1.02.01-0019 | Воздухоотводчик фланцевый, диаметр 150 мм | шт | 26062.81 | 108 | Материалы и изделия для систем вентиляции и кондиционирования стальные | 0.89
19.1.02.01-0020 | Воздухоотводчик фланцевый, диаметр 200 мм | шт | 55163.31 | 108 | Материалы и изделия для систем вентиляции и кондиционирования стальные | 0.89
19.1.02.03-0001 | Воздухораспределитель панельный перфорированный с камерой статического давления, размеры 300х300 мм | компл | 2057.44 | 108 | Материалы и изделия для систем вентиляции и кондиционирования стальные | 0.89
19.1.02.03-0002 | Воздухораспределитель панельный перфорированный с камерой статического давления, размеры 450х450 мм | компл | 3253.86 | 108 | Материалы и изделия для систем вентиляции и кондиционирования стальные | 0.89
19.1.02.03-0003 | Воздухораспределитель панельный перфорированный с камерой статического давления, размеры 595х595 мм | компл | 4660.81 | 108 | Материалы и изделия для систем вентиляции и кондиционирования стальные | 0.89
19.1.02.04-0001 | Воздухораспределитель прямоструйный из углеродистой стали, сечение патрубка 500х500 мм | шт | 5475.44 | 108 | Материалы и изделия для систем вентиляции и кондиционирования стальные | 0.89
19.1.02.04-0002 | Воздухораспределитель прямоструйный из углеродистой стали, сечение патрубка 1000х1000 мм | шт | 11772.04 | 108 | Материалы и изделия для систем вентиляции и кондиционирования стальные | 0.89
19.1.02.04-0003 | Воздухораспределитель прямоструйный из углеродистой стали, сечение патрубка 1200х1200 мм | шт | 15849.24 | 108 | Материалы и изделия для систем вентиляции и кондиционирования стальные | 0.89
19.1.02.04-0004 | Воздухораспределитель прямоструйный из углеродистой стали, сечение патрубка 1600х1600 мм | шт | 24816.33 | 108 | Материалы и изделия для систем вентиляции и кондиционирования стальные | 0.89
19.1.02.04-0005 | Воздухораспределитель прямоструйный из углеродистой стали, сечение патрубка 2000х2000 мм | шт | 31997.51 | 108 | Материалы и изделия для систем вентиляции и кондиционирования стальные | 0.89
19.1.02.06-0001 | Воздухораспределитель прямоточный регулируемый из углеродистой стали, диаметр каркаса 250 мм | шт | 4715.53 | 108 | Материалы и изделия для систем вентиляции и кондиционирования стальные | 0.89
19.1.02.06-0002 | Воздухораспределитель прямоточный регулируемый из углеродистой стали, диаметр каркаса 315 мм | шт | 6224.4 | 108 | Материалы и изделия для систем вентиляции и кондиционирования стальные | 0.89
19.1.02.06-0003 | Воздухораспределитель прямоточный регулируемый из углеродистой стали, диаметр каркаса 500 мм | шт | 11535.32 | 108 | Материалы и изделия для систем вентиляции и кондиционирования стальные | 0.89
19.1.02.06-0004 | Воздухораспределитель прямоточный регулируемый из углеродистой стали, диаметр каркаса 710 мм | шт | 13389.94 | 108 | Материалы и изделия для систем вентиляции и кондиционирования стальные | 0.89
19.1.02.06-0005 | Воздухораспределитель прямоточный регулируемый из углеродистой стали, диаметр каркаса 1000 мм | шт | 18582.87 | 108 | Материалы и изделия для систем вентиляции и кондиционирования стальные | 0.89
19.1.02.06-0006 | Воздухораспределитель прямоточный регулируемый из углеродистой стали, диаметр каркаса 1400 мм | шт | 23135.13 | 108 | Материалы и изделия для систем вентиляции и кондиционирования стальные | 0.89
19.1.02.08-0001 | Воздухораспределитель эжекционный панельный штампованный напольный с верхним подводом воздуха из оцинкованной стали, размеры 500х250х550 мм, воздухораздающая поверхность 0,25 м2 | шт | 4071.74 | 108 | Материалы и изделия для систем вентиляции и кондиционирования стальные | 0.89
19.1.02.08-0002 | Воздухораспределитель эжекционный панельный штампованный горизонтальный потолочный с боковым подводом воздуха из оцинкованной стали, размеры 500х500х1040 мм, воздухораздающая поверхность 0,5 м2 | шт | 8278.5 | 108 | Материалы и изделия для систем вентиляции и кондиционирования стальные | 0.89
19.1.02.08-0003 | Воздухораспределитель эжекционный панельный штампованный горизонтальный потолочный с боковым подводом воздуха из оцинкованной стали, размеры 1040х560х1030 мм, воздухораздающая поверхность 1 м2 | шт | 14928.78 | 108 | Материалы и изделия для систем вентиляции и кондиционирования стальные | 0.89
19.1.02.08-0004 | Воздухораспределитель эжекционный панельный штампованный горизонтальный потолочный с вертикальным подводом воздуха из оцинкованной стали, размеры 1040х500х1030 мм, воздухораздающая поверхность 1 м2 | шт | 15184.58 | 108 | Материалы и изделия для систем вентиляции и кондиционирования стальные | 0.89
19.1.02.08-0005 | Воздухораспределитель эжекционный панельный штампованный напольный с верхним подводом воздуха из оцинкованной стали, размеры 1000х500х1040 мм, воздухораздающая поверхность 1 м2 | шт | 14790.17 | 108 | Материалы и изделия для систем вентиляции и кондиционирования стальные | 0.89
19.1.02.08-0006 | Воздухораспределитель эжекционный панельный штампованный горизонтальный потолочный с боковым подводом воздуха из оцинкованной стали, размеры 1200х500х1111,4 мм, воздухораздающая поверхность 1,5 м2 | шт | 22240.14 | 108 | Материалы и изделия для систем вентиляции и кондиционирования стальные | 0.89
19.1.02.08-0007 | Воздухораспределитель эжекционный панельный штампованный напольный с верхним подводом воздуха из оцинкованной стали, размеры 1500х500х1040 мм, воздухораздающая поверхность 1,5 м2 | шт | 19113.34 | 108 | Материалы и изделия для систем вентиляции и кондиционирования стальные | 0.89
19.1.02.08-0008 | Воздухораспределитель эжекционный панельный штампованный горизонтальный потолочный с вертикальным подводом воздуха из оцинкованной стали, размеры 2000х500х1113 мм, воздухораздающая поверхность 2 м2 | шт | 27829.98 | 108 | Материалы и изделия для систем вентиляции и кондиционирования стальные | 0.89
19.1.02.08-0009 | Воздухораспределитель эжекционный панельный штампованный напольный с верхним подводом воздуха из оцинкованной стали, размеры 2000х500х1040 мм, воздухораздающая поверхность 2 м2 | шт | 26793.6 | 108 | Материалы и изделия для систем вентиляции и кондиционирования стальные | 0.89
19.1.02.08-0010 | Воздухораспределитель эжекционный панельный штампованный напольный с верхним подводом воздуха из оцинкованной стали, размеры 500х500х2050 мм, воздухораздающая поверхность 1 м2 | шт | 15313.56 | 108 | Материалы и изделия для систем вентиляции и кондиционирования стальные | 0.89
19.1.02.08-0011 | Воздухораспределитель эжекционный панельный штампованный горизонтальный потолочный с боковым подводом воздуха из оцинкованной стали, размеры 1000х500х2220 мм, воздухораздающая поверхность 2 м2 | шт | 29788.5 | 108 | Материалы и изделия для систем вентиляции и кондиционирования стальные | 0.89
19.1.02.08-0012 | Воздухораспределитель эжекционный панельный штампованный горизонтальный потолочный с вертикальным подводом воздуха из оцинкованной стали, размеры 1000х500х2223 мм, воздухораздающая поверхность 2 м2 | шт | 31088.73 | 108 | Материалы и изделия для систем вентиляции и кондиционирования стальные | 0.89
19.1.02.08-0013 | Воздухораспределитель эжекционный панельный штампованный напольный с верхним подводом воздуха из оцинкованной стали, размеры 1000х500х2050 мм, воздухораздающая поверхность 2 м2 | шт | 26277.39 | 108 | Материалы и изделия для систем вентиляции и кондиционирования стальные | 0.89
19.1.02.08-0014 | Воздухораспределитель эжекционный панельный штампованный горизонтальный потолочный с боковым подводом воздуха из оцинкованной стали, размеры 1200х500х2225 мм, воздухораздающая поверхность 3 м2 | шт | 39341.88 | 108 | Материалы и изделия для систем вентиляции и кондиционирования стальные | 0.89
19.1.02.08-0015 | Воздухораспределитель эжекционный панельный штампованный горизонтальный потолочный с вертикальным подводом воздуха из оцинкованной стали, размеры 1500х500х2223 мм, воздухораздающая поверхность 3 м2 | шт | 43743.27 | 108 | Материалы и изделия для систем вентиляции и кондиционирования стальные | 0.89
19.1.02.08-0016 | Воздухораспределитель эжекционный панельный штампованный напольный с верхним подводом воздуха из оцинкованной стали, размеры 1500х500х2050 мм, воздухораздающая поверхность 3 м2 | шт | 39553.29 | 108 | Материалы и изделия для систем вентиляции и кондиционирования стальные | 0.89
19.1.02.08-0017 | Воздухораспределитель эжекционный панельный штампованный горизонтальный потолочный с боковым подводом воздуха из оцинкованной стали, размеры 1200х500х2225 мм, воздухораздающая поверхность 4 м2 | шт | 53439.8 | 108 | Материалы и изделия для систем вентиляции и кондиционирования стальные | 0.89
19.1.02.08-0018 | Воздухораспределитель эжекционный панельный штампованный горизонтальный потолочный с боковым подводом воздуха из оцинкованной стали, размеры 2000х500х2223 мм, воздухораздающая поверхность 4 м2 | шт | 54863.83 | 108 | Материалы и изделия для систем вентиляции и кондиционирования стальные | 0.89
19.1.02.08-0019 | Воздухораспределитель эжекционный панельный штампованный напольный с верхним подводом воздуха из оцинкованной стали, размеры 2000х500х2050 мм, воздухораздающая поверхность 4 м2 | шт | 52501.67 | 108 | Материалы и изделия для систем вентиляции и кондиционирования стальные | 0.89
19.1.02.08-0020 | Воздухораспределитель эжекционный панельный штампованный с двухсторонним выпуском воздуха из оцинкованной стали, размеры 500х500х1040 мм, воздухораздающая поверхность 1 м2 | шт | 9563.63 | 108 | Материалы и изделия для систем вентиляции и кондиционирования стальные | 0.89
19.1.02.08-0021 | Воздухораспределитель эжекционный панельный штампованный с трехсторонним выпуском воздуха из оцинкованной стали, размеры 600х600х1040 мм, воздухораздающая поверхность 1,5 м2 | шт | 13300.97 | 108 | Материалы и изделия для систем вентиляции и кондиционирования стальные | 0.89
19.1.02.08-0031 | Панель воздухораздающая штампованная из листовой оцинкованной стали, марка П-ВЭПШ10УЦ, воздухораздающая поверхность 0,25 м2 | шт | 3113.09 | 108 | Материалы и изделия для систем вентиляции и кондиционирования стальные | 0.89
19.1.02.08-0032 | Панель воздухораздающая штампованная из листовой оцинкованной стали, марка П-ВЭПШ11УЦ, воздухораздающая поверхность 0,5 м2 | шт | 4054.06 | 108 | Материалы и изделия для систем вентиляции и кондиционирования стальные | 0.89
19.1.03.01-0001 | Воздухосборник из стальных бесшовных и сварных труб, горизонтальный и вертикальный, наружный диаметр корпуса 76 мм | шт | 2900.67 | 108 | Материалы и изделия для систем вентиляции и кондиционирования стальные | 0.89
19.1.03.01-0002 | Воздухосборник из стальных бесшовных и сварных труб, горизонтальный и вертикальный, наружный диаметр корпуса 89 мм | шт | 3026.77 | 108 | Материалы и изделия для систем вентиляции и кондиционирования стальные | 0.89
19.1.03.01-0003 | Воздухосборник из стальных бесшовных и сварных труб, горизонтальный и вертикальный, наружный диаметр корпуса 108 мм | шт | 3569.12 | 108 | Материалы и изделия для систем вентиляции и кондиционирования стальные | 0.89
19.1.03.01-0004 | Воздухосборник из стальных бесшовных и сварных труб, горизонтальный и вертикальный, наружный диаметр корпуса 133 мм | шт | 3801.01 | 108 | Материалы и изделия для систем вентиляции и кондиционирования стальные | 0.89
19.1.03.01-0005 | Воздухосборник из стальных бесшовных и сварных труб, горизонтальный и вертикальный, наружный диаметр корпуса 159 мм | шт | 4261.44 | 108 | Материалы и изделия для систем вентиляции и кондиционирования стальные | 0.89
19.1.03.01-0006 | Воздухосборник из стальных бесшовных и сварных труб, горизонтальный и вертикальный, наружный диаметр корпуса 219 мм | шт | 6176.93 | 108 | Материалы и изделия для систем вентиляции и кондиционирования стальные | 0.89
19.1.03.01-0007 | Воздухосборник из стальных бесшовных и сварных труб, горизонтальный и вертикальный, наружный диаметр корпуса 273 мм | шт | 7540.49 | 108 | Материалы и изделия для систем вентиляции и кондиционирования стальные | 0.89
19.1.03.01-0008 | Воздухосборник из стальных бесшовных и сварных труб, горизонтальный и вертикальный, наружный диаметр корпуса 325 мм | шт | 10024.58 | 108 | Материалы и изделия для систем вентиляции и кондиционирования стальные | 0.89
19.1.03.01-0009 | Воздухосборник из стальных бесшовных и сварных труб, горизонтальный и вертикальный, наружный диаметр корпуса 426 мм | шт | 16328.58 | 108 | Материалы и изделия для систем вентиляции и кондиционирования стальные | 0.89
19.1.04.01-0001 | Дефлектор вытяжной цилиндрический из листовой грунтованной или оцинкованной стали, диаметр патрубка 100 мм | шт | 894.59 | 108 | Материалы и изделия для систем вентиляции и кондиционирования стальные | 0.89
19.1.04.01-0002 | Дефлектор вытяжной цилиндрический из листовой грунтованной или оцинкованной стали, диаметр патрубка 125 мм | шт | 974.95 | 108 | Материалы и изделия для систем вентиляции и кондиционирования стальные | 0.89
19.1.04.01-0003 | Дефлектор вытяжной цилиндрический из листовой грунтованной или оцинкованной стали, диаметр патрубка 160 мм | шт | 981.26 | 108 | Материалы и изделия для систем вентиляции и кондиционирования стальные | 0.89
19.1.04.01-0004 | Дефлектор вытяжной цилиндрический из листовой грунтованной или оцинкованной стали, диаметр патрубка 200 мм | шт | 1163.21 | 108 | Материалы и изделия для систем вентиляции и кондиционирования стальные | 0.89
19.1.04.01-0005 | Дефлектор вытяжной цилиндрический из листовой грунтованной или оцинкованной стали, диаметр патрубка 250 мм | шт | 1230.67 | 108 | Материалы и изделия для систем вентиляции и кондиционирования стальные | 0.89
19.1.04.01-0006 | Дефлектор вытяжной цилиндрический из листовой грунтованной или оцинкованной стали, диаметр патрубка 315 мм | шт | 1763.52 | 108 | Материалы и изделия для систем вентиляции и кондиционирования стальные | 0.89
19.1.04.01-0007 | Дефлектор вытяжной цилиндрический из листовой грунтованной или оцинкованной стали, диаметр патрубка 400 мм | шт | 2846.78 | 108 | Материалы и изделия для систем вентиляции и кондиционирования стальные | 0.89
19.1.04.01-0008 | Дефлектор вытяжной цилиндрический из листовой грунтованной или оцинкованной стали, диаметр патрубка 500 мм | шт | 5774.93 | 108 | Материалы и изделия для систем вентиляции и кондиционирования стальные | 0.89
19.1.04.01-0009 | Дефлектор вытяжной цилиндрический из листовой грунтованной или оцинкованной стали, диаметр патрубка 630 мм | шт | 6699.76 | 108 | Материалы и изделия для систем вентиляции и кондиционирования стальные | 0.89
19.1.04.01-0010 | Дефлектор вытяжной цилиндрический из листовой грунтованной или оцинкованной стали, диаметр патрубка 710 мм | шт | 10391.4 | 108 | Материалы и изделия для систем вентиляции и кондиционирования стальные | 0.89
19.1.04.01-0011 | Дефлектор вытяжной цилиндрический из листовой грунтованной или оцинкованной стали, диаметр патрубка 800 мм | шт | 13468.4 | 108 | Материалы и изделия для систем вентиляции и кондиционирования стальные | 0.89
19.1.04.01-0012 | Дефлектор вытяжной цилиндрический из листовой грунтованной или оцинкованной стали, диаметр патрубка 900 мм | шт | 18763.38 | 108 | Материалы и изделия для систем вентиляции и кондиционирования стальные | 0.89
19.1.04.01-0013 | Дефлектор вытяжной цилиндрический из листовой грунтованной или оцинкованной стали, диаметр патрубка 1000 мм | шт | 21832.45 | 108 | Материалы и изделия для систем вентиляции и кондиционирования стальные | 0.89
19.1.04.01-0021 | Дефлектор вытяжной цилиндрический из оцинкованной стали, тип Д315.00.000-01, диаметр патрубка 400 мм | шт | 3377.69 | 108 | Материалы и изделия для систем вентиляции и кондиционирования стальные | 0.89
19.1.04.01-0022 | Дефлектор вытяжной цилиндрический из оцинкованной стали, тип Д315.00.000-02, диаметр патрубка 500 мм | шт | 3972.92 | 108 | Материалы и изделия для систем вентиляции и кондиционирования стальные | 0.89
19.1.04.01-0023 | Дефлектор вытяжной цилиндрический из оцинкованной стали, тип Д315.00.000-03, диаметр патрубка 630 мм | шт | 6392.35 | 108 | Материалы и изделия для систем вентиляции и кондиционирования стальные | 0.89
19.1.04.01-0024 | Дефлектор вытяжной цилиндрический из оцинкованной стали, тип Д315.00.000, диаметр патрубка 315 мм | шт | 1841.36 | 108 | Материалы и изделия для систем вентиляции и кондиционирования стальные | 0.89
19.1.04.01-0031 | Дефлектор вытяжной цилиндрический, тип ЦАГИ № 3, диаметр патрубка 280 мм | шт | 1540.79 | 108 | Материалы и изделия для систем вентиляции и кондиционирования стальные | 0.89
19.1.04.01-0033 | Дефлектор вытяжной цилиндрический, тип ЦАГИ № 5, диаметр патрубка 500 мм | шт | 2972.55 | 108 | Материалы и изделия для систем вентиляции и кондиционирования стальные | 0.89
19.1.04.01-0035 | Дефлектор вытяжной цилиндрический, тип ЦАГИ № 6, из листовой горячекатаной и сортовой стали, в разобранном виде, диаметр патрубка 630 мм | шт | 4287.89 | 108 | Материалы и изделия для систем вентиляции и кондиционирования стальные | 0.89
19.1.04.02-0001 | Дефлектор статический из оцинкованной стали, диаметр 100 мм | шт | 2660.72 | 108 | Материалы и изделия для систем вентиляции и кондиционирования стальные | 0.89
19.1.04.02-0002 | Дефлектор статический из оцинкованной стали, диаметр 125 мм | шт | 2867.79 | 108 | Материалы и изделия для систем вентиляции и кондиционирования стальные | 0.89
19.1.04.02-0003 | Дефлектор статический из оцинкованной стали, диаметр 140 мм | шт | 3077.97 | 108 | Материалы и изделия для систем вентиляции и кондиционирования стальные | 0.89
19.1.04.02-0004 | Дефлектор статический из оцинкованной стали, диаметр 160 мм | шт | 3903.63 | 108 | Материалы и изделия для систем вентиляции и кондиционирования стальные | 0.89
19.1.04.02-0005 | Дефлектор статический из оцинкованной стали, диаметр 180 мм | шт | 4858.69 | 108 | Материалы и изделия для систем вентиляции и кондиционирования стальные | 0.89
19.1.04.02-0006 | Дефлектор статический из оцинкованной стали, диаметр 200 мм | шт | 5937.96 | 108 | Материалы и изделия для систем вентиляции и кондиционирования стальные | 0.89
19.1.04.02-0007 | Дефлектор статический из оцинкованной стали, диаметр 250 мм | шт | 7674.27 | 108 | Материалы и изделия для систем вентиляции и кондиционирования стальные | 0.89
19.1.04.02-0008 | Дефлектор статический из оцинкованной стали, диаметр 280 мм | шт | 8662.85 | 108 | Материалы и изделия для систем вентиляции и кондиционирования стальные | 0.89
19.1.04.02-0009 | Дефлектор статический из оцинкованной стали, диаметр 315 мм | шт | 9327.99 | 108 | Материалы и изделия для систем вентиляции и кондиционирования стальные | 0.89
19.1.04.02-0010 | Дефлектор статический из оцинкованной стали, диаметр 400 мм | шт | 13278.83 | 108 | Материалы и изделия для систем вентиляции и кондиционирования стальные | 0.89
19.1.04.02-0011 | Дефлектор статический из оцинкованной стали, диаметр 500 мм | шт | 16017.9 | 108 | Материалы и изделия для систем вентиляции и кондиционирования стальные | 0.89
19.1.04.02-0012 | Дефлектор статический из оцинкованной стали, диаметр 630 мм | шт | 25757.28 | 108 | Материалы и изделия для систем вентиляции и кондиционирования стальные | 0.89
19.1.04.02-0013 | Дефлектор статический из оцинкованной стали, диаметр 710 мм | шт | 44606.03 | 108 | Материалы и изделия для систем вентиляции и кондиционирования стальные | 0.89
19.1.04.02-0014 | Дефлектор статический из оцинкованной стали, диаметр 800 мм | шт | 48361.93 | 108 | Материалы и изделия для систем вентиляции и кондиционирования стальные | 0.89
19.1.04.02-0015 | Дефлектор статический из оцинкованной стали, диаметр 900 мм | шт | 54989.71 | 108 | Материалы и изделия для систем вентиляции и кондиционирования стальные | 0.89
19.1.06.01-0001 | Узел прохода вытяжных вентиляционных шахт без клапана и с кольцом для сбора конденсата УП 1-11, диаметр 200 мм | шт | 4784.03 | 108 | Материалы и изделия для систем вентиляции и кондиционирования стальные | 0.89
19.1.06.01-0002 | Узел прохода вытяжных вентиляционных шахт без клапана и с кольцом для сбора конденсата УП 1-12, диаметр 250 мм | шт | 5230.1 | 108 | Материалы и изделия для систем вентиляции и кондиционирования стальные | 0.89
19.1.06.01-0003 | Узел прохода вытяжных вентиляционных шахт без клапана и с кольцом для сбора конденсата УП 1-13, диаметр 315 мм | шт | 5877.81 | 108 | Материалы и изделия для систем вентиляции и кондиционирования стальные | 0.89
19.1.06.01-0004 | Узел прохода вытяжных вентиляционных шахт без клапана и с кольцом для сбора конденсата УП 1-14, диаметр 400 мм | шт | 6753.79 | 108 | Материалы и изделия для систем вентиляции и кондиционирования стальные | 0.89
19.1.06.01-0005 | Узел прохода вытяжных вентиляционных шахт без клапана и с кольцом для сбора конденсата УП 1-15, диаметр 450 мм | шт | 9294.07 | 108 | Материалы и изделия для систем вентиляции и кондиционирования стальные | 0.89
19.1.06.01-0006 | Узел прохода вытяжных вентиляционных шахт без клапана и с кольцом для сбора конденсата УП 1-16, диаметр 500 мм | шт | 9964.92 | 108 | Материалы и изделия для систем вентиляции и кондиционирования стальные | 0.89
19.1.06.01-0007 | Узел прохода вытяжных вентиляционных шахт без клапана и с кольцом для сбора конденсата УП 1-17, диаметр 630 мм | шт | 11857.63 | 108 | Материалы и изделия для систем вентиляции и кондиционирования стальные | 0.89
19.1.06.01-0008 | Узел прохода вытяжных вентиляционных шахт без клапана и с кольцом для сбора конденсата УП 1-18, диаметр 710 мм | шт | 14781.29 | 108 | Материалы и изделия для систем вентиляции и кондиционирования стальные | 0.89
19.1.06.01-0021 | Узел прохода вытяжных вентиляционных шахт без клапана УП1-01, диаметр патрубка 250 мм | шт | 4548.78 | 108 | Материалы и изделия для систем вентиляции и кондиционирования стальные | 0.89
19.1.06.01-0022 | Узел прохода вытяжных вентиляционных шахт без клапана УП1-02, диаметр патрубка 315 мм | шт | 5202.51 | 108 | Материалы и изделия для систем вентиляции и кондиционирования стальные | 0.89
19.1.06.01-0023 | Узел прохода вытяжных вентиляционных шахт без клапана УП1-03, диаметр патрубка 400 мм | шт | 5948.49 | 108 | Материалы и изделия для систем вентиляции и кондиционирования стальные | 0.89
19.1.06.01-0024 | Узел прохода вытяжных вентиляционных шахт без клапана УП1-04, диаметр патрубка 450 мм | шт | 8173.75 | 108 | Материалы и изделия для систем вентиляции и кондиционирования стальные | 0.89
19.1.06.01-0025 | Узел прохода вытяжных вентиляционных шахт без клапана УП1-05, диаметр патрубка 500 мм | шт | 8761.56 | 108 | Материалы и изделия для систем вентиляции и кондиционирования стальные | 0.89
19.1.06.01-0026 | Узел прохода вытяжных вентиляционных шахт без клапана УП1-06, диаметр патрубка 630 мм | шт | 10411.35 | 108 | Материалы и изделия для систем вентиляции и кондиционирования стальные | 0.89
19.1.06.01-0027 | Узел прохода вытяжных вентиляционных шахт без клапана УП1-07, диаметр патрубка 710 мм | шт | 12976.06 | 108 | Материалы и изделия для систем вентиляции и кондиционирования стальные | 0.89
19.1.06.01-0028 | Узел прохода вытяжных вентиляционных шахт без клапана УП1-08, диаметр патрубка 800 мм | шт | 14803.74 | 108 | Материалы и изделия для систем вентиляции и кондиционирования стальные | 0.89
19.1.06.01-0029 | Узел прохода вытяжных вентиляционных шахт без клапана УП1-09, диаметр патрубка 1000 мм | шт | 17754.36 | 108 | Материалы и изделия для систем вентиляции и кондиционирования стальные | 0.89
19.1.06.02-0001 | Узел прохода вытяжных вентиляционных шахт с клапаном, с площадкой под исполнительный механизм и кольцом для сбора конденсата УП3-11, диаметр патрубка 200 мм | шт | 6597.01 | 108 | Материалы и изделия для систем вентиляции и кондиционирования стальные | 0.89
19.1.06.02-0002 | Узел прохода вытяжных вентиляционных шахт с клапаном, с площадкой под исполнительный механизм и кольцом для сбора конденсата УП3-12, диаметр патрубка 250 мм | шт | 7323.87 | 108 | Материалы и изделия для систем вентиляции и кондиционирования стальные | 0.89
19.1.06.02-0003 | Узел прохода вытяжных вентиляционных шахт с клапаном, с площадкой под исполнительный механизм и кольцом для сбора конденсата УП3-13, диаметр патрубка 315 мм | шт | 7928.81 | 108 | Материалы и изделия для систем вентиляции и кондиционирования стальные | 0.89
19.1.06.02-0004 | Узел прохода вытяжных вентиляционных шахт с клапаном, с площадкой под исполнительный механизм и кольцом для сбора конденсата УП3-14, диаметр патрубка 400 мм | шт | 10946.82 | 108 | Материалы и изделия для систем вентиляции и кондиционирования стальные | 0.89
19.1.06.02-0006 | Узел прохода вытяжных вентиляционных шахт с клапаном, с площадкой под исполнительный механизм и кольцом для сбора конденсата УП3-16, диаметр патрубка 500 мм | шт | 14182.22 | 108 | Материалы и изделия для систем вентиляции и кондиционирования стальные | 0.89
19.1.06.02-0007 | Узел прохода вытяжных вентиляционных шахт с клапаном, с площадкой под исполнительный механизм и кольцом для сбора конденсата УП3-17, диаметр патрубка 630 мм | шт | 17123.89 | 108 | Материалы и изделия для систем вентиляции и кондиционирования стальные | 0.89
19.1.06.02-0009 | Узел прохода вытяжных вентиляционных шахт с клапаном, с площадкой под исполнительный механизм и кольцом для сбора конденсата УП3-19, диаметр патрубка 800 мм | шт | 19983.5 | 108 | Материалы и изделия для систем вентиляции и кондиционирования стальные | 0.89
19.1.06.02-0010 | Узел прохода вытяжных вентиляционных шахт с клапаном, с площадкой под исполнительный механизм и кольцом для сбора конденсата УП3-20, диаметр патрубка 1000 мм | шт | 27289.87 | 108 | Материалы и изделия для систем вентиляции и кондиционирования стальные | 0.89
19.1.06.02-0011 | Узел прохода вытяжных вентиляционных шахт с клапаном, с площадкой под исполнительный механизм и кольцом для сбора конденсата УП3-21, диаметр патрубка 1250 мм | шт | 33140.79 | 108 | Материалы и изделия для систем вентиляции и кондиционирования стальные | 0.89
19.1.06.02-0021 | Узел прохода вытяжных вентиляционных шахт с клапаном, с площадкой под исполнительный механизм, УП3-01, диаметр патрубка 250 мм | шт | 6475.45 | 108 | Материалы и изделия для систем вентиляции и кондиционирования стальные | 0.89
19.1.06.02-0022 | Узел прохода вытяжных вентиляционных шахт с клапаном, с площадкой под исполнительный механизм УП3-02, диаметр патрубка 315 мм | шт | 7018.71 | 108 | Материалы и изделия для систем вентиляции и кондиционирования стальные | 0.89
19.1.06.02-0023 | Узел прохода вытяжных вентиляционных шахт с клапаном, с площадкой под исполнительный механизм УП3-03, диаметр патрубка 400 мм | шт | 9680.96 | 108 | Материалы и изделия для систем вентиляции и кондиционирования стальные | 0.89
19.1.06.02-0025 | Узел прохода вытяжных вентиляционных шахт с клапаном, с площадкой под исполнительный механизм УП3-05, диаметр патрубка 500 мм | шт | 11493.57 | 108 | Материалы и изделия для систем вентиляции и кондиционирования стальные | 0.89
19.1.06.02-0026 | Узел прохода вытяжных вентиляционных шахт с клапаном, с площадкой под исполнительный механизм УП3-06, диаметр патрубка 630 мм | шт | 15123.71 | 108 | Материалы и изделия для систем вентиляции и кондиционирования стальные | 0.89
19.1.06.02-0028 | Узел прохода вытяжных вентиляционных шахт с клапаном, с площадкой под исполнительный механизм УП3-08, диаметр патрубка 800 мм | шт | 17666.64 | 108 | Материалы и изделия для систем вентиляции и кондиционирования стальные | 0.89
19.1.06.02-0029 | Узел прохода вытяжных вентиляционных шахт с клапаном, с площадкой под исполнительный механизм УП3-09, диаметр патрубка 1000 мм | шт | 24113.02 | 108 | Материалы и изделия для систем вентиляции и кондиционирования стальные | 0.89
19.1.06.02-0030 | Узел прохода вытяжных вентиляционных шахт с клапаном, с площадкой под исполнительный механизм УП3-10, диаметр патрубка 1250 мм | шт | 29315.78 | 108 | Материалы и изделия для систем вентиляции и кондиционирования стальные | 0.89
19.1.06.02-0031 | Узел прохода вытяжных вентиляционных шахт с клапаном, с площадкой под исполнительный механизм УП3, диаметр патрубка 200 мм | шт | 5884.14 | 108 | Материалы и изделия для систем вентиляции и кондиционирования стальные | 0.89
19.1.06.02-0041 | Узел прохода вытяжных вентиляционных шахт с утепленным клапаном, с площадкой под исполнительный механизм и кольцом для сбора конденсата УП5-11, диаметр патрубка 200 мм | шт | 6890.19 | 108 | Материалы и изделия для систем вентиляции и кондиционирования стальные | 0.89
19.1.06.02-0042 | Узел прохода вытяжных вентиляционных шахт с утепленным клапаном, с площадкой под исполнительный механизм и кольцом для сбора конденсата УП5-12, диаметр патрубка 250 мм | шт | 7808.25 | 108 | Материалы и изделия для систем вентиляции и кондиционирования стальные | 0.89
19.1.06.02-0043 | Узел прохода вытяжных вентиляционных шахт с утепленным клапаном, с площадкой под исполнительный механизм и кольцом для сбора конденсата УП5-13, диаметр патрубка 315 мм | шт | 8402.4 | 108 | Материалы и изделия для систем вентиляции и кондиционирования стальные | 0.89
19.1.06.02-0044 | Узел прохода вытяжных вентиляционных шахт с утепленным клапаном, с площадкой под исполнительный механизм и кольцом для сбора конденсата УП5-14, диаметр патрубка 400 мм | шт | 11641.52 | 108 | Материалы и изделия для систем вентиляции и кондиционирования стальные | 0.89
19.1.06.02-0046 | Узел прохода вытяжных вентиляционных шахт с утепленным клапаном, с площадкой под исполнительный механизм и кольцом для сбора конденсата УП5-16, диаметр патрубка 500 мм | шт | 13503.67 | 108 | Материалы и изделия для систем вентиляции и кондиционирования стальные | 0.89
19.1.06.02-0047 | Узел прохода вытяжных вентиляционных шахт с утепленным клапаном, с площадкой под исполнительный механизм и кольцом для сбора конденсата УП5-17, диаметр патрубка 630 мм | шт | 17646.9 | 108 | Материалы и изделия для систем вентиляции и кондиционирования стальные | 0.89
19.1.06.02-0049 | Узел прохода вытяжных вентиляционных шахт с утепленным клапаном, с площадкой под исполнительный механизм и кольцом для сбора конденсата УП5-19, диаметр патрубка 800 мм | шт | 20318.68 | 108 | Материалы и изделия для систем вентиляции и кондиционирования стальные | 0.89
19.1.06.02-0050 | Узел прохода вытяжных вентиляционных шахт с утепленным клапаном, с площадкой под исполнительный механизм и кольцом для сбора конденсата УП5-20, диаметр патрубка 1000 мм | шт | 27868.08 | 108 | Материалы и изделия для систем вентиляции и кондиционирования стальные | 0.89
19.1.06.02-0051 | Узел прохода вытяжных вентиляционных шахт с утепленным клапаном, с площадкой под исполнительный механизм и кольцом для сбора конденсата УП5-21, диаметр патрубка 1250 мм | шт | 33785.62 | 108 | Материалы и изделия для систем вентиляции и кондиционирования стальные | 0.89
19.1.06.02-0061 | Узел прохода вытяжных вентиляционных шахт с утепленным клапаном, с площадкой под исполнительный механизм УП5-01, диаметр патрубка 250 мм | шт | 6885.08 | 108 | Материалы и изделия для систем вентиляции и кондиционирования стальные | 0.89
19.1.06.02-0062 | Узел прохода вытяжных вентиляционных шахт с утепленным клапаном, с площадкой под исполнительный механизм УП5-02, диаметр патрубка 315 мм | шт | 7432.83 | 108 | Материалы и изделия для систем вентиляции и кондиционирования стальные | 0.89
19.1.06.02-0063 | Узел прохода вытяжных вентиляционных шахт с утепленным клапаном, с площадкой под исполнительный механизм УП5-03, диаметр патрубка 400 мм | шт | 10113.25 | 108 | Материалы и изделия для систем вентиляции и кондиционирования стальные | 0.89
19.1.06.02-0065 | Узел прохода вытяжных вентиляционных шахт с утепленным клапаном, с площадкой под исполнительный механизм УП5-05, диаметр патрубка 500 мм | шт | 11936.68 | 108 | Материалы и изделия для систем вентиляции и кондиционирования стальные | 0.89
19.1.06.02-0066 | Узел прохода вытяжных вентиляционных шахт с утепленным клапаном, с площадкой под исполнительный механизм УП5-06, диаметр патрубка 630 мм | шт | 15587.92 | 108 | Материалы и изделия для систем вентиляции и кондиционирования стальные | 0.89
19.1.06.02-0068 | Узел прохода вытяжных вентиляционных шахт с утепленным клапаном, с площадкой под исполнительный механизм УП5-08, диаметр патрубка 800 мм | шт | 18151.49 | 108 | Материалы и изделия для систем вентиляции и кондиционирования стальные | 0.89
19.1.06.02-0069 | Узел прохода вытяжных вентиляционных шахт с утепленным клапаном, с площадкой под исполнительный механизм, УП5-09, диаметр патрубка 1000 мм | шт | 24633.66 | 108 | Материалы и изделия для систем вентиляции и кондиционирования стальные | 0.89
19.1.06.02-0070 | Узел прохода вытяжных вентиляционных шахт с утепленным клапаном, с площадкой под исполнительный механизм УП5-10, диаметр патрубка 1250 мм | шт | 29902.91 | 108 | Материалы и изделия для систем вентиляции и кондиционирования стальные | 0.89
19.1.06.02-0071 | Узел прохода вытяжных вентиляционных шахт с утепленным клапаном, с площадкой под исполнительный механизм УП5, диаметр патрубка 200 мм | шт | 6141.65 | 108 | Материалы и изделия для систем вентиляции и кондиционирования стальные | 0.89
19.1.06.03-0001 | Узел прохода вытяжных вентиляционных шахт с клапаном в искрозащищенном исполнении с ручным управлением и кольцом для сбора конденсата УП6-12, диаметр патрубка 200 мм | шт | 6594 | 108 | Материалы и изделия для систем вентиляции и кондиционирования стальные | 0.89
19.1.06.03-0002 | Узел прохода вытяжных вентиляционных шахт с клапаном в искрозащищенном исполнении с ручным управлением и кольцом для сбора конденсата УП6-15, диаметр патрубка 315 мм | шт | 8336.03 | 108 | Материалы и изделия для систем вентиляции и кондиционирования стальные | 0.89
19.1.06.03-0003 | Узел прохода вытяжных вентиляционных шахт с клапаном в искрозащищенном исполнении с ручным управлением и кольцом для сбора конденсата УП6-18, диаметр патрубка 500 мм | шт | 13235.01 | 108 | Материалы и изделия для систем вентиляции и кондиционирования стальные | 0.89
19.1.06.03-0004 | Узел прохода вытяжных вентиляционных шахт с клапаном в искрозащищенном исполнении с ручным управлением и кольцом для сбора конденсата УП6-21, диаметр патрубка 800 мм | шт | 20097.38 | 108 | Материалы и изделия для систем вентиляции и кондиционирования стальные | 0.89
19.1.06.03-0011 | Узел прохода вытяжных вентиляционных шахт с утепленным клапаном в искрозащищенном исполнении с ручным управлением и кольцом для сбора конденсата УП7-12, диаметр патрубка 200 мм | шт | 7117.95 | 108 | Материалы и изделия для систем вентиляции и кондиционирования стальные | 0.89
19.1.06.03-0012 | Узел прохода вытяжных вентиляционных шахт с утепленным клапаном в искрозащищенном исполнении с ручным управлением и кольцом для сбора конденсата УП7-15, диаметр патрубка 315 мм | шт | 8856.67 | 108 | Материалы и изделия для систем вентиляции и кондиционирования стальные | 0.89
19.1.06.03-0013 | Узел прохода вытяжных вентиляционных шахт с утепленным клапаном в искрозащищенном исполнении с ручным управлением и кольцом для сбора конденсата УП7-16, диаметр патрубка 400 мм | шт | 12359.25 | 108 | Материалы и изделия для систем вентиляции и кондиционирования стальные | 0.89
19.1.06.03-0014 | Узел прохода вытяжных вентиляционных шахт с утепленным клапаном в искрозащищенном исполнении с ручным управлением и кольцом для сбора конденсата УП7-18, диаметр патрубка 500 мм | шт | 13807.21 | 108 | Материалы и изделия для систем вентиляции и кондиционирования стальные | 0.89
19.1.06.03-0015 | Узел прохода вытяжных вентиляционных шахт с утепленным клапаном в искрозащищенном исполнении с ручным управлением и кольцом для сбора конденсата УП7-19, диаметр патрубка 630 мм | шт | 17093.51 | 108 | Материалы и изделия для систем вентиляции и кондиционирования стальные | 0.89
19.1.06.03-0017 | Узел прохода вытяжных вентиляционных шахт с утепленным клапаном в искрозащищенном исполнении с ручным управлением и кольцом для сбора конденсата УП7-22, диаметр патрубка 1000 мм | шт | 26315.94 | 108 | Материалы и изделия для систем вентиляции и кондиционирования стальные | 0.89
19.1.06.04-0001 | Узел прохода вытяжных вентиляционных шахт с клапаном ручного управления и кольцом для сбора конденсата УП2-11, диаметр патрубка 200 мм | шт | 6345.63 | 108 | Материалы и изделия для систем вентиляции и кондиционирования стальные | 0.89
19.1.06.04-0002 | Узел прохода вытяжных вентиляционных шахт с клапаном ручного управления и кольцом для сбора конденсата УП2-12, диаметр патрубка 250 мм | шт | 7222.21 | 108 | Материалы и изделия для систем вентиляции и кондиционирования стальные | 0.89
19.1.06.04-0003 | Узел прохода вытяжных вентиляционных шахт с клапаном ручного управления и кольцом для сбора конденсата УП2-13, диаметр патрубка 315 мм | шт | 7846.64 | 108 | Материалы и изделия для систем вентиляции и кондиционирования стальные | 0.89
19.1.06.04-0004 | Узел прохода вытяжных вентиляционных шахт с клапаном ручного управления и кольцом для сбора конденсата УП2-14, диаметр патрубка 400 мм | шт | 10808.55 | 108 | Материалы и изделия для систем вентиляции и кондиционирования стальные | 0.89
19.1.06.04-0006 | Узел прохода вытяжных вентиляционных шахт с клапаном ручного управления и кольцом для сбора конденсата УП2-16, диаметр патрубка 500 мм | шт | 12826.56 | 108 | Материалы и изделия для систем вентиляции и кондиционирования стальные | 0.89
19.1.06.04-0007 | Узел прохода вытяжных вентиляционных шахт с клапаном ручного управления и кольцом для сбора конденсата УП2-17, диаметр патрубка 630 мм | шт | 16910.05 | 108 | Материалы и изделия для систем вентиляции и кондиционирования стальные | 0.89
19.1.06.04-0009 | Узел прохода вытяжных вентиляционных шахт с клапаном ручного управления и кольцом для сбора конденсата УП2-19, диаметр патрубка 800 мм | шт | 19700.91 | 108 | Материалы и изделия для систем вентиляции и кондиционирования стальные | 0.89
19.1.06.04-0010 | Узел прохода вытяжных вентиляционных шахт с клапаном ручного управления и кольцом для сбора конденсата УП2-20, диаметр патрубка 1000 мм | шт | 27097.28 | 108 | Материалы и изделия для систем вентиляции и кондиционирования стальные | 0.89
19.1.06.04-0011 | Узел прохода вытяжных вентиляционных шахт с клапаном ручного управления и кольцом для сбора конденсата УП2-21, диаметр патрубка 1250 мм | шт | 28595.59 | 108 | Материалы и изделия для систем вентиляции и кондиционирования стальные | 0.89
19.1.06.04-0021 | Узел прохода вытяжных вентиляционных шахт с клапаном ручного управления УП2-01, диаметр патрубка 250 мм | шт | 6374.79 | 108 | Материалы и изделия для систем вентиляции и кондиционирования стальные | 0.89
19.1.06.04-0022 | Узел прохода вытяжных вентиляционных шахт с клапаном ручного управления УП2-02, диаметр патрубка 315 мм | шт | 6936.43 | 108 | Материалы и изделия для систем вентиляции и кондиционирования стальные | 0.89
19.1.06.04-0023 | Узел прохода вытяжных вентиляционных шахт с клапаном ручного управления УП2-03, диаметр патрубка 400 мм | шт | 9542.79 | 108 | Материалы и изделия для систем вентиляции и кондиционирования стальные | 0.89
19.1.06.04-0025 | Узел прохода вытяжных вентиляционных шахт с клапаном ручного управления УП2-05, диаметр патрубка 500 мм | шт | 11319.47 | 108 | Материалы и изделия для систем вентиляции и кондиционирования стальные | 0.89
19.1.06.04-0026 | Узел прохода вытяжных вентиляционных шахт с клапаном ручного управления УП2-06, диаметр патрубка 630 мм | шт | 14909.69 | 108 | Материалы и изделия для систем вентиляции и кондиционирования стальные | 0.89
19.1.06.04-0028 | Узел прохода вытяжных вентиляционных шахт с клапаном ручного управления УП2-08, диаметр патрубка 800 мм | шт | 17384.02 | 108 | Материалы и изделия для систем вентиляции и кондиционирования стальные | 0.89
19.1.06.04-0029 | Узел прохода вытяжных вентиляционных шахт с клапаном ручного управления УП2-09, диаметр патрубка 1000 мм | шт | 23882.3 | 108 | Материалы и изделия для систем вентиляции и кондиционирования стальные | 0.89
19.1.06.04-0030 | Узел прохода вытяжных вентиляционных шахт с клапаном ручного управления УП2-10, диаметр патрубка 1250 мм | шт | 25300.08 | 108 | Материалы и изделия для систем вентиляции и кондиционирования стальные | 0.89
19.1.06.04-0031 | Узел прохода вытяжных вентиляционных шахт с клапаном ручного управления УП2, диаметр патрубка 200 мм | шт | 5655.88 | 108 | Материалы и изделия для систем вентиляции и кондиционирования стальные | 0.89
19.1.06.04-0041 | Узел прохода вытяжных вентиляционных шахт с утепленным клапаном ручного управления и кольцом для сбора конденсата УП4-11, диаметр патрубка 200 мм | шт | 6563.92 | 108 | Материалы и изделия для систем вентиляции и кондиционирования стальные | 0.89
19.1.06.04-0042 | Узел прохода вытяжных вентиляционных шахт с утепленным клапаном ручного управления и кольцом для сбора конденсата УП4-12, диаметр патрубка 250 мм | шт | 7474.46 | 108 | Материалы и изделия для систем вентиляции и кондиционирования стальные | 0.89
19.1.06.04-0043 | Узел прохода вытяжных вентиляционных шахт с утепленным клапаном ручного управления и кольцом для сбора конденсата УП4-13, диаметр патрубка 315 мм | шт | 8106.19 | 108 | Материалы и изделия для систем вентиляции и кондиционирования стальные | 0.89
19.1.06.04-0044 | Узел прохода вытяжных вентиляционных шахт с утепленным клапаном ручного управления и кольцом для сбора конденсата УП4-14, диаметр патрубка 400 мм | шт | 11139.37 | 108 | Материалы и изделия для систем вентиляции и кондиционирования стальные | 0.89
19.1.06.04-0046 | Узел прохода вытяжных вентиляционных шахт с утепленным клапаном ручного управления и кольцом для сбора конденсата УП4-16, диаметр патрубка 500 мм | шт | 13223.46 | 108 | Материалы и изделия для систем вентиляции и кондиционирования стальные | 0.89
19.1.06.04-0047 | Узел прохода вытяжных вентиляционных шахт с утепленным клапаном ручного управления и кольцом для сбора конденсата УП4-17, диаметр патрубка 630 мм | шт | 17382.44 | 108 | Материалы и изделия для систем вентиляции и кондиционирования стальные | 0.89
19.1.06.04-0049 | Узел прохода вытяжных вентиляционных шахт с утепленным клапаном ручного управления и кольцом для сбора конденсата УП4-19, диаметр патрубка 800 мм | шт | 20297.6 | 108 | Материалы и изделия для систем вентиляции и кондиционирования стальные | 0.89
19.1.06.04-0050 | Узел прохода вытяжных вентиляционных шахт с утепленным клапаном ручного управления и кольцом для сбора конденсата УП4-20, диаметр патрубка 1000 мм | шт | 27673.52 | 108 | Материалы и изделия для систем вентиляции и кондиционирования стальные | 0.89
19.1.06.04-0051 | Узел прохода вытяжных вентиляционных шахт с утепленным клапаном ручного управления и кольцом для сбора конденсата УП4-21, диаметр патрубка 1250 мм | шт | 33609.79 | 108 | Материалы и изделия для систем вентиляции и кондиционирования стальные | 0.89
19.1.06.04-0061 | Узел прохода вытяжных вентиляционных шахт с утепленным клапаном ручного управления УП4-01, диаметр патрубка 250 мм | шт | 6427.05 | 108 | Материалы и изделия для систем вентиляции и кондиционирования стальные | 0.89
19.1.06.04-0062 | Узел прохода вытяжных вентиляционных шахт с утепленным клапаном ручного управления УП4-02, диаметр патрубка 315 мм | шт | 6962.76 | 108 | Материалы и изделия для систем вентиляции и кондиционирования стальные | 0.89
19.1.06.04-0063 | Узел прохода вытяжных вентиляционных шахт с утепленным клапаном ручного управления УП4-03, диаметр патрубка 400 мм | шт | 9861.81 | 108 | Материалы и изделия для систем вентиляции и кондиционирования стальные | 0.89
19.1.06.04-0065 | Узел прохода вытяжных вентиляционных шахт с утепленным клапаном ручного управления УП4-05, диаметр патрубка 500 мм | шт | 11700.33 | 108 | Материалы и изделия для систем вентиляции и кондиционирования стальные | 0.89
19.1.06.04-0066 | Узел прохода вытяжных вентиляционных шахт с утепленным клапаном ручного управления УП4-06, диаметр патрубка 630 мм | шт | 15363.68 | 108 | Материалы и изделия для систем вентиляции и кондиционирования стальные | 0.89
19.1.06.04-0068 | Узел прохода вытяжных вентиляционных шахт с утепленным клапаном ручного управления УП4-08, диаметр патрубка 800 мм | шт | 17952.95 | 108 | Материалы и изделия для систем вентиляции и кондиционирования стальные | 0.89
19.1.06.04-0069 | Узел прохода вытяжных вентиляционных шахт с утепленным клапаном ручного управления УП4-09, диаметр патрубка 1000 мм | шт | 24467.45 | 108 | Материалы и изделия для систем вентиляции и кондиционирования стальные | 0.89
19.1.06.04-0070 | Узел прохода вытяжных вентиляционных шахт с утепленным клапаном ручного управления УП4-10, диаметр патрубка 1250 мм | шт | 29686.04 | 108 | Материалы и изделия для систем вентиляции и кондиционирования стальные | 0.89
19.1.06.04-0071 | Узел прохода вытяжных вентиляционных шахт с утепленным клапаном ручного управления УП4, диаметр патрубка 200 мм | шт | 6764.59 | 108 | Материалы и изделия для систем вентиляции и кондиционирования стальные | 0.89
19.1.06.05-0001 | Узел прохода вытяжных вентиляционных шахт из листовой и сортовой стали с неутепленным клапаном и кольцом для сбора конденсата, диаметр патрубка 250 мм | шт | 7786.22 | 108 | Материалы и изделия для систем вентиляции и кондиционирования стальные | 0.89
19.1.06.05-0004 | Узел прохода вытяжных вентиляционных шахт из листовой и сортовой стали с неутепленным клапаном и кольцом для сбора конденсата, диаметр патрубка 800 мм | шт | 24206.27 | 108 | Материалы и изделия для систем вентиляции и кондиционирования стальные | 0.89
19.1.06.05-0005 | Узел прохода вытяжных вентиляционных шахт из листовой и сортовой стали с неутепленным клапаном и кольцом для сбора конденсата, диаметр патрубка 1000 мм | шт | 26655.36 | 108 | Материалы и изделия для систем вентиляции и кондиционирования стальные | 0.89
19.1.06.05-0006 | Узел прохода вытяжных вентиляционных шахт из листовой и сортовой стали с неутепленным клапаном и кольцом для сбора конденсата, диаметр патрубка 1250 мм | шт | 30615.46 | 108 | Материалы и изделия для систем вентиляции и кондиционирования стальные | 0.89
19.2.01.01-0001 | Виброизолятор пружинный ДО-38 | шт | 159.2 | 108 | Материалы и изделия для систем вентиляции и кондиционирования стальные | 0.89
19.2.01.01-0002 | Виброизолятор пружинный ДО-39 | шт | 170.55 | 108 | Материалы и изделия для систем вентиляции и кондиционирования стальные | 0.89
19.2.01.01-0003 | Виброизолятор пружинный ДО-40 | шт | 207.54 | 108 | Материалы и изделия для систем вентиляции и кондиционирования стальные | 0.89
19.2.01.01-0004 | Виброизолятор пружинный ДО-41 | шт | 245.23 | 108 | Материалы и изделия для систем вентиляции и кондиционирования стальные | 0.89
19.2.01.01-0005 | Виброизолятор пружинный ДО-42 | шт | 409.39 | 108 | Материалы и изделия для систем вентиляции и кондиционирования стальные | 0.89
19.2.01.01-0006 | Виброизолятор пружинный ДО-43 | шт | 613.96 | 108 | Материалы и изделия для систем вентиляции и кондиционирования стальные | 0.89
19.2.01.01-0007 | Виброизолятор пружинный ДО-44 | шт | 1168.95 | 108 | Материалы и изделия для систем вентиляции и кондиционирования стальные | 0.89
19.2.01.01-0008 | Виброизолятор пружинный ДО-45 | шт | 1684.3 | 108 | Материалы и изделия для систем вентиляции и кондиционирования стальные | 0.89
19.2.01.05-0021 | Вставка гибкая из брезента и сортовой стали, марка ВГ-40-20 | шт | 1018.24 | 108 | Материалы и изделия для систем вентиляции и кондиционирования стальные | 0.89
19.2.01.05-0022 | Вставка гибкая из брезента и сортовой стали, марка ВГ-50-25 | шт | 1197.79 | 108 | Материалы и изделия для систем вентиляции и кондиционирования стальные | 0.89
19.2.01.05-0023 | Вставка гибкая из брезента и сортовой стали, марка ВГ-50-30 | шт | 1258.17 | 108 | Материалы и изделия для систем вентиляции и кондиционирования стальные | 0.89
19.2.01.05-0024 | Вставка гибкая из брезента и сортовой стали, марка ВГ-60-25 | шт | 1359.56 | 108 | Материалы и изделия для систем вентиляции и кондиционирования стальные | 0.89
19.2.01.05-0025 | Вставка гибкая из брезента и сортовой стали, марка ВГ-60-30 | шт | 1359.46 | 108 | Материалы и изделия для систем вентиляции и кондиционирования стальные | 0.89
19.2.01.05-0026 | Вставка гибкая из брезента и сортовой стали, марка ВГ-60-35 | шт | 1395.29 | 108 | Материалы и изделия для систем вентиляции и кондиционирования стальные | 0.89
19.2.01.05-0027 | Вставка гибкая из брезента и сортовой стали, марка ВГ-70-40 | шт | 1498.23 | 108 | Материалы и изделия для систем вентиляции и кондиционирования стальные | 0.89
19.2.01.05-0028 | Вставка гибкая из брезента и сортовой стали, марка ВГ-80-50 | шт | 2084.55 | 108 | Материалы и изделия для систем вентиляции и кондиционирования стальные | 0.89
19.2.01.05-0029 | Вставка гибкая из брезента и сортовой стали, марка ВГ-90-50 | шт | 2396.22 | 108 | Материалы и изделия для систем вентиляции и кондиционирования стальные | 0.89
19.2.01.05-0039 | Вставки гибкие из ПВХ для соединения воздуховодов с вентиляторами, круглого сечения на фланцевом соединении, диаметр 200 мм | шт | 995.98 | 108 | Материалы и изделия для систем вентиляции и кондиционирования стальные | 0.89
19.2.01.05-0040 | Вставки гибкие из ПВХ для соединения воздуховодов с вентиляторами, круглого сечения на фланцевом соединении, диаметр 1400 мм | шт | 51599.21 | 108 | Материалы и изделия для систем вентиляции и кондиционирования стальные | 0.89
19.2.01.05-0041 | Вставки гибкие из ПВХ для соединения воздуховодов с вентиляторами, круглого сечения на фланцевом соединении, диаметр 1800 мм | шт | 57577.26 | 108 | Материалы и изделия для систем вентиляции и кондиционирования стальные | 0.89
19.2.01.05-0042 | Вставки гибкие из ПВХ для соединения воздуховодов с вентиляторами, прямоугольного сечения на болтовом соединении, размеры 145х145 мм | шт | 848.14 | 108 | Материалы и изделия для систем вентиляции и кондиционирования стальные | 0.89
19.2.01.05-0043 | Вставки гибкие из брезента для соединения воздуховодов с вентиляторами, круглого сечения на фланцевом соединении, диаметр 315 мм | шт | 2905.92 | 108 | Материалы и изделия для систем вентиляции и кондиционирования стальные | 0.89
19.2.01.05-0044 | Вставки гибкие из брезента для соединения воздуховодов с вентиляторами, круглого сечения на фланцевом соединении, диаметр 400 мм | шт | 4031.67 | 108 | Материалы и изделия для систем вентиляции и кондиционирования стальные | 0.89
19.2.01.05-0045 | Вставки гибкие из брезента для соединения воздуховодов с вентиляторами, круглого сечения на фланцевом соединении, диаметр 500 мм | шт | 4744.79 | 108 | Материалы и изделия для систем вентиляции и кондиционирования стальные | 0.89
19.2.01.05-0046 | Вставки гибкие из брезента для соединения воздуховодов с вентиляторами, круглого сечения на фланцевом соединении, диаметр 630 мм | шт | 6396.34 | 108 | Материалы и изделия для систем вентиляции и кондиционирования стальные | 0.89
19.2.01.05-0047 | Вставки гибкие из брезента для соединения воздуховодов с вентиляторами, круглого сечения на фланцевом соединении, диаметр 800 мм | шт | 7845.2 | 108 | Материалы и изделия для систем вентиляции и кондиционирования стальные | 0.89
19.2.01.05-0048 | Вставки гибкие из брезента для соединения воздуховодов с вентиляторами, круглого сечения на фланцевом соединении, диаметр 900 мм | шт | 7931.18 | 108 | Материалы и изделия для систем вентиляции и кондиционирования стальные | 0.89
19.2.01.05-0049 | Вставки гибкие из брезента для соединения воздуховодов с вентиляторами, круглого сечения на фланцевом соединении, диаметр 1000 мм | шт | 8019.73 | 108 | Материалы и изделия для систем вентиляции и кондиционирования стальные | 0.89
19.2.01.05-0050 | Вставки гибкие из брезента для соединения воздуховодов с вентиляторами, круглого сечения на фланцевом соединении, диаметр 1250 мм | шт | 10007.25 | 108 | Материалы и изделия для систем вентиляции и кондиционирования стальные | 0.89
19.2.01.05-0051 | Вставки гибкие из брезента для соединения воздуховодов с вентиляторами, прямоугольного сечения на болтовом соединении, размеры 175х175 мм | шт | 2594.39 | 108 | Материалы и изделия для систем вентиляции и кондиционирования стальные | 0.89
19.2.01.05-0052 | Вставки гибкие из брезента для соединения воздуховодов с вентиляторами, прямоугольного сечения на болтовом соединении, размеры 228х228 мм | шт | 2999.06 | 108 | Материалы и изделия для систем вентиляции и кондиционирования стальные | 0.89
19.2.01.05-0053 | Вставки гибкие из брезента для соединения воздуховодов с вентиляторами, прямоугольного сечения на болтовом соединении, размеры 285х285 мм | шт | 4242.64 | 108 | Материалы и изделия для систем вентиляции и кондиционирования стальные | 0.89
19.2.01.05-0054 | Вставки гибкие из брезента для соединения воздуховодов с вентиляторами, прямоугольного сечения на болтовом соединении, размеры 355х355 мм | шт | 4597.69 | 108 | Материалы и изделия для систем вентиляции и кондиционирования стальные | 0.89
19.2.01.05-0055 | Вставки гибкие из брезента для соединения воздуховодов с вентиляторами, прямоугольного сечения на болтовом соединении, размеры 445х445 мм | шт | 5721.89 | 108 | Материалы и изделия для систем вентиляции и кондиционирования стальные | 0.89
19.2.01.05-0056 | Вставки гибкие из брезента для соединения воздуховодов с вентиляторами, прямоугольного сечения на болтовом соединении, размеры 575х575 мм | шт | 6092.41 | 108 | Материалы и изделия для систем вентиляции и кондиционирования стальные | 0.89
19.2.01.05-0057 | Вставки гибкие из брезента для соединения воздуховодов с вентиляторами, прямоугольного сечения на болтовом соединении, размеры 725х725 мм | шт | 6553.79 | 108 | Материалы и изделия для систем вентиляции и кондиционирования стальные | 0.89
19.2.01.05-0058 | Вставки гибкие из брезента для соединения воздуховодов с вентиляторами, прямоугольного сечения на болтовом соединении, размеры 900х900 мм | шт | 8219.38 | 108 | Материалы и изделия для систем вентиляции и кондиционирования стальные | 0.89
19.2.01.05-0059 | Вставки гибкие из ПВХ для соединения воздуховодов с вентиляторами, прямоугольного сечения на болтовом соединении, размеры 980х1150 мм | шт | 51599.21 | 108 | Материалы и изделия для систем вентиляции и кондиционирования стальные | 0.89
19.2.01.05-0060 | Вставки гибкие из ПВХ для соединения воздуховодов с вентиляторами, прямоугольного сечения на болтовом соединении, размеры 1645х1450 мм | шт | 57577.26 | 108 | Материалы и изделия для систем вентиляции и кондиционирования стальные | 0.89
19.2.02.01-0001 | Зонт вентиляционных систем из листовой и сортовой стали, круглый, диаметр шахты 200 мм | шт | 366.05 | 108 | Материалы и изделия для систем вентиляции и кондиционирования стальные | 0.89
19.2.02.01-0002 | Зонт вентиляционных систем из листовой и сортовой стали, круглый, диаметр шахты 250 мм | шт | 402.71 | 108 | Материалы и изделия для систем вентиляции и кондиционирования стальные | 0.89
19.2.02.01-0003 | Зонт вентиляционных систем из листовой и сортовой стали, круглый, диаметр шахты 315 мм | шт | 634.85 | 108 | Материалы и изделия для систем вентиляции и кондиционирования стальные | 0.89
19.2.02.01-0004 | Зонт вентиляционных систем из листовой и сортовой стали, круглый, диаметр шахты 400 мм | шт | 883.98 | 108 | Материалы и изделия для систем вентиляции и кондиционирования стальные | 0.89
19.2.02.01-0005 | Зонт вентиляционных систем из листовой и сортовой стали, круглый, диаметр шахты 450 мм | шт | 1004.94 | 108 | Материалы и изделия для систем вентиляции и кондиционирования стальные | 0.89
19.2.02.01-0006 | Зонт вентиляционных систем из листовой и сортовой стали, круглый, диаметр шахты 500 мм | шт | 1123.54 | 108 | Материалы и изделия для систем вентиляции и кондиционирования стальные | 0.89
19.2.02.01-0007 | Зонт вентиляционных систем из листовой и сортовой стали, круглый, диаметр шахты 630 мм | шт | 1696.7 | 108 | Материалы и изделия для систем вентиляции и кондиционирования стальные | 0.89
19.2.02.01-0008 | Зонт вентиляционных систем из листовой и сортовой стали, круглый, диаметр шахты 710 мм | шт | 1937.73 | 108 | Материалы и изделия для систем вентиляции и кондиционирования стальные | 0.89
19.2.02.01-0009 | Зонт вентиляционных систем из листовой и сортовой стали, круглый, диаметр шахты 800 мм | шт | 2237.52 | 108 | Материалы и изделия для систем вентиляции и кондиционирования стальные | 0.89
19.2.02.01-0010 | Зонт вентиляционных систем из листовой и сортовой стали, круглый, диаметр шахты 1000 мм | шт | 4135.54 | 108 | Материалы и изделия для систем вентиляции и кондиционирования стальные | 0.89
19.2.02.01-0012 | Зонт вентиляционных систем из листовой и сортовой стали, прямоугольный, размеры шахты 400х400 мм | шт | 1107.43 | 108 | Материалы и изделия для систем вентиляции и кондиционирования стальные | 0.89
19.2.02.01-0013 | Зонт вентиляционных систем из листовой и сортовой стали, прямоугольный, размеры шахты 500х500 мм | шт | 1305.82 | 108 | Материалы и изделия для систем вентиляции и кондиционирования стальные | 0.89
19.2.02.01-0017 | Зонт вентиляционных систем из листовой и сортовой стали, прямоугольный, размеры шахты 500х800 мм | шт | 2536.07 | 108 | Материалы и изделия для систем вентиляции и кондиционирования стальные | 0.89
19.2.02.01-0019 | Зонт вентиляционных систем из листовой и сортовой стали, прямоугольный, периметр шахты 4000 мм | шт | 3132.43 | 108 | Материалы и изделия для систем вентиляции и кондиционирования стальные | 0.89
19.2.02.02-0011 | Зонт вентиляционных систем из листовой оцинкованной стали, круглый, диаметр шахты 200 мм | шт | 333.57 | 108 | Материалы и изделия для систем вентиляции и кондиционирования стальные | 0.89
19.2.02.02-0012 | Зонт вентиляционных систем из листовой оцинкованной стали, круглый, диаметр шахты 250 мм | шт | 360.1 | 108 | Материалы и изделия для систем вентиляции и кондиционирования стальные | 0.89
19.2.02.02-0013 | Зонт вентиляционных систем из листовой оцинкованной стали, круглый, диаметр шахты 315 мм | шт | 429.13 | 108 | Материалы и изделия для систем вентиляции и кондиционирования стальные | 0.89
19.2.02.02-0014 | Зонт вентиляционных систем из листовой оцинкованной стали, круглый, диаметр шахты 400 мм | шт | 803.31 | 108 | Материалы и изделия для систем вентиляции и кондиционирования стальные | 0.89
19.2.02.02-0015 | Зонт вентиляционных систем из листовой оцинкованной стали, круглый, диаметр шахты 450 мм | шт | 994.87 | 108 | Материалы и изделия для систем вентиляции и кондиционирования стальные | 0.89
19.2.02.02-0016 | Зонт вентиляционных систем из листовой оцинкованной стали, круглый, диаметр шахты 500 мм | шт | 1056.89 | 108 | Материалы и изделия для систем вентиляции и кондиционирования стальные | 0.89
19.2.02.02-0017 | Зонт вентиляционных систем из листовой оцинкованной стали, круглый, диаметр шахты 630 мм | шт | 1417.98 | 108 | Материалы и изделия для систем вентиляции и кондиционирования стальные | 0.89
19.2.02.02-0018 | Зонт вентиляционных систем из листовой оцинкованной стали, круглый, диаметр шахты 710 мм | шт | 1779.15 | 108 | Материалы и изделия для систем вентиляции и кондиционирования стальные | 0.89
19.2.02.02-0019 | Зонт вентиляционных систем из листовой оцинкованной стали, круглый, диаметр шахты 800 мм | шт | 2169.3 | 108 | Материалы и изделия для систем вентиляции и кондиционирования стальные | 0.89
19.2.02.02-0021 | Зонт вентиляционных систем из листовой оцинкованной стали, круглый, диаметр шахты 1250 мм | шт | 5207.55 | 108 | Материалы и изделия для систем вентиляции и кондиционирования стальные | 0.89
19.2.02.02-0022 | Зонт вентиляционных систем из листовой оцинкованной стали, прямоугольный, периметр шахты 400 мм | шт | 507.11 | 108 | Материалы и изделия для систем вентиляции и кондиционирования стальные | 0.89
19.2.02.02-0023 | Зонт вентиляционных систем из листовой оцинкованной стали, прямоугольный, периметр шахты 600 мм | шт | 553.42 | 108 | Материалы и изделия для систем вентиляции и кондиционирования стальные | 0.89
19.2.02.02-0024 | Зонт вентиляционных систем из листовой оцинкованной стали, прямоугольный, периметр шахты 800 мм | шт | 608.18 | 108 | Материалы и изделия для систем вентиляции и кондиционирования стальные | 0.89
19.2.02.02-0025 | Зонт вентиляционных систем из листовой оцинкованной стали, прямоугольный, периметр шахты 1000 мм | шт | 1017.31 | 108 | Материалы и изделия для систем вентиляции и кондиционирования стальные | 0.89
19.2.02.02-0026 | Зонт вентиляционных систем из листовой оцинкованной стали, прямоугольный, периметр шахты 1200 мм | шт | 1125.82 | 108 | Материалы и изделия для систем вентиляции и кондиционирования стальные | 0.89
19.2.02.02-0027 | Зонт вентиляционных систем из листовой оцинкованной стали, прямоугольный, периметр шахты 1300 мм | шт | 1205.16 | 108 | Материалы и изделия для систем вентиляции и кондиционирования стальные | 0.89
19.2.02.02-0028 | Зонт вентиляционных систем из оцинкованной стали, прямоугольного сечения, размеры 300х500 мм | шт | 1328.89 | 108 | Материалы и изделия для систем вентиляции и кондиционирования стальные | 0.89
19.2.02.02-0029 | Зонт вентиляционных систем из оцинкованной стали, прямоугольного сечения, размеры 500х500 мм | шт | 1626.38 | 108 | Материалы и изделия для систем вентиляции и кондиционирования стальные | 0.89
19.2.02.02-0030 | Зонт вентиляционных систем из оцинкованной стали, прямоугольного сечения, размеры 300х1000 мм | шт | 2027.94 | 108 | Материалы и изделия для систем вентиляции и кондиционирования стальные | 0.89
19.2.02.02-0031 | Зонт вентиляционных систем из оцинкованной стали, прямоугольного сечения, размеры 400х1200 мм | шт | 2975.98 | 108 | Материалы и изделия для систем вентиляции и кондиционирования стальные | 0.89
19.2.02.03-0011 | Зонт вентиляционный приточно-вытяжной пристенный из стали, длина 2000 мм, ширина 700 мм, высота 580 мм | кг | 856.02 | 108 | Материалы и изделия для систем вентиляции и кондиционирования стальные | 0.89
19.2.02.03-0012 | Зонт вентиляционный приточно-вытяжной пристенный из стали, длина 500 мм, ширина 700 мм, высота 580 мм | кг | 663.63 | 108 | Материалы и изделия для систем вентиляции и кондиционирования стальные | 0.89
19.2.02.04-0001 | Зонты вытяжные над оборудованием из листовой горячекатаной и сортовой стали | м2 | 1477.22 | 108 | Материалы и изделия для систем вентиляции и кондиционирования стальные | 0.89
19.2.03.01-0182 | Решетка жалюзийная металлическая, площадь проема от 1,01 до 1,5 м2 | шт | 8879.86 | 108 | Материалы и изделия для систем вентиляции и кондиционирования стальные | 0.89
19.2.03.01-0183 | Решетка жалюзийная металлическая, площадь проема от 1,51 до 2,5 м2 | шт | 14799.77 | 108 | Материалы и изделия для систем вентиляции и кондиционирования стальные | 0.89
19.2.03.01-0184 | Решетка жалюзийная металлическая, площадь проема от 2,51 до 3,5 м2 | шт | 20719.68 | 108 | Материалы и изделия для систем вентиляции и кондиционирования стальные | 0.89
19.2.03.01-0185 | Решетка жалюзийная металлическая, площадь проема от 3,51 до 5,0 м2 | шт | 29599.54 | 108 | Материалы и изделия для систем вентиляции и кондиционирования стальные | 0.89
19.2.03.01-0186 | Решетка жалюзийная металлическая, площадь проема от 5,01 до 6,5 м2 | шт | 38479.4 | 108 | Материалы и изделия для систем вентиляции и кондиционирования стальные | 0.89
19.2.03.01-0187 | Решетка жалюзийная металлическая, площадь проема от 0,51 до 1 м2 | шт | 5681.86 | 108 | Материалы и изделия для систем вентиляции и кондиционирования стальные | 0.89
19.2.03.01-0188 | Решетка жалюзийная металлическая, площадь проема до 0,2 м2 | шт | 1231.41 | 108 | Материалы и изделия для систем вентиляции и кондиционирования стальные | 0.89
19.2.03.01-0189 | Решетка жалюзийная металлическая, площадь проема от 0,21 до 0,3 м2 | шт | 1753.82 | 108 | Материалы и изделия для систем вентиляции и кондиционирования стальные | 0.89
19.2.03.01-0190 | Решетка жалюзийная металлическая, площадь проема от 0,31 до 0,5 м2 | шт | 3060.73 | 108 | Материалы и изделия для систем вентиляции и кондиционирования стальные | 0.89
19.2.03.01-1000 | Решетка жалюзийная наружная из алюминия круглого сечения, диаметр 160 мм | шт | 1160.42 | 106 | Материалы и изделия для систем вентиляции и кондиционирования алюминиевые | 1.15
19.2.03.01-1002 | Решетка жалюзийная наружная из алюминия круглого сечения, диаметр 200 мм | шт | 1701.95 | 106 | Материалы и изделия для систем вентиляции и кондиционирования алюминиевые | 1.15
19.2.03.01-1004 | Решетка жалюзийная наружная из алюминия круглого сечения, диаметр 250 мм | шт | 2785.13 | 106 | Материалы и изделия для систем вентиляции и кондиционирования алюминиевые | 1.15
19.2.03.01-1006 | Решетка жалюзийная наружная из алюминия круглого сечения, диаметр 315 мм | шт | 4487.19 | 106 | Материалы и изделия для систем вентиляции и кондиционирования алюминиевые | 1.15
19.2.03.02-0151 | Решетка вентиляционная жалюзийная регулируемая однорядная из алюминиевого профиля с порошковым покрытием, размеры 100х100 мм | шт | 281.44 | 106 | Материалы и изделия для систем вентиляции и кондиционирования алюминиевые | 1.15
19.2.03.02-0152 | Решетка вентиляционная жалюзийная регулируемая однорядная из алюминиевого профиля с порошковым покрытием, размеры 100х150 мм | шт | 402.22 | 106 | Материалы и изделия для систем вентиляции и кондиционирования алюминиевые | 1.15
19.2.03.02-0153 | Решетка вентиляционная жалюзийная регулируемая однорядная из алюминиевого профиля с порошковым покрытием, размеры 100х200 мм | шт | 486.4 | 106 | Материалы и изделия для систем вентиляции и кондиционирования алюминиевые | 1.15
19.2.03.02-0154 | Решетка вентиляционная жалюзийная регулируемая однорядная из алюминиевого профиля с порошковым покрытием, размеры 100х250 мм | шт | 534.14 | 106 | Материалы и изделия для систем вентиляции и кондиционирования алюминиевые | 1.15
19.2.03.02-0155 | Решетка вентиляционная жалюзийная регулируемая однорядная из алюминиевого профиля с порошковым покрытием, размеры 100х300 мм | шт | 581.69 | 106 | Материалы и изделия для систем вентиляции и кондиционирования алюминиевые | 1.15
19.2.03.02-0156 | Решетка вентиляционная жалюзийная регулируемая однорядная из алюминиевого профиля с порошковым покрытием, размеры 100х400 мм | шт | 595.41 | 106 | Материалы и изделия для систем вентиляции и кондиционирования алюминиевые | 1.15
19.2.03.02-0157 | Решетка вентиляционная жалюзийная регулируемая однорядная из алюминиевого профиля с порошковым покрытием, размеры 100х500 мм | шт | 661.26 | 106 | Материалы и изделия для систем вентиляции и кондиционирования алюминиевые | 1.15
19.2.03.02-0158 | Решетка вентиляционная жалюзийная регулируемая однорядная из алюминиевого профиля с порошковым покрытием, размеры 100х600 мм | шт | 811.34 | 106 | Материалы и изделия для систем вентиляции и кондиционирования алюминиевые | 1.15
19.2.03.02-0159 | Решетка вентиляционная жалюзийная регулируемая однорядная из алюминиевого профиля с порошковым покрытием, размеры 100х700 мм | шт | 995.37 | 106 | Материалы и изделия для систем вентиляции и кондиционирования алюминиевые | 1.15
19.2.03.02-0160 | Решетка вентиляционная жалюзийная регулируемая однорядная из алюминиевого профиля с порошковым покрытием, размеры 100х800 мм | шт | 1088.56 | 106 | Материалы и изделия для систем вентиляции и кондиционирования алюминиевые | 1.15
19.2.03.02-0161 | Решетка вентиляционная жалюзийная регулируемая однорядная из алюминиевого профиля с порошковым покрытием, размеры 100х900 мм | шт | 1181.76 | 106 | Материалы и изделия для систем вентиляции и кондиционирования алюминиевые | 1.15
19.2.03.02-0162 | Решетка вентиляционная жалюзийная регулируемая однорядная из алюминиевого профиля с порошковым покрытием, размеры 100х1000 мм | шт | 1272.65 | 106 | Материалы и изделия для систем вентиляции и кондиционирования алюминиевые | 1.15
19.2.03.02-0163 | Решетка вентиляционная жалюзийная регулируемая однорядная из алюминиевого профиля с порошковым покрытием, размеры 150х100 мм | шт | 418.09 | 106 | Материалы и изделия для систем вентиляции и кондиционирования алюминиевые | 1.15
19.2.03.02-0164 | Решетка вентиляционная жалюзийная регулируемая однорядная из алюминиевого профиля с порошковым покрытием, размеры 150х150 мм | шт | 449.97 | 106 | Материалы и изделия для систем вентиляции и кондиционирования алюминиевые | 1.15
19.2.03.02-0165 | Решетка вентиляционная жалюзийная регулируемая однорядная из алюминиевого профиля с порошковым покрытием, размеры 150х200 мм | шт | 499.92 | 106 | Материалы и изделия для систем вентиляции и кондиционирования алюминиевые | 1.15
19.2.03.02-0166 | Решетка вентиляционная жалюзийная регулируемая однорядная из алюминиевого профиля с порошковым покрытием, размеры 150х250 мм | шт | 581.71 | 106 | Материалы и изделия для систем вентиляции и кондиционирования алюминиевые | 1.15
19.2.03.02-0167 | Решетка вентиляционная жалюзийная регулируемая однорядная из алюминиевого профиля с порошковым покрытием, размеры 150х300 мм | шт | 631.76 | 106 | Материалы и изделия для систем вентиляции и кондиционирования алюминиевые | 1.15
19.2.03.02-0168 | Решетка вентиляционная жалюзийная регулируемая однорядная из алюминиевого профиля с порошковым покрытием, размеры 150х400 мм | шт | 677.16 | 106 | Материалы и изделия для систем вентиляции и кондиционирования алюминиевые | 1.15
19.2.03.02-0169 | Решетка вентиляционная жалюзийная регулируемая однорядная из алюминиевого профиля с порошковым покрытием, размеры 150х500 мм | шт | 772.75 | 106 | Материалы и изделия для систем вентиляции и кондиционирования алюминиевые | 1.15
19.2.03.02-0170 | Решетка вентиляционная жалюзийная регулируемая однорядная из алюминиевого профиля с порошковым покрытием, размеры 150х600 мм | шт | 1020.39 | 106 | Материалы и изделия для систем вентиляции и кондиционирования алюминиевые | 1.15
19.2.03.02-0171 | Решетка вентиляционная жалюзийная регулируемая однорядная из алюминиевого профиля с порошковым покрытием, размеры 150х700 мм | шт | 1293.19 | 106 | Материалы и изделия для систем вентиляции и кондиционирования алюминиевые | 1.15
19.2.03.02-0172 | Решетка вентиляционная жалюзийная регулируемая однорядная из алюминиевого профиля с порошковым покрытием, размеры 150х800 мм | шт | 1406.76 | 106 | Материалы и изделия для систем вентиляции и кондиционирования алюминиевые | 1.15
19.2.03.02-0173 | Решетка вентиляционная жалюзийная регулируемая однорядная из алюминиевого профиля с порошковым покрытием, размеры 150х900 мм | шт | 1527.23 | 106 | Материалы и изделия для систем вентиляции и кондиционирования алюминиевые | 1.15
19.2.03.02-0174 | Решетка вентиляционная жалюзийная регулируемая однорядная из алюминиевого профиля с порошковым покрытием, размеры 150х1000 мм | шт | 1643 | 106 | Материалы и изделия для систем вентиляции и кондиционирования алюминиевые | 1.15
19.2.03.02-0175 | Решетка вентиляционная жалюзийная регулируемая однорядная из алюминиевого профиля с порошковым покрытием, размеры 200х100 мм | шт | 431.61 | 106 | Материалы и изделия для систем вентиляции и кондиционирования алюминиевые | 1.15
19.2.03.02-0176 | Решетка вентиляционная жалюзийная регулируемая однорядная из алюминиевого профиля с порошковым покрытием, размеры 200х150 мм | шт | 496.37 | 106 | Материалы и изделия для систем вентиляции и кондиционирования алюминиевые | 1.15
19.2.03.02-0177 | Решетка вентиляционная жалюзийная регулируемая однорядная из алюминиевого профиля с порошковым покрытием, размеры 200х200 мм | шт | 555.11 | 106 | Материалы и изделия для систем вентиляции и кондиционирования алюминиевые | 1.15
19.2.03.02-0178 | Решетка вентиляционная жалюзийная регулируемая однорядная из алюминиевого профиля с порошковым покрытием, размеры 200х250 мм | шт | 555.15 | 106 | Материалы и изделия для систем вентиляции и кондиционирования алюминиевые | 1.15
19.2.03.02-0179 | Решетка вентиляционная жалюзийная регулируемая однорядная из алюминиевого профиля с порошковым покрытием, размеры 200х300 мм | шт | 584.5 | 106 | Материалы и изделия для систем вентиляции и кондиционирования алюминиевые | 1.15
19.2.03.02-0180 | Решетка вентиляционная жалюзийная регулируемая однорядная из алюминиевого профиля с порошковым покрытием, размеры 200х400 мм | шт | 694.52 | 106 | Материалы и изделия для систем вентиляции и кондиционирования алюминиевые | 1.15
19.2.03.02-0181 | Решетка вентиляционная жалюзийная регулируемая однорядная из алюминиевого профиля с порошковым покрытием, размеры 200х500 мм | шт | 837.64 | 106 | Материалы и изделия для систем вентиляции и кондиционирования алюминиевые | 1.15
19.2.03.02-0182 | Решетка вентиляционная жалюзийная регулируемая однорядная из алюминиевого профиля с порошковым покрытием, размеры 200х600 мм | шт | 1006.34 | 106 | Материалы и изделия для систем вентиляции и кондиционирования алюминиевые | 1.15
19.2.03.02-0183 | Решетка вентиляционная жалюзийная регулируемая однорядная из алюминиевого профиля с порошковым покрытием, размеры 200х700 мм | шт | 1292.74 | 106 | Материалы и изделия для систем вентиляции и кондиционирования алюминиевые | 1.15
19.2.03.02-0184 | Решетка вентиляционная жалюзийная регулируемая однорядная из алюминиевого профиля с порошковым покрытием, размеры 200х800 мм | шт | 1412.42 | 106 | Материалы и изделия для систем вентиляции и кондиционирования алюминиевые | 1.15
19.2.03.02-0185 | Решетка вентиляционная жалюзийная регулируемая однорядная из алюминиевого профиля с порошковым покрытием, размеры 200х900 мм | шт | 1532.1 | 106 | Материалы и изделия для систем вентиляции и кондиционирования алюминиевые | 1.15
19.2.03.02-0186 | Решетка вентиляционная жалюзийная регулируемая однорядная из алюминиевого профиля с порошковым покрытием, размеры 200х1000 мм | шт | 1651.69 | 106 | Материалы и изделия для систем вентиляции и кондиционирования алюминиевые | 1.15
19.2.03.02-0187 | Решетка вентиляционная жалюзийная регулируемая однорядная из алюминиевого профиля с порошковым покрытием, размеры 250х100 мм | шт | 437.43 | 106 | Материалы и изделия для систем вентиляции и кондиционирования алюминиевые | 1.15
19.2.03.02-0188 | Решетка вентиляционная жалюзийная регулируемая однорядная из алюминиевого профиля с порошковым покрытием, размеры 250х150 мм | шт | 504.09 | 106 | Материалы и изделия для систем вентиляции и кондиционирования алюминиевые | 1.15
19.2.03.02-0189 | Решетка вентиляционная жалюзийная регулируемая однорядная из алюминиевого профиля с порошковым покрытием, размеры 250х200 мм | шт | 572.81 | 106 | Материалы и изделия для систем вентиляции и кондиционирования алюминиевые | 1.15
19.2.03.02-0190 | Решетка вентиляционная жалюзийная регулируемая однорядная из алюминиевого профиля с порошковым покрытием, размеры 250х250 мм | шт | 639.55 | 106 | Материалы и изделия для систем вентиляции и кондиционирования алюминиевые | 1.15
19.2.03.02-0191 | Решетка вентиляционная жалюзийная регулируемая однорядная из алюминиевого профиля с порошковым покрытием, размеры 250х300 мм | шт | 712.07 | 106 | Материалы и изделия для систем вентиляции и кондиционирования алюминиевые | 1.15
19.2.03.02-0192 | Решетка вентиляционная жалюзийная регулируемая однорядная из алюминиевого профиля с порошковым покрытием, размеры 250х400 мм | шт | 796.44 | 106 | Материалы и изделия для систем вентиляции и кондиционирования алюминиевые | 1.15
19.2.03.02-0193 | Решетка вентиляционная жалюзийная регулируемая однорядная из алюминиевого профиля с порошковым покрытием, размеры 250х500 мм | шт | 922 | 106 | Материалы и изделия для систем вентиляции и кондиционирования алюминиевые | 1.15
19.2.03.02-0194 | Решетка вентиляционная жалюзийная регулируемая однорядная из алюминиевого профиля с порошковым покрытием, размеры 250х600 мм | шт | 1027.91 | 106 | Материалы и изделия для систем вентиляции и кондиционирования алюминиевые | 1.15
19.2.03.02-0195 | Решетка вентиляционная жалюзийная регулируемая однорядная из алюминиевого профиля с порошковым покрытием, размеры 250х700 мм | шт | 1337.85 | 106 | Материалы и изделия для систем вентиляции и кондиционирования алюминиевые | 1.15
19.2.03.02-0196 | Решетка вентиляционная жалюзийная регулируемая однорядная из алюминиевого профиля с порошковым покрытием, размеры 250х800 мм | шт | 1461.51 | 106 | Материалы и изделия для систем вентиляции и кондиционирования алюминиевые | 1.15
19.2.03.02-0197 | Решетка вентиляционная жалюзийная регулируемая однорядная из алюминиевого профиля с порошковым покрытием, размеры 250х900 мм | шт | 1587.06 | 106 | Материалы и изделия для систем вентиляции и кондиционирования алюминиевые | 1.15
19.2.03.02-0198 | Решетка вентиляционная жалюзийная регулируемая однорядная из алюминиевого профиля с порошковым покрытием, размеры 250х1000 мм | шт | 1712.54 | 106 | Материалы и изделия для систем вентиляции и кондиционирования алюминиевые | 1.15
19.2.03.02-0199 | Решетка вентиляционная жалюзийная регулируемая однорядная из алюминиевого профиля с порошковым покрытием, размеры 300х100 мм | шт | 513.26 | 106 | Материалы и изделия для систем вентиляции и кондиционирования алюминиевые | 1.15
19.2.03.02-0200 | Решетка вентиляционная жалюзийная регулируемая однорядная из алюминиевого профиля с порошковым покрытием, размеры 300х150 мм | шт | 578.6 | 106 | Материалы и изделия для систем вентиляции и кондиционирования алюминиевые | 1.15
19.2.03.02-0201 | Решетка вентиляционная жалюзийная регулируемая однорядная из алюминиевого профиля с порошковым покрытием, размеры 300х200 мм | шт | 658.22 | 106 | Материалы и изделия для систем вентиляции и кондиционирования алюминиевые | 1.15
19.2.03.02-0202 | Решетка вентиляционная жалюзийная регулируемая однорядная из алюминиевого профиля с порошковым покрытием, размеры 300х250 мм | шт | 740.51 | 106 | Материалы и изделия для систем вентиляции и кондиционирования алюминиевые | 1.15
19.2.03.02-0203 | Решетка вентиляционная жалюзийная регулируемая однорядная из алюминиевого профиля с порошковым покрытием, размеры 300х300 мм | шт | 850.1 | 106 | Материалы и изделия для систем вентиляции и кондиционирования алюминиевые | 1.15
19.2.03.02-0204 | Решетка вентиляционная жалюзийная регулируемая однорядная из алюминиевого профиля с порошковым покрытием, размеры 300х400 мм | шт | 916.92 | 106 | Материалы и изделия для систем вентиляции и кондиционирования алюминиевые | 1.15
19.2.03.02-0205 | Решетка вентиляционная жалюзийная регулируемая однорядная из алюминиевого профиля с порошковым покрытием, размеры 300х500 мм | шт | 1115.57 | 106 | Материалы и изделия для систем вентиляции и кондиционирования алюминиевые | 1.15
19.2.03.02-0206 | Решетка вентиляционная жалюзийная регулируемая однорядная из алюминиевого профиля с порошковым покрытием, размеры 300х600 мм | шт | 1384.88 | 106 | Материалы и изделия для систем вентиляции и кондиционирования алюминиевые | 1.15
19.2.03.02-0207 | Решетка вентиляционная жалюзийная регулируемая однорядная из алюминиевого профиля с порошковым покрытием, размеры 300х700 мм | шт | 1854.83 | 106 | Материалы и изделия для систем вентиляции и кондиционирования алюминиевые | 1.15
19.2.03.02-0208 | Решетка вентиляционная жалюзийная регулируемая однорядная из алюминиевого профиля с порошковым покрытием, размеры 300х800 мм | шт | 1978.07 | 106 | Материалы и изделия для систем вентиляции и кондиционирования алюминиевые | 1.15
19.2.03.02-0209 | Решетка вентиляционная жалюзийная регулируемая однорядная из алюминиевого профиля с порошковым покрытием, размеры 300х900 мм | шт | 2151.41 | 106 | Материалы и изделия для систем вентиляции и кондиционирования алюминиевые | 1.15
19.2.03.02-0210 | Решетка вентиляционная жалюзийная регулируемая однорядная из алюминиевого профиля с порошковым покрытием, размеры 300х1000 мм | шт | 2324.75 | 106 | Материалы и изделия для систем вентиляции и кондиционирования алюминиевые | 1.15
19.2.03.02-0211 | Решетка вентиляционная жалюзийная регулируемая однорядная из алюминиевого профиля с порошковым покрытием, размеры 400х100 мм | шт | 583.69 | 106 | Материалы и изделия для систем вентиляции и кондиционирования алюминиевые | 1.15
19.2.03.02-0212 | Решетка вентиляционная жалюзийная регулируемая однорядная из алюминиевого профиля с порошковым покрытием, размеры 400х150 мм | шт | 663.33 | 106 | Материалы и изделия для систем вентиляции и кондиционирования алюминиевые | 1.15
19.2.03.02-0213 | Решетка вентиляционная жалюзийная регулируемая однорядная из алюминиевого профиля с порошковым покрытием, размеры 400х200 мм | шт | 763.36 | 106 | Материалы и изделия для систем вентиляции и кондиционирования алюминиевые | 1.15
19.2.03.02-0214 | Решетка вентиляционная жалюзийная регулируемая однорядная из алюминиевого профиля с порошковым покрытием, размеры 400х250 мм | шт | 859.26 | 106 | Материалы и изделия для систем вентиляции и кондиционирования алюминиевые | 1.15
19.2.03.02-0215 | Решетка вентиляционная жалюзийная регулируемая однорядная из алюминиевого профиля с порошковым покрытием, размеры 400х300 мм | шт | 996.08 | 106 | Материалы и изделия для систем вентиляции и кондиционирования алюминиевые | 1.15
19.2.03.02-0216 | Решетка вентиляционная жалюзийная регулируемая однорядная из алюминиевого профиля с порошковым покрытием, размеры 400х400 мм | шт | 1204.16 | 106 | Материалы и изделия для систем вентиляции и кондиционирования алюминиевые | 1.15
19.2.03.02-0217 | Решетка вентиляционная жалюзийная регулируемая однорядная из алюминиевого профиля с порошковым покрытием, размеры 400х500 мм | шт | 1390.37 | 106 | Материалы и изделия для систем вентиляции и кондиционирования алюминиевые | 1.15
19.2.03.02-0218 | Решетка вентиляционная жалюзийная регулируемая однорядная из алюминиевого профиля с порошковым покрытием, размеры 400х600 мм | шт | 1712.98 | 106 | Материалы и изделия для систем вентиляции и кондиционирования алюминиевые | 1.15
19.2.03.02-0219 | Решетка вентиляционная жалюзийная регулируемая однорядная из алюминиевого профиля с порошковым покрытием, размеры 400х700 мм | шт | 2260.83 | 106 | Материалы и изделия для систем вентиляции и кондиционирования алюминиевые | 1.15
19.2.03.02-0220 | Решетка вентиляционная жалюзийная регулируемая однорядная из алюминиевого профиля с порошковым покрытием, размеры 400х800 мм | шт | 2481.67 | 106 | Материалы и изделия для систем вентиляции и кондиционирования алюминиевые | 1.15
19.2.03.02-0221 | Решетка вентиляционная жалюзийная регулируемая однорядная из алюминиевого профиля с порошковым покрытием, размеры 400х900 мм | шт | 2698.31 | 106 | Материалы и изделия для систем вентиляции и кондиционирования алюминиевые | 1.15
19.2.03.02-0222 | Решетка вентиляционная жалюзийная регулируемая однорядная из алюминиевого профиля с порошковым покрытием, размеры 400х1000 мм | шт | 2914.86 | 106 | Материалы и изделия для систем вентиляции и кондиционирования алюминиевые | 1.15
19.2.03.02-0223 | Решетка вентиляционная жалюзийная регулируемая однорядная из алюминиевого профиля с порошковым покрытием, размеры 500х100 мм | шт | 654.12 | 106 | Материалы и изделия для систем вентиляции и кондиционирования алюминиевые | 1.15
19.2.03.02-0224 | Решетка вентиляционная жалюзийная регулируемая однорядная из алюминиевого профиля с порошковым покрытием, размеры 500х150 мм | шт | 741.94 | 106 | Материалы и изделия для систем вентиляции и кондиционирования алюминиевые | 1.15
19.2.03.02-0225 | Решетка вентиляционная жалюзийная регулируемая однорядная из алюминиевого профиля с порошковым покрытием, размеры 500х200 мм | шт | 866.47 | 106 | Материалы и изделия для систем вентиляции и кондиционирования алюминиевые | 1.15
19.2.03.02-0226 | Решетка вентиляционная жалюзийная регулируемая однорядная из алюминиевого профиля с порошковым покрытием, размеры 500х250 мм | шт | 1114.62 | 106 | Материалы и изделия для систем вентиляции и кондиционирования алюминиевые | 1.15
19.2.03.02-0227 | Решетка вентиляционная жалюзийная регулируемая однорядная из алюминиевого профиля с порошковым покрытием, размеры 500х300 мм | шт | 1136.96 | 106 | Материалы и изделия для систем вентиляции и кондиционирования алюминиевые | 1.15
19.2.03.02-0228 | Решетка вентиляционная жалюзийная регулируемая однорядная из алюминиевого профиля с порошковым покрытием, размеры 500х400 мм | шт | 1378.02 | 106 | Материалы и изделия для систем вентиляции и кондиционирования алюминиевые | 1.15
19.2.03.02-0229 | Решетка вентиляционная жалюзийная регулируемая однорядная из алюминиевого профиля с порошковым покрытием, размеры 500х500 мм | шт | 1618.98 | 106 | Материалы и изделия для систем вентиляции и кондиционирования алюминиевые | 1.15
19.2.03.02-0230 | Решетка вентиляционная жалюзийная регулируемая однорядная из алюминиевого профиля с порошковым покрытием, размеры 500х600 мм | шт | 1806.08 | 106 | Материалы и изделия для систем вентиляции и кондиционирования алюминиевые | 1.15
19.2.03.02-0231 | Решетка вентиляционная жалюзийная регулируемая однорядная из алюминиевого профиля с порошковым покрытием, размеры 500х700 мм | шт | 2409.39 | 106 | Материалы и изделия для систем вентиляции и кондиционирования алюминиевые | 1.15
19.2.03.02-0232 | Решетка вентиляционная жалюзийная регулируемая однорядная из алюминиевого профиля с порошковым покрытием, размеры 500х800 мм | шт | 2638.38 | 106 | Материалы и изделия для систем вентиляции и кондиционирования алюминиевые | 1.15
19.2.03.02-0233 | Решетка вентиляционная жалюзийная регулируемая однорядная из алюминиевого профиля с порошковым покрытием, размеры 500х900 мм | шт | 2871.47 | 106 | Материалы и изделия для систем вентиляции и кондиционирования алюминиевые | 1.15
19.2.03.02-0234 | Решетка вентиляционная жалюзийная регулируемая однорядная из алюминиевого профиля с порошковым покрытием, размеры 500х1000 мм | шт | 3100.46 | 106 | Материалы и изделия для систем вентиляции и кондиционирования алюминиевые | 1.15
19.2.03.02-0235 | Решетка вентиляционная жалюзийная регулируемая однорядная из алюминиевого профиля с порошковым покрытием, размеры 600х100 мм | шт | 828.59 | 106 | Материалы и изделия для систем вентиляции и кондиционирования алюминиевые | 1.15
19.2.03.02-0236 | Решетка вентиляционная жалюзийная регулируемая однорядная из алюминиевого профиля с порошковым покрытием, размеры 600х150 мм | шт | 948.05 | 106 | Материалы и изделия для систем вентиляции и кондиционирования алюминиевые | 1.15
19.2.03.02-0237 | Решетка вентиляционная жалюзийная регулируемая однорядная из алюминиевого профиля с порошковым покрытием, размеры 600х200 мм | шт | 1108.3 | 106 | Материалы и изделия для систем вентиляции и кондиционирования алюминиевые | 1.15
19.2.03.02-0238 | Решетка вентиляционная жалюзийная регулируемая однорядная из алюминиевого профиля с порошковым покрытием, размеры 600х250 мм | шт | 1252.17 | 106 | Материалы и изделия для систем вентиляции и кондиционирования алюминиевые | 1.15
19.2.03.02-0239 | Решетка вентиляционная жалюзийная регулируемая однорядная из алюминиевого профиля с порошковым покрытием, размеры 600х300 мм | шт | 1449.21 | 106 | Материалы и изделия для систем вентиляции и кондиционирования алюминиевые | 1.15
19.2.03.02-0240 | Решетка вентиляционная жалюзийная регулируемая однорядная из алюминиевого профиля с порошковым покрытием, размеры 600х400 мм | шт | 1758.11 | 106 | Материалы и изделия для систем вентиляции и кондиционирования алюминиевые | 1.15
19.2.03.02-0241 | Решетка вентиляционная жалюзийная регулируемая однорядная из алюминиевого профиля с порошковым покрытием, размеры 600х500 мм | шт | 2060.1 | 106 | Материалы и изделия для систем вентиляции и кондиционирования алюминиевые | 1.15
19.2.03.02-0242 | Решетка вентиляционная жалюзийная регулируемая однорядная из алюминиевого профиля с порошковым покрытием, размеры 600х600 мм | шт | 2375.65 | 106 | Материалы и изделия для систем вентиляции и кондиционирования алюминиевые | 1.15
19.2.03.02-0243 | Решетка вентиляционная жалюзийная регулируемая однорядная из алюминиевого профиля с порошковым покрытием, размеры 600х700 мм | шт | 3189.27 | 106 | Материалы и изделия для систем вентиляции и кондиционирования алюминиевые | 1.15
19.2.03.02-0244 | Решетка вентиляционная жалюзийная регулируемая однорядная из алюминиевого профиля с порошковым покрытием, размеры 600х800 мм | шт | 3495.9 | 106 | Материалы и изделия для систем вентиляции и кондиционирования алюминиевые | 1.15
19.2.03.02-0245 | Решетка вентиляционная жалюзийная регулируемая однорядная из алюминиевого профиля с порошковым покрытием, размеры 600х900 мм | шт | 3802.35 | 106 | Материалы и изделия для систем вентиляции и кондиционирования алюминиевые | 1.15
19.2.03.02-0246 | Решетка вентиляционная жалюзийная регулируемая однорядная из алюминиевого профиля с порошковым покрытием, размеры 600х1000 мм | шт | 4111.17 | 106 | Материалы и изделия для систем вентиляции и кондиционирования алюминиевые | 1.15
19.2.03.02-0247 | Решетка вентиляционная жалюзийная регулируемая однорядная из алюминиевого профиля с порошковым покрытием, размеры 700х100 мм | шт | 881.09 | 106 | Материалы и изделия для систем вентиляции и кондиционирования алюминиевые | 1.15
19.2.03.02-0248 | Решетка вентиляционная жалюзийная регулируемая однорядная из алюминиевого профиля с порошковым покрытием, размеры 700х150 мм | шт | 1040.93 | 106 | Материалы и изделия для систем вентиляции и кондиционирования алюминиевые | 1.15
19.2.03.02-0249 | Решетка вентиляционная жалюзийная регулируемая однорядная из алюминиевого профиля с порошковым покрытием, размеры 700х200 мм | шт | 1220.59 | 106 | Материалы и изделия для систем вентиляции и кондиционирования алюминиевые | 1.15
19.2.03.02-0250 | Решетка вентиляционная жалюзийная регулируемая однорядная из алюминиевого профиля с порошковым покрытием, размеры 700х250 мм | шт | 1384.35 | 106 | Материалы и изделия для систем вентиляции и кондиционирования алюминиевые | 1.15
19.2.03.02-0251 | Решетка вентиляционная жалюзийная регулируемая однорядная из алюминиевого профиля с порошковым покрытием, размеры 700х300 мм | шт | 1612.53 | 106 | Материалы и изделия для систем вентиляции и кондиционирования алюминиевые | 1.15
19.2.03.02-0252 | Решетка вентиляционная жалюзийная регулируемая однорядная из алюминиевого профиля с порошковым покрытием, размеры 700х400 мм | шт | 2123.65 | 106 | Материалы и изделия для систем вентиляции и кондиционирования алюминиевые | 1.15
19.2.03.02-0253 | Решетка вентиляционная жалюзийная регулируемая однорядная из алюминиевого профиля с порошковым покрытием, размеры 700х500 мм | шт | 2296.28 | 106 | Материалы и изделия для систем вентиляции и кондиционирования алюминиевые | 1.15
19.2.03.02-0254 | Решетка вентиляционная жалюзийная регулируемая однорядная из алюминиевого профиля с порошковым покрытием, размеры 700х600 мм | шт | 2641.17 | 106 | Материалы и изделия для систем вентиляции и кондиционирования алюминиевые | 1.15
19.2.03.02-0255 | Решетка вентиляционная жалюзийная регулируемая однорядная из алюминиевого профиля с порошковым покрытием, размеры 700х700 мм | шт | 3574.55 | 106 | Материалы и изделия для систем вентиляции и кондиционирования алюминиевые | 1.15
19.2.03.02-0256 | Решетка вентиляционная жалюзийная регулируемая однорядная из алюминиевого профиля с порошковым покрытием, размеры 700х800 мм | шт | 3921.87 | 106 | Материалы и изделия для систем вентиляции и кондиционирования алюминиевые | 1.15
19.2.03.02-0257 | Решетка вентиляционная жалюзийная регулируемая однорядная из алюминиевого профиля с порошковым покрытием, размеры 700х900 мм | шт | 4264.72 | 106 | Материалы и изделия для систем вентиляции и кондиционирования алюминиевые | 1.15
19.2.03.02-0258 | Решетка вентиляционная жалюзийная регулируемая однорядная из алюминиевого профиля с порошковым покрытием, размеры 700х1000 мм | шт | 4607.76 | 106 | Материалы и изделия для систем вентиляции и кондиционирования алюминиевые | 1.15
19.2.03.02-0259 | Решетка вентиляционная жалюзийная регулируемая однорядная из алюминиевого профиля с порошковым покрытием, размеры 800х100 мм | шт | 1030.74 | 106 | Материалы и изделия для систем вентиляции и кондиционирования алюминиевые | 1.15
19.2.03.02-0260 | Решетка вентиляционная жалюзийная регулируемая однорядная из алюминиевого профиля с порошковым покрытием, размеры 800х150 мм | шт | 1131.78 | 106 | Материалы и изделия для систем вентиляции и кондиционирования алюминиевые | 1.15
19.2.03.02-0261 | Решетка вентиляционная жалюзийная регулируемая однорядная из алюминиевого профиля с порошковым покрытием, размеры 800х200 мм | шт | 1325.73 | 106 | Материалы и изделия для систем вентиляции и кондиционирования алюминиевые | 1.15
19.2.03.02-0262 | Решетка вентиляционная жалюзийная регулируемая однорядная из алюминиевого профиля с порошковым покрытием, размеры 800х250 мм | шт | 1505.94 | 106 | Материалы и изделия для систем вентиляции и кондиционирования алюминиевые | 1.15
19.2.03.02-0263 | Решетка вентиляционная жалюзийная регулируемая однорядная из алюминиевого профиля с порошковым покрытием, размеры 800х300 мм | шт | 1753.41 | 106 | Материалы и изделия для систем вентиляции и кондиционирования алюминиевые | 1.15
19.2.03.02-0264 | Решетка вентиляционная жалюзийная регулируемая однорядная из алюминиевого профиля с порошковым покрытием, размеры 800х400 мм | шт | 2134.81 | 106 | Материалы и изделия для систем вентиляции и кондиционирования алюминиевые | 1.15
19.2.03.02-0265 | Решетка вентиляционная жалюзийная регулируемая однорядная из алюминиевого профиля с порошковым покрытием, размеры 800х500 мм | шт | 2509.59 | 106 | Материалы и изделия для систем вентиляции и кондиционирования алюминиевые | 1.15
19.2.03.02-0266 | Решетка вентиляционная жалюзийная регулируемая однорядная из алюминиевого профиля с порошковым покрытием, размеры 800х600 мм | шт | 2884.29 | 106 | Материалы и изделия для систем вентиляции и кондиционирования алюминиевые | 1.15
19.2.03.02-0267 | Решетка вентиляционная жалюзийная регулируемая однорядная из алюминиевого профиля с порошковым покрытием, размеры 800х700 мм | шт | 4002.25 | 106 | Материалы и изделия для систем вентиляции и кондиционирования алюминиевые | 1.15
19.2.03.02-0268 | Решетка вентиляционная жалюзийная регулируемая однорядная из алюминиевого профиля с порошковым покрытием, размеры 800х800 мм | шт | 4308.32 | 106 | Материалы и изделия для систем вентиляции и кондиционирования алюминиевые | 1.15
19.2.03.02-0269 | Решетка вентиляционная жалюзийная регулируемая однорядная из алюминиевого профиля с порошковым покрытием, размеры 800х900 мм | шт | 4717.38 | 106 | Материалы и изделия для систем вентиляции и кондиционирования алюминиевые | 1.15
19.2.03.02-0270 | Решетка вентиляционная жалюзийная регулируемая однорядная из алюминиевого профиля с порошковым покрытием, размеры 800х1000 мм | шт | 5066.52 | 106 | Материалы и изделия для систем вентиляции и кондиционирования алюминиевые | 1.15
19.2.03.02-0271 | Решетка вентиляционная жалюзийная регулируемая однорядная из алюминиевого профиля с порошковым покрытием, размеры 900х100 мм | шт | 1102.77 | 106 | Материалы и изделия для систем вентиляции и кондиционирования алюминиевые | 1.15
19.2.03.02-0272 | Решетка вентиляционная жалюзийная регулируемая однорядная из алюминиевого профиля с порошковым покрытием, размеры 900х150 мм | шт | 1309.66 | 106 | Материалы и изделия для систем вентиляции и кондиционирования алюминиевые | 1.15
19.2.03.02-0273 | Решетка вентиляционная жалюзийная регулируемая однорядная из алюминиевого профиля с порошковым покрытием, размеры 900х200 мм | шт | 1520.73 | 106 | Материалы и изделия для систем вентиляции и кондиционирования алюминиевые | 1.15
19.2.03.02-0274 | Решетка вентиляционная жалюзийная регулируемая однорядная из алюминиевого профиля с порошковым покрытием, размеры 900х250 мм | шт | 1731.98 | 106 | Материалы и изделия для систем вентиляции и кондиционирования алюминиевые | 1.15
19.2.03.02-0275 | Решетка вентиляционная жалюзийная регулируемая однорядная из алюминиевого профиля с порошковым покрытием, размеры 900х300 мм | шт | 1940.87 | 106 | Материалы и изделия для систем вентиляции и кондиционирования алюминиевые | 1.15
19.2.03.02-0276 | Решетка вентиляционная жалюзийная регулируемая однорядная из алюминиевого профиля с порошковым покрытием, размеры 900х400 мм | шт | 2348.04 | 106 | Материалы и изделия для систем вентиляции и кондиционирования алюминиевые | 1.15
19.2.03.02-0277 | Решетка вентиляционная жалюзийная регулируемая однорядная из алюминиевого профиля с порошковым покрытием, размеры 900х500 мм | шт | 2776.88 | 106 | Материалы и изделия для систем вентиляции и кондиционирования алюминиевые | 1.15
19.2.03.02-0278 | Решетка вентиляционная жалюзийная регулируемая однорядная из алюминиевого профиля с порошковым покрытием, размеры 900х600 мм | шт | 3201 | 106 | Материалы и изделия для систем вентиляции и кондиционирования алюминиевые | 1.15
19.2.03.02-0279 | Решетка вентиляционная жалюзийная регулируемая однорядная из алюминиевого профиля с порошковым покрытием, размеры 900х700 мм | шт | 4450.32 | 106 | Материалы и изделия для систем вентиляции и кондиционирования алюминиевые | 1.15
19.2.03.02-0280 | Решетка вентиляционная жалюзийная регулируемая однорядная из алюминиевого профиля с порошковым покрытием, размеры 900х800 мм | шт | 4872.54 | 106 | Материалы и изделия для систем вентиляции и кондиционирования алюминиевые | 1.15
19.2.03.02-0281 | Решетка вентиляционная жалюзийная регулируемая однорядная из алюминиевого профиля с порошковым покрытием, размеры 900х900 мм | шт | 5217.36 | 106 | Материалы и изделия для систем вентиляции и кондиционирования алюминиевые | 1.15
19.2.03.02-0282 | Решетка вентиляционная жалюзийная регулируемая однорядная из алюминиевого профиля с порошковым покрытием, размеры 900х1000 мм | шт | 5639.4 | 106 | Материалы и изделия для систем вентиляции и кондиционирования алюминиевые | 1.15
19.2.03.02-0283 | Решетка вентиляционная жалюзийная регулируемая однорядная из алюминиевого профиля с порошковым покрытием, размеры 1000х100 мм | шт | 1199.8 | 106 | Материалы и изделия для систем вентиляции и кондиционирования алюминиевые | 1.15
19.2.03.02-0284 | Решетка вентиляционная жалюзийная регулируемая однорядная из алюминиевого профиля с порошковым покрытием, размеры 1000х150 мм | шт | 1432.45 | 106 | Материалы и изделия для систем вентиляции и кондиционирования алюминиевые | 1.15
19.2.03.02-0285 | Решетка вентиляционная жалюзийная регулируемая однорядная из алюминиевого профиля с порошковым покрытием, размеры 1000х200 мм | шт | 1648.23 | 106 | Материалы и изделия для систем вентиляции и кондиционирования алюминиевые | 1.15
19.2.03.02-0286 | Решетка вентиляционная жалюзийная регулируемая однорядная из алюминиевого профиля с порошковым покрытием, размеры 1000х250 мм | шт | 1874.01 | 106 | Материалы и изделия для систем вентиляции и кондиционирования алюминиевые | 1.15
19.2.03.02-0287 | Решетка вентиляционная жалюзийная регулируемая однорядная из алюминиевого профиля с порошковым покрытием, размеры 1000х300 мм | шт | 2094.33 | 106 | Материалы и изделия для систем вентиляции и кондиционирования алюминиевые | 1.15
19.2.03.02-0288 | Решетка вентиляционная жалюзийная регулируемая однорядная из алюминиевого профиля с порошковым покрытием, размеры 1000х400 мм | шт | 2547.66 | 106 | Материалы и изделия для систем вентиляции и кондиционирования алюминиевые | 1.15
19.2.03.02-0289 | Решетка вентиляционная жалюзийная регулируемая однорядная из алюминиевого профиля с порошковым покрытием, размеры 1000х500 мм | шт | 3002.95 | 106 | Материалы и изделия для систем вентиляции и кондиционирования алюминиевые | 1.15
19.2.03.02-0290 | Решетка вентиляционная жалюзийная регулируемая однорядная из алюминиевого профиля с порошковым покрытием, размеры 1000х600 мм | шт | 3458.15 | 106 | Материалы и изделия для систем вентиляции и кондиционирования алюминиевые | 1.15
19.2.03.02-0291 | Решетка вентиляционная жалюзийная регулируемая однорядная из алюминиевого профиля с порошковым покрытием, размеры 1000х700 мм | шт | 4817.5 | 106 | Материалы и изделия для систем вентиляции и кондиционирования алюминиевые | 1.15
19.2.03.02-0292 | Решетка вентиляционная жалюзийная регулируемая однорядная из алюминиевого профиля с порошковым покрытием, размеры 1000х800 мм | шт | 5275.1 | 106 | Материалы и изделия для систем вентиляции и кондиционирования алюминиевые | 1.15
19.2.03.02-0293 | Решетка вентиляционная жалюзийная регулируемая однорядная из алюминиевого профиля с порошковым покрытием, размеры 1000х900 мм | шт | 5730.39 | 106 | Материалы и изделия для систем вентиляции и кондиционирования алюминиевые | 1.15
19.2.03.02-0294 | Решетка вентиляционная жалюзийная регулируемая однорядная из алюминиевого профиля с порошковым покрытием, размеры 1000х1000 мм | шт | 6103.08 | 106 | Материалы и изделия для систем вентиляции и кондиционирования алюминиевые | 1.15
19.2.03.02-0295 | Решетка вентиляционная жалюзийная регулируемая двухрядная из алюминиевого профиля с порошковым покрытием, размеры 100х100 мм | шт | 492.6 | 106 | Материалы и изделия для систем вентиляции и кондиционирования алюминиевые | 1.15
19.2.03.02-0296 | Решетка вентиляционная жалюзийная регулируемая двухрядная из алюминиевого профиля с порошковым покрытием, размеры 100х150 мм | шт | 513.27 | 106 | Материалы и изделия для систем вентиляции и кондиционирования алюминиевые | 1.15
19.2.03.02-0297 | Решетка вентиляционная жалюзийная регулируемая двухрядная из алюминиевого профиля с порошковым покрытием, размеры 100х200 мм | шт | 589.14 | 106 | Материалы и изделия для систем вентиляции и кондиционирования алюминиевые | 1.15
19.2.03.02-0298 | Решетка вентиляционная жалюзийная регулируемая двухрядная из алюминиевого профиля с порошковым покрытием, размеры 100х250 мм | шт | 736.49 | 106 | Материалы и изделия для систем вентиляции и кондиционирования алюминиевые | 1.15
19.2.03.02-0299 | Решетка вентиляционная жалюзийная регулируемая двухрядная из алюминиевого профиля с порошковым покрытием, размеры 100х300 мм | шт | 787.18 | 106 | Материалы и изделия для систем вентиляции и кондиционирования алюминиевые | 1.15
19.2.03.02-0300 | Решетка вентиляционная жалюзийная регулируемая двухрядная из алюминиевого профиля с порошковым покрытием, размеры 100х400 мм | шт | 799.95 | 106 | Материалы и изделия для систем вентиляции и кондиционирования алюминиевые | 1.15
19.2.03.02-0301 | Решетка вентиляционная жалюзийная регулируемая двухрядная из алюминиевого профиля с порошковым покрытием, размеры 100х500 мм | шт | 926.06 | 106 | Материалы и изделия для систем вентиляции и кондиционирования алюминиевые | 1.15
19.2.03.02-0302 | Решетка вентиляционная жалюзийная регулируемая двухрядная из алюминиевого профиля с порошковым покрытием, размеры 100х600 мм | шт | 1503.6 | 106 | Материалы и изделия для систем вентиляции и кондиционирования алюминиевые | 1.15
19.2.03.02-0303 | Решетка вентиляционная жалюзийная регулируемая двухрядная из алюминиевого профиля с порошковым покрытием, размеры 100х700 мм | шт | 1327.99 | 106 | Материалы и изделия для систем вентиляции и кондиционирования алюминиевые | 1.15
19.2.03.02-0304 | Решетка вентиляционная жалюзийная регулируемая двухрядная из алюминиевого профиля с порошковым покрытием, размеры 100х800 мм | шт | 1468.03 | 106 | Материалы и изделия для систем вентиляции и кондиционирования алюминиевые | 1.15
19.2.03.02-0305 | Решетка вентиляционная жалюзийная регулируемая двухрядная из алюминиевого профиля с порошковым покрытием, размеры 100х900 мм | шт | 1611.88 | 106 | Материалы и изделия для систем вентиляции и кондиционирования алюминиевые | 1.15
19.2.03.02-0306 | Решетка вентиляционная жалюзийная регулируемая двухрядная из алюминиевого профиля с порошковым покрытием, размеры 100х1000 мм | шт | 1787.14 | 106 | Материалы и изделия для систем вентиляции и кондиционирования алюминиевые | 1.15
19.2.03.02-0307 | Решетка вентиляционная жалюзийная регулируемая двухрядная из алюминиевого профиля с порошковым покрытием, размеры 150х100 мм | шт | 459.07 | 106 | Материалы и изделия для систем вентиляции и кондиционирования алюминиевые | 1.15
19.2.03.02-0308 | Решетка вентиляционная жалюзийная регулируемая двухрядная из алюминиевого профиля с порошковым покрытием, размеры 150х150 мм | шт | 547.67 | 106 | Материалы и изделия для систем вентиляции и кондиционирования алюминиевые | 1.15
19.2.03.02-0309 | Решетка вентиляционная жалюзийная регулируемая двухрядная из алюминиевого профиля с порошковым покрытием, размеры 150х200 мм | шт | 630.56 | 106 | Материалы и изделия для систем вентиляции и кондиционирования алюминиевые | 1.15
19.2.03.02-0310 | Решетка вентиляционная жалюзийная регулируемая двухрядная из алюминиевого профиля с порошковым покрытием, размеры 150х250 мм | шт | 721.15 | 106 | Материалы и изделия для систем вентиляции и кондиционирования алюминиевые | 1.15
19.2.03.02-0311 | Решетка вентиляционная жалюзийная регулируемая двухрядная из алюминиевого профиля с порошковым покрытием, размеры 150х300 мм | шт | 762.58 | 106 | Материалы и изделия для систем вентиляции и кондиционирования алюминиевые | 1.15
19.2.03.02-0312 | Решетка вентиляционная жалюзийная регулируемая двухрядная из алюминиевого профиля с порошковым покрытием, размеры 150х400 мм | шт | 926.11 | 106 | Материалы и изделия для систем вентиляции и кондиционирования алюминиевые | 1.15
19.2.03.02-0313 | Решетка вентиляционная жалюзийная регулируемая двухрядная из алюминиевого профиля с порошковым покрытием, размеры 150х500 мм | шт | 1095.7 | 106 | Материалы и изделия для систем вентиляции и кондиционирования алюминиевые | 1.15
19.2.03.02-0314 | Решетка вентиляционная жалюзийная регулируемая двухрядная из алюминиевого профиля с порошковым покрытием, размеры 150х600 мм | шт | 1306.4 | 106 | Материалы и изделия для систем вентиляции и кондиционирования алюминиевые | 1.15
19.2.03.02-0315 | Решетка вентиляционная жалюзийная регулируемая двухрядная из алюминиевого профиля с порошковым покрытием, размеры 150х700 мм | шт | 1607.87 | 106 | Материалы и изделия для систем вентиляции и кондиционирования алюминиевые | 1.15
19.2.03.02-0316 | Решетка вентиляционная жалюзийная регулируемая двухрядная из алюминиевого профиля с порошковым покрытием, размеры 150х800 мм | шт | 1785.17 | 106 | Материалы и изделия для систем вентиляции и кондиционирования алюминиевые | 1.15
19.2.03.02-0317 | Решетка вентиляционная жалюзийная регулируемая двухрядная из алюминиевого профиля с порошковым покрытием, размеры 150х900 мм | шт | 1960.64 | 106 | Материалы и изделия для систем вентиляции и кондиционирования алюминиевые | 1.15
19.2.03.02-0318 | Решетка вентиляционная жалюзийная регулируемая двухрядная из алюминиевого профиля с порошковым покрытием, размеры 150х1000 мм | шт | 2137.93 | 106 | Материалы и изделия для систем вентиляции и кондиционирования алюминиевые | 1.15
19.2.03.02-0319 | Решетка вентиляционная жалюзийная регулируемая двухрядная из алюминиевого профиля с порошковым покрытием, размеры 200х100 мм | шт | 521.26 | 106 | Материалы и изделия для систем вентиляции и кондиционирования алюминиевые | 1.15
19.2.03.02-0320 | Решетка вентиляционная жалюзийная регулируемая двухрядная из алюминиевого профиля с порошковым покрытием, размеры 200х150 мм | шт | 627.98 | 106 | Материалы и изделия для систем вентиляции и кондиционирования алюминиевые | 1.15
19.2.03.02-0321 | Решетка вентиляционная жалюзийная регулируемая двухрядная из алюминиевого профиля с порошковым покрытием, размеры 200х200 мм | шт | 852.8 | 106 | Материалы и изделия для систем вентиляции и кондиционирования алюминиевые | 1.15
19.2.03.02-0322 | Решетка вентиляционная жалюзийная регулируемая двухрядная из алюминиевого профиля с порошковым покрытием, размеры 200х250 мм | шт | 994.23 | 106 | Материалы и изделия для систем вентиляции и кондиционирования алюминиевые | 1.15
19.2.03.02-0323 | Решетка вентиляционная жалюзийная регулируемая двухрядная из алюминиевого профиля с порошковым покрытием, размеры 200х300 мм | шт | 1107.22 | 106 | Материалы и изделия для систем вентиляции и кондиционирования алюминиевые | 1.15
19.2.03.02-0324 | Решетка вентиляционная жалюзийная регулируемая двухрядная из алюминиевого профиля с порошковым покрытием, размеры 200х400 мм | шт | 1310 | 106 | Материалы и изделия для систем вентиляции и кондиционирования алюминиевые | 1.15
19.2.03.02-0325 | Решетка вентиляционная жалюзийная регулируемая двухрядная из алюминиевого профиля с порошковым покрытием, размеры 200х500 мм | шт | 1562.04 | 106 | Материалы и изделия для систем вентиляции и кондиционирования алюминиевые | 1.15
19.2.03.02-0326 | Решетка вентиляционная жалюзийная регулируемая двухрядная из алюминиевого профиля с порошковым покрытием, размеры 200х600 мм | шт | 1814.09 | 106 | Материалы и изделия для систем вентиляции и кондиционирования алюминиевые | 1.15
19.2.03.02-0327 | Решетка вентиляционная жалюзийная регулируемая двухрядная из алюминиевого профиля с порошковым покрытием, размеры 200х700 мм | шт | 2252.29 | 106 | Материалы и изделия для систем вентиляции и кондиционирования алюминиевые | 1.15
19.2.03.02-0328 | Решетка вентиляционная жалюзийная регулируемая двухрядная из алюминиевого профиля с порошковым покрытием, размеры 200х800 мм | шт | 2504.23 | 106 | Материалы и изделия для систем вентиляции и кондиционирования алюминиевые | 1.15
19.2.03.02-0329 | Решетка вентиляционная жалюзийная регулируемая двухрядная из алюминиевого профиля с порошковым покрытием, размеры 200х900 мм | шт | 2754.09 | 106 | Материалы и изделия для систем вентиляции и кондиционирования алюминиевые | 1.15
19.2.03.02-0330 | Решетка вентиляционная жалюзийная регулируемая двухрядная из алюминиевого профиля с порошковым покрытием, размеры 200х1000 мм | шт | 3006.14 | 106 | Материалы и изделия для систем вентиляции и кондиционирования алюминиевые | 1.15
19.2.03.02-0331 | Решетка вентиляционная жалюзийная регулируемая двухрядная из алюминиевого профиля с порошковым покрытием, размеры 250х100 мм | шт | 706.67 | 106 | Материалы и изделия для систем вентиляции и кондиционирования алюминиевые | 1.15
19.2.03.02-0332 | Решетка вентиляционная жалюзийная регулируемая двухрядная из алюминиевого профиля с порошковым покрытием, размеры 250х150 мм | шт | 857.44 | 106 | Материалы и изделия для систем вентиляции и кондиционирования алюминиевые | 1.15
19.2.03.02-0333 | Решетка вентиляционная жалюзийная регулируемая двухрядная из алюминиевого профиля с порошковым покрытием, размеры 250х200 мм | шт | 1043.7 | 106 | Материалы и изделия для систем вентиляции и кондиционирования алюминиевые | 1.15
19.2.03.02-0334 | Решетка вентиляционная жалюзийная регулируемая двухрядная из алюминиевого профиля с порошковым покрытием, размеры 250х250 мм | шт | 1196.75 | 106 | Материалы и изделия для систем вентиляции и кондиционирования алюминиевые | 1.15
19.2.03.02-0335 | Решетка вентиляционная жалюзийная регулируемая двухрядная из алюминиевого профиля с порошковым покрытием, размеры 250х300 мм | шт | 1208.55 | 106 | Материалы и изделия для систем вентиляции и кондиционирования алюминиевые | 1.15
19.2.03.02-0336 | Решетка вентиляционная жалюзийная регулируемая двухрядная из алюминиевого профиля с порошковым покрытием, размеры 250х400 мм | шт | 1460.72 | 106 | Материалы и изделия для систем вентиляции и кондиционирования алюминиевые | 1.15
19.2.03.02-0337 | Решетка вентиляционная жалюзийная регулируемая двухрядная из алюминиевого профиля с порошковым покрытием, размеры 250х500 мм | шт | 1712.7 | 106 | Материалы и изделия для систем вентиляции и кондиционирования алюминиевые | 1.15
19.2.03.02-0338 | Решетка вентиляционная жалюзийная регулируемая двухрядная из алюминиевого профиля с порошковым покрытием, размеры 250х600 мм | шт | 2059.05 | 106 | Материалы и изделия для систем вентиляции и кондиционирования алюминиевые | 1.15
19.2.03.02-0339 | Решетка вентиляционная жалюзийная регулируемая двухрядная из алюминиевого профиля с порошковым покрытием, размеры 250х700 мм | шт | 2577.28 | 106 | Материалы и изделия для систем вентиляции и кондиционирования алюминиевые | 1.15
19.2.03.02-0340 | Решетка вентиляционная жалюзийная регулируемая двухрядная из алюминиевого профиля с порошковым покрытием, размеры 250х800 мм | шт | 2862.46 | 106 | Материалы и изделия для систем вентиляции и кондиционирования алюминиевые | 1.15
19.2.03.02-0341 | Решетка вентиляционная жалюзийная регулируемая двухрядная из алюминиевого профиля с порошковым покрытием, размеры 250х900 мм | шт | 3156.87 | 106 | Материалы и изделия для систем вентиляции и кондиционирования алюминиевые | 1.15
19.2.03.02-0342 | Решетка вентиляционная жалюзийная регулируемая двухрядная из алюминиевого профиля с порошковым покрытием, размеры 250х1000 мм | шт | 3444.46 | 106 | Материалы и изделия для систем вентиляции и кондиционирования алюминиевые | 1.15
19.2.03.02-0343 | Решетка вентиляционная жалюзийная регулируемая двухрядная из алюминиевого профиля с порошковым покрытием, размеры 300х100 мм | шт | 657.23 | 106 | Материалы и изделия для систем вентиляции и кондиционирования алюминиевые | 1.15
19.2.03.02-0344 | Решетка вентиляционная жалюзийная регулируемая двухрядная из алюминиевого профиля с порошковым покрытием, размеры 300х150 мм | шт | 783.44 | 106 | Материалы и изделия для систем вентиляции и кондиционирования алюминиевые | 1.15
19.2.03.02-0345 | Решетка вентиляционная жалюзийная регулируемая двухрядная из алюминиевого профиля с порошковым покрытием, размеры 300х200 мм | шт | 919.44 | 106 | Материалы и изделия для систем вентиляции и кондиционирования алюминиевые | 1.15
19.2.03.02-0346 | Решетка вентиляционная жалюзийная регулируемая двухрядная из алюминиевого профиля с порошковым покрытием, размеры 300х250 мм | шт | 1070.68 | 106 | Материалы и изделия для систем вентиляции и кондиционирования алюминиевые | 1.15
19.2.03.02-0347 | Решетка вентиляционная жалюзийная регулируемая двухрядная из алюминиевого профиля с порошковым покрытием, размеры 300х300 мм | шт | 1203.14 | 106 | Материалы и изделия для систем вентиляции и кондиционирования алюминиевые | 1.15
19.2.03.02-0348 | Решетка вентиляционная жалюзийная регулируемая двухрядная из алюминиевого профиля с порошковым покрытием, размеры 300х400 мм | шт | 1472.07 | 106 | Материалы и изделия для систем вентиляции и кондиционирования алюминиевые | 1.15
19.2.03.02-0349 | Решетка вентиляционная жалюзийная регулируемая двухрядная из алюминиевого профиля с порошковым покрытием, размеры 300х500 мм | шт | 1738.98 | 106 | Материалы и изделия для систем вентиляции и кондиционирования алюминиевые | 1.15
19.2.03.02-0350 | Решетка вентиляционная жалюзийная регулируемая двухрядная из алюминиевого профиля с порошковым покрытием, размеры 300х600 мм | шт | 2095.55 | 106 | Материалы и изделия для систем вентиляции и кондиционирования алюминиевые | 1.15
19.2.03.02-0351 | Решетка вентиляционная жалюзийная регулируемая двухрядная из алюминиевого профиля с порошковым покрытием, размеры 300х700 мм | шт | 2631.32 | 106 | Материалы и изделия для систем вентиляции и кондиционирования алюминиевые | 1.15
19.2.03.02-0352 | Решетка вентиляционная жалюзийная регулируемая двухрядная из алюминиевого профиля с порошковым покрытием, размеры 300х800 мм | шт | 2931.66 | 106 | Материалы и изделия для систем вентиляции и кондиционирования алюминиевые | 1.15
19.2.03.02-0353 | Решетка вентиляционная жалюзийная регулируемая двухрядная из алюминиевого профиля с порошковым покрытием, размеры 300х900 мм | шт | 3227.7 | 106 | Материалы и изделия для систем вентиляции и кондиционирования алюминиевые | 1.15
19.2.03.02-0354 | Решетка вентиляционная жалюзийная регулируемая двухрядная из алюминиевого профиля с порошковым покрытием, размеры 300х1000 мм | шт | 3527.94 | 106 | Материалы и изделия для систем вентиляции и кондиционирования алюминиевые | 1.15
19.2.03.02-0355 | Решетка вентиляционная жалюзийная регулируемая двухрядная из алюминиевого профиля с порошковым покрытием, размеры 400х100 мм | шт | 782.44 | 106 | Материалы и изделия для систем вентиляции и кондиционирования алюминиевые | 1.15
19.2.03.02-0356 | Решетка вентиляционная жалюзийная регулируемая двухрядная из алюминиевого профиля с порошковым покрытием, размеры 400х150 мм | шт | 934.11 | 106 | Материалы и изделия для систем вентиляции и кондиционирования алюминиевые | 1.15
19.2.03.02-0357 | Решетка вентиляционная жалюзийная регулируемая двухрядная из алюминиевого профиля с порошковым покрытием, размеры 400х200 мм | шт | 1120.96 | 106 | Материалы и изделия для систем вентиляции и кондиционирования алюминиевые | 1.15
19.2.03.02-0358 | Решетка вентиляционная жалюзийная регулируемая двухрядная из алюминиевого профиля с порошковым покрытием, размеры 400х250 мм | шт | 1292.68 | 106 | Материалы и изделия для систем вентиляции и кондиционирования алюминиевые | 1.15
19.2.03.02-0359 | Решетка вентиляционная жалюзийная регулируемая двухрядная из алюминиевого профиля с порошковым покрытием, размеры 400х300 мм | шт | 1462.41 | 106 | Материалы и изделия для систем вентиляции и кондиционирования алюминиевые | 1.15
19.2.03.02-0360 | Решетка вентиляционная жалюзийная регулируемая двухрядная из алюминиевого профиля с порошковым покрытием, размеры 400х400 мм | шт | 1806.88 | 106 | Материалы и изделия для систем вентиляции и кондиционирования алюминиевые | 1.15
19.2.03.02-0361 | Решетка вентиляционная жалюзийная регулируемая двухрядная из алюминиевого профиля с порошковым покрытием, размеры 400х500 мм | шт | 2124.05 | 106 | Материалы и изделия для систем вентиляции и кондиционирования алюминиевые | 1.15
19.2.03.02-0362 | Решетка вентиляционная жалюзийная регулируемая двухрядная из алюминиевого профиля с порошковым покрытием, размеры 400х600 мм | шт | 2548.69 | 106 | Материалы и изделия для систем вентиляции и кондиционирования алюминиевые | 1.15
19.2.03.02-0363 | Решетка вентиляционная жалюзийная регулируемая двухрядная из алюминиевого профиля с порошковым покрытием, размеры 400х700 мм | шт | 3336.9 | 106 | Материалы и изделия для систем вентиляции и кондиционирования алюминиевые | 1.15
19.2.03.02-0364 | Решетка вентиляционная жалюзийная регулируемая двухрядная из алюминиевого профиля с порошковым покрытием, размеры 400х800 мм | шт | 3476.34 | 106 | Материалы и изделия для систем вентиляции и кондиционирования алюминиевые | 1.15
19.2.03.02-0365 | Решетка вентиляционная жалюзийная регулируемая двухрядная из алюминиевого профиля с порошковым покрытием, размеры 400х900 мм | шт | 3833.52 | 106 | Материалы и изделия для систем вентиляции и кондиционирования алюминиевые | 1.15
19.2.03.02-0366 | Решетка вентиляционная жалюзийная регулируемая двухрядная из алюминиевого профиля с порошковым покрытием, размеры 400х1000 мм | шт | 4190.52 | 106 | Материалы и изделия для систем вентиляции и кондиционирования алюминиевые | 1.15
19.2.03.02-0367 | Решетка вентиляционная жалюзийная регулируемая двухрядная из алюминиевого профиля с порошковым покрытием, размеры 500х100 мм | шт | 1001.5 | 106 | Материалы и изделия для систем вентиляции и кондиционирования алюминиевые | 1.15
19.2.03.02-0368 | Решетка вентиляционная жалюзийная регулируемая двухрядная из алюминиевого профиля с порошковым покрытием, размеры 500х150 мм | шт | 1209.89 | 106 | Материалы и изделия для систем вентиляции и кондиционирования алюминиевые | 1.15
19.2.03.02-0369 | Решетка вентиляционная жалюзийная регулируемая двухрядная из алюминиевого профиля с порошковым покрытием, размеры 500х200 мм | шт | 1427.09 | 106 | Материалы и изделия для систем вентиляции и кондиционирования алюминиевые | 1.15
19.2.03.02-0370 | Решетка вентиляционная жалюзийная регулируемая двухрядная из алюминиевого профиля с порошковым покрытием, размеры 500х250 мм | шт | 1629.57 | 106 | Материалы и изделия для систем вентиляции и кондиционирования алюминиевые | 1.15
19.2.03.02-0371 | Решетка вентиляционная жалюзийная регулируемая двухрядная из алюминиевого профиля с порошковым покрытием, размеры 500х300 мм | шт | 1854.63 | 106 | Материалы и изделия для систем вентиляции и кондиционирования алюминиевые | 1.15
19.2.03.02-0372 | Решетка вентиляционная жалюзийная регулируемая двухрядная из алюминиевого профиля с порошковым покрытием, размеры 500х400 мм | шт | 2334.47 | 106 | Материалы и изделия для систем вентиляции и кондиционирования алюминиевые | 1.15
19.2.03.02-0373 | Решетка вентиляционная жалюзийная регулируемая двухрядная из алюминиевого профиля с порошковым покрытием, размеры 500х500 мм | шт | 2678.92 | 106 | Материалы и изделия для систем вентиляции и кондиционирования алюминиевые | 1.15
19.2.03.02-0374 | Решетка вентиляционная жалюзийная регулируемая двухрядная из алюминиевого профиля с порошковым покрытием, размеры 500х600 мм | шт | 3340.43 | 106 | Материалы и изделия для систем вентиляции и кондиционирования алюминиевые | 1.15
19.2.03.02-0375 | Решетка вентиляционная жалюзийная регулируемая двухрядная из алюминиевого профиля с порошковым покрытием, размеры 500х700 мм | шт | 3962.42 | 106 | Материалы и изделия для систем вентиляции и кондиционирования алюминиевые | 1.15
19.2.03.02-0376 | Решетка вентиляционная жалюзийная регулируемая двухрядная из алюминиевого профиля с порошковым покрытием, размеры 500х800 мм | шт | 4417.69 | 106 | Материалы и изделия для систем вентиляции и кондиционирования алюминиевые | 1.15
19.2.03.02-0377 | Решетка вентиляционная жалюзийная регулируемая двухрядная из алюминиевого профиля с порошковым покрытием, размеры 500х900 мм | шт | 5039.77 | 106 | Материалы и изделия для систем вентиляции и кондиционирования алюминиевые | 1.15
19.2.03.02-0378 | Решетка вентиляционная жалюзийная регулируемая двухрядная из алюминиевого профиля с порошковым покрытием, размеры 500х1000 мм | шт | 5639.42 | 106 | Материалы и изделия для систем вентиляции и кондиционирования алюминиевые | 1.15
19.2.03.02-0379 | Решетка вентиляционная жалюзийная регулируемая двухрядная из алюминиевого профиля с порошковым покрытием, размеры 600х100 мм | шт | 1136.49 | 106 | Материалы и изделия для систем вентиляции и кондиционирования алюминиевые | 1.15
19.2.03.02-0380 | Решетка вентиляционная жалюзийная регулируемая двухрядная из алюминиевого профиля с порошковым покрытием, размеры 600х150 мм | шт | 1367.4 | 106 | Материалы и изделия для систем вентиляции и кондиционирования алюминиевые | 1.15
19.2.03.02-0381 | Решетка вентиляционная жалюзийная регулируемая двухрядная из алюминиевого профиля с порошковым покрытием, размеры 600х200 мм | шт | 1621.77 | 106 | Материалы и изделия для систем вентиляции и кондиционирования алюминиевые | 1.15
19.2.03.02-0382 | Решетка вентиляционная жалюзийная регулируемая двухрядная из алюминиевого профиля с порошковым покрытием, размеры 600х250 мм | шт | 1806.12 | 106 | Материалы и изделия для систем вентиляции и кондиционирования алюминиевые | 1.15
19.2.03.02-0383 | Решетка вентиляционная жалюзийная регулируемая двухрядная из алюминиевого профиля с порошковым покрытием, размеры 600х300 мм | шт | 2116.83 | 106 | Материалы и изделия для систем вентиляции и кондиционирования алюминиевые | 1.15
19.2.03.02-0384 | Решетка вентиляционная жалюзийная регулируемая двухрядная из алюминиевого профиля с порошковым покрытием, размеры 600х400 мм | шт | 2800.91 | 106 | Материалы и изделия для систем вентиляции и кондиционирования алюминиевые | 1.15
19.2.03.02-0385 | Решетка вентиляционная жалюзийная регулируемая двухрядная из алюминиевого профиля с порошковым покрытием, размеры 600х500 мм | шт | 3249.9 | 106 | Материалы и изделия для систем вентиляции и кондиционирования алюминиевые | 1.15
19.2.03.02-0386 | Решетка вентиляционная жалюзийная регулируемая двухрядная из алюминиевого профиля с порошковым покрытием, размеры 600х600 мм | шт | 4091.85 | 106 | Материалы и изделия для систем вентиляции и кондиционирования алюминиевые | 1.15
19.2.03.02-0387 | Решетка вентиляционная жалюзийная регулируемая двухрядная из алюминиевого профиля с порошковым покрытием, размеры 600х700 мм | шт | 4826.92 | 106 | Материалы и изделия для систем вентиляции и кондиционирования алюминиевые | 1.15
19.2.03.02-0388 | Решетка вентиляционная жалюзийная регулируемая двухрядная из алюминиевого профиля с порошковым покрытием, размеры 600х800 мм | шт | 5790.02 | 106 | Материалы и изделия для систем вентиляции и кондиционирования алюминиевые | 1.15
19.2.03.02-0389 | Решетка вентиляционная жалюзийная регулируемая двухрядная из алюминиевого профиля с порошковым покрытием, размеры 600х900 мм | шт | 6152.89 | 106 | Материалы и изделия для систем вентиляции и кондиционирования алюминиевые | 1.15
19.2.03.02-0390 | Решетка вентиляционная жалюзийная регулируемая двухрядная из алюминиевого профиля с порошковым покрытием, размеры 600х1000 мм | шт | 6915.85 | 106 | Материалы и изделия для систем вентиляции и кондиционирования алюминиевые | 1.15
19.2.03.02-0391 | Решетка вентиляционная жалюзийная регулируемая двухрядная из алюминиевого профиля с порошковым покрытием, размеры 700х100 мм | шт | 1183.81 | 106 | Материалы и изделия для систем вентиляции и кондиционирования алюминиевые | 1.15
19.2.03.02-0392 | Решетка вентиляционная жалюзийная регулируемая двухрядная из алюминиевого профиля с порошковым покрытием, размеры 700х150 мм | шт | 1529.8 | 106 | Материалы и изделия для систем вентиляции и кондиционирования алюминиевые | 1.15
19.2.03.02-0393 | Решетка вентиляционная жалюзийная регулируемая двухрядная из алюминиевого профиля с порошковым покрытием, размеры 700х200 мм | шт | 1810.59 | 106 | Материалы и изделия для систем вентиляции и кондиционирования алюминиевые | 1.15
19.2.03.02-0394 | Решетка вентиляционная жалюзийная регулируемая двухрядная из алюминиевого профиля с порошковым покрытием, размеры 700х250 мм | шт | 2104.72 | 106 | Материалы и изделия для систем вентиляции и кондиционирования алюминиевые | 1.15
19.2.03.02-0395 | Решетка вентиляционная жалюзийная регулируемая двухрядная из алюминиевого профиля с порошковым покрытием, размеры 700х300 мм | шт | 2386.85 | 106 | Материалы и изделия для систем вентиляции и кондиционирования алюминиевые | 1.15
19.2.03.02-0396 | Решетка вентиляционная жалюзийная регулируемая двухрядная из алюминиевого профиля с порошковым покрытием, размеры 700х400 мм | шт | 3017.21 | 106 | Материалы и изделия для систем вентиляции и кондиционирования алюминиевые | 1.15
19.2.03.02-0397 | Решетка вентиляционная жалюзийная регулируемая двухрядная из алюминиевого профиля с порошковым покрытием, размеры 700х500 мм | шт | 3647.76 | 106 | Материалы и изделия для систем вентиляции и кондиционирования алюминиевые | 1.15
19.2.03.02-0398 | Решетка вентиляционная жалюзийная регулируемая двухрядная из алюминиевого профиля с порошковым покрытием, размеры 700х600 мм | шт | 4275.7 | 106 | Материалы и изделия для систем вентиляции и кондиционирования алюминиевые | 1.15
19.2.03.02-0399 | Решетка вентиляционная жалюзийная регулируемая двухрядная из алюминиевого профиля с порошковым покрытием, размеры 700х700 мм | шт | 5375.18 | 106 | Материалы и изделия для систем вентиляции и кондиционирования алюминиевые | 1.15
19.2.03.02-0400 | Решетка вентиляционная жалюзийная регулируемая двухрядная из алюминиевого профиля с порошковым покрытием, размеры 700х800 мм | шт | 6443.49 | 106 | Материалы и изделия для систем вентиляции и кондиционирования алюминиевые | 1.15
19.2.03.02-0401 | Решетка вентиляционная жалюзийная регулируемая двухрядная из алюминиевого профиля с порошковым покрытием, размеры 700х900 мм | шт | 7060.64 | 106 | Материалы и изделия для систем вентиляции и кондиционирования алюминиевые | 1.15
19.2.03.02-0402 | Решетка вентиляционная жалюзийная регулируемая двухрядная из алюминиевого профиля с порошковым покрытием, размеры 700х1000 мм | шт | 7240.11 | 106 | Материалы и изделия для систем вентиляции и кондиционирования алюминиевые | 1.15
19.2.03.02-0403 | Решетка вентиляционная жалюзийная регулируемая двухрядная из алюминиевого профиля с порошковым покрытием, размеры 800х100 мм | шт | 1260.71 | 106 | Материалы и изделия для систем вентиляции и кондиционирования алюминиевые | 1.15
19.2.03.02-0404 | Решетка вентиляционная жалюзийная регулируемая двухрядная из алюминиевого профиля с порошковым покрытием, размеры 800х150 мм | шт | 1816.33 | 106 | Материалы и изделия для систем вентиляции и кондиционирования алюминиевые | 1.15
19.2.03.02-0405 | Решетка вентиляционная жалюзийная регулируемая двухрядная из алюминиевого профиля с порошковым покрытием, размеры 800х200 мм | шт | 2160.71 | 106 | Материалы и изделия для систем вентиляции и кондиционирования алюминиевые | 1.15
19.2.03.02-0406 | Решетка вентиляционная жалюзийная регулируемая двухрядная из алюминиевого профиля с порошковым покрытием, размеры 800х250 мм | шт | 2512.39 | 106 | Материалы и изделия для систем вентиляции и кондиционирования алюминиевые | 1.15
19.2.03.02-0407 | Решетка вентиляционная жалюзийная регулируемая двухрядная из алюминиевого профиля с порошковым покрытием, размеры 800х300 мм | шт | 2852.38 | 106 | Материалы и изделия для систем вентиляции и кондиционирования алюминиевые | 1.15
19.2.03.02-0408 | Решетка вентиляционная жалюзийная регулируемая двухрядная из алюминиевого профиля с порошковым покрытием, размеры 800х400 мм | шт | 3606.6 | 106 | Материалы и изделия для систем вентиляции и кондиционирования алюминиевые | 1.15
19.2.03.02-0409 | Решетка вентиляционная жалюзийная регулируемая двухрядная из алюминиевого профиля с порошковым покрытием, размеры 800х500 мм | шт | 4367.94 | 106 | Материалы и изделия для систем вентиляции и кондиционирования алюминиевые | 1.15
19.2.03.02-0410 | Решетка вентиляционная жалюзийная регулируемая двухрядная из алюминиевого профиля с порошковым покрытием, размеры 800х600 мм | шт | 5121.87 | 106 | Материалы и изделия для систем вентиляции и кондиционирования алюминиевые | 1.15
19.2.03.02-0411 | Решетка вентиляционная жалюзийная регулируемая двухрядная из алюминиевого профиля с порошковым покрытием, размеры 800х700 мм | шт | 6545.62 | 106 | Материалы и изделия для систем вентиляции и кондиционирования алюминиевые | 1.15
19.2.03.02-0412 | Решетка вентиляционная жалюзийная регулируемая двухрядная из алюминиевого профиля с порошковым покрытием, размеры 800х800 мм | шт | 7208.31 | 106 | Материалы и изделия для систем вентиляции и кондиционирования алюминиевые | 1.15
19.2.03.02-0413 | Решетка вентиляционная жалюзийная регулируемая двухрядная из алюминиевого профиля с порошковым покрытием, размеры 800х900 мм | шт | 7955.52 | 106 | Материалы и изделия для систем вентиляции и кондиционирования алюминиевые | 1.15
19.2.03.02-0414 | Решетка вентиляционная жалюзийная регулируемая двухрядная из алюминиевого профиля с порошковым покрытием, размеры 800х1000 мм | шт | 8700.36 | 106 | Материалы и изделия для систем вентиляции и кондиционирования алюминиевые | 1.15
19.2.03.02-0415 | Решетка вентиляционная жалюзийная регулируемая двухрядная из алюминиевого профиля с порошковым покрытием, размеры 900х100 мм | шт | 1475.39 | 106 | Материалы и изделия для систем вентиляции и кондиционирования алюминиевые | 1.15
19.2.03.02-0416 | Решетка вентиляционная жалюзийная регулируемая двухрядная из алюминиевого профиля с порошковым покрытием, размеры 900х150 мм | шт | 1856.1 | 106 | Материалы и изделия для систем вентиляции и кондиционирования алюминиевые | 1.15
19.2.03.02-0417 | Решетка вентиляционная жалюзийная регулируемая двухрядная из алюминиевого профиля с порошковым покрытием, размеры 900х200 мм | шт | 2321.24 | 106 | Материалы и изделия для систем вентиляции и кондиционирования алюминиевые | 1.15
19.2.03.02-0418 | Решетка вентиляционная жалюзийная регулируемая двухрядная из алюминиевого профиля с порошковым покрытием, размеры 900х250 мм | шт | 2706.58 | 106 | Материалы и изделия для систем вентиляции и кондиционирования алюминиевые | 1.15
19.2.03.02-0419 | Решетка вентиляционная жалюзийная регулируемая двухрядная из алюминиевого профиля с порошковым покрытием, размеры 900х300 мм | шт | 3167.16 | 106 | Материалы и изделия для систем вентиляции и кондиционирования алюминиевые | 1.15
19.2.03.02-0420 | Решетка вентиляционная жалюзийная регулируемая двухрядная из алюминиевого профиля с порошковым покрытием, размеры 900х400 мм | шт | 4010.81 | 106 | Материалы и изделия для систем вентиляции и кондиционирования алюминиевые | 1.15
19.2.03.02-0421 | Решетка вентиляционная жалюзийная регулируемая двухрядная из алюминиевого профиля с порошковым покрытием, размеры 900х500 мм | шт | 4856.74 | 106 | Материалы и изделия для систем вентиляции и кондиционирования алюминиевые | 1.15
19.2.03.02-0422 | Решетка вентиляционная жалюзийная регулируемая двухрядная из алюминиевого профиля с порошковым покрытием, размеры 900х600 мм | шт | 5704.65 | 106 | Материалы и изделия для систем вентиляции и кондиционирования алюминиевые | 1.15
19.2.03.02-0423 | Решетка вентиляционная жалюзийная регулируемая двухрядная из алюминиевого профиля с порошковым покрытием, размеры 900х700 мм | шт | 7294.94 | 106 | Материалы и изделия для систем вентиляции и кондиционирования алюминиевые | 1.15
19.2.03.02-0424 | Решетка вентиляционная жалюзийная регулируемая двухрядная из алюминиевого профиля с порошковым покрытием, размеры 900х800 мм | шт | 8141.07 | 106 | Материалы и изделия для систем вентиляции и кондиционирования алюминиевые | 1.15
19.2.03.02-0425 | Решетка вентиляционная жалюзийная регулируемая двухрядная из алюминиевого профиля с порошковым покрытием, размеры 900х900 мм | шт | 8871.93 | 106 | Материалы и изделия для систем вентиляции и кондиционирования алюминиевые | 1.15
19.2.03.02-0426 | Решетка вентиляционная жалюзийная регулируемая двухрядная из алюминиевого профиля с порошковым покрытием, размеры 900х1000 мм | шт | 9703.82 | 106 | Материалы и изделия для систем вентиляции и кондиционирования алюминиевые | 1.15
19.2.03.02-0427 | Решетка вентиляционная жалюзийная регулируемая двухрядная из алюминиевого профиля с порошковым покрытием, размеры 1000х100 мм | шт | 1613.98 | 106 | Материалы и изделия для систем вентиляции и кондиционирования алюминиевые | 1.15
19.2.03.02-0428 | Решетка вентиляционная жалюзийная регулируемая двухрядная из алюминиевого профиля с порошковым покрытием, размеры 1000х150 мм | шт | 2037.03 | 106 | Материалы и изделия для систем вентиляции и кондиционирования алюминиевые | 1.15
19.2.03.02-0429 | Решетка вентиляционная жалюзийная регулируемая двухрядная из алюминиевого профиля с порошковым покрытием, размеры 1000х200 мм | шт | 2590.16 | 106 | Материалы и изделия для систем вентиляции и кондиционирования алюминиевые | 1.15
19.2.03.02-0430 | Решетка вентиляционная жалюзийная регулируемая двухрядная из алюминиевого профиля с порошковым покрытием, размеры 1000х250 мм | шт | 3020.01 | 106 | Материалы и изделия для систем вентиляции и кондиционирования алюминиевые | 1.15
19.2.03.02-0431 | Решетка вентиляционная жалюзийная регулируемая двухрядная из алюминиевого профиля с порошковым покрытием, размеры 1000х300 мм | шт | 3415.89 | 106 | Материалы и изделия для систем вентиляции и кондиционирования алюминиевые | 1.15
19.2.03.02-0432 | Решетка вентиляционная жалюзийная регулируемая двухрядная из алюминиевого профиля с порошковым покрытием, размеры 1000х400 мм | шт | 4328.23 | 106 | Материалы и изделия для систем вентиляции и кондиционирования алюминиевые | 1.15
19.2.03.02-0433 | Решетка вентиляционная жалюзийная регулируемая двухрядная из алюминиевого профиля с порошковым покрытием, размеры 1000х500 мм | шт | 5245.13 | 106 | Материалы и изделия для систем вентиляции и кондиционирования алюминиевые | 1.15
19.2.03.02-0434 | Решетка вентиляционная жалюзийная регулируемая двухрядная из алюминиевого профиля с порошковым покрытием, размеры 1000х600 мм | шт | 6161.54 | 106 | Материалы и изделия для систем вентиляции и кондиционирования алюминиевые | 1.15
19.2.03.02-0435 | Решетка вентиляционная жалюзийная регулируемая двухрядная из алюминиевого профиля с порошковым покрытием, размеры 1000х700 мм | шт | 7886.76 | 106 | Материалы и изделия для систем вентиляции и кондиционирования алюминиевые | 1.15
19.2.03.02-0436 | Решетка вентиляционная жалюзийная регулируемая двухрядная из алюминиевого профиля с порошковым покрытием, размеры 1000х800 мм | шт | 8803.55 | 106 | Материалы и изделия для систем вентиляции и кондиционирования алюминиевые | 1.15
19.2.03.02-0437 | Решетка вентиляционная жалюзийная регулируемая двухрядная из алюминиевого профиля с порошковым покрытием, размеры 1000х900 мм | шт | 9720.45 | 106 | Материалы и изделия для систем вентиляции и кондиционирования алюминиевые | 1.15
19.2.03.02-0438 | Решетка вентиляционная жалюзийная регулируемая двухрядная из алюминиевого профиля с порошковым покрытием, размеры 1000х1000 мм | шт | 10485.3 | 106 | Материалы и изделия для систем вентиляции и кондиционирования алюминиевые | 1.15
19.2.03.02-0441 | Решетка воздухоприточная, размеры 100х200 мм | м2 | 10450.84 | 108 | Материалы и изделия для систем вентиляции и кондиционирования стальные | 0.89
19.2.03.02-0442 | Решетка воздухоприточная, размеры 100х400 мм | м2 | 7964.94 | 108 | Материалы и изделия для систем вентиляции и кондиционирования стальные | 0.89
19.2.03.02-0443 | Решетка воздухоприточная, размеры 200х200 мм | м2 | 6288.57 | 108 | Материалы и изделия для систем вентиляции и кондиционирования стальные | 0.89
19.2.03.02-0444 | Решетка воздухоприточная, размеры 200х400 мм | м2 | 5114.68 | 108 | Материалы и изделия для систем вентиляции и кондиционирования стальные | 0.89
19.2.03.02-0445 | Решетка воздухоприточная, размеры 200х600 мм | м2 | 4544.75 | 108 | Материалы и изделия для систем вентиляции и кондиционирования стальные | 0.89
19.2.03.03-1000 | Решетка жалюзийная наружная прямоугольного сечения из оцинкованной стали, размеры 100х100 мм | шт | 275.02 | 108 | Материалы и изделия для систем вентиляции и кондиционирования стальные | 0.89
19.2.03.03-1002 | Решетка жалюзийная наружная прямоугольного сечения из оцинкованной стали, размеры 125х125 мм | шт | 275.07 | 108 | Материалы и изделия для систем вентиляции и кондиционирования стальные | 0.89
19.2.03.03-1004 | Решетка жалюзийная наружная прямоугольного сечения из оцинкованной стали, размеры 160х160 мм | шт | 472.27 | 108 | Материалы и изделия для систем вентиляции и кондиционирования стальные | 0.89
19.2.03.03-1006 | Решетка жалюзийная наружная прямоугольного сечения из оцинкованной стали, размеры 200х200 мм | шт | 504.99 | 108 | Материалы и изделия для систем вентиляции и кондиционирования стальные | 0.89
19.2.03.04-0001 | Решетка щелевая регулирующая, размеры 150х150 мм | м2 | 6124.17 | 108 | Материалы и изделия для систем вентиляции и кондиционирования стальные | 0.89
19.2.03.04-0002 | Решетка щелевая регулирующая, размеры 200х200 мм | м2 | 4785.4 | 108 | Материалы и изделия для систем вентиляции и кондиционирования стальные | 0.89
19.2.03.05-0001 | Решетка вентиляционная с горизонтальными или вертикальными жалюзями металлическая, размеры 225х75 мм | шт | 318.96 | 108 | Материалы и изделия для систем вентиляции и кондиционирования стальные | 0.89
19.2.03.05-0002 | Решетка вентиляционная с горизонтальными или вертикальными жалюзями металлическая, размеры 225х125 мм | шт | 365.78 | 108 | Материалы и изделия для систем вентиляции и кондиционирования стальные | 0.89
19.2.03.05-0003 | Решетка вентиляционная с горизонтальными или вертикальными жалюзями металлическая, размеры 225х225 мм | шт | 467.91 | 108 | Материалы и изделия для систем вентиляции и кондиционирования стальные | 0.89
19.2.03.05-0004 | Решетка вентиляционная с горизонтальными или вертикальными жалюзями металлическая, размеры 325х75 мм | шт | 365.78 | 108 | Материалы и изделия для систем вентиляции и кондиционирования стальные | 0.89
19.2.03.05-0005 | Решетка вентиляционная с горизонтальными или вертикальными жалюзями металлическая, размеры 325х125 мм | шт | 421.13 | 108 | Материалы и изделия для систем вентиляции и кондиционирования стальные | 0.89
19.2.03.05-0006 | Решетка вентиляционная с горизонтальными или вертикальными жалюзями металлическая, размеры 325х225 мм | шт | 561.48 | 108 | Материалы и изделия для систем вентиляции и кондиционирования стальные | 0.89
19.2.03.05-0007 | Решетка вентиляционная с горизонтальными или вертикальными жалюзями металлическая, размеры 325х325 мм | шт | 693.34 | 108 | Материалы и изделия для систем вентиляции и кондиционирования стальные | 0.89
19.2.03.05-0008 | Решетка вентиляционная с горизонтальными или вертикальными жалюзями металлическая, размеры 425х75 мм | шт | 408.35 | 108 | Материалы и изделия для систем вентиляции и кондиционирования стальные | 0.89
19.2.03.05-0009 | Решетка вентиляционная с горизонтальными или вертикальными жалюзями металлическая, размеры 425х125 мм | шт | 476.45 | 108 | Материалы и изделия для систем вентиляции и кондиционирования стальные | 0.89
19.2.03.05-0010 | Решетка вентиляционная с горизонтальными или вертикальными жалюзями металлическая, размеры 425х225 мм | шт | 646.55 | 108 | Материалы и изделия для систем вентиляции и кондиционирования стальные | 0.89
19.2.03.05-0011 | Решетка вентиляционная с горизонтальными или вертикальными жалюзями металлическая, размеры 425х325 мм | шт | 808.16 | 108 | Материалы и изделия для систем вентиляции и кондиционирования стальные | 0.89
19.2.03.05-0012 | Решетка вентиляционная с горизонтальными или вертикальными жалюзями металлическая, размеры 525х75 мм | шт | 455.2 | 108 | Материалы и изделия для систем вентиляции и кондиционирования стальные | 0.89
19.2.03.05-0013 | Решетка вентиляционная с горизонтальными или вертикальными жалюзями металлическая, размеры 525х125 мм | шт | 544.55 | 108 | Материалы и изделия для систем вентиляции и кондиционирования стальные | 0.89
19.2.03.05-0014 | Решетка вентиляционная с горизонтальными или вертикальными жалюзями металлическая, размеры 525х225 мм | шт | 727.44 | 108 | Материалы и изделия для систем вентиляции и кондиционирования стальные | 0.89
19.2.03.05-0015 | Решетка вентиляционная с горизонтальными или вертикальными жалюзями металлическая, размеры 525х325 мм | шт | 918.76 | 108 | Материалы и изделия для систем вентиляции и кондиционирования стальные | 0.89
19.2.03.05-0016 | Решетка вентиляционная с горизонтальными или вертикальными жалюзями металлическая, размеры 625х75 мм | шт | 510.52 | 108 | Материалы и изделия для систем вентиляции и кондиционирования стальные | 0.89
19.2.03.05-0017 | Решетка вентиляционная с горизонтальными или вертикальными жалюзями металлическая, размеры 625х125 мм | шт | 599.91 | 108 | Материалы и изделия для систем вентиляции и кондиционирования стальные | 0.89
19.2.03.05-0018 | Решетка вентиляционная с горизонтальными или вертикальными жалюзями металлическая, размеры 625х225 мм | шт | 816.79 | 108 | Материалы и изделия для систем вентиляции и кондиционирования стальные | 0.89
19.2.03.05-0019 | Решетка вентиляционная с горизонтальными или вертикальными жалюзями металлическая, размеры 625х325 мм | шт | 1037.97 | 108 | Материалы и изделия для систем вентиляции и кондиционирования стальные | 0.89
19.2.03.05-0020 | Решетка вентиляционная с горизонтальными или вертикальными жалюзями металлическая, размеры 625х425 мм | шт | 1255.1 | 108 | Материалы и изделия для систем вентиляции и кондиционирования стальные | 0.89
19.2.03.05-0021 | Решетка вентиляционная с горизонтальными или вертикальными жалюзями металлическая, размеры 825х75 мм | шт | 689.16 | 108 | Материалы и изделия для систем вентиляции и кондиционирования стальные | 0.89
19.2.03.05-0022 | Решетка вентиляционная с горизонтальными или вертикальными жалюзями металлическая, размеры 825х125 мм | шт | 829.54 | 108 | Материалы и изделия для систем вентиляции и кондиционирования стальные | 0.89
19.2.03.05-0023 | Решетка вентиляционная с горизонтальными или вертикальными жалюзями металлическая, размеры 825х225 мм | шт | 1161.25 | 108 | Материалы и изделия для систем вентиляции и кондиционирования стальные | 0.89
19.2.03.05-0024 | Решетка вентиляционная с горизонтальными или вертикальными жалюзями металлическая, размеры 825х325 мм | шт | 1386.71 | 108 | Материалы и изделия для систем вентиляции и кондиционирования стальные | 0.89
19.2.03.05-0025 | Решетка вентиляционная с горизонтальными или вертикальными жалюзями металлическая, размеры 825х425 мм | шт | 1638.04 | 108 | Материалы и изделия для систем вентиляции и кондиционирования стальные | 0.89
19.2.03.05-0026 | Решетка вентиляционная с горизонтальными или вертикальными жалюзями металлическая, размеры 1025х75 мм | шт | 795.51 | 108 | Материалы и изделия для систем вентиляции и кондиционирования стальные | 0.89
19.2.03.05-0027 | Решетка вентиляционная с горизонтальными или вертикальными жалюзями металлическая, размеры 1025х125 мм | шт | 948.72 | 108 | Материалы и изделия для систем вентиляции и кондиционирования стальные | 0.89
19.2.03.05-0028 | Решетка вентиляционная с горизонтальными или вертикальными жалюзями металлическая, размеры 1025х225 мм | шт | 1352.74 | 108 | Материалы и изделия для систем вентиляции и кондиционирования стальные | 0.89
19.2.03.05-0029 | Решетка вентиляционная с горизонтальными или вертикальными жалюзями металлическая, размеры 1025х325 мм | шт | 1761.02 | 108 | Материалы и изделия для систем вентиляции и кондиционирования стальные | 0.89
19.2.03.05-0030 | Решетка вентиляционная с горизонтальными или вертикальными жалюзями металлическая, размеры 1025х425 мм | шт | 1969.85 | 108 | Материалы и изделия для систем вентиляции и кондиционирования стальные | 0.89
19.2.03.05-0031 | Решетка вентиляционная с горизонтальными или вертикальными жалюзями металлическая, размеры 1225х75 мм | шт | 889.18 | 108 | Материалы и изделия для систем вентиляции и кондиционирования стальные | 0.89
19.2.03.05-0032 | Решетка вентиляционная с горизонтальными или вертикальными жалюзями металлическая, размеры 1225х125 мм | шт | 1080.64 | 108 | Материалы и изделия для систем вентиляции и кондиционирования стальные | 0.89
19.2.03.05-0033 | Решетка вентиляционная с горизонтальными или вертикальными жалюзями металлическая, размеры 1225х225 мм | шт | 1539.95 | 108 | Материалы и изделия для систем вентиляции и кондиционирования стальные | 0.89
19.2.03.05-0034 | Решетка вентиляционная с горизонтальными или вертикальными жалюзями металлическая, размеры 1225х325 мм | шт | 2003.58 | 108 | Материалы и изделия для систем вентиляции и кондиционирования стальные | 0.89
19.2.03.05-0035 | Решетка вентиляционная с горизонтальными или вертикальными жалюзями металлическая, размеры 1225х425 мм | шт | 2450.31 | 108 | Материалы и изделия для систем вентиляции и кондиционирования стальные | 0.89
19.2.03.05-0041 | Решетка нерегулируемая, размеры 200х200 мм | м2 | 8799.11 | 108 | Материалы и изделия для систем вентиляции и кондиционирования стальные | 0.89
19.2.03.05-0042 | Решетка нерегулируемая, размеры 252х252 мм | м2 | 7262.08 | 108 | Материалы и изделия для систем вентиляции и кондиционирования стальные | 0.89
19.2.03.06-0001 | Решетка вентиляционная с горизонтальными или вертикальными жалюзями и блоком регулировки металлическая, размеры 225х75 мм | шт | 654.95 | 108 | Материалы и изделия для систем вентиляции и кондиционирования стальные | 0.89
19.2.03.06-0002 | Решетка вентиляционная с горизонтальными или вертикальными жалюзями и блоком регулировки металлическая, размеры 225х125 мм | шт | 740.12 | 108 | Материалы и изделия для систем вентиляции и кондиционирования стальные | 0.89
19.2.03.06-0003 | Решетка вентиляционная с горизонтальными или вертикальными жалюзями и блоком регулировки металлическая, размеры 225х225 мм | шт | 935.86 | 108 | Материалы и изделия для систем вентиляции и кондиционирования стальные | 0.89
19.2.03.06-0004 | Решетка вентиляционная с горизонтальными или вертикальными жалюзями и блоком регулировки металлическая, размеры 325х75 мм | шт | 757.05 | 108 | Материалы и изделия для систем вентиляции и кондиционирования стальные | 0.89
19.2.03.06-0005 | Решетка вентиляционная с горизонтальными или вертикальными жалюзями и блоком регулировки металлическая, размеры 325х125 мм | шт | 854.97 | 108 | Материалы и изделия для систем вентиляции и кондиционирования стальные | 0.89
19.2.03.06-0006 | Решетка вентиляционная с горизонтальными или вертикальными жалюзями и блоком регулировки металлическая, размеры 325х225 мм | шт | 1054.97 | 108 | Материалы и изделия для систем вентиляции и кондиционирования стальные | 0.89
19.2.03.06-0007 | Решетка вентиляционная с горизонтальными или вертикальными жалюзями и блоком регулировки металлическая, размеры 325х325 мм | шт | 1327.35 | 108 | Материалы и изделия для систем вентиляции и кондиционирования стальные | 0.89
19.2.03.06-0008 | Решетка вентиляционная с горизонтальными или вертикальными жалюзями и блоком регулировки металлическая, размеры 425х75 мм | шт | 863.44 | 108 | Материалы и изделия для систем вентиляции и кондиционирования стальные | 0.89
19.2.03.06-0009 | Решетка вентиляционная с горизонтальными или вертикальными жалюзями и блоком регулировки металлическая, размеры 425х125 мм | шт | 969.93 | 108 | Материалы и изделия для систем вентиляции и кондиционирования стальные | 0.89
19.2.03.06-0010 | Решетка вентиляционная с горизонтальными или вертикальными жалюзями и блоком регулировки металлическая, размеры 425х225 мм | шт | 1174.17 | 108 | Материалы и изделия для систем вентиляции и кондиционирования стальные | 0.89
19.2.03.06-0011 | Решетка вентиляционная с горизонтальными или вертикальными жалюзями и блоком регулировки металлическая, размеры 425х325 мм | шт | 1471.95 | 108 | Материалы и изделия для систем вентиляции и кондиционирования стальные | 0.89
19.2.03.06-0012 | Решетка вентиляционная с горизонтальными или вертикальными жалюзями и блоком регулировки металлическая, размеры 525х75 мм | шт | 961.33 | 108 | Материалы и изделия для систем вентиляции и кондиционирования стальные | 0.89
19.2.03.06-0013 | Решетка вентиляционная с горизонтальными или вертикальными жалюзями и блоком регулировки металлическая, размеры 525х125 мм | шт | 1114.64 | 108 | Материалы и изделия для систем вентиляции и кондиционирования стальные | 0.89
19.2.03.06-0014 | Решетка вентиляционная с горизонтальными или вертикальными жалюзями и блоком регулировки металлическая, размеры 525х225 мм | шт | 1331.6 | 108 | Материалы и изделия для систем вентиляции и кондиционирования стальные | 0.89
19.2.03.06-0015 | Решетка вентиляционная с горизонтальными или вертикальными жалюзями и блоком регулировки металлическая, размеры 525х325 мм | шт | 1621.01 | 108 | Материалы и изделия для систем вентиляции и кондиционирования стальные | 0.89
19.2.03.06-0016 | Решетка вентиляционная с горизонтальными или вертикальными жалюзями и блоком регулировки металлическая, размеры 625х75 мм | шт | 1123.04 | 108 | Материалы и изделия для систем вентиляции и кондиционирования стальные | 0.89
19.2.03.06-0017 | Решетка вентиляционная с горизонтальными или вертикальными жалюзями и блоком регулировки металлическая, размеры 625х125 мм | шт | 1233.78 | 108 | Материалы и изделия для систем вентиляции и кондиционирования стальные | 0.89
19.2.03.06-0018 | Решетка вентиляционная с горизонтальными или вертикальными жалюзями и блоком регулировки металлическая, размеры 625х225 мм | шт | 1506.12 | 108 | Материалы и изделия для систем вентиляции и кондиционирования стальные | 0.89
19.2.03.06-0019 | Решетка вентиляционная с горизонтальными или вертикальными жалюзями и блоком регулировки металлическая, размеры 625х325 мм | шт | 1821.42 | 108 | Материалы и изделия для систем вентиляции и кондиционирования стальные | 0.89
19.2.03.06-0020 | Решетка вентиляционная с горизонтальными или вертикальными жалюзями и блоком регулировки металлическая, размеры 625х425 мм | шт | 2098.11 | 108 | Материалы и изделия для систем вентиляции и кондиционирования стальные | 0.89
19.2.03.06-0021 | Решетка вентиляционная с горизонтальными или вертикальными жалюзями и блоком регулировки металлическая, размеры 825х75 мм | шт | 1676.12 | 108 | Материалы и изделия для систем вентиляции и кондиционирования стальные | 0.89
19.2.03.06-0022 | Решетка вентиляционная с горизонтальными или вертикальными жалюзями и блоком регулировки металлическая, размеры 825х125 мм | шт | 1867.37 | 108 | Материалы и изделия для систем вентиляции и кондиционирования стальные | 0.89
19.2.03.06-0023 | Решетка вентиляционная с горизонтальными или вертикальными жалюзями и блоком регулировки металлическая, размеры 825х225 мм | шт | 2275.79 | 108 | Материалы и изделия для систем вентиляции и кондиционирования стальные | 0.89
19.2.03.06-0024 | Решетка вентиляционная с горизонтальными или вертикальными жалюзями и блоком регулировки металлическая, размеры 825х325 мм | шт | 2620.62 | 108 | Материалы и изделия для систем вентиляции и кондиционирования стальные | 0.89
19.2.03.06-0025 | Решетка вентиляционная с горизонтальными или вертикальными жалюзями и блоком регулировки металлическая, размеры 825х425 мм | шт | 2902.09 | 108 | Материалы и изделия для систем вентиляции и кондиционирования стальные | 0.89
19.2.03.06-0026 | Решетка вентиляционная с горизонтальными или вертикальными жалюзями и блоком регулировки металлическая, размеры 1025х75 мм | шт | 1909.77 | 108 | Материалы и изделия для систем вентиляции и кондиционирования стальные | 0.89
19.2.03.06-0027 | Решетка вентиляционная с горизонтальными или вертикальными жалюзями и блоком регулировки металлическая, размеры 1025х125 мм | шт | 2118.4 | 108 | Материалы и изделия для систем вентиляции и кондиционирования стальные | 0.89
19.2.03.06-0028 | Решетка вентиляционная с горизонтальными или вертикальными жалюзями и блоком регулировки металлическая, размеры 1025х225 мм | шт | 2645.92 | 108 | Материалы и изделия для систем вентиляции и кондиционирования стальные | 0.89
19.2.03.06-0029 | Решетка вентиляционная с горизонтальными или вертикальными жалюзями и блоком регулировки металлическая, размеры 1025х325 мм | шт | 3160.96 | 108 | Материалы и изделия для систем вентиляции и кондиционирования стальные | 0.89
19.2.03.06-0030 | Решетка вентиляционная с горизонтальными или вертикальными жалюзями и блоком регулировки металлическая, размеры 1025х425 мм | шт | 3531.81 | 108 | Материалы и изделия для систем вентиляции и кондиционирования стальные | 0.89
19.2.03.06-0031 | Решетка вентиляционная с горизонтальными или вертикальными жалюзями и блоком регулировки металлическая, размеры 1225х75 мм | шт | 2143.76 | 108 | Материалы и изделия для систем вентиляции и кондиционирования стальные | 0.89
19.2.03.06-0032 | Решетка вентиляционная с горизонтальными или вертикальными жалюзями и блоком регулировки металлическая, размеры 1225х125 мм | шт | 2420.49 | 108 | Материалы и изделия для систем вентиляции и кондиционирования стальные | 0.89
19.2.03.06-0033 | Решетка вентиляционная с горизонтальными или вертикальными жалюзями и блоком регулировки металлическая, размеры 1225х225 мм | шт | 3003.64 | 108 | Материалы и изделия для систем вентиляции и кондиционирования стальные | 0.89
19.2.03.06-0034 | Решетка вентиляционная с горизонтальными или вертикальными жалюзями и блоком регулировки металлическая, размеры 1225х325 мм | шт | 3684.3 | 108 | Материалы и изделия для систем вентиляции и кондиционирования стальные | 0.89
19.2.03.06-0035 | Решетка вентиляционная с горизонтальными или вертикальными жалюзями и блоком регулировки металлическая, размеры 1225х425 мм | шт | 4229.4 | 108 | Материалы и изделия для систем вентиляции и кондиционирования стальные | 0.89
19.2.03.07-0003 | Решетка вентиляционная пластмассовая, размеры 140х190 мм | шт | 53.83 | 107 | Материалы и изделия для систем вентиляции и кондиционирования из полимерных и композитных материалов | 1.1
19.2.03.07-0004 | Решетка вентиляционная пластмассовая, размеры 150х200 мм | шт | 100.97 | 107 | Материалы и изделия для систем вентиляции и кондиционирования из полимерных и композитных материалов | 1.1
19.2.03.07-0005 | Решетка вентиляционная пластмассовая, размеры 190х240 мм | шт | 62.31 | 107 | Материалы и изделия для систем вентиляции и кондиционирования из полимерных и композитных материалов | 1.1
19.2.03.07-0006 | Решетка вентиляционная пластмассовая, размеры 300х300 мм | шт | 129.71 | 107 | Материалы и изделия для систем вентиляции и кондиционирования из полимерных и композитных материалов | 1.1
19.2.03.07-0007 | Решетка вентиляционная разъемная пластмассовая, размеры 140х140 мм | шт | 37.21 | 107 | Материалы и изделия для систем вентиляции и кондиционирования из полимерных и композитных материалов | 1.1
19.2.03.07-0008 | Решетка вентиляционная разъемная пластмассовая, размеры 150х150 мм | шт | 70.25 | 107 | Материалы и изделия для систем вентиляции и кондиционирования из полимерных и композитных материалов | 1.1
19.2.03.07-0009 | Решетка вентиляционная разъемная пластмассовая, размеры 200х250 мм | шт | 86.53 | 107 | Материалы и изделия для систем вентиляции и кондиционирования из полимерных и композитных материалов | 1.1
19.2.03.07-0010 | Решетка вентиляционная разъемная пластмассовая, размеры 200х300 мм | шт | 93.15 | 107 | Материалы и изделия для систем вентиляции и кондиционирования из полимерных и композитных материалов | 1.1
19.2.03.07-0011 | Решетка вентиляционная пластмассовая разъемная, размеры 200х200 мм | шт | 126.86 | 107 | Материалы и изделия для систем вентиляции и кондиционирования из полимерных и композитных материалов | 1.1
19.2.03.07-0012 | Решетка вентиляционная пластмассовая разъемная, размеры 250х250 мм | шт | 161.58 | 107 | Материалы и изделия для систем вентиляции и кондиционирования из полимерных и композитных материалов | 1.1
19.2.03.07-0021 | Решетка вентиляционная инерционная пластмассовая, размеры 140х140 мм | шт | 1000.04 | 107 | Материалы и изделия для систем вентиляции и кондиционирования из полимерных и композитных материалов | 1.1
19.2.03.07-0022 | Решетка вентиляционная инерционная пластмассовая, размеры 160х160 мм | шт | 1416.71 | 107 | Материалы и изделия для систем вентиляции и кондиционирования из полимерных и композитных материалов | 1.1
19.2.03.07-0023 | Решетка вентиляционная инерционная пластмассовая, размеры 190х190 мм | шт | 3416.72 | 107 | Материалы и изделия для систем вентиляции и кондиционирования из полимерных и композитных материалов | 1.1
19.2.03.07-0024 | Решетка вентиляционная инерционная пластмассовая, размеры 240х240 мм | шт | 4000.07 | 107 | Материалы и изделия для систем вентиляции и кондиционирования из полимерных и композитных материалов | 1.1
19.2.03.07-0025 | Решетка вентиляционная инерционная пластмассовая, размеры 290х290 мм | шт | 4250.09 | 107 | Материалы и изделия для систем вентиляции и кондиционирования из полимерных и композитных материалов | 1.1
19.2.03.07-0026 | Решетка вентиляционная инерционная пластмассовая, размеры 340х340 мм | шт | 4583.44 | 107 | Материалы и изделия для систем вентиляции и кондиционирования из полимерных и композитных материалов | 1.1
19.2.03.07-0027 | Решетка вентиляционная инерционная пластмассовая, размеры 390х390 мм | шт | 4750.12 | 107 | Материалы и изделия для систем вентиляции и кондиционирования из полимерных и композитных материалов | 1.1
19.2.03.07-0028 | Решетка вентиляционная инерционная пластмассовая, размеры 440х440 мм | шт | 5084.32 | 107 | Материалы и изделия для систем вентиляции и кондиционирования из полимерных и композитных материалов | 1.1
19.2.03.07-0029 | Решетка вентиляционная инерционная пластмассовая, размеры 490х490 мм | шт | 7084.33 | 107 | Материалы и изделия для систем вентиляции и кондиционирования из полимерных и композитных материалов | 1.1
19.2.03.07-0030 | Решетка вентиляционная инерционная пластмассовая, размеры 540х540 мм | шт | 8334.35 | 107 | Материалы и изделия для систем вентиляции и кондиционирования из полимерных и композитных материалов | 1.1
19.2.03.08-0014 | Решетка наружная круглая из оцинкованной стали в рамке для систем вентиляции, внутренний диаметр 100 мм | шт | 280.56 | 108 | Материалы и изделия для систем вентиляции и кондиционирования стальные | 0.89
19.2.03.08-0015 | Решетка наружная круглая из оцинкованной стали в рамке для систем вентиляции, внутренний диаметр 125 мм | шт | 318.83 | 108 | Материалы и изделия для систем вентиляции и кондиционирования стальные | 0.89
19.2.03.08-0016 | Решетка наружная круглая из оцинкованной стали в рамке для систем вентиляции, внутренний диаметр 160 мм | шт | 340.14 | 108 | Материалы и изделия для систем вентиляции и кондиционирования стальные | 0.89
19.2.03.08-0017 | Решетка наружная круглая из оцинкованной стали в рамке для систем вентиляции, внутренний диаметр 200 мм | шт | 425.16 | 108 | Материалы и изделия для систем вентиляции и кондиционирования стальные | 0.89
19.2.03.08-0018 | Решетка наружная круглая из оцинкованной стали в рамке для систем вентиляции, внутренний диаметр 225 мм | шт | 532.29 | 108 | Материалы и изделия для систем вентиляции и кондиционирования стальные | 0.89
19.2.03.08-0019 | Решетка наружная круглая из оцинкованной стали в рамке для систем вентиляции, внутренний диаметр 250 мм | шт | 676.66 | 108 | Материалы и изделия для систем вентиляции и кондиционирования стальные | 0.89
19.2.03.08-0020 | Решетка наружная круглая из оцинкованной стали в рамке для систем вентиляции, внутренний диаметр 280 мм | шт | 715.97 | 108 | Материалы и изделия для систем вентиляции и кондиционирования стальные | 0.89
19.2.03.08-0022 | Решетка наружная круглая из оцинкованной стали в рамке для систем вентиляции, внутренний диаметр 315 мм | шт | 727.58 | 108 | Материалы и изделия для систем вентиляции и кондиционирования стальные | 0.89
19.2.03.08-0023 | Решетка наружная круглая из оцинкованной стали в рамке для систем вентиляции, внутренний диаметр 355 мм | шт | 760.02 | 108 | Материалы и изделия для систем вентиляции и кондиционирования стальные | 0.89
19.2.03.08-0024 | Решетка наружная круглая из оцинкованной стали в рамке для систем вентиляции, внутренний диаметр 400 мм | шт | 808.47 | 108 | Материалы и изделия для систем вентиляции и кондиционирования стальные | 0.89
19.2.03.08-0025 | Решетка наружная круглая из оцинкованной стали в рамке для систем вентиляции, внутренний диаметр 450 мм | шт | 910.71 | 108 | Материалы и изделия для систем вентиляции и кондиционирования стальные | 0.89
19.2.03.08-0026 | Решетка наружная круглая из оцинкованной стали в рамке для систем вентиляции, внутренний диаметр 500 мм | шт | 1063.94 | 108 | Материалы и изделия для систем вентиляции и кондиционирования стальные | 0.89
19.2.03.08-0027 | Решетка наружная круглая из оцинкованной стали в рамке для систем вентиляции, внутренний диаметр 630 мм | шт | 1387.44 | 108 | Материалы и изделия для систем вентиляции и кондиционирования стальные | 0.89
19.2.03.08-0028 | Решетка наружная круглая из оцинкованной стали в рамке для систем вентиляции, внутренний диаметр 710 мм | шт | 5221.28 | 108 | Материалы и изделия для систем вентиляции и кондиционирования стальные | 0.89
19.2.03.08-0029 | Решетка наружная круглая из оцинкованной стали в рамке для систем вентиляции, внутренний диаметр 800 мм | шт | 6552.68 | 108 | Материалы и изделия для систем вентиляции и кондиционирования стальные | 0.89
19.2.03.08-0058 | Решетка наружная круглая из оцинкованной стали в рамке для систем вентиляции, внутренний диаметр 560 мм | шт | 1200.21 | 108 | Материалы и изделия для систем вентиляции и кондиционирования стальные | 0.89
19.2.03.09-0021 | Решетка жалюзийная неподвижная односекционная, размеры 150х490 мм | м2 | 14682.61 | 108 | Материалы и изделия для систем вентиляции и кондиционирования стальные | 0.89
19.2.03.09-0022 | Решетка жалюзийная неподвижная односекционная, размеры 150х580 мм | м2 | 13247.49 | 108 | Материалы и изделия для систем вентиляции и кондиционирования стальные | 0.89
19.2.03.09-0031 | Решетка жалюзийная неподвижная штампованная, размеры 150х490 мм | шт | 1139.59 | 108 | Материалы и изделия для систем вентиляции и кондиционирования стальные | 0.89
19.2.03.09-0032 | Решетка металлическая блочная вентиляционная для пола | шт | 302.77 | 108 | Материалы и изделия для систем вентиляции и кондиционирования стальные | 0.89
19.2.03.09-0041 | Решетка металлическая, размеры 200х200 мм | шт | 513.61 | 108 | Материалы и изделия для систем вентиляции и кондиционирования стальные | 0.89
19.2.03.09-0042 | Решетка металлическая, размеры 450х450 мм | шт | 1732.75 | 108 | Материалы и изделия для систем вентиляции и кондиционирования стальные | 0.89
19.3.01.01-0001 | Дроссель-клапан в обечайке с сектором управления из тонколистовой оцинкованной и сортовой стали, круглый, диаметр 280 мм | шт | 473.48 | 105 | Запорно-регулирующие элементы для систем вентиляции и кондиционирования | 1.17
19.3.01.01-0002 | Дроссель-клапан в обечайке с сектором управления из тонколистовой оцинкованной и сортовой стали, круглый, диаметр 450 мм | шт | 856.68 | 105 | Запорно-регулирующие элементы для систем вентиляции и кондиционирования | 1.17
19.3.01.01-0003 | Дроссель-клапан в обечайке с сектором управления из тонколистовой оцинкованной и сортовой стали, круглый, диаметр 560 мм | шт | 1040.62 | 105 | Запорно-регулирующие элементы для систем вентиляции и кондиционирования | 1.17
19.3.01.01-0004 | Дроссель-клапан в обечайке с сектором управления из тонколистовой оцинкованной и сортовой стали, круглый, диаметр 800 мм | шт | 1710.69 | 105 | Запорно-регулирующие элементы для систем вентиляции и кондиционирования | 1.17
19.3.01.01-0005 | Дроссель-клапан в обечайке с сектором управления из тонколистовой оцинкованной и сортовой стали, круглый, диаметр 1000 мм | шт | 3727.73 | 105 | Запорно-регулирующие элементы для систем вентиляции и кондиционирования | 1.17
19.3.01.01-0006 | Дроссель-клапан в обечайке с сектором управления из тонколистовой оцинкованной и сортовой стали, круглый, диаметр 1300 мм | шт | 8735.08 | 105 | Запорно-регулирующие элементы для систем вентиляции и кондиционирования | 1.17
19.3.01.01-0007 | Дроссель-клапан в обечайке с сектором управления из тонколистовой оцинкованной и сортовой стали, круглый, диаметр 1400 мм | шт | 9769.59 | 105 | Запорно-регулирующие элементы для систем вентиляции и кондиционирования | 1.17
19.3.01.01-0008 | Дроссель-клапан в обечайке с сектором управления из тонколистовой оцинкованной и сортовой стали, круглый, диаметр 1600 мм | шт | 11164.58 | 105 | Запорно-регулирующие элементы для систем вентиляции и кондиционирования | 1.17
19.3.01.01-0009 | Дроссель-клапан в обечайке с сектором управления из тонколистовой оцинкованной и сортовой стали, круглый, диаметр 1800 мм | шт | 12560.23 | 105 | Запорно-регулирующие элементы для систем вентиляции и кондиционирования | 1.17
19.3.01.01-0010 | Дроссель-клапан в обечайке с сектором управления из тонколистовой оцинкованной и сортовой стали, круглый, диаметр 2000 мм | шт | 13955.58 | 105 | Запорно-регулирующие элементы для систем вентиляции и кондиционирования | 1.17
19.3.01.01-0011 | Дроссель-клапан в обечайке с сектором управления из тонколистовой оцинкованной и сортовой стали, прямоугольный, периметр до 600 мм | шт | 544.54 | 105 | Запорно-регулирующие элементы для систем вентиляции и кондиционирования | 1.17
19.3.01.01-0012 | Дроссель-клапан для регулирования расхода воздуха в обечайке с сектором управления из оцинкованной стали, прямоугольный, периметр 1000 мм | шт | 681.8 | 105 | Запорно-регулирующие элементы для систем вентиляции и кондиционирования | 1.17
19.3.01.01-0013 | Дроссель-клапан в обечайке с сектором управления из тонколистовой оцинкованной и сортовой стали, прямоугольный, периметр от 601 до 1600 мм | шт | 1305.47 | 105 | Запорно-регулирующие элементы для систем вентиляции и кондиционирования | 1.17
19.3.01.01-0014 | Дроссель-клапан для регулирования расхода воздуха в обечайке с сектором управления из оцинкованной стали, прямоугольный, периметр 2400 мм | шт | 3528.66 | 105 | Запорно-регулирующие элементы для систем вентиляции и кондиционирования | 1.17
19.3.01.01-0015 | Дроссель-клапан в обечайке с сектором управления из тонколистовой оцинкованной и сортовой стали, прямоугольный, периметр от 1601 до 3200 мм | шт | 4731.45 | 105 | Запорно-регулирующие элементы для систем вентиляции и кондиционирования | 1.17
19.3.01.01-0020 | Дроссель-клапан в обечайке с сектором управления из тонколистовой оцинкованной и сортовой стали, круглый, диаметр 100 мм | шт | 196.63 | 105 | Запорно-регулирующие элементы для систем вентиляции и кондиционирования | 1.17
19.3.01.01-0021 | Дроссель-клапан в обечайке с сектором управления из тонколистовой оцинкованной и сортовой стали, круглый, диаметр 125 мм | шт | 216.6 | 105 | Запорно-регулирующие элементы для систем вентиляции и кондиционирования | 1.17
19.3.01.01-0022 | Дроссель-клапан в обечайке с сектором управления из тонколистовой оцинкованной и сортовой стали, круглый, диаметр 140 мм | шт | 226.85 | 105 | Запорно-регулирующие элементы для систем вентиляции и кондиционирования | 1.17
19.3.01.01-0023 | Дроссель-клапан в обечайке с сектором управления из тонколистовой оцинкованной и сортовой стали, круглый, диаметр 160 мм | шт | 280.98 | 105 | Запорно-регулирующие элементы для систем вентиляции и кондиционирования | 1.17
19.3.01.01-0024 | Дроссель-клапан в обечайке с сектором управления из тонколистовой оцинкованной и сортовой стали, круглый, диаметр 180 мм | шт | 313.23 | 105 | Запорно-регулирующие элементы для систем вентиляции и кондиционирования | 1.17
19.3.01.01-0025 | Дроссель-клапан в обечайке с сектором управления из тонколистовой оцинкованной и сортовой стали, круглый, диаметр 200 мм | шт | 342.33 | 105 | Запорно-регулирующие элементы для систем вентиляции и кондиционирования | 1.17
19.3.01.01-0026 | Дроссель-клапан в обечайке с сектором управления из тонколистовой оцинкованной и сортовой стали, круглый, диаметр 225 мм | шт | 424.59 | 105 | Запорно-регулирующие элементы для систем вентиляции и кондиционирования | 1.17
19.3.01.01-0027 | Дроссель-клапан в обечайке с сектором управления из тонколистовой оцинкованной и сортовой стали, круглый, диаметр 250 мм | шт | 428.36 | 105 | Запорно-регулирующие элементы для систем вентиляции и кондиционирования | 1.17
19.3.01.01-0028 | Дроссель-клапан в обечайке с сектором управления из тонколистовой оцинкованной и сортовой стали, круглый, диаметр 315 мм | шт | 528.32 | 105 | Запорно-регулирующие элементы для систем вентиляции и кондиционирования | 1.17
19.3.01.01-0029 | Дроссель-клапан в обечайке с сектором управления из тонколистовой оцинкованной и сортовой стали, круглый, диаметр 355 мм | шт | 600.21 | 105 | Запорно-регулирующие элементы для систем вентиляции и кондиционирования | 1.17
19.3.01.01-0030 | Дроссель-клапан в обечайке с сектором управления из тонколистовой оцинкованной и сортовой стали, круглый, диаметр 400 мм | шт | 647.04 | 105 | Запорно-регулирующие элементы для систем вентиляции и кондиционирования | 1.17
19.3.01.01-0031 | Дроссель-клапан в обечайке с сектором управления из тонколистовой оцинкованной и сортовой стали, круглый, диаметр 500 мм | шт | 1009.9 | 105 | Запорно-регулирующие элементы для систем вентиляции и кондиционирования | 1.17
19.3.01.01-0032 | Дроссель-клапан в обечайке с сектором управления из тонколистовой оцинкованной и сортовой стали, круглый, диаметр 630 мм | шт | 1411.86 | 105 | Запорно-регулирующие элементы для систем вентиляции и кондиционирования | 1.17
19.3.01.01-0033 | Дроссель-клапан в обечайке с сектором управления из тонколистовой оцинкованной и сортовой стали, круглый, диаметр 710 мм | шт | 1509.19 | 105 | Запорно-регулирующие элементы для систем вентиляции и кондиционирования | 1.17
19.3.01.01-0034 | Дроссель-клапан в обечайке с сектором управления из тонколистовой оцинкованной и сортовой стали, круглый, диаметр 900 мм | шт | 3141.42 | 105 | Запорно-регулирующие элементы для систем вентиляции и кондиционирования | 1.17
19.3.01.01-0035 | Дроссель-клапан в обечайке с сектором управления из тонколистовой оцинкованной и сортовой стали, круглый, диаметр 1120 мм | шт | 5393.39 | 105 | Запорно-регулирующие элементы для систем вентиляции и кондиционирования | 1.17
19.3.01.01-0036 | Дроссель-клапан в обечайке с сектором управления из тонколистовой оцинкованной и сортовой стали, круглый, диаметр 1250 мм | шт | 6178.62 | 105 | Запорно-регулирующие элементы для систем вентиляции и кондиционирования | 1.17
19.3.01.02-0001 | Заслонка воздушная взрывозащищенная ручного управления, диаметр 200 мм, АЗД 196.000 | шт | 2661.93 | 105 | Запорно-регулирующие элементы для систем вентиляции и кондиционирования | 1.17
19.3.01.02-0003 | Заслонка воздушная взрывозащищенная ручного управления, диаметр 280 мм, АЗД 196.000-02 | шт | 4064.73 | 105 | Запорно-регулирующие элементы для систем вентиляции и кондиционирования | 1.17
19.3.01.02-0004 | Заслонка воздушная взрывозащищенная ручного управления, диаметр 315 мм, АЗД 196.000-03 | шт | 4120.28 | 105 | Запорно-регулирующие элементы для систем вентиляции и кондиционирования | 1.17
19.3.01.02-0005 | Заслонка воздушная взрывозащищенная ручного управления, диаметр 355 мм, АЗД 196.000-04 | шт | 4719.79 | 105 | Запорно-регулирующие элементы для систем вентиляции и кондиционирования | 1.17
19.3.01.02-0006 | Заслонка воздушная взрывозащищенная ручного управления, диаметр 400 мм, АЗД 196.000-05 | шт | 4891.42 | 105 | Запорно-регулирующие элементы для систем вентиляции и кондиционирования | 1.17
19.3.01.02-0007 | Заслонка воздушная взрывозащищенная ручного управления, диаметр 450 мм, АЗД 196.000-06 | шт | 5754.94 | 105 | Запорно-регулирующие элементы для систем вентиляции и кондиционирования | 1.17
19.3.01.02-0008 | Заслонка воздушная взрывозащищенная ручного управления, диаметр 500 мм, АЗД 196.000-07 | шт | 5455.43 | 105 | Запорно-регулирующие элементы для систем вентиляции и кондиционирования | 1.17
19.3.01.02-0009 | Заслонка воздушная взрывозащищенная ручного управления, диаметр 560 мм, АЗД 196.000-08 | шт | 6884.02 | 105 | Запорно-регулирующие элементы для систем вентиляции и кондиционирования | 1.17
19.3.01.02-0010 | Заслонка воздушная взрывозащищенная ручного управления, диаметр 630 мм, АЗД 197.000 | шт | 5439.28 | 105 | Запорно-регулирующие элементы для систем вентиляции и кондиционирования | 1.17
19.3.01.02-0011 | Заслонка воздушная взрывозащищенная ручного управления, диаметр 710 мм, АЗД 197.000-01 | шт | 7046.25 | 105 | Запорно-регулирующие элементы для систем вентиляции и кондиционирования | 1.17
19.3.01.02-0012 | Заслонка воздушная взрывозащищенная ручного управления, диаметр 800 мм, АЗД 197.000-02 | шт | 8134.74 | 105 | Запорно-регулирующие элементы для систем вентиляции и кондиционирования | 1.17
19.3.01.02-0013 | Заслонка воздушная взрывозащищенная ручного управления, диаметр 900 мм, АЗД 197.000-03 | шт | 8696.98 | 105 | Запорно-регулирующие элементы для систем вентиляции и кондиционирования | 1.17
19.3.01.02-0014 | Заслонка воздушная взрывозащищенная ручного управления, диаметр 1000 мм, АЗД 197.000-04 | шт | 8702.26 | 105 | Запорно-регулирующие элементы для систем вентиляции и кондиционирования | 1.17
19.3.01.02-0021 | Заслонка воздушная взрывозащищенная ручного управления, размеры 250х250 мм, АЗД 193.000 | шт | 3224.06 | 105 | Запорно-регулирующие элементы для систем вентиляции и кондиционирования | 1.17
19.3.01.02-0022 | Заслонка воздушная взрывозащищенная ручного управления, размеры 250х400 мм, АЗД 193.000-01 | шт | 3381.53 | 105 | Запорно-регулирующие элементы для систем вентиляции и кондиционирования | 1.17
19.3.01.02-0023 | Заслонка воздушная взрывозащищенная ручного управления, размеры 400х400 мм, АЗД 193.000-02 | шт | 4002.74 | 105 | Запорно-регулирующие элементы для систем вентиляции и кондиционирования | 1.17
19.3.01.02-0024 | Заслонка воздушная взрывозащищенная ручного управления, размеры 400х500 мм, АЗД 193.000-03 | шт | 4499.69 | 105 | Запорно-регулирующие элементы для систем вентиляции и кондиционирования | 1.17
19.3.01.02-0025 | Заслонка воздушная взрывозащищенная ручного управления, размеры 400х600 мм, АЗД 193.000-04 | шт | 4926.39 | 105 | Запорно-регулирующие элементы для систем вентиляции и кондиционирования | 1.17
19.3.01.02-0026 | Заслонка воздушная взрывозащищенная ручного управления, размеры 600х600 мм, АЗД 193.000-05 | шт | 6065.27 | 105 | Запорно-регулирующие элементы для систем вентиляции и кондиционирования | 1.17
19.3.01.02-0027 | Заслонка воздушная взрывозащищенная ручного управления, размеры 800х800 мм, АЗД 193.000-06 | шт | 7620.65 | 105 | Запорно-регулирующие элементы для систем вентиляции и кондиционирования | 1.17
19.3.01.02-0028 | Заслонка воздушная взрывозащищенная ручного управления, размеры 1000х1000 мм, АЗД 193.000-07 | шт | 8948.87 | 105 | Запорно-регулирующие элементы для систем вентиляции и кондиционирования | 1.17
19.3.01.02-0032 | Заслонка воздушная круглого сечения ручного управления СТД, диаметр 250 мм | шт | 1666.67 | 105 | Запорно-регулирующие элементы для систем вентиляции и кондиционирования | 1.17
19.3.01.02-0035 | Заслонка воздушная круглого сечения ручного управления СТД, диаметр 500 мм | шт | 2117.24 | 105 | Запорно-регулирующие элементы для систем вентиляции и кондиционирования | 1.17
19.3.01.02-0041 | Заслонка воздушная унифицированная ручного управления РК 300-01, диаметр 125 мм | шт | 884.03 | 105 | Запорно-регулирующие элементы для систем вентиляции и кондиционирования | 1.17
19.3.01.02-0042 | Заслонка воздушная унифицированная ручного управления РК 300-02, диаметр 140 мм | шт | 1010.86 | 105 | Запорно-регулирующие элементы для систем вентиляции и кондиционирования | 1.17
19.3.01.02-0043 | Заслонка воздушная унифицированная ручного управления РК 300-03, диаметр 160 мм | шт | 1017.01 | 105 | Запорно-регулирующие элементы для систем вентиляции и кондиционирования | 1.17
19.3.01.02-0044 | Заслонка воздушная унифицированная ручного управления РК 300-04, диаметр 180 мм | шт | 1101.45 | 105 | Запорно-регулирующие элементы для систем вентиляции и кондиционирования | 1.17
19.3.01.02-0045 | Заслонка воздушная унифицированная ручного управления РК 300-05, диаметр 200 мм | шт | 1234.06 | 105 | Запорно-регулирующие элементы для систем вентиляции и кондиционирования | 1.17
19.3.01.02-0046 | Заслонка воздушная унифицированная ручного управления РК 300-06, диаметр 250 мм | шт | 1383.78 | 105 | Запорно-регулирующие элементы для систем вентиляции и кондиционирования | 1.17
19.3.01.02-0047 | Заслонка воздушная унифицированная ручного управления РК 300-07, диаметр 315 мм | шт | 1570.22 | 105 | Запорно-регулирующие элементы для систем вентиляции и кондиционирования | 1.17
19.3.01.02-0048 | Заслонка воздушная унифицированная ручного управления РК 300-08, диаметр 400 мм | шт | 1732.44 | 105 | Запорно-регулирующие элементы для систем вентиляции и кондиционирования | 1.17
19.3.01.02-0049 | Заслонка воздушная унифицированная ручного управления РК 300-09, диаметр 500 мм | шт | 2108.47 | 105 | Запорно-регулирующие элементы для систем вентиляции и кондиционирования | 1.17
19.3.01.02-0050 | Заслонка воздушная унифицированная ручного управления РК 300-10, диаметр 630 мм | шт | 2664.98 | 105 | Запорно-регулирующие элементы для систем вентиляции и кондиционирования | 1.17
19.3.01.02-0051 | Заслонка воздушная унифицированная ручного управления РК 300-11, диаметр 800 мм | шт | 4111.22 | 105 | Запорно-регулирующие элементы для систем вентиляции и кондиционирования | 1.17
19.3.01.02-0052 | Заслонка воздушная унифицированная ручного управления РК 300-12, диаметр 1000 мм | шт | 6169.13 | 105 | Запорно-регулирующие элементы для систем вентиляции и кондиционирования | 1.17
19.3.01.02-0054 | Заслонка воздушная унифицированная ручного управления РК 302-01, размеры 150х100 мм | шт | 1160.64 | 105 | Запорно-регулирующие элементы для систем вентиляции и кондиционирования | 1.17
19.3.01.02-0055 | Заслонка воздушная унифицированная ручного управления РК 302-02, размеры 200х100 мм | шт | 1243.38 | 105 | Запорно-регулирующие элементы для систем вентиляции и кондиционирования | 1.17
19.3.01.02-0056 | Заслонка воздушная унифицированная ручного управления РК 302-03, размеры 200х200 мм | шт | 1403.09 | 105 | Запорно-регулирующие элементы для систем вентиляции и кондиционирования | 1.17
19.3.01.02-0057 | Заслонка воздушная унифицированная ручного управления РК 302-04, размеры 250х200 мм | шт | 1469.78 | 105 | Запорно-регулирующие элементы для систем вентиляции и кондиционирования | 1.17
19.3.01.02-0058 | Заслонка воздушная унифицированная ручного управления РК 302-05, размеры 300х200 мм | шт | 1539.01 | 105 | Запорно-регулирующие элементы для систем вентиляции и кондиционирования | 1.17
19.3.01.02-0059 | Заслонка воздушная унифицированная ручного управления РК 302-06, размеры 400х200 мм | шт | 1663.11 | 105 | Запорно-регулирующие элементы для систем вентиляции и кондиционирования | 1.17
19.3.01.02-0060 | Заслонка воздушная унифицированная ручного управления РК 302-07, размеры 500х200 мм | шт | 1815.27 | 105 | Запорно-регулирующие элементы для систем вентиляции и кондиционирования | 1.17
19.3.01.02-0061 | Заслонка воздушная унифицированная ручного управления РК 302-08, размеры 600х200 мм | шт | 1873.64 | 105 | Запорно-регулирующие элементы для систем вентиляции и кондиционирования | 1.17
19.3.01.02-0062 | Заслонка воздушная унифицированная ручного управления РК 302-09, размеры 250х250 мм | шт | 1505.29 | 105 | Запорно-регулирующие элементы для систем вентиляции и кондиционирования | 1.17
19.3.01.02-0063 | Заслонка воздушная унифицированная ручного управления РК 302-10, размеры 400х250 мм | шт | 1785.67 | 105 | Запорно-регулирующие элементы для систем вентиляции и кондиционирования | 1.17
19.3.01.02-0064 | Заслонка воздушная унифицированная ручного управления РК 302-11, размеры 400х400 мм | шт | 2600.22 | 105 | Запорно-регулирующие элементы для систем вентиляции и кондиционирования | 1.17
19.3.01.02-0065 | Заслонка воздушная унифицированная ручного управления РК 302-12, размеры 500х400 мм | шт | 2705.72 | 105 | Запорно-регулирующие элементы для систем вентиляции и кондиционирования | 1.17
19.3.01.02-0066 | Заслонка воздушная унифицированная ручного управления РК 302-13, размеры 600х400 мм | шт | 3003.71 | 105 | Запорно-регулирующие элементы для систем вентиляции и кондиционирования | 1.17
19.3.01.02-0067 | Заслонка воздушная унифицированная ручного управления РК 302-14, размеры 600х600 мм | шт | 3476.71 | 105 | Запорно-регулирующие элементы для систем вентиляции и кондиционирования | 1.17
19.3.01.02-0068 | Заслонка воздушная унифицированная ручного управления РК 302-15, размеры 800х600 мм | шт | 4739.38 | 105 | Запорно-регулирующие элементы для систем вентиляции и кондиционирования | 1.17
19.3.01.02-0069 | Заслонка воздушная унифицированная ручного управления РК 302-16, размеры 800х800 мм | шт | 5479.19 | 105 | Запорно-регулирующие элементы для систем вентиляции и кондиционирования | 1.17
19.3.01.02-0070 | Заслонка воздушная унифицированная ручного управления РК 302-17, размеры 1000х800 мм | шт | 6154.51 | 105 | Запорно-регулирующие элементы для систем вентиляции и кондиционирования | 1.17
19.3.01.02-0071 | Заслонка воздушная унифицированная ручного управления РК 302-18, размеры 1000х1000 мм | шт | 6654.73 | 105 | Запорно-регулирующие элементы для систем вентиляции и кондиционирования | 1.17
19.3.01.02-0081 | Заслонка воздушная унифицированная ручного управления с площадкой под электропривод, размеры 250х250 мм, АЗД 190.000 | шт | 2706.2 | 105 | Запорно-регулирующие элементы для систем вентиляции и кондиционирования | 1.17
19.3.01.02-0082 | Заслонка воздушная унифицированная ручного управления с площадкой под электропривод, размеры 250х400 мм, АЗД 190.000-01 | шт | 2991.39 | 105 | Запорно-регулирующие элементы для систем вентиляции и кондиционирования | 1.17
19.3.01.02-0083 | Заслонка воздушная унифицированная ручного управления с площадкой под электропривод, размеры 400х400 мм, АЗД 190.000-02 | шт | 3269.12 | 105 | Запорно-регулирующие элементы для систем вентиляции и кондиционирования | 1.17
19.3.01.02-0084 | Заслонка воздушная унифицированная ручного управления с площадкой под электропривод, размеры 400х500 мм, АЗД 190.000-03 | шт | 3308.53 | 105 | Запорно-регулирующие элементы для систем вентиляции и кондиционирования | 1.17
19.3.01.02-0085 | Заслонка воздушная унифицированная ручного управления с площадкой под электропривод, размеры 400х600 мм, АЗД 190.000-04 | шт | 3508.27 | 105 | Запорно-регулирующие элементы для систем вентиляции и кондиционирования | 1.17
19.3.01.02-0086 | Заслонка воздушная унифицированная ручного управления с площадкой под электропривод, размеры 600х600 мм, АЗД 190.000-05 | шт | 3694.89 | 105 | Запорно-регулирующие элементы для систем вентиляции и кондиционирования | 1.17
19.3.01.02-0087 | Заслонка воздушная унифицированная ручного управления с площадкой под электропривод, размеры 800х800 мм, АЗД 190.000-06 | шт | 4186.43 | 105 | Запорно-регулирующие элементы для систем вентиляции и кондиционирования | 1.17
19.3.01.02-0088 | Заслонка воздушная унифицированная ручного управления с площадкой под электропривод, размеры 1000х1000 мм, АЗД 190.000-07 | шт | 6762.42 | 105 | Запорно-регулирующие элементы для систем вентиляции и кондиционирования | 1.17
19.3.01.04-1002 | Заслонка регулирующая для прямоугольных каналов, ширина 300 мм, высота 150 мм | шт | 1476.86 | 105 | Запорно-регулирующие элементы для систем вентиляции и кондиционирования | 1.17
19.3.01.04-1004 | Заслонка регулирующая для прямоугольных каналов, ширина 400 мм, высота 200 мм | шт | 1981.96 | 105 | Запорно-регулирующие элементы для систем вентиляции и кондиционирования | 1.17
19.3.01.04-1006 | Заслонка регулирующая для прямоугольных каналов, ширина 500 мм, высота 250 мм | шт | 2522.91 | 105 | Запорно-регулирующие элементы для систем вентиляции и кондиционирования | 1.17
19.3.01.04-1008 | Заслонка регулирующая для прямоугольных каналов, ширина 500 мм, высота 300 мм | шт | 3082.87 | 105 | Запорно-регулирующие элементы для систем вентиляции и кондиционирования | 1.17
19.3.01.04-1010 | Заслонка регулирующая для прямоугольных каналов, ширина 600 мм, высота 300 мм | шт | 3147.52 | 105 | Запорно-регулирующие элементы для систем вентиляции и кондиционирования | 1.17
19.3.01.04-1012 | Заслонка регулирующая для прямоугольных каналов, ширина 600 мм, высота 350 мм | шт | 3302.22 | 105 | Запорно-регулирующие элементы для систем вентиляции и кондиционирования | 1.17
19.3.01.04-1014 | Заслонка регулирующая для прямоугольных каналов, ширина 700 мм, высота 400 мм | шт | 4001.98 | 105 | Запорно-регулирующие элементы для систем вентиляции и кондиционирования | 1.17
19.3.01.04-1016 | Заслонка регулирующая для прямоугольных каналов, ширина 800 мм, высота 500 мм | шт | 5524.67 | 105 | Запорно-регулирующие элементы для систем вентиляции и кондиционирования | 1.17
19.3.01.04-1018 | Заслонка регулирующая для прямоугольных каналов, ширина 900 мм, высота 500 мм | шт | 6407.54 | 105 | Запорно-регулирующие элементы для систем вентиляции и кондиционирования | 1.17
19.3.01.05-0015 | Клапан герметический вентиляционный с ручным приводом ИА01013.200 | шт | 30104.1 | 105 | Запорно-регулирующие элементы для систем вентиляции и кондиционирования | 1.17
19.3.01.05-0022 | Клапан обратный из горячекатаной стали для регулирования воздушных потоков в вентиляционных системах во взрывобезопасном исполнении, тип АЗЕ 100, диаметр 160 мм | шт | 4192.85 | 105 | Запорно-регулирующие элементы для систем вентиляции и кондиционирования | 1.17
19.3.01.05-0023 | Клапан обратный из горячекатаной стали для регулирования воздушных потоков в вентиляционных системах во взрывобезопасном исполнении, тип АЗЕ 100, диаметр 200 мм | шт | 4303.03 | 105 | Запорно-регулирующие элементы для систем вентиляции и кондиционирования | 1.17
19.3.01.05-0025 | Клапан обратный взрывозащищенный, диаметр 315 мм | шт | 4917.33 | 105 | Запорно-регулирующие элементы для систем вентиляции и кондиционирования | 1.17
19.3.01.05-0026 | Клапан обратный из горячекатаной стали для регулирования воздушных потоков в вентиляционных системах во взрывобезопасном исполнении, тип АЗЕ 101, диаметр 355 мм | шт | 5122.32 | 105 | Запорно-регулирующие элементы для систем вентиляции и кондиционирования | 1.17
19.3.01.05-0027 | Клапан обратный из горячекатаной стали для регулирования воздушных потоков в вентиляционных системах во взрывобезопасном исполнении, тип АЗЕ 101, диаметр 400 мм | шт | 5528.8 | 105 | Запорно-регулирующие элементы для систем вентиляции и кондиционирования | 1.17
19.3.01.05-0028 | Клапан обратный из горячекатаной стали для регулирования воздушных потоков в вентиляционных системах во взрывобезопасном исполнении, тип АЗЕ 101, диаметр 450 мм | шт | 6310.43 | 105 | Запорно-регулирующие элементы для систем вентиляции и кондиционирования | 1.17
19.3.01.05-0029 | Клапан обратный из горячекатаной стали для регулирования воздушных потоков в вентиляционных системах во взрывобезопасном исполнении, тип АЗЕ 101, диаметр 500 мм | шт | 6809.21 | 105 | Запорно-регулирующие элементы для систем вентиляции и кондиционирования | 1.17
19.3.01.05-0030 | Клапан обратный из горячекатаной стали для регулирования воздушных потоков в вентиляционных системах во взрывобезопасном исполнении, тип АЗЕ 101, диаметр 560 мм | шт | 7192.64 | 105 | Запорно-регулирующие элементы для систем вентиляции и кондиционирования | 1.17
19.3.01.05-0031 | Клапан обратный взрывозащищенный, диаметр 630 мм | шт | 7398.67 | 105 | Запорно-регулирующие элементы для систем вентиляции и кондиционирования | 1.17
19.3.01.05-0032 | Клапан обратный взрывозащищенный, диаметр 710 мм | шт | 9612.93 | 105 | Запорно-регулирующие элементы для систем вентиляции и кондиционирования | 1.17
19.3.01.05-0033 | Клапан обратный из горячекатаной стали для регулирования воздушных потоков в вентиляционных системах во взрывобезопасном исполнении, тип АЗЕ 101, диаметр 800 мм | шт | 10582.27 | 105 | Запорно-регулирующие элементы для систем вентиляции и кондиционирования | 1.17
19.3.01.05-0034 | Клапан обратный из горячекатаной стали для регулирования воздушных потоков в вентиляционных системах во взрывобезопасном исполнении, тип АЗЕ 101, диаметр 900 мм | шт | 12124.85 | 105 | Запорно-регулирующие элементы для систем вентиляции и кондиционирования | 1.17
19.3.01.05-0035 | Клапан обратный из горячекатаной стали для регулирования воздушных потоков в вентиляционных системах во взрывобезопасном исполнении, тип АЗЕ 101, диаметр 1000 мм | шт | 12035.65 | 105 | Запорно-регулирующие элементы для систем вентиляции и кондиционирования | 1.17
19.3.01.05-0037 | Клапан обратный из горячекатаной стали для регулирования воздушных потоков в вентиляционных системах во взрывобезопасном исполнении, тип АЗЕ 101, диаметр 250 мм | шт | 4117.73 | 105 | Запорно-регулирующие элементы для систем вентиляции и кондиционирования | 1.17
19.3.01.05-0038 | Клапан обратный из горячекатаной стали для регулирования воздушных потоков в вентиляционных системах во взрывобезопасном исполнении, тип АЗЕ 102, сечение 250х250 мм | шт | 4163.91 | 105 | Запорно-регулирующие элементы для систем вентиляции и кондиционирования | 1.17
19.3.01.05-0040 | Клапан обратный взрывозащищенный, тип АЗЕ 102.000, размеры 150х150 мм | шт | 3842.86 | 105 | Запорно-регулирующие элементы для систем вентиляции и кондиционирования | 1.17
19.3.01.05-0042 | Клапан обратный взрывозащищенный, тип АЗЕ 103.000-01, размеры 500х500 мм | шт | 7183.09 | 105 | Запорно-регулирующие элементы для систем вентиляции и кондиционирования | 1.17
19.3.01.05-0043 | Клапан обратный из горячекатаной стали для регулирования воздушных потоков в вентиляционных системах во взрывобезопасном исполнении, тип АЗЕ 103, сечение 600х600 мм | шт | 8351.96 | 105 | Запорно-регулирующие элементы для систем вентиляции и кондиционирования | 1.17
19.3.01.05-0044 | Клапан обратный из горячекатаной стали для регулирования воздушных потоков в вентиляционных системах во взрывобезопасном исполнении, тип АЗЕ 103, сечение 400х400 мм | шт | 6370.25 | 105 | Запорно-регулирующие элементы для систем вентиляции и кондиционирования | 1.17
19.3.01.05-0045 | Клапан обратный взрывозащищенный, тип АЗЕ 104.000-01, размеры 1000х1000 мм | шт | 10550.4 | 105 | Запорно-регулирующие элементы для систем вентиляции и кондиционирования | 1.17
19.3.01.05-0046 | Клапан обратный из горячекатаной стали для регулирования воздушных потоков в вентиляционных системах во взрывобезопасном исполнении, тип АЗЕ 104, сечение 800х800 мм | шт | 9972.41 | 105 | Запорно-регулирующие элементы для систем вентиляции и кондиционирования | 1.17
19.3.01.06-0039 | Клапан воздушный под ручной привод или электропривод ВК, размеры 100х150 мм | шт | 1257.21 | 105 | Запорно-регулирующие элементы для систем вентиляции и кондиционирования | 1.17
19.3.01.06-0040 | Клапан воздушный под ручной привод или электропривод ВК, размеры 100х200 мм | шт | 1290.7 | 105 | Запорно-регулирующие элементы для систем вентиляции и кондиционирования | 1.17
19.3.01.06-0041 | Клапан воздушный под ручной привод или электропривод ВК, размеры 100х250 мм | шт | 1518.57 | 105 | Запорно-регулирующие элементы для систем вентиляции и кондиционирования | 1.17
19.3.01.06-0042 | Клапан воздушный под ручной привод или электропривод ВК, размеры 100х300 мм | шт | 1720.08 | 105 | Запорно-регулирующие элементы для систем вентиляции и кондиционирования | 1.17
19.3.01.06-0043 | Клапан воздушный под ручной привод или электропривод ВК, размеры 100х400 мм | шт | 2038.97 | 105 | Запорно-регулирующие элементы для систем вентиляции и кондиционирования | 1.17
19.3.01.06-0044 | Клапан воздушный под ручной привод или электропривод ВК, размеры 100х500 мм | шт | 2455.6 | 105 | Запорно-регулирующие элементы для систем вентиляции и кондиционирования | 1.17
19.3.01.06-0045 | Клапан воздушный под ручной привод или электропривод ВК, размеры 100х600 мм | шт | 2898.73 | 105 | Запорно-регулирующие элементы для систем вентиляции и кондиционирования | 1.17
19.3.01.06-0046 | Клапан воздушный под ручной привод или электропривод ВК, размеры 100х700 мм | шт | 3586.79 | 105 | Запорно-регулирующие элементы для систем вентиляции и кондиционирования | 1.17
19.3.01.06-0047 | Клапан воздушный под ручной привод или электропривод ВК, размеры 100х800 мм | шт | 3344.18 | 105 | Запорно-регулирующие элементы для систем вентиляции и кондиционирования | 1.17
19.3.01.06-0048 | Клапан воздушный под ручной привод или электропривод ВК, размеры 100х900 мм | шт | 4099.07 | 105 | Запорно-регулирующие элементы для систем вентиляции и кондиционирования | 1.17
19.3.01.06-0049 | Клапан воздушный под ручной привод или электропривод ВК, размеры 100х1000 мм | шт | 4918.23 | 105 | Запорно-регулирующие элементы для систем вентиляции и кондиционирования | 1.17
19.3.01.06-0050 | Клапан воздушный под ручной привод или электропривод ВК, размеры 150х100 мм | шт | 998.57 | 105 | Запорно-регулирующие элементы для систем вентиляции и кондиционирования | 1.17
19.3.01.06-0051 | Клапан воздушный под ручной привод или электропривод ВК, размеры 150х150 мм | шт | 1312.91 | 105 | Запорно-регулирующие элементы для систем вентиляции и кондиционирования | 1.17
19.3.01.06-0052 | Клапан воздушный под ручной привод или электропривод ВК, размеры 150х200 мм | шт | 1389.83 | 105 | Запорно-регулирующие элементы для систем вентиляции и кондиционирования | 1.17
19.3.01.06-0053 | Клапан воздушный под ручной привод или электропривод ВК, размеры 150х250 мм | шт | 1440.61 | 105 | Запорно-регулирующие элементы для систем вентиляции и кондиционирования | 1.17
19.3.01.06-0054 | Клапан воздушный под ручной привод или электропривод ВК, размеры 150х300 мм | шт | 1630.64 | 105 | Запорно-регулирующие элементы для систем вентиляции и кондиционирования | 1.17
19.3.01.06-0055 | Клапан воздушный под ручной привод или электропривод ВК, размеры 150х400 мм | шт | 2175.98 | 105 | Запорно-регулирующие элементы для систем вентиляции и кондиционирования | 1.17
19.3.01.06-0056 | Клапан воздушный под ручной привод или электропривод ВК, размеры 150х500 мм | шт | 2521.24 | 105 | Запорно-регулирующие элементы для систем вентиляции и кондиционирования | 1.17
19.3.01.06-0057 | Клапан воздушный под ручной привод или электропривод ВК, размеры 150х600 мм | шт | 2951.5 | 105 | Запорно-регулирующие элементы для систем вентиляции и кондиционирования | 1.17
19.3.01.06-0058 | Клапан воздушный под ручной привод или электропривод ВК, размеры 150х700 мм | шт | 3706.3 | 105 | Запорно-регулирующие элементы для систем вентиляции и кондиционирования | 1.17
19.3.01.06-0059 | Клапан воздушный под ручной привод или электропривод ВК, размеры 150х800 мм | шт | 3967.24 | 105 | Запорно-регулирующие элементы для систем вентиляции и кондиционирования | 1.17
19.3.01.06-0060 | Клапан воздушный под ручной привод или электропривод ВК, размеры 150х900 мм | шт | 4232.96 | 105 | Запорно-регулирующие элементы для систем вентиляции и кондиционирования | 1.17
19.3.01.06-0061 | Клапан воздушный под ручной привод или электропривод ВК, размеры 150х1000 мм | шт | 4493.9 | 105 | Запорно-регулирующие элементы для систем вентиляции и кондиционирования | 1.17
19.3.01.06-0062 | Клапан воздушный под ручной привод или электропривод ВК, размеры 200х100 мм | шт | 1023.93 | 105 | Запорно-регулирующие элементы для систем вентиляции и кондиционирования | 1.17
19.3.01.06-0063 | Клапан воздушный под ручной привод или электропривод ВК, размеры 200х150 мм | шт | 1284.39 | 105 | Запорно-регулирующие элементы для систем вентиляции и кондиционирования | 1.17
19.3.01.06-0067 | Клапан воздушный под ручной привод или электропривод ВК, размеры 200х400 мм | шт | 1965.88 | 105 | Запорно-регулирующие элементы для систем вентиляции и кондиционирования | 1.17
19.3.01.06-0068 | Клапан воздушный под ручной привод или электропривод ВК, размеры 200х500 мм | шт | 2292.92 | 105 | Запорно-регулирующие элементы для систем вентиляции и кондиционирования | 1.17
19.3.01.06-0069 | Клапан воздушный под ручной привод или электропривод ВК, размеры 200х600 мм | шт | 2619.94 | 105 | Запорно-регулирующие элементы для систем вентиляции и кондиционирования | 1.17
19.3.01.06-0070 | Клапан воздушный под ручной привод или электропривод ВК, размеры 200х700 мм | шт | 2929.18 | 105 | Запорно-регулирующие элементы для систем вентиляции и кондиционирования | 1.17
19.3.01.06-0071 | Клапан воздушный под ручной привод или электропривод ВК, размеры 200х800 мм | шт | 3235.61 | 105 | Запорно-регулирующие элементы для систем вентиляции и кондиционирования | 1.17
19.3.01.06-0072 | Клапан воздушный под ручной привод или электропривод ВК, размеры 200х900 мм | шт | 3533.61 | 105 | Запорно-регулирующие элементы для систем вентиляции и кондиционирования | 1.17
19.3.01.06-0073 | Клапан воздушный под ручной привод или электропривод ВК, размеры 200х1000 мм | шт | 3840.04 | 105 | Запорно-регулирующие элементы для систем вентиляции и кондиционирования | 1.17
19.3.01.06-0078 | Клапан воздушный под ручной привод или электропривод ВК, размеры 250х300 мм | шт | 2177.99 | 105 | Запорно-регулирующие элементы для систем вентиляции и кондиционирования | 1.17
19.3.01.06-0079 | Клапан воздушный под ручной привод или электропривод ВК, размеры 250х400 мм | шт | 2322.92 | 105 | Запорно-регулирующие элементы для систем вентиляции и кондиционирования | 1.17
19.3.01.06-0080 | Клапан воздушный под ручной привод или электропривод ВК, размеры 250х500 мм | шт | 3146.55 | 105 | Запорно-регулирующие элементы для систем вентиляции и кондиционирования | 1.17
19.3.01.06-0081 | Клапан воздушный под ручной привод или электропривод ВК, размеры 250х600 мм | шт | 3456.68 | 105 | Запорно-регулирующие элементы для систем вентиляции и кондиционирования | 1.17
19.3.01.06-0082 | Клапан воздушный под ручной привод или электропривод ВК, размеры 250х700 мм | шт | 3724.14 | 105 | Запорно-регулирующие элементы для систем вентиляции и кондиционирования | 1.17
19.3.01.06-0083 | Клапан воздушный под ручной привод или электропривод ВК, размеры 250х800 мм | шт | 3941.38 | 105 | Запорно-регулирующие элементы для систем вентиляции и кондиционирования | 1.17
19.3.01.06-0084 | Клапан воздушный под ручной привод или электропривод ВК, размеры 250х900 мм | шт | 4517.22 | 105 | Запорно-регулирующие элементы для систем вентиляции и кондиционирования | 1.17
19.3.01.06-0085 | Клапан воздушный под ручной привод или электропривод ВК, размеры 250х1000 мм | шт | 4834.91 | 105 | Запорно-регулирующие элементы для систем вентиляции и кондиционирования | 1.17
19.3.01.06-0089 | Клапан воздушный под ручной привод или электропривод ВК, размеры 300х250 мм | шт | 1905.82 | 105 | Запорно-регулирующие элементы для систем вентиляции и кондиционирования | 1.17
19.3.01.06-0090 | Клапан воздушный под ручной привод или электропривод ВК, размеры 300х300 мм | шт | 2080.46 | 105 | Запорно-регулирующие элементы для систем вентиляции и кондиционирования | 1.17
19.3.01.06-0091 | Клапан воздушный под ручной привод или электропривод ВК, размеры 300х400 мм | шт | 2533.5 | 105 | Запорно-регулирующие элементы для систем вентиляции и кондиционирования | 1.17
19.3.01.06-0092 | Клапан воздушный под ручной привод или электропривод ВК, размеры 300х500 мм | шт | 3322.89 | 105 | Запорно-регулирующие элементы для систем вентиляции и кондиционирования | 1.17
19.3.01.06-0093 | Клапан воздушный под ручной привод или электропривод ВК, размеры 300х600 мм | шт | 3862.9 | 105 | Запорно-регулирующие элементы для систем вентиляции и кондиционирования | 1.17
19.3.01.06-0094 | Клапан воздушный под ручной привод или электропривод ВК, размеры 300х700 мм | шт | 3985.56 | 105 | Запорно-регулирующие элементы для систем вентиляции и кондиционирования | 1.17
19.3.01.06-0095 | Клапан воздушный под ручной привод или электропривод ВК, размеры 300х800 мм | шт | 4581.67 | 105 | Запорно-регулирующие элементы для систем вентиляции и кондиционирования | 1.17
19.3.01.06-0096 | Клапан воздушный под ручной привод или электропривод ВК, размеры 300х900 мм | шт | 4848.28 | 105 | Запорно-регулирующие элементы для систем вентиляции и кондиционирования | 1.17
19.3.01.06-0099 | Клапан воздушный под ручной привод или электропривод ВК, размеры 400х150 мм | шт | 1730.09 | 105 | Запорно-регулирующие элементы для систем вентиляции и кондиционирования | 1.17
19.3.01.06-0100 | Клапан воздушный под ручной привод или электропривод ВК, размеры 400х200 мм | шт | 1707.97 | 105 | Запорно-регулирующие элементы для систем вентиляции и кондиционирования | 1.17
19.3.01.06-0101 | Клапан воздушный под ручной привод или электропривод ВК, размеры 400х250 мм | шт | 1961.44 | 105 | Запорно-регулирующие элементы для систем вентиляции и кондиционирования | 1.17
19.3.01.06-0102 | Клапан воздушный под ручной привод или электропривод ВК, размеры 400х300 мм | шт | 2422.28 | 105 | Запорно-регулирующие элементы для систем вентиляции и кондиционирования | 1.17
19.3.01.06-0103 | Клапан воздушный под ручной привод или электропривод ВК, размеры 400х400 мм | шт | 2783.48 | 105 | Запорно-регулирующие элементы для систем вентиляции и кондиционирования | 1.17
19.3.01.06-0104 | Клапан воздушный под ручной привод или электропривод ВК, размеры 400х500 мм | шт | 3353.49 | 105 | Запорно-регулирующие элементы для систем вентиляции и кондиционирования | 1.17
19.3.01.06-0105 | Клапан воздушный под ручной привод или электропривод ВК, размеры 400х600 мм | шт | 3662.95 | 105 | Запорно-регулирующие элементы для систем вентиляции и кондиционирования | 1.17
19.3.01.06-0106 | Клапан воздушный под ручной привод или электропривод ВК, размеры 400х700 мм | шт | 4534.13 | 105 | Запорно-регулирующие элементы для систем вентиляции и кондиционирования | 1.17
19.3.01.06-0107 | Клапан воздушный под ручной привод или электропривод ВК, размеры 400х800 мм | шт | 5013.78 | 105 | Запорно-регулирующие элементы для систем вентиляции и кондиционирования | 1.17
19.3.01.06-0110 | Клапан воздушный под ручной привод или электропривод ВК, размеры 500х100 мм | шт | 1777.67 | 105 | Запорно-регулирующие элементы для систем вентиляции и кондиционирования | 1.17
19.3.01.06-0111 | Клапан воздушный под ручной привод или электропривод ВК, размеры 500х150 мм | шт | 1950.91 | 105 | Запорно-регулирующие элементы для систем вентиляции и кондиционирования | 1.17
19.3.01.06-0112 | Клапан воздушный под ручной привод или электропривод ВК, размеры 500х200 мм | шт | 2239.86 | 105 | Запорно-регулирующие элементы для систем вентиляции и кондиционирования | 1.17
19.3.01.06-0113 | Клапан воздушный под ручной привод или электропривод ВК, размеры 500х250 мм | шт | 2236.2 | 105 | Запорно-регулирующие элементы для систем вентиляции и кондиционирования | 1.17
19.3.01.06-0114 | Клапан воздушный под ручной привод или электропривод ВК, размеры 500х300 мм | шт | 2347.94 | 105 | Запорно-регулирующие элементы для систем вентиляции и кондиционирования | 1.17
19.3.01.06-0115 | Клапан воздушный под ручной привод или электропривод ВК, размеры 500х400 мм | шт | 3169.26 | 105 | Запорно-регулирующие элементы для систем вентиляции и кондиционирования | 1.17
19.3.01.06-0116 | Клапан воздушный под ручной привод или электропривод ВК, размеры 500х500 мм | шт | 3907.1 | 105 | Запорно-регулирующие элементы для систем вентиляции и кондиционирования | 1.17
19.3.01.06-0117 | Клапан воздушный под ручной привод или электропривод ВК, размеры 500х600 мм | шт | 4268.03 | 105 | Запорно-регулирующие элементы для систем вентиляции и кондиционирования | 1.17
19.3.01.06-0118 | Клапан воздушный под ручной привод или электропривод ВК, размеры 500х700 мм | шт | 4456.72 | 105 | Запорно-регулирующие элементы для систем вентиляции и кондиционирования | 1.17
19.3.01.06-0119 | Клапан воздушный под ручной привод или электропривод ВК, размеры 500х800 мм | шт | 5735.17 | 105 | Запорно-регулирующие элементы для систем вентиляции и кондиционирования | 1.17
19.3.01.06-0120 | Клапан воздушный под ручной привод или электропривод ВК, размеры 500х900 мм | шт | 6626.13 | 105 | Запорно-регулирующие элементы для систем вентиляции и кондиционирования | 1.17
19.3.01.06-0121 | Клапан воздушный под ручной привод или электропривод ВК, размеры 500х1000 мм | шт | 7257.21 | 105 | Запорно-регулирующие элементы для систем вентиляции и кондиционирования | 1.17
19.3.01.06-0122 | Клапан воздушный под ручной привод или электропривод ВК, размеры 600х100 мм | шт | 1973.71 | 105 | Запорно-регулирующие элементы для систем вентиляции и кондиционирования | 1.17
19.3.01.06-0123 | Клапан воздушный под ручной привод или электропривод ВК, размеры 600х150 мм | шт | 2171.72 | 105 | Запорно-регулирующие элементы для систем вентиляции и кондиционирования | 1.17
19.3.01.06-0124 | Клапан воздушный под ручной привод или электропривод ВК, размеры 600х200 мм | шт | 2480.03 | 105 | Запорно-регулирующие элементы для систем вентиляции и кондиционирования | 1.17
19.3.01.06-0126 | Клапан воздушный под ручной привод или электропривод ВК, размеры 600х300 мм | шт | 2739.2 | 105 | Запорно-регулирующие элементы для систем вентиляции и кондиционирования | 1.17
19.3.01.06-0127 | Клапан воздушный под ручной привод или электропривод ВК, размеры 600х400 мм | шт | 3284.69 | 105 | Запорно-регулирующие элементы для систем вентиляции и кондиционирования | 1.17
19.3.01.06-0128 | Клапан воздушный под ручной привод или электропривод ВК, размеры 600х500 мм | шт | 4066.41 | 105 | Запорно-регулирующие элементы для систем вентиляции и кондиционирования | 1.17
19.3.01.06-0129 | Клапан воздушный под ручной привод или электропривод ВК, размеры 600х600 мм | шт | 4872.6 | 105 | Запорно-регулирующие элементы для систем вентиляции и кондиционирования | 1.17
19.3.01.06-0130 | Клапан воздушный под ручной привод или электропривод ВК, размеры 600х700 мм | шт | 5281.88 | 105 | Запорно-регулирующие элементы для систем вентиляции и кондиционирования | 1.17
19.3.01.06-0131 | Клапан воздушный под ручной привод или электропривод ВК, размеры 600х800 мм | шт | 6827.09 | 105 | Запорно-регулирующие элементы для систем вентиляции и кондиционирования | 1.17
19.3.01.06-0132 | Клапан воздушный под ручной привод или электропривод ВК, размеры 600х900 мм | шт | 5962.58 | 105 | Запорно-регулирующие элементы для систем вентиляции и кондиционирования | 1.17
19.3.01.06-0133 | Клапан воздушный под ручной привод или электропривод ВК, размеры 600х1000 мм | шт | 7876.04 | 105 | Запорно-регулирующие элементы для систем вентиляции и кондиционирования | 1.17
19.3.01.06-0134 | Клапан воздушный под ручной привод или электропривод ВК, размеры 700х100 мм | шт | 2192.55 | 105 | Запорно-регулирующие элементы для систем вентиляции и кондиционирования | 1.17
19.3.01.06-0135 | Клапан воздушный под ручной привод или электропривод ВК, размеры 700х150 мм | шт | 2284.63 | 105 | Запорно-регулирующие элементы для систем вентиляции и кондиционирования | 1.17
19.3.01.06-0136 | Клапан воздушный под ручной привод или электропривод ВК, размеры 700х200 мм | шт | 2721.5 | 105 | Запорно-регулирующие элементы для систем вентиляции и кондиционирования | 1.17
19.3.01.06-0137 | Клапан воздушный под ручной привод или электропривод ВК, размеры 700х250 мм | шт | 2926.52 | 105 | Запорно-регулирующие элементы для систем вентиляции и кондиционирования | 1.17
19.3.01.06-0138 | Клапан воздушный под ручной привод или электропривод ВК, размеры 700х300 мм | шт | 3259.48 | 105 | Запорно-регулирующие элементы для систем вентиляции и кондиционирования | 1.17
19.3.01.06-0139 | Клапан воздушный под ручной привод или электропривод ВК, размеры 700х400 мм | шт | 4003.12 | 105 | Запорно-регулирующие элементы для систем вентиляции и кондиционирования | 1.17
19.3.01.06-0140 | Клапан воздушный под ручной привод или электропривод ВК, размеры 700х500 мм | шт | 4428.95 | 105 | Запорно-регулирующие элементы для систем вентиляции и кондиционирования | 1.17
19.3.01.06-0141 | Клапан воздушный под ручной привод или электропривод ВК, размеры 700х600 мм | шт | 4996.77 | 105 | Запорно-регулирующие элементы для систем вентиляции и кондиционирования | 1.17
19.3.01.06-0142 | Клапан воздушный под ручной привод или электропривод ВК, размеры 700х700 мм | шт | 5937.98 | 105 | Запорно-регулирующие элементы для систем вентиляции и кондиционирования | 1.17
19.3.01.06-0143 | Клапан воздушный под ручной привод или электропривод ВК, размеры 700х800 мм | шт | 6398.41 | 105 | Запорно-регулирующие элементы для систем вентиляции и кондиционирования | 1.17
19.3.01.06-0144 | Клапан воздушный под ручной привод или электропривод ВК, размеры 700х900 мм | шт | 6540.06 | 105 | Запорно-регулирующие элементы для систем вентиляции и кондиционирования | 1.17
19.3.01.06-0145 | Клапан воздушный под ручной привод или электропривод ВК, размеры 700х1000 мм | шт | 7320.57 | 105 | Запорно-регулирующие элементы для систем вентиляции и кондиционирования | 1.17
19.3.01.06-0146 | Клапан воздушный под ручной привод или электропривод ВК, размеры 800х100 мм | шт | 2783.59 | 105 | Запорно-регулирующие элементы для систем вентиляции и кондиционирования | 1.17
19.3.01.06-0147 | Клапан воздушный под ручной привод или электропривод ВК, размеры 800х150 мм | шт | 2583.26 | 105 | Запорно-регулирующие элементы для систем вентиляции и кондиционирования | 1.17
19.3.01.06-0148 | Клапан воздушный под ручной привод или электропривод ВК, размеры 800х200 мм | шт | 2967.36 | 105 | Запорно-регулирующие элементы для систем вентиляции и кондиционирования | 1.17
19.3.01.06-0149 | Клапан воздушный под ручной привод или электропривод ВК, размеры 800х250 мм | шт | 3194.68 | 105 | Запорно-регулирующие элементы для систем вентиляции и кондиционирования | 1.17
19.3.01.06-0150 | Клапан воздушный под ручной привод или электропривод ВК, размеры 800х300 мм | шт | 3572.67 | 105 | Запорно-регулирующие элементы для систем вентиляции и кондиционирования | 1.17
19.3.01.06-0151 | Клапан воздушный под ручной привод или электропривод ВК, размеры 800х400 мм | шт | 4174.2 | 105 | Запорно-регулирующие элементы для систем вентиляции и кондиционирования | 1.17
19.3.01.06-0152 | Клапан воздушный под ручной привод или электропривод ВК, размеры 800х500 мм | шт | 5190.18 | 105 | Запорно-регулирующие элементы для систем вентиляции и кондиционирования | 1.17
19.3.01.06-0153 | Клапан воздушный под ручной привод или электропривод ВК, размеры 800х600 мм | шт | 5421.67 | 105 | Запорно-регулирующие элементы для систем вентиляции и кондиционирования | 1.17
19.3.01.06-0154 | Клапан воздушный под ручной привод или электропривод ВК, размеры 800х700 мм | шт | 6021.75 | 105 | Запорно-регулирующие элементы для систем вентиляции и кондиционирования | 1.17
19.3.01.06-0155 | Клапан воздушный под ручной привод или электропривод ВК, размеры 800х800 мм | шт | 7119.87 | 105 | Запорно-регулирующие элементы для систем вентиляции и кондиционирования | 1.17
19.3.01.06-0156 | Клапан воздушный под ручной привод или электропривод ВК, размеры 800х900 мм | шт | 7635.06 | 105 | Запорно-регулирующие элементы для систем вентиляции и кондиционирования | 1.17
19.3.01.06-0157 | Клапан воздушный под ручной привод или электропривод ВК, размеры 800х1000 мм | шт | 8144.43 | 105 | Запорно-регулирующие элементы для систем вентиляции и кондиционирования | 1.17
19.3.01.06-0158 | Клапан воздушный под ручной привод или электропривод ВК, размеры 900х100 мм | шт | 2783.95 | 105 | Запорно-регулирующие элементы для систем вентиляции и кондиционирования | 1.17
19.3.01.06-0159 | Клапан воздушный под ручной привод или электропривод ВК, размеры 900х150 мм | шт | 2841.7 | 105 | Запорно-регулирующие элементы для систем вентиляции и кондиционирования | 1.17
19.3.01.06-0160 | Клапан воздушный под ручной привод или электропривод ВК, размеры 900х200 мм | шт | 3177.81 | 105 | Запорно-регулирующие элементы для систем вентиляции и кондиционирования | 1.17
19.3.01.06-0161 | Клапан воздушный под ручной привод или электропривод ВК, размеры 900х250 мм | шт | 3462.14 | 105 | Запорно-регулирующие элементы для систем вентиляции и кондиционирования | 1.17
19.3.01.06-0162 | Клапан воздушный под ручной привод или электропривод ВК, размеры 900х300 мм | шт | 3853.46 | 105 | Запорно-регулирующие элементы для систем вентиляции и кондиционирования | 1.17
19.3.01.06-0163 | Клапан воздушный под ручной привод или электропривод ВК, размеры 900х400 мм | шт | 4510.35 | 105 | Запорно-регулирующие элементы для систем вентиляции и кондиционирования | 1.17
19.3.01.06-0164 | Клапан воздушный под ручной привод или электропривод ВК, размеры 900х500 мм | шт | 5081.65 | 105 | Запорно-регулирующие элементы для систем вентиляции и кондиционирования | 1.17
19.3.01.06-0165 | Клапан воздушный под ручной привод или электропривод ВК, размеры 900х600 мм | шт | 5843.51 | 105 | Запорно-регулирующие элементы для систем вентиляции и кондиционирования | 1.17
19.3.01.06-0166 | Клапан воздушный под ручной привод или электропривод ВК, размеры 900х700 мм | шт | 6503.31 | 105 | Запорно-регулирующие элементы для систем вентиляции и кондиционирования | 1.17
19.3.01.06-0167 | Клапан воздушный под ручной привод или электропривод ВК, размеры 900х800 мм | шт | 7188.83 | 105 | Запорно-регулирующие элементы для систем вентиляции и кондиционирования | 1.17
19.3.01.06-0168 | Клапан воздушный под ручной привод или электропривод ВК, размеры 900х900 мм | шт | 8424.3 | 105 | Запорно-регулирующие элементы для систем вентиляции и кондиционирования | 1.17
19.3.01.06-0169 | Клапан воздушный под ручной привод или электропривод ВК, размеры 900х1000 мм | шт | 8984.8 | 105 | Запорно-регулирующие элементы для систем вентиляции и кондиционирования | 1.17
19.3.01.06-0170 | Клапан воздушный под ручной привод или электропривод ВК, размеры 1000х100 мм | шт | 2988.79 | 105 | Запорно-регулирующие элементы для систем вентиляции и кондиционирования | 1.17
19.3.01.06-0171 | Клапан воздушный под ручной привод или электропривод ВК, размеры 1000х150 мм | шт | 3164.97 | 105 | Запорно-регулирующие элементы для систем вентиляции и кондиционирования | 1.17
19.3.01.06-0172 | Клапан воздушный под ручной привод или электропривод ВК, размеры 1000х200 мм | шт | 3351.84 | 105 | Запорно-регулирующие элементы для систем вентиляции и кондиционирования | 1.17
19.3.01.06-0173 | Клапан воздушный под ручной привод или электропривод ВК, размеры 1000х250 мм | шт | 3706.65 | 105 | Запорно-регулирующие элементы для систем вентиляции и кондиционирования | 1.17
19.3.01.06-0174 | Клапан воздушный под ручной привод или электропривод ВК, размеры 1000х300 мм | шт | 4141.34 | 105 | Запорно-регулирующие элементы для систем вентиляции и кондиционирования | 1.17
19.3.01.06-0175 | Клапан воздушный под ручной привод или электропривод ВК, размеры 1000х400 мм | шт | 4840.57 | 105 | Запорно-регулирующие элементы для систем вентиляции и кондиционирования | 1.17
19.3.01.06-0176 | Клапан воздушный под ручной привод или электропривод ВК, размеры 1000х500 мм | шт | 5842.61 | 105 | Запорно-регулирующие элементы для систем вентиляции и кондиционирования | 1.17
19.3.01.06-0177 | Клапан воздушный под ручной привод или электропривод ВК, размеры 1000х600 мм | шт | 6271.43 | 105 | Запорно-регулирующие элементы для систем вентиляции и кондиционирования | 1.17
19.3.01.06-0178 | Клапан воздушный под ручной привод или электропривод ВК, размеры 1000х700 мм | шт | 7338.08 | 105 | Запорно-регулирующие элементы для систем вентиляции и кондиционирования | 1.17
19.3.01.06-0179 | Клапан воздушный под ручной привод или электропривод ВК, размеры 1000х800 мм | шт | 7700.77 | 105 | Запорно-регулирующие элементы для систем вентиляции и кондиционирования | 1.17
19.3.01.06-0180 | Клапан воздушный под ручной привод или электропривод ВК, размеры 1000х900 мм | шт | 8413.83 | 105 | Запорно-регулирующие элементы для систем вентиляции и кондиционирования | 1.17
19.3.01.06-0181 | Клапан воздушный под ручной привод или электропривод ВК, размеры 1000х1000 мм | шт | 10356.29 | 105 | Запорно-регулирующие элементы для систем вентиляции и кондиционирования | 1.17
19.3.01.06-0191 | Клапан воздушный регулирующий для установки в вентиляционных системах с ручным приводом КВР 250х250 мм | шт | 3300.5 | 105 | Запорно-регулирующие элементы для систем вентиляции и кондиционирования | 1.17
19.3.01.06-0192 | Клапан воздушный регулирующий для установки в вентиляционных системах с ручным приводом КВР 400х400 мм | шт | 4488.14 | 105 | Запорно-регулирующие элементы для систем вентиляции и кондиционирования | 1.17
19.3.01.06-0193 | Клапан воздушный регулирующий для установки в вентиляционных системах с ручным приводом КВР 400х800 мм | шт | 5899.43 | 105 | Запорно-регулирующие элементы для систем вентиляции и кондиционирования | 1.17
19.3.01.06-0194 | Клапан воздушный регулирующий для установки в вентиляционных системах с ручным приводом КВР 1000х1000 мм | шт | 9916.8 | 105 | Запорно-регулирующие элементы для систем вентиляции и кондиционирования | 1.17
19.3.01.06-0201 | Клапан воздушный утепленный под электропривод КВУ, размеры 600х1000 мм | шт | 7846.15 | 105 | Запорно-регулирующие элементы для систем вентиляции и кондиционирования | 1.17
19.3.01.06-0202 | Клапан воздушный утепленный под электропривод КВУ, размеры 1000х1000 мм | шт | 11011.89 | 105 | Запорно-регулирующие элементы для систем вентиляции и кондиционирования | 1.17
19.3.01.06-0203 | Клапан воздушный утепленный под электропривод КВУ, размеры 1600х1000 мм | шт | 15751.07 | 105 | Запорно-регулирующие элементы для систем вентиляции и кондиционирования | 1.17
19.3.01.06-0204 | Клапан воздушный утепленный под электропривод КВУ, размеры 1800х1000 мм | шт | 16159.03 | 105 | Запорно-регулирующие элементы для систем вентиляции и кондиционирования | 1.17
19.3.01.06-0205 | Клапан воздушный утепленный под электропривод КВУ, размеры 1800х1400 мм | шт | 20961.32 | 105 | Запорно-регулирующие элементы для систем вентиляции и кондиционирования | 1.17
19.3.01.06-0206 | Клапан воздушный утепленный под электропривод КВУ, размеры 2400х1000 мм | шт | 23665.76 | 105 | Запорно-регулирующие элементы для систем вентиляции и кондиционирования | 1.17
19.3.01.06-0207 | Клапан воздушный утепленный под электропривод КВУ, размеры 2400х1400 мм | шт | 24762.52 | 105 | Запорно-регулирующие элементы для систем вентиляции и кондиционирования | 1.17
19.3.01.06-0211 | Клапан воздушный утепленный с ручным приводом КВУ, размеры 600х1000 мм | шт | 7445.26 | 105 | Запорно-регулирующие элементы для систем вентиляции и кондиционирования | 1.17
19.3.01.06-0212 | Клапан воздушный утепленный с ручным приводом КВУ, размеры 1000х1000 мм | шт | 10364.82 | 105 | Запорно-регулирующие элементы для систем вентиляции и кондиционирования | 1.17
19.3.01.07-1000 | Клапан измерительно-регулирующий, номинальный диаметр 100 мм | шт | 1585.29 | 105 | Запорно-регулирующие элементы для систем вентиляции и кондиционирования | 1.17
19.3.01.07-1002 | Клапан измерительно-регулирующий, номинальный диаметр 125 мм | шт | 1671.89 | 105 | Запорно-регулирующие элементы для систем вентиляции и кондиционирования | 1.17
19.3.01.07-1004 | Клапан измерительно-регулирующий, номинальный диаметр 160 мм | шт | 2362.6 | 105 | Запорно-регулирующие элементы для систем вентиляции и кондиционирования | 1.17
19.3.01.07-1006 | Клапан измерительно-регулирующий, номинальный диаметр 200 мм | шт | 2562.63 | 105 | Запорно-регулирующие элементы для систем вентиляции и кондиционирования | 1.17
19.3.01.07-1008 | Клапан измерительно-регулирующий, номинальный диаметр 250 мм | шт | 3908.27 | 105 | Запорно-регулирующие элементы для систем вентиляции и кондиционирования | 1.17
19.3.01.07-1010 | Клапан измерительно-регулирующий, номинальный диаметр 315 мм | шт | 5142.79 | 105 | Запорно-регулирующие элементы для систем вентиляции и кондиционирования | 1.17
19.3.01.07-1012 | Клапан измерительно-регулирующий, номинальный диаметр 400 мм | шт | 13255.18 | 105 | Запорно-регулирующие элементы для систем вентиляции и кондиционирования | 1.17
19.3.01.08-0001 | Клапан лепестковый к осевым вентиляторам до 4 номера, КЛ00.000 | шт | 5644.26 | 105 | Запорно-регулирующие элементы для систем вентиляции и кондиционирования | 1.17
19.3.01.08-0002 | Клапан лепестковый к осевым вентиляторам до 5 номера, КЛ00.000-01 | шт | 6484.35 | 105 | Запорно-регулирующие элементы для систем вентиляции и кондиционирования | 1.17
19.3.01.08-0003 | Клапан лепестковый к осевым вентиляторам до 8 номера, КЛ00.000-03 | шт | 10149.92 | 105 | Запорно-регулирующие элементы для систем вентиляции и кондиционирования | 1.17
19.3.01.08-0004 | Клапан лепестковый к осевым вентиляторам до 12,5 номера, КЛ00.000-05 | шт | 16572.84 | 105 | Запорно-регулирующие элементы для систем вентиляции и кондиционирования | 1.17
19.3.01.09-0041 | Клапан обратный общего назначения из листовой и сортовой стали круглого сечения, КО-01, диаметр 315 мм | шт | 1719.26 | 105 | Запорно-регулирующие элементы для систем вентиляции и кондиционирования | 1.17
19.3.01.09-0042 | Клапан обратный общего назначения из листовой и сортовой стали круглого сечения, КО-02, диаметр 400 мм | шт | 1843.1 | 105 | Запорно-регулирующие элементы для систем вентиляции и кондиционирования | 1.17
19.3.01.09-0043 | Клапан обратный общего назначения из листовой и сортовой стали круглого сечения, КО-03, диаметр 500 мм | шт | 2859.02 | 105 | Запорно-регулирующие элементы для систем вентиляции и кондиционирования | 1.17
19.3.01.09-0044 | Клапан обратный общего назначения из листовой и сортовой стали круглого сечения, КО-04, диаметр 630 мм | шт | 3609.47 | 105 | Запорно-регулирующие элементы для систем вентиляции и кондиционирования | 1.17
19.3.01.09-0045 | Клапан обратный общего назначения из листовой и сортовой стали круглого сечения, КО-05, диаметр 800 мм | шт | 4369.76 | 105 | Запорно-регулирующие элементы для систем вентиляции и кондиционирования | 1.17
19.3.01.09-0046 | Клапан обратный общего назначения из листовой и сортовой стали круглого сечения, КО-06, диаметр 1000 мм | шт | 5830.69 | 105 | Запорно-регулирующие элементы для систем вентиляции и кондиционирования | 1.17
19.3.01.09-0048 | Клапан обратный общего назначения из листовой и сортовой стали круглого сечения, КО, диаметр 250 мм | шт | 1534.8 | 105 | Запорно-регулирующие элементы для систем вентиляции и кондиционирования | 1.17
19.3.01.09-0052 | Клапан обратный общего назначения из листовой и сортовой стали круглого сечения, КОг-1, диаметр 400 мм | шт | 3434.28 | 105 | Запорно-регулирующие элементы для систем вентиляции и кондиционирования | 1.17
19.3.01.09-0053 | Клапан обратный общего назначения из листовой и сортовой стали круглого сечения, КОг-2, диаметр 500 мм | шт | 4340.11 | 105 | Запорно-регулирующие элементы для систем вентиляции и кондиционирования | 1.17
19.3.01.09-0054 | Клапан обратный общего назначения из листовой и сортовой стали круглого сечения, КОг-3, диаметр 630 мм | шт | 5554.38 | 105 | Запорно-регулирующие элементы для систем вентиляции и кондиционирования | 1.17
19.3.01.09-0055 | Клапан обратный общего назначения из листовой и сортовой стали круглого сечения, КОг-4, диаметр 800 мм | шт | 7917.49 | 105 | Запорно-регулирующие элементы для систем вентиляции и кондиционирования | 1.17
19.3.01.09-0056 | Клапан обратный общего назначения из листовой и сортовой стали круглого сечения, КОг-5, диаметр 1000 мм | шт | 10756.18 | 105 | Запорно-регулирующие элементы для систем вентиляции и кондиционирования | 1.17
19.3.01.09-0057 | Клапан обратный общего назначения из листовой и сортовой стали круглого сечения, КО-2, диаметр 315 мм | шт | 2394.02 | 105 | Запорно-регулирующие элементы для систем вентиляции и кондиционирования | 1.17
19.3.01.09-0058 | Клапан обратный общего назначения из листовой и сортовой стали прямоугольного сечения, КОп-1, периметр 1000 мм | шт | 2155.3 | 105 | Запорно-регулирующие элементы для систем вентиляции и кондиционирования | 1.17
19.3.01.09-0059 | Клапан обратный общего назначения из листовой и сортовой стали прямоугольного сечения, КОп-2, периметр 1600 мм | шт | 2951.13 | 105 | Запорно-регулирующие элементы для систем вентиляции и кондиционирования | 1.17
19.3.01.09-0060 | Клапан обратный общего назначения из листовой и сортовой стали прямоугольного сечения, КОп-3, периметр 2400 мм | шт | 3364.89 | 105 | Запорно-регулирующие элементы для систем вентиляции и кондиционирования | 1.17
19.3.01.09-0061 | Клапан обратный общего назначения из листовой и сортовой стали прямоугольного сечения, КОп-4, периметр 3200 мм | шт | 4691.64 | 105 | Запорно-регулирующие элементы для систем вентиляции и кондиционирования | 1.17
19.3.01.09-0062 | Клапан обратный общего назначения из листовой и сортовой стали прямоугольного сечения, КОп-5, периметр 4000 мм | шт | 5551.68 | 105 | Запорно-регулирующие элементы для систем вентиляции и кондиционирования | 1.17
19.3.01.11-0041 | Клапан огнезадерживающий с пределом огнестойкости 0,5 часа, периметр 1000 мм, тип АЗЕ086.000-02 | шт | 8349.89 | 105 | Запорно-регулирующие элементы для систем вентиляции и кондиционирования | 1.17
19.3.01.11-0042 | Клапан огнезадерживающий с пределом огнестойкости 0,5 часа, периметр 1300 мм, тип АЗЕ086.000-03 | шт | 6998.91 | 105 | Запорно-регулирующие элементы для систем вентиляции и кондиционирования | 1.17
19.3.01.11-0043 | Клапан огнезадерживающий с пределом огнестойкости 0,5 часа, периметр 1600 мм, тип АЗЕ088.000-06 | шт | 7652.54 | 105 | Запорно-регулирующие элементы для систем вентиляции и кондиционирования | 1.17
19.3.01.11-0044 | Клапан огнезадерживающий с пределом огнестойкости 0,5 часа, периметр 1800 мм, тип АЗЕ088.000-07 | шт | 8189.53 | 105 | Запорно-регулирующие элементы для систем вентиляции и кондиционирования | 1.17
19.3.01.11-0045 | Клапан огнезадерживающий с пределом огнестойкости 0,5 часа, периметр 2000 мм, тип АЗЕ088.000-08 | шт | 9156.78 | 105 | Запорно-регулирующие элементы для систем вентиляции и кондиционирования | 1.17
19.3.01.11-0046 | Клапан огнезадерживающий с пределом огнестойкости 0,5 часа, периметр 2400 мм, тип АЗЕ088.000-09 | шт | 9734.64 | 105 | Запорно-регулирующие элементы для систем вентиляции и кондиционирования | 1.17
19.3.01.11-0047 | Клапан огнезадерживающий с пределом огнестойкости 0,5 часа, периметр 3200 мм, тип АЗЕ088.000-10 | шт | 12746.75 | 105 | Запорно-регулирующие элементы для систем вентиляции и кондиционирования | 1.17
19.3.01.11-0048 | Клапан огнезадерживающий с пределом огнестойкости 0,5 часа, периметр 4000 мм, тип АЗЕ088.000-11 | шт | 15099.95 | 105 | Запорно-регулирующие элементы для систем вентиляции и кондиционирования | 1.17
19.3.01.11-0051 | Клапан огнезадерживающий с пределом огнестойкости 0,25 часа, периметр 1000 мм, тип АЗЕ086.000 | шт | 5245.99 | 105 | Запорно-регулирующие элементы для систем вентиляции и кондиционирования | 1.17
19.3.01.11-0052 | Клапан огнезадерживающий с пределом огнестойкости 0,25 часа, периметр 1300 мм, тип АЗЕ086.000-01 | шт | 5554.05 | 105 | Запорно-регулирующие элементы для систем вентиляции и кондиционирования | 1.17
19.3.01.11-0053 | Клапан огнезадерживающий с пределом огнестойкости 0,25 часа, периметр 1600 мм, тип АЗЕ088.000 | шт | 6970.35 | 105 | Запорно-регулирующие элементы для систем вентиляции и кондиционирования | 1.17
19.3.01.11-0054 | Клапан огнезадерживающий с пределом огнестойкости 0,25 часа, периметр 1800 мм, тип АЗЕ088.000-01 | шт | 7580.48 | 105 | Запорно-регулирующие элементы для систем вентиляции и кондиционирования | 1.17
19.3.01.11-0055 | Клапан огнезадерживающий с пределом огнестойкости 0,25 часа, периметр 2000 мм, тип АЗЕ088.000-02 | шт | 8639.34 | 105 | Запорно-регулирующие элементы для систем вентиляции и кондиционирования | 1.17
19.3.01.11-0056 | Клапан огнезадерживающий с пределом огнестойкости 0,25 часа, периметр 2400 мм, тип АЗЕ088.000-03 | шт | 9150.38 | 105 | Запорно-регулирующие элементы для систем вентиляции и кондиционирования | 1.17
19.3.01.11-0057 | Клапан огнезадерживающий с пределом огнестойкости 0,25 часа, периметр 3200 мм, тип АЗЕ088.000-04 | шт | 11649.16 | 105 | Запорно-регулирующие элементы для систем вентиляции и кондиционирования | 1.17
19.3.01.11-0058 | Клапан огнезадерживающий с пределом огнестойкости 0,25 часа, периметр 4000 мм, тип АЗЕ088.000-05 | шт | 13538.51 | 105 | Запорно-регулирующие элементы для систем вентиляции и кондиционирования | 1.17
19.3.01.12-0001 | Клапан для регулирования воздушных потоков в вентиляционных системах в искробезопасном исполнении из горячекатаной стали, перекидной, тип АЗЕ 024, сечение 250х250 мм | шт | 6450.1 | 105 | Запорно-регулирующие элементы для систем вентиляции и кондиционирования | 1.17
19.3.01.12-0002 | Клапан для регулирования воздушных потоков в вентиляционных системах в искробезопасном исполнении из горячекатаной стали, перекидной, тип АЗЕ 024, сечение 400х400 мм | шт | 8931.82 | 105 | Запорно-регулирующие элементы для систем вентиляции и кондиционирования | 1.17
19.3.01.12-0003 | Клапан для регулирования воздушных потоков в вентиляционных системах в искробезопасном исполнении из горячекатаной стали, перекидной, тип АЗЕ 024, сечение 500х500 мм | шт | 12098.55 | 105 | Запорно-регулирующие элементы для систем вентиляции и кондиционирования | 1.17
19.3.01.12-0004 | Клапан для регулирования воздушных потоков в вентиляционных системах в искробезопасном исполнении из горячекатаной стали, перекидной, тип АЗЕ 024, сечение 800х800 мм | шт | 14279.7 | 105 | Запорно-регулирующие элементы для систем вентиляции и кондиционирования | 1.17
19.3.01.12-0005 | Клапан для регулирования воздушных потоков в вентиляционных системах в искробезопасном исполнении из горячекатаной стали, перекидной, тип АЗЕ 024, сечение 1000х1000 мм | шт | 26081.43 | 105 | Запорно-регулирующие элементы для систем вентиляции и кондиционирования | 1.17
19.3.01.13-0044 | Клапан противопожарный с пружинным приводом в комбинации с тепловым замком, тип КПС-1 (60), диаметр 800 мм | шт | 9489.5 | 105 | Запорно-регулирующие элементы для систем вентиляции и кондиционирования | 1.17
19.3.01.13-0045 | Клапан противопожарный с пружинным приводом в комбинации с тепловым замком, тип КПС-1 (60), размеры 150х150 мм | шт | 3749.25 | 105 | Запорно-регулирующие элементы для систем вентиляции и кондиционирования | 1.17
19.3.01.13-0046 | Клапан противопожарный с пружинным приводом в комбинации с тепловым замком, тип КПС-1 (60), размеры 200х200 мм | шт | 3870.53 | 105 | Запорно-регулирующие элементы для систем вентиляции и кондиционирования | 1.17
19.3.01.13-0047 | Клапан противопожарный с пружинным приводом в комбинации с тепловым замком, тип КПС-1 (60), размеры 250х250 мм | шт | 4000.5 | 105 | Запорно-регулирующие элементы для систем вентиляции и кондиционирования | 1.17
19.3.01.13-0048 | Клапан противопожарный с пружинным приводом в комбинации с тепловым замком, тип КПС-1 (60), размеры 300х300 мм | шт | 4112.82 | 105 | Запорно-регулирующие элементы для систем вентиляции и кондиционирования | 1.17
19.3.01.13-0049 | Клапан противопожарный с пружинным приводом в комбинации с тепловым замком, тип КПС-1 (60), размеры 400х400 мм | шт | 4373.64 | 105 | Запорно-регулирующие элементы для систем вентиляции и кондиционирования | 1.17
19.3.01.13-0050 | Клапан противопожарный с пружинным приводом в комбинации с тепловым замком, тип КПС-1 (60), размеры 500х500 мм | шт | 4608.51 | 105 | Запорно-регулирующие элементы для систем вентиляции и кондиционирования | 1.17
19.3.01.13-0051 | Клапан противопожарный с пружинным приводом в комбинации с тепловым замком, тип КПС-1 (60), размеры 600х600 мм | шт | 5101.97 | 105 | Запорно-регулирующие элементы для систем вентиляции и кондиционирования | 1.17
19.3.01.13-0052 | Клапан противопожарный с пружинным приводом в комбинации с тепловым замком, тип КПС-1 (60), размеры 700х700 мм | шт | 5836.61 | 105 | Запорно-регулирующие элементы для систем вентиляции и кондиционирования | 1.17
19.3.01.13-0053 | Клапан противопожарный с пружинным приводом в комбинации с тепловым замком, тип КПС-1 (60), размеры 800х800 мм | шт | 6554.31 | 105 | Запорно-регулирующие элементы для систем вентиляции и кондиционирования | 1.17
19.3.01.13-0054 | Клапан противопожарный с пружинным приводом в комбинации с тепловым замком, тип КПС-1 (60), размеры 900х900 мм | шт | 8021.31 | 105 | Запорно-регулирующие элементы для систем вентиляции и кондиционирования | 1.17
19.3.01.13-0055 | Клапан противопожарный с пружинным приводом в комбинации с тепловым замком, тип КПС-1 (60), размеры 1000х1000 мм | шт | 9961.97 | 105 | Запорно-регулирующие элементы для систем вентиляции и кондиционирования | 1.17
19.3.01.13-0056 | Клапан противопожарный с пружинным приводом в комбинации с тепловым замком, тип КПС-1 (60), размеры 1200х800 мм | шт | 11200.71 | 105 | Запорно-регулирующие элементы для систем вентиляции и кондиционирования | 1.17
19.3.01.13-0070 | Клапан противопожарный с пружинным приводом в комбинации с тепловым замком, тип КПС-1 (90), диаметр 800 мм | шт | 9914.5 | 105 | Запорно-регулирующие элементы для систем вентиляции и кондиционирования | 1.17
19.3.01.13-0072 | Клапан противопожарный с пружинным приводом в комбинации с тепловым замком, тип КПС-1 (90), размеры 200х200 мм | шт | 4163.18 | 105 | Запорно-регулирующие элементы для систем вентиляции и кондиционирования | 1.17
19.3.01.13-0074 | Клапан противопожарный с пружинным приводом в комбинации с тепловым замком, тип КПС-1 (90), размеры 300х300 мм | шт | 4397.35 | 105 | Запорно-регулирующие элементы для систем вентиляции и кондиционирования | 1.17
19.3.01.13-0075 | Клапан противопожарный с пружинным приводом в комбинации с тепловым замком, тип КПС-1 (90), размеры 400х400 мм | шт | 4649.06 | 105 | Запорно-регулирующие элементы для систем вентиляции и кондиционирования | 1.17
19.3.01.13-0076 | Клапан противопожарный с пружинным приводом в комбинации с тепловым замком, тип КПС-1 (90), размеры 500х500 мм | шт | 5021.65 | 105 | Запорно-регулирующие элементы для систем вентиляции и кондиционирования | 1.17
19.3.01.13-0077 | Клапан противопожарный с пружинным приводом в комбинации с тепловым замком, тип КПС-1 (90), размеры 600х600 мм | шт | 5523.71 | 105 | Запорно-регулирующие элементы для систем вентиляции и кондиционирования | 1.17
19.3.01.13-0078 | Клапан противопожарный с пружинным приводом в комбинации с тепловым замком, тип КПС-1 (90), размеры 700х700 мм | шт | 6241.13 | 105 | Запорно-регулирующие элементы для систем вентиляции и кондиционирования | 1.17
19.3.01.13-0079 | Клапан противопожарный с пружинным приводом в комбинации с тепловым замком, тип КПС-1 (90), размеры 800х800 мм | шт | 7105.16 | 105 | Запорно-регулирующие элементы для систем вентиляции и кондиционирования | 1.17
19.3.01.13-0080 | Клапан противопожарный с пружинным приводом в комбинации с тепловым замком, тип КПС-1 (90), размеры 900х900 мм | шт | 8589.37 | 105 | Запорно-регулирующие элементы для систем вентиляции и кондиционирования | 1.17
19.3.01.13-0081 | Клапан противопожарный с пружинным приводом в комбинации с тепловым замком, тип КПС-1 (90), размеры 1000х1000 мм | шт | 10538.65 | 105 | Запорно-регулирующие элементы для систем вентиляции и кондиционирования | 1.17
19.3.01.13-0082 | Клапан противопожарный с пружинным приводом в комбинации с тепловым замком, тип КПС-1 (90), размеры 1200х800 мм | шт | 11837.63 | 105 | Запорно-регулирующие элементы для систем вентиляции и кондиционирования | 1.17
19.3.01.13-0084 | Клапан противопожарный с пружинным приводом в комбинации с тепловым замком, тип КПС-1М (90), размеры 200х200 мм | шт | 3502.61 | 105 | Запорно-регулирующие элементы для систем вентиляции и кондиционирования | 1.17
19.3.01.13-0086 | Клапан противопожарный с пружинным приводом в комбинации с тепловым замком, тип КПС-1М (90), размеры 300х300 мм | шт | 3729.36 | 105 | Запорно-регулирующие элементы для систем вентиляции и кондиционирования | 1.17
19.3.01.13-0087 | Клапан противопожарный с пружинным приводом в комбинации с тепловым замком, тип КПС-1М (90), размеры 400х400 мм | шт | 3956.67 | 105 | Запорно-регулирующие элементы для систем вентиляции и кондиционирования | 1.17
19.3.01.13-0088 | Клапан противопожарный с пружинным приводом в комбинации с тепловым замком, тип КПС-1М (90), размеры 500х500 мм | шт | 4175.53 | 105 | Запорно-регулирующие элементы для систем вентиляции и кондиционирования | 1.17
19.3.01.13-0089 | Клапан противопожарный с пружинным приводом в комбинации с тепловым замком, тип КПС-1М (90), размеры 600х600 мм | шт | 4619.85 | 105 | Запорно-регулирующие элементы для систем вентиляции и кондиционирования | 1.17
19.3.01.13-0090 | Клапан противопожарный с пружинным приводом в комбинации с тепловым замком, тип КПС-1М (90), размеры 700х700 мм | шт | 5296.61 | 105 | Запорно-регулирующие элементы для систем вентиляции и кондиционирования | 1.17
19.3.01.13-0091 | Клапан противопожарный с пружинным приводом в комбинации с тепловым замком, тип КПС-1М (90), размеры 800х800 мм | шт | 5939.64 | 105 | Запорно-регулирующие элементы для систем вентиляции и кондиционирования | 1.17
19.3.01.13-0092 | Клапан противопожарный с пружинным приводом в комбинации с тепловым замком, тип КПС-1М (90), размеры 900х900 мм | шт | 7280.39 | 105 | Запорно-регулирующие элементы для систем вентиляции и кондиционирования | 1.17
19.3.01.13-0093 | Клапан противопожарный с пружинным приводом в комбинации с тепловым замком, тип КПС-1М (90), размеры 1000х1000 мм | шт | 9034.84 | 105 | Запорно-регулирующие элементы для систем вентиляции и кондиционирования | 1.17
19.3.01.13-0094 | Клапан противопожарный с пружинным приводом в комбинации с тепловым замком, тип КПС-1М (90), размеры 1200х800 мм | шт | 10057.42 | 105 | Запорно-регулирующие элементы для систем вентиляции и кондиционирования | 1.17
19.3.01.13-0096 | Клапан противопожарный с пружинным приводом в комбинации с тепловым замком, тип КПС-2 (120)/КПС-3 (180), размеры 200х200 мм | шт | 4457.9 | 105 | Запорно-регулирующие элементы для систем вентиляции и кондиционирования | 1.17
19.3.01.13-0098 | Клапан противопожарный с пружинным приводом в комбинации с тепловым замком, тип КПС-2 (120)/КПС-3 (180), размеры 300х300 мм | шт | 4701.86 | 105 | Запорно-регулирующие элементы для систем вентиляции и кондиционирования | 1.17
19.3.01.13-0099 | Клапан противопожарный с пружинным приводом в комбинации с тепловым замком, тип КПС-2 (120)/КПС-3 (180), размеры 400х400 мм | шт | 4954.79 | 105 | Запорно-регулирующие элементы для систем вентиляции и кондиционирования | 1.17
19.3.01.13-0100 | Клапан противопожарный с пружинным приводом в комбинации с тепловым замком, тип КПС-2 (120)/КПС-3 (180), размеры 500х500 мм | шт | 5449.49 | 105 | Запорно-регулирующие элементы для систем вентиляции и кондиционирования | 1.17
19.3.01.13-0101 | Клапан противопожарный с пружинным приводом в комбинации с тепловым замком, тип КПС-2 (120)/КПС-3 (180), размеры 600х600 мм | шт | 5964.34 | 105 | Запорно-регулирующие элементы для систем вентиляции и кондиционирования | 1.17
19.3.01.13-0102 | Клапан противопожарный с пружинным приводом в комбинации с тепловым замком, тип КПС-2 (120)/КПС-3 (180), размеры 700х700 мм | шт | 6692.48 | 105 | Запорно-регулирующие элементы для систем вентиляции и кондиционирования | 1.17
19.3.01.13-0103 | Клапан противопожарный с пружинным приводом в комбинации с тепловым замком, тип КПС-2 (120)/КПС-3 (180), размеры 800х800 мм | шт | 7688.95 | 105 | Запорно-регулирующие элементы для систем вентиляции и кондиционирования | 1.17
19.3.01.13-0104 | Клапан противопожарный с пружинным приводом в комбинации с тепловым замком, тип КПС-2 (120)/КПС-3 (180), размеры 900х900 мм | шт | 9167.51 | 105 | Запорно-регулирующие элементы для систем вентиляции и кондиционирования | 1.17
19.3.01.13-0105 | Клапан противопожарный с пружинным приводом в комбинации с тепловым замком, тип КПС-2 (120)/КПС-3 (180), размеры 1000х1000 мм | шт | 11171.85 | 105 | Запорно-регулирующие элементы для систем вентиляции и кондиционирования | 1.17
19.3.01.13-0106 | Клапан противопожарный с пружинным приводом в комбинации с тепловым замком, тип КПС-2 (120)/КПС-3 (180), размеры 1200х800 мм | шт | 12650.15 | 105 | Запорно-регулирующие элементы для систем вентиляции и кондиционирования | 1.17
19.3.02.01-0006 | Диафрагма камерная, диаметр 300 мм | шт | 14502 | 108 | Материалы и изделия для систем вентиляции и кондиционирования стальные | 0.89
19.3.02.01-0007 | Диафрагма камерная, диаметр 400 мм | шт | 19492.48 | 108 | Материалы и изделия для систем вентиляции и кондиционирования стальные | 0.89
19.3.02.07-0001 | Шибер в обечайке круглый из листовой углеродистой и сортовой стали, диаметр 160 мм | шт | 530.62 | 108 | Материалы и изделия для систем вентиляции и кондиционирования стальные | 0.89
19.3.02.07-0005 | Шибер в обечайке круглый из листовой углеродистой и сортовой стали, диаметр 800 мм | шт | 4534.06 | 108 | Материалы и изделия для систем вентиляции и кондиционирования стальные | 0.89
19.3.02.07-0007 | Шибер в обечайке круглый из листовой углеродистой и сортовой стали, диаметр 1250 мм | шт | 14633.8 | 108 | Материалы и изделия для систем вентиляции и кондиционирования стальные | 0.89
19.3.02.07-0012 | Шибер в обечайке прямоугольный из листовой углеродистой и сортовой стали, периметр до 600 мм | шт | 652.08 | 108 | Материалы и изделия для систем вентиляции и кондиционирования стальные | 0.89
19.3.02.07-0013 | Шибер в обечайке прямоугольный из листовой углеродистой и сортовой стали, периметр от 601 до 1000 мм | шт | 1218.33 | 108 | Материалы и изделия для систем вентиляции и кондиционирования стальные | 0.89
19.3.02.07-0021 | Шибер ирисовый из оцинкованной листовой стали, калиброванный, с измерительными патрубками и сердечником-уплотнителем, диаметр 100 мм | шт | 406.1 | 108 | Материалы и изделия для систем вентиляции и кондиционирования стальные | 0.89
19.3.02.07-0025 | Шибер в обечайке круглый из тонколистовой оцинкованной и сортовой стали, диаметр 315 мм | шт | 1005.36 | 108 | Материалы и изделия для систем вентиляции и кондиционирования стальные | 0.89
19.3.02.07-0029 | Шибер в обечайке круглый из тонколистовой оцинкованной и сортовой стали, диаметр 560 мм | шт | 2745.34 | 108 | Материалы и изделия для систем вентиляции и кондиционирования стальные | 0.89
19.3.02.07-0030 | Шибер в обечайке круглый из тонколистовой оцинкованной и сортовой стали, диаметр 630 мм | шт | 3344.63 | 108 | Материалы и изделия для систем вентиляции и кондиционирования стальные | 0.89
19.3.02.07-0031 | Шибер в обечайке круглый из тонколистовой оцинкованной и сортовой стали, диаметр 710 мм | шт | 4232.39 | 108 | Материалы и изделия для систем вентиляции и кондиционирования стальные | 0.89
19.3.02.07-0032 | Шибер в обечайке круглый из тонколистовой оцинкованной и сортовой стали, диаметр 800 мм | шт | 4535.45 | 108 | Материалы и изделия для систем вентиляции и кондиционирования стальные | 0.89
19.3.02.07-0035 | Шибер в обечайке круглый из тонколистовой оцинкованной и сортовой стали, диаметр 160 мм | шт | 801.07 | 108 | Материалы и изделия для систем вентиляции и кондиционирования стальные | 0.89
19.3.02.07-0037 | Шибер в обечайке прямоугольный из тонколистовой оцинкованной и сортовой стали, периметр от 601 до 1000 мм | шт | 946.41 | 108 | Материалы и изделия для систем вентиляции и кондиционирования стальные | 0.89
19.3.02.07-1005 | Шибер круглый стальной, толщина 0,5 мм, длина 220 мм, диаметр 100 мм | шт | 369.66 | 108 | Материалы и изделия для систем вентиляции и кондиционирования стальные | 0.89
19.3.02.07-1006 | Шибер круглый оцинкованный стальной, толщина 0,5 мм, длина 220 мм, диаметр 120 мм | шт | 448.19 | 108 | Материалы и изделия для систем вентиляции и кондиционирования стальные | 0.89
19.3.02.07-1007 | Шибер круглый стальной, толщина 0,5 мм, длина 220 мм, диаметр 125 мм | шт | 471.68 | 108 | Материалы и изделия для систем вентиляции и кондиционирования стальные | 0.89
19.3.02.07-1008 | Шибер круглый стальной, толщина 0,5 мм, длина 220 мм, диаметр 150 мм | шт | 587.89 | 108 | Материалы и изделия для систем вентиляции и кондиционирования стальные | 0.89
19.3.02.07-1009 | Шибер круглый стальной, толщина 0,5 мм, длина 220 мм, диаметр 160 мм | шт | 636.19 | 108 | Материалы и изделия для систем вентиляции и кондиционирования стальные | 0.89
19.3.02.07-1010 | Шибер круглый стальной, толщина 0,5 мм, длина 220 мм, диаметр 200 мм | шт | 860.14 | 108 | Материалы и изделия для систем вентиляции и кондиционирования стальные | 0.89
19.3.02.07-1011 | Шибер круглый стальной, толщина 0,5 мм, длина 220 мм, диаметр 220 мм | шт | 1204.06 | 108 | Материалы и изделия для систем вентиляции и кондиционирования стальные | 0.89
19.3.02.07-1012 | Шибер круглый стальной, толщина 0,5 мм, длина 220 мм, диаметр 315 мм | шт | 1762.51 | 108 | Материалы и изделия для систем вентиляции и кондиционирования стальные | 0.89
19.3.02.07-1013 | Шибер круглый стальной, толщина 0,5 мм, длина 220 мм, диаметр 350 мм | шт | 2090.32 | 108 | Материалы и изделия для систем вентиляции и кондиционирования стальные | 0.89
19.3.02.07-1014 | Шибер круглый стальной оцинкованный, толщина 0,7 мм, длина 220 мм, диаметр 400 мм | шт | 3124.56 | 108 | Материалы и изделия для систем вентиляции и кондиционирования стальные | 0.89
19.3.02.07-1015 | Шибер круглый стальной оцинкованный, толщина 0,7 мм, длина 220 мм, диаметр 450 мм | шт | 3837.08 | 108 | Материалы и изделия для систем вентиляции и кондиционирования стальные | 0.89
19.3.02.07-1016 | Шибер круглый стальной, толщина 0,7 мм, длина 220 мм, диаметр 500 мм | шт | 4621.1 | 108 | Материалы и изделия для систем вентиляции и кондиционирования стальные | 0.89
19.3.02.07-1017 | Шибер круглый стальной, толщина 0,7 мм, длина 220 мм, диаметр 560 мм | шт | 5659.92 | 108 | Материалы и изделия для систем вентиляции и кондиционирования стальные | 0.89
19.3.02.07-1018 | Шибер круглый стальной, толщина 0,7 мм, длина 220 мм, диаметр 600 мм | шт | 6409.36 | 108 | Материалы и изделия для систем вентиляции и кондиционирования стальные | 0.89
19.3.02.07-1019 | Шибер круглый стальной, толщина 0,7 мм, длина 220 мм, диаметр 630 мм | шт | 7002.58 | 108 | Материалы и изделия для систем вентиляции и кондиционирования стальные | 0.89
19.3.02.07-1020 | Шибер круглый стальной оцинкованный, толщина 0,7 мм, длина 220 мм, диаметр 700 мм | шт | 8441.42 | 108 | Материалы и изделия для систем вентиляции и кондиционирования стальные | 0.89
19.3.02.07-1021 | Шибер круглый стальной, толщина 0,7 мм, длина 220 мм, диаметр 710 мм | шт | 8665.26 | 108 | Материалы и изделия для систем вентиляции и кондиционирования стальные | 0.89
19.3.02.07-1022 | Шибер круглый стальной оцинкованный, толщина 0,9 мм, длина 220 мм, диаметр 800 мм | шт | 12754.5 | 108 | Материалы и изделия для систем вентиляции и кондиционирования стальные | 0.89
19.3.02.07-1023 | Шибер круглый стальной оцинкованный, толщина 0,9 мм, длина 220 мм, диаметр 900 мм | шт | 15879.02 | 108 | Материалы и изделия для систем вентиляции и кондиционирования стальные | 0.89
19.3.02.07-1024 | Шибер круглый стальной оцинкованный, толщина 0,9 мм, длина 220 мм, диаметр 1000 мм | шт | 19341.77 | 108 | Материалы и изделия для систем вентиляции и кондиционирования стальные | 0.89
19.3.02.07-1025 | Шибер круглый стальной оцинкованный, толщина 0,9 мм, длина 220 мм, диаметр 1250 мм | шт | 29484.41 | 108 | Материалы и изделия для систем вентиляции и кондиционирования стальные | 0.89
19.3.02.07-1026 | Шибер круглый стальной оцинкованный, толщина 0,9 мм, длина 220 мм, диаметр 1400 мм | шт | 36590.44 | 108 | Материалы и изделия для систем вентиляции и кондиционирования стальные | 0.89
19.3.02.07-1027 | Шибер прямоугольный стальной, толщина 0,5 мм, размеры 100х100х220 мм | шт | 592.87 | 108 | Материалы и изделия для систем вентиляции и кондиционирования стальные | 0.89
19.3.02.07-1028 | Шибер прямоугольный стальной, толщина 0,5 мм, размеры 150х100х220 мм | шт | 706.5 | 108 | Материалы и изделия для систем вентиляции и кондиционирования стальные | 0.89
19.3.02.07-1029 | Шибер прямоугольный стальной, толщина 0,5 мм, размеры 200х100х220 мм | шт | 819.81 | 108 | Материалы и изделия для систем вентиляции и кондиционирования стальные | 0.89
19.3.02.07-1030 | Шибер прямоугольный стальной, толщина 0,5 мм, размеры 250х100х220 мм | шт | 932.14 | 108 | Материалы и изделия для систем вентиляции и кондиционирования стальные | 0.89
19.3.02.07-1031 | Шибер прямоугольный стальной, толщина 0,5 мм, размеры 300х100х220 мм | шт | 1045.41 | 108 | Материалы и изделия для систем вентиляции и кондиционирования стальные | 0.89
19.3.02.07-1032 | Шибер прямоугольный стальной, толщина 0,5 мм, размеры 400х100х220 мм | шт | 1271.42 | 108 | Материалы и изделия для систем вентиляции и кондиционирования стальные | 0.89
19.3.02.07-1033 | Шибер прямоугольный стальной, толщина 0,5 мм, размеры 150х150х220 мм | шт | 843.86 | 108 | Материалы и изделия для систем вентиляции и кондиционирования стальные | 0.89
19.3.02.07-1034 | Шибер прямоугольный стальной, толщина 0,5 мм, размеры 200х150х220 мм | шт | 981.57 | 108 | Материалы и изделия для систем вентиляции и кондиционирования стальные | 0.89
19.3.02.07-1035 | Шибер прямоугольный стальной, толщина 0,5 мм, размеры 250х150х220 мм | шт | 1194.7 | 108 | Материалы и изделия для систем вентиляции и кондиционирования стальные | 0.89
19.3.02.07-1036 | Шибер прямоугольный стальной, толщина 0,5 мм, размеры 300х150х220 мм | шт | 1333.26 | 108 | Материалы и изделия для систем вентиляции и кондиционирования стальные | 0.89
19.3.02.07-1037 | Шибер прямоугольный стальной оцинкованный, толщина 0,5 мм, размеры 400х150х220 мм | шт | 1625.82 | 108 | Материалы и изделия для систем вентиляции и кондиционирования стальные | 0.89
19.3.02.07-1038 | Шибер прямоугольный стальной оцинкованный, толщина 0,5 мм, размеры 500х150х220 мм | шт | 1928.62 | 108 | Материалы и изделия для систем вентиляции и кондиционирования стальные | 0.89
19.3.02.07-1039 | Шибер прямоугольный стальной, толщина 0,7 мм, размеры 600х150х220 мм | шт | 2589.07 | 108 | Материалы и изделия для систем вентиляции и кондиционирования стальные | 0.89
19.3.02.07-1040 | Шибер прямоугольный стальной оцинкованный, толщина 0,5 мм, размеры 200х200х220 мм | шт | 1144.28 | 108 | Материалы и изделия для систем вентиляции и кондиционирования стальные | 0.89
19.3.02.07-1041 | Шибер прямоугольный стальной, толщина 0,5 мм, размеры 250х200х220 мм | шт | 1389.11 | 108 | Материалы и изделия для систем вентиляции и кондиционирования стальные | 0.89
19.3.02.07-1042 | Шибер прямоугольный стальной, толщина 0,5 мм, размеры 300х200х220 мм | шт | 1570.22 | 108 | Материалы и изделия для систем вентиляции и кондиционирования стальные | 0.89
19.3.02.07-1043 | Шибер прямоугольный стальной оцинкованный, толщина 0,5 мм, размеры 400х200х220 мм | шт | 1914.97 | 108 | Материалы и изделия для систем вентиляции и кондиционирования стальные | 0.89
19.3.02.07-1044 | Шибер прямоугольный стальной оцинкованный, толщина 0,5 мм, размеры 500х200х220 мм | шт | 2273 | 108 | Материалы и изделия для систем вентиляции и кондиционирования стальные | 0.89
19.3.02.07-1045 | Шибер прямоугольный стальной, толщина 0,7 мм, размеры 600х200х220 мм | шт | 3068.89 | 108 | Материалы и изделия для систем вентиляции и кондиционирования стальные | 0.89
19.3.02.07-1046 | Шибер прямоугольный стальной оцинкованный, толщина 0,7 мм, размеры 800х200х220 мм | шт | 4221.81 | 108 | Материалы и изделия для систем вентиляции и кондиционирования стальные | 0.89
19.3.02.07-1047 | Шибер прямоугольный стальной, толщина 0,5 мм, размеры 250х250х220 мм | шт | 1598.83 | 108 | Материалы и изделия для систем вентиляции и кондиционирования стальные | 0.89
19.3.02.07-1048 | Шибер прямоугольный стальной, толщина 0,5 мм, размеры 300х250х220 мм | шт | 1791.82 | 108 | Материалы и изделия для систем вентиляции и кондиционирования стальные | 0.89
19.3.02.07-1049 | Шибер прямоугольный стальной оцинкованный, толщина 0,5 мм, размеры 400х250х220 мм | шт | 2205.05 | 108 | Материалы и изделия для систем вентиляции и кондиционирования стальные | 0.89
19.3.02.07-1050 | Шибер прямоугольный стальной оцинкованный, толщина 0,5 мм, размеры 500х250х220 мм | шт | 2617.94 | 108 | Материалы и изделия для систем вентиляции и кондиционирования стальные | 0.89
19.3.02.07-1051 | Шибер прямоугольный стальной, толщина 0,7 мм, размеры 600х250х220 мм | шт | 3547.49 | 108 | Материалы и изделия для систем вентиляции и кондиционирования стальные | 0.89
19.3.02.07-1052 | Шибер прямоугольный стальной, толщина 0,7 мм, размеры 800х250х220 мм | шт | 4847.55 | 108 | Материалы и изделия для систем вентиляции и кондиционирования стальные | 0.89
19.3.02.07-1053 | Шибер прямоугольный стальной, толщина 0,5 мм, размеры 300х300х220 мм | шт | 2025.39 | 108 | Материалы и изделия для систем вентиляции и кондиционирования стальные | 0.89
19.3.02.07-1054 | Шибер прямоугольный стальной оцинкованный, толщина 0,5 мм, размеры 400х300х220 мм | шт | 2493.86 | 108 | Материалы и изделия для систем вентиляции и кондиционирования стальные | 0.89
19.3.02.07-1055 | Шибер прямоугольный стальной оцинкованный, толщина 0,5 мм, размеры 500х300х220 мм | шт | 2963.26 | 108 | Материалы и изделия для систем вентиляции и кондиционирования стальные | 0.89
19.3.02.07-1056 | Шибер прямоугольный стальной, толщина 0,7 мм, размеры 600х300х220 мм | шт | 4027.67 | 108 | Материалы и изделия для систем вентиляции и кондиционирования стальные | 0.89
19.3.02.07-1057 | Шибер прямоугольный стальной, толщина 0,7 мм, размеры 800х300х220 мм | шт | 5472.38 | 108 | Материалы и изделия для систем вентиляции и кондиционирования стальные | 0.89
19.3.02.07-1058 | Шибер прямоугольный стальной, толщина 0,7 мм, размеры 1000х300х220 мм | шт | 6661.02 | 108 | Материалы и изделия для систем вентиляции и кондиционирования стальные | 0.89
19.3.02.07-1059 | Шибер прямоугольный стальной оцинкованный, толщина 0,5 мм, размеры 400х400х220 мм | шт | 3074.03 | 108 | Материалы и изделия для систем вентиляции и кондиционирования стальные | 0.89
19.3.02.07-1060 | Шибер прямоугольный стальной оцинкованный, толщина 0,5 мм, размеры 500х400х220 мм | шт | 3652.89 | 108 | Материалы и изделия для систем вентиляции и кондиционирования стальные | 0.89
19.3.02.07-1061 | Шибер прямоугольный стальной, толщина 0,7 мм, размеры 600х400х220 мм | шт | 4986.07 | 108 | Материалы и изделия для систем вентиляции и кондиционирования стальные | 0.89
19.3.02.07-1062 | Шибер прямоугольный стальной, толщина 0,7 мм, размеры 800х400х220 мм | шт | 6723.01 | 108 | Материалы и изделия для систем вентиляции и кондиционирования стальные | 0.89
19.3.02.07-1063 | Шибер прямоугольный стальной, толщина 0,7 мм, размеры 1000х400х220 мм | шт | 8179.09 | 108 | Материалы и изделия для систем вентиляции и кондиционирования стальные | 0.89
19.3.02.07-1064 | Шибер прямоугольный стальной оцинкованный, толщина 0,5 мм, размеры 500х500х220 мм | шт | 4342.56 | 108 | Материалы и изделия для систем вентиляции и кондиционирования стальные | 0.89
19.3.02.07-1065 | Шибер прямоугольный стальной, толщина 0,7 мм, размеры 600х500х220 мм | шт | 5944.84 | 108 | Материалы и изделия для систем вентиляции и кондиционирования стальные | 0.89
19.3.02.07-1066 | Шибер прямоугольный стальной оцинкованный, толщина 0,7 мм, размеры 800х500х220 мм | шт | 7974.89 | 108 | Материалы и изделия для систем вентиляции и кондиционирования стальные | 0.89
19.3.02.07-1067 | Шибер прямоугольный стальной, толщина 0,7 мм, размеры 1000х500х220 мм | шт | 9696.78 | 108 | Материалы и изделия для систем вентиляции и кондиционирования стальные | 0.89
19.3.02.07-1068 | Шибер прямоугольный стальной оцинкованный, толщина 0,9 мм, размеры 1200х500х220 мм | шт | 13354.19 | 108 | Материалы и изделия для систем вентиляции и кондиционирования стальные | 0.89
19.3.02.07-1069 | Шибер прямоугольный стальной, толщина 0,7 мм, размеры 600х600х220 мм | шт | 6903.26 | 108 | Материалы и изделия для систем вентиляции и кондиционирования стальные | 0.89
19.3.02.07-1070 | Шибер прямоугольный стальной оцинкованный, толщина 0,7 мм, размеры 800х600х220 мм | шт | 9225.56 | 108 | Материалы и изделия для систем вентиляции и кондиционирования стальные | 0.89
19.3.02.07-1071 | Шибер прямоугольный стальной, толщина 0,7 мм, размеры 1000х600х220 мм | шт | 11214.85 | 108 | Материалы и изделия для систем вентиляции и кондиционирования стальные | 0.89
19.3.02.07-1072 | Шибер прямоугольный стальной оцинкованный, толщина 0,9 мм, размеры 1200х600х220 мм | шт | 15478.01 | 108 | Материалы и изделия для систем вентиляции и кондиционирования стальные | 0.89
19.3.02.07-1073 | Шибер прямоугольный стальной, толщина 0,7 мм, размеры 800х800х220 мм | шт | 11726.75 | 108 | Материалы и изделия для систем вентиляции и кондиционирования стальные | 0.89
19.3.02.07-1074 | Шибер прямоугольный стальной оцинкованный, толщина 0,7 мм, размеры 1000х800х220 мм | шт | 14251.86 | 108 | Материалы и изделия для систем вентиляции и кондиционирования стальные | 0.89
19.3.02.07-1075 | Шибер прямоугольный стальной оцинкованный, толщина 0,9 мм, размеры 1200х800х220 мм | шт | 19722.3 | 108 | Материалы и изделия для систем вентиляции и кондиционирования стальные | 0.89
19.3.02.07-1076 | Шибер прямоугольный стальной, толщина 0,7 мм, размеры 1000х1000х220 мм | шт | 17287.64 | 108 | Материалы и изделия для систем вентиляции и кондиционирования стальные | 0.89
19.3.02.07-1077 | Шибер прямоугольный стальной оцинкованный, толщина 0,9 мм, размеры 1200х1000х220 мм | шт | 23966.94 | 108 | Материалы и изделия для систем вентиляции и кондиционирования стальные | 0.89
19.3.02.07-1078 | Шибер прямоугольный стальной оцинкованный, толщина 0,9 мм, размеры 1200х1200х220 мм | шт | 28212.84 | 108 | Материалы и изделия для систем вентиляции и кондиционирования стальные | 0.89
19.3.02.07-1079 | Шибер прямоугольный стальной оцинкованный, толщина 0,9 мм, размеры 1400х1400х220 мм | шт | 37342.82 | 108 | Материалы и изделия для систем вентиляции и кондиционирования стальные | 0.89
19.3.02.07-1080 | Шибер круглый стальной оцинкованный, толщина 0,9 мм, длина 3200 мм, диаметр 1600 мм | шт | 16985.56 | 108 | Материалы и изделия для систем вентиляции и кондиционирования стальные | 0.89
19.3.02.08-0021 | Кронштейны стальные для крепления внешнего блока сплит-системы, с креплением, рекомендуемая нагрузка до 80 кг, размеры 500х500х45 мм | компл | 375.17 | 61 | Изделия стальные | 0.78
19.3.02.08-0022 | Кронштейны стальные для крепления внешнего блока сплит-системы, с креплением, рекомендуемая нагрузка до 180 кг, размеры 677х830х50 мм | компл | 1097.13 | 61 | Изделия стальные | 0.78
19.3.02.08-0032 | Трубки дренажные (шланг) гофрированные для систем кондиционирования, диаметр 20 мм | 10 м | 368.44 | 107 | Материалы и изделия для систем вентиляции и кондиционирования из полимерных и композитных материалов | 1.1
19.3.02.08-1000 | Компрессор холодильный, марка С-К 175 | шт | 4714.28 | 107 | Материалы и изделия для систем вентиляции и кондиционирования из полимерных и композитных материалов | 1.1
19.3.03.03-0013 | Фильтр воздушный рукавный с вибровстряхиванием, класс очистки EU5, с устройством непрерывной выгрузки пыли, производительность до 6 тыс. м3/час | шт | 537317.19 | 107 | Материалы и изделия для систем вентиляции и кондиционирования из полимерных и композитных материалов | 1.1
19.3.03.03-0014 | Фильтр воздушный рукавный с вибровстряхиванием, класс очистки EU5, с устройством непрерывной выгрузки пыли, производительность до 9 тыс. м3/час | шт | 607645.46 | 107 | Материалы и изделия для систем вентиляции и кондиционирования из полимерных и композитных материалов | 1.1
19.3.03.03-0015 | Фильтр воздушный рукавный с вибровстряхиванием, класс очистки EU5, с устройством непрерывной выгрузки пыли, производительность до 12 тыс. м3/час | шт | 681686.39 | 107 | Материалы и изделия для систем вентиляции и кондиционирования из полимерных и композитных материалов | 1.1
19.3.03.03-0016 | Фильтр воздушный рукавный с вибровстряхиванием, класс очистки EU5, с устройством непрерывной выгрузки пыли, производительность до 16 тыс. м3/час | шт | 956546.53 | 107 | Материалы и изделия для систем вентиляции и кондиционирования из полимерных и композитных материалов | 1.1
19.3.03.03-0017 | Фильтр воздушный рукавный с вибровстряхиванием, класс очистки EU5, с устройством непрерывной выгрузки пыли, производительность до 20 тыс. м3/час | шт | 1081576.98 | 107 | Материалы и изделия для систем вентиляции и кондиционирования из полимерных и композитных материалов | 1.1
19.3.03.03-0018 | Фильтр воздушный рукавный с вибровстряхиванием, класс очистки EU5, с устройством непрерывной выгрузки пыли, производительность до 32 тыс. м3/час | шт | 1224261.27 | 107 | Материалы и изделия для систем вентиляции и кондиционирования из полимерных и композитных материалов | 1.1
19.3.03.05-0001 | Фильтр воздушный ячейковый плоский из стекловолокна, производительность 1750-2250 м3/ч, размеры 500х500х48 мм | шт | 340.03 | 107 | Материалы и изделия для систем вентиляции и кондиционирования из полимерных и композитных материалов | 1.1
19.3.03.05-0002 | Фильтр воздушный ячейковый плоский из стекловолокна, производительность 1200-1500 м3/ч, размеры 287х592х48 мм | шт | 296.59 | 107 | Материалы и изделия для систем вентиляции и кондиционирования из полимерных и композитных материалов | 1.1
19.3.03.05-0003 | Фильтр воздушный ячейковый плоский из стекловолокна, производительность 2450-3150 м3/ч, размеры 592х592х48 мм | шт | 431.53 | 107 | Материалы и изделия для систем вентиляции и кондиционирования из полимерных и композитных материалов | 1.1
19.3.03.05-0004 | Фильтр воздушный ячейковый плоский из стекловолокна, производительность 1000-1260 м3/ч, размеры 490х287х48 мм | шт | 249.46 | 107 | Материалы и изделия для систем вентиляции и кондиционирования из полимерных и композитных материалов | 1.1
19.3.03.05-0005 | Фильтр воздушный ячейковый плоский из стекловолокна, производительность 2000-2600 м3/ч, размеры 490х592х48 мм | шт | 384.33 | 107 | Материалы и изделия для систем вентиляции и кондиционирования из полимерных и композитных материалов | 1.1
19.3.03.05-0006 | Фильтр воздушный ячейковый плоский из стекловолокна, производительность 1300-1650 м3/ч, размеры 305х610х48 мм | шт | 310.57 | 107 | Материалы и изделия для систем вентиляции и кондиционирования из полимерных и композитных материалов | 1.1
19.3.03.05-0007 | Фильтр воздушный ячейковый плоский из стекловолокна, производительность 2600-3350 м3/ч, размеры 610х610х48 мм | шт | 443.59 | 107 | Материалы и изделия для систем вентиляции и кондиционирования из полимерных и композитных материалов | 1.1
19.3.03.05-0008 | Фильтр воздушный ячейковый плоский из стекловолокна, производительность 3700-4750 м3/ч, размеры 592х892х48 мм | шт | 488.51 | 107 | Материалы и изделия для систем вентиляции и кондиционирования из полимерных и композитных материалов | 1.1
19.3.03.05-0009 | Фильтр воздушный ячейковый плоский из стекловолокна, производительность 1800-2300 м3/ч, размеры 287х892х48 мм | шт | 332.8 | 107 | Материалы и изделия для систем вентиляции и кондиционирования из полимерных и композитных материалов | 1.1
19.3.03.05-0010 | Фильтр воздушный ячейковый плоский из стекловолокна, производительность 3050-3950 м3/ч, размеры 490х892х48 мм | шт | 453.88 | 107 | Материалы и изделия для систем вентиляции и кондиционирования из полимерных и композитных материалов | 1.1
19.3.03.05-0011 | Фильтр воздушный ячейковый плоский из стекловолокна, производительность 570-750 м3/ч, размеры 287х287х48 мм | шт | 213.75 | 107 | Материалы и изделия для систем вентиляции и кондиционирования из полимерных и композитных материалов | 1.1
19.3.03.05-0021 | Фильтр ячейковый карманный с фильтрующим материалом, класс G3, размеры 287х287х300 мм | шт | 837.54 | 108 | Материалы и изделия для систем вентиляции и кондиционирования стальные | 0.89
19.3.03.05-0022 | Фильтр ячейковый карманный с фильтрующим материалом, класс G3, размеры 287х287х360 мм | шт | 853.73 | 108 | Материалы и изделия для систем вентиляции и кондиционирования стальные | 0.89
19.3.03.05-0023 | Фильтр ячейковый карманный с фильтрующим материалом, класс G3, размеры 287х287х600 мм | шт | 860.68 | 108 | Материалы и изделия для систем вентиляции и кондиционирования стальные | 0.89
19.3.03.05-0024 | Фильтр ячейковый карманный с фильтрующим материалом, класс G3, размеры 287х592х300 мм | шт | 853.73 | 108 | Материалы и изделия для систем вентиляции и кондиционирования стальные | 0.89
19.3.03.05-0025 | Фильтр ячейковый карманный с фильтрующим материалом, класс G3, размеры 287х592х360 мм | шт | 858.36 | 108 | Материалы и изделия для систем вентиляции и кондиционирования стальные | 0.89
19.3.03.05-0026 | Фильтр ячейковый карманный с фильтрующим материалом, класс G3, размеры 287х592х600 мм | шт | 980.98 | 108 | Материалы и изделия для систем вентиляции и кондиционирования стальные | 0.89
19.3.03.05-0027 | Фильтр ячейковый карманный с фильтрующим материалом, класс G3, размеры 287х892х300 мм | шт | 867.62 | 108 | Материалы и изделия для систем вентиляции и кондиционирования стальные | 0.89
19.3.03.05-0028 | Фильтр ячейковый карманный с фильтрующим материалом, класс G3, размеры 287х892х360 мм | шт | 876.87 | 108 | Материалы и изделия для систем вентиляции и кондиционирования стальные | 0.89
19.3.03.05-0029 | Фильтр ячейковый карманный с фильтрующим материалом, класс G3, размеры 287х892х600 мм | шт | 913.89 | 108 | Материалы и изделия для систем вентиляции и кондиционирования стальные | 0.89
19.3.03.05-0030 | Фильтр ячейковый карманный с фильтрующим материалом, класс G3, размеры 305х610х300 мм | шт | 858.36 | 108 | Материалы и изделия для систем вентиляции и кондиционирования стальные | 0.89
19.3.03.05-0031 | Фильтр ячейковый карманный с фильтрующим материалом, класс G3, размеры 305х610х360 мм | шт | 862.99 | 108 | Материалы и изделия для систем вентиляции и кондиционирования стальные | 0.89
19.3.03.05-0032 | Фильтр ячейковый карманный с фильтрующим материалом, класс G3, размеры 305х610х600 мм | шт | 888.44 | 108 | Материалы и изделия для систем вентиляции и кондиционирования стальные | 0.89
19.3.03.05-0033 | Фильтр ячейковый карманный с фильтрующим материалом, класс G3, размеры 490х287х300 мм | шт | 975.5 | 108 | Материалы и изделия для систем вентиляции и кондиционирования стальные | 0.89
19.3.03.05-0034 | Фильтр ячейковый карманный с фильтрующим материалом, класс G3, размеры 490х287х360 мм | шт | 983.33 | 108 | Материалы и изделия для систем вентиляции и кондиционирования стальные | 0.89
19.3.03.05-0035 | Фильтр ячейковый карманный с фильтрующим материалом, класс G3, размеры 490х287х600 мм | шт | 983.33 | 108 | Материалы и изделия для систем вентиляции и кондиционирования стальные | 0.89
19.3.03.05-0036 | Фильтр ячейковый карманный с фильтрующим материалом, класс G3, размеры 490х592х300 мм | шт | 1022.45 | 108 | Материалы и изделия для систем вентиляции и кондиционирования стальные | 0.89
19.3.03.05-0037 | Фильтр ячейковый карманный с фильтрующим материалом, класс G3, размеры 490х592х360 мм | шт | 1040.71 | 108 | Материалы и изделия для систем вентиляции и кондиционирования стальные | 0.89
19.3.03.05-0038 | Фильтр ячейковый карманный с фильтрующим материалом, класс G3, размеры 490х592х600 мм | шт | 1043.32 | 108 | Материалы и изделия для систем вентиляции и кондиционирования стальные | 0.89
19.3.03.05-0039 | Фильтр ячейковый карманный с фильтрующим материалом, класс G3, размеры 490х892х300 мм | шт | 1095.48 | 108 | Материалы и изделия для систем вентиляции и кондиционирования стальные | 0.89
19.3.03.05-0040 | Фильтр ячейковый карманный с фильтрующим материалом, класс G3, размеры 490х892х360 мм | шт | 1100.7 | 108 | Материалы и изделия для систем вентиляции и кондиционирования стальные | 0.89
19.3.03.05-0041 | Фильтр ячейковый карманный с фильтрующим материалом, класс G3, размеры 490х892х600 мм | шт | 1275.46 | 108 | Материалы и изделия для систем вентиляции и кондиционирования стальные | 0.89
19.3.03.05-0042 | Фильтр ячейковый карманный с фильтрующим материалом, класс G3, размеры 500х500х300 мм | шт | 1009.41 | 108 | Материалы и изделия для систем вентиляции и кондиционирования стальные | 0.89
19.3.03.05-0043 | Фильтр ячейковый карманный с фильтрующим материалом, класс G3, размеры 500х500х360 мм | шт | 1035.49 | 108 | Материалы и изделия для систем вентиляции и кондиционирования стальные | 0.89
19.3.03.05-0045 | Фильтр ячейковый карманный с фильтрующим материалом, класс G3, размеры 592х592х300 мм | шт | 1198.74 | 108 | Материалы и изделия для систем вентиляции и кондиционирования стальные | 0.89
19.3.03.05-0046 | Фильтр ячейковый карманный с фильтрующим материалом, класс G3, размеры 592х592х360 мм | шт | 1230.98 | 108 | Материалы и изделия для систем вентиляции и кондиционирования стальные | 0.89
19.3.03.05-0048 | Фильтр ячейковый карманный с фильтрующим материалом, класс G3, размеры 592х892х300 мм | шт | 1239.78 | 108 | Материалы и изделия для систем вентиляции и кондиционирования стальные | 0.89
19.3.03.05-0049 | Фильтр ячейковый карманный с фильтрующим материалом, класс G3, размеры 592х892х360 мм | шт | 1257.36 | 108 | Материалы и изделия для систем вентиляции и кондиционирования стальные | 0.89
19.3.03.05-0051 | Фильтр ячейковый карманный с фильтрующим материалом, класс G3, размеры 610х610х300 мм | шт | 1223.24 | 108 | Материалы и изделия для систем вентиляции и кондиционирования стальные | 0.89
19.3.03.05-0052 | Фильтр ячейковый карманный с фильтрующим материалом, класс G3, размеры 610х610х360 мм | шт | 1297.47 | 108 | Материалы и изделия для систем вентиляции и кондиционирования стальные | 0.89
19.3.03.05-0054 | Фильтр ячейковый карманный с фильтрующим материалом, класс G4, размеры 287х287х300 мм | шт | 805.62 | 108 | Материалы и изделия для систем вентиляции и кондиционирования стальные | 0.89
19.3.03.05-0055 | Фильтр ячейковый карманный с фильтрующим материалом, класс G4, размеры 287х287х360 мм | шт | 814.37 | 108 | Материалы и изделия для систем вентиляции и кондиционирования стальные | 0.89
19.3.03.05-0057 | Фильтр ячейковый карманный с фильтрующим материалом, класс G4, размеры 287х592х300 мм | шт | 836.27 | 108 | Материалы и изделия для систем вентиляции и кондиционирования стальные | 0.89
19.3.03.05-0058 | Фильтр ячейковый карманный с фильтрующим материалом, класс G4, размеры 287х592х360 мм | шт | 890.99 | 108 | Материалы и изделия для систем вентиляции и кондиционирования стальные | 0.89
19.3.03.05-0060 | Фильтр ячейковый карманный с фильтрующим материалом, класс G4, размеры 287х892х300 мм | шт | 855.97 | 108 | Материалы и изделия для систем вентиляции и кондиционирования стальные | 0.89
19.3.03.05-0061 | Фильтр ячейковый карманный с фильтрующим материалом, класс G4, размеры 287х892х360 мм | шт | 895.37 | 108 | Материалы и изделия для систем вентиляции и кондиционирования стальные | 0.89
19.3.03.05-0063 | Фильтр ячейковый карманный с фильтрующим материалом, класс G4, размеры 305х610х300 мм | шт | 901.94 | 108 | Материалы и изделия для систем вентиляции и кондиционирования стальные | 0.89
19.3.03.05-0064 | Фильтр ячейковый карманный с фильтрующим материалом, класс G4, размеры 305х610х360 мм | шт | 943.53 | 108 | Материалы и изделия для систем вентиляции и кондиционирования стальные | 0.89
19.3.03.05-0066 | Фильтр ячейковый карманный с фильтрующим материалом, класс G4, размеры 490х287х300 мм | шт | 1103.13 | 108 | Материалы и изделия для систем вентиляции и кондиционирования стальные | 0.89
19.3.03.05-0067 | Фильтр ячейковый карманный с фильтрующим материалом, класс G4, размеры 490х287х360 мм | шт | 1129.12 | 108 | Материалы и изделия для систем вентиляции и кондиционирования стальные | 0.89
19.3.03.05-0068 | Фильтр ячейковый карманный с фильтрующим материалом, класс G4, размеры 490х287х600 мм | шт | 1149.34 | 108 | Материалы и изделия для систем вентиляции и кондиционирования стальные | 0.89
19.3.03.05-0069 | Фильтр ячейковый карманный с фильтрующим материалом, класс G4, размеры 490х592х300 мм | шт | 1316.83 | 108 | Материалы и изделия для систем вентиляции и кондиционирования стальные | 0.89
19.3.03.05-0070 | Фильтр ячейковый карманный с фильтрующим материалом, класс G4, размеры 490х592х360 мм | шт | 1371.7 | 108 | Материалы и изделия для систем вентиляции и кондиционирования стальные | 0.89
19.3.03.05-0071 | Фильтр ячейковый карманный с фильтрующим материалом, класс G4, размеры 490х592х600 мм | шт | 1487.21 | 108 | Материалы и изделия для систем вентиляции и кондиционирования стальные | 0.89
19.3.03.05-0072 | Фильтр ячейковый карманный с фильтрующим материалом, класс G4, размеры 490х892х300 мм | шт | 1186.88 | 108 | Материалы и изделия для систем вентиляции и кондиционирования стальные | 0.89
19.3.03.05-0073 | Фильтр ячейковый карманный с фильтрующим материалом, класс G4, размеры 490х892х360 мм | шт | 1238.86 | 108 | Материалы и изделия для систем вентиляции и кондиционирования стальные | 0.89
19.3.03.05-0074 | Фильтр ячейковый карманный с фильтрующим материалом, класс G4, размеры 490х892х600 мм | шт | 1536.3 | 108 | Материалы и изделия для систем вентиляции и кондиционирования стальные | 0.89
19.3.03.05-0075 | Фильтр ячейковый карманный с фильтрующим материалом, класс G4, размеры 500х500х300 мм | шт | 1163.78 | 108 | Материалы и изделия для систем вентиляции и кондиционирования стальные | 0.89
19.3.03.05-0076 | Фильтр ячейковый карманный с фильтрующим материалом, класс G4, размеры 500х500х360 мм | шт | 1230.2 | 108 | Материалы и изделия для систем вентиляции и кондиционирования стальные | 0.89
19.3.03.05-0078 | Фильтр ячейковый карманный с фильтрующим материалом, класс G4, размеры 592х592х300 мм | шт | 1259.07 | 108 | Материалы и изделия для систем вентиляции и кондиционирования стальные | 0.89
19.3.03.05-0079 | Фильтр ячейковый карманный с фильтрующим материалом, класс G4, размеры 592х592х360 мм | шт | 1334.16 | 108 | Материалы и изделия для систем вентиляции и кондиционирования стальные | 0.89
19.3.03.05-0081 | Фильтр ячейковый карманный с фильтрующим материалом, класс G4, размеры 592х892х300 мм | шт | 1316.83 | 108 | Материалы и изделия для систем вентиляции и кондиционирования стальные | 0.89
19.3.03.05-0082 | Фильтр ячейковый карманный с фильтрующим материалом, класс G4, размеры 592х892х360 мм | шт | 1412.13 | 108 | Материалы и изделия для систем вентиляции и кондиционирования стальные | 0.89
19.3.03.05-0084 | Фильтр ячейковый карманный с фильтрующим материалом, класс G4, размеры 610х610х300 мм | шт | 1284.08 | 108 | Материалы и изделия для систем вентиляции и кондиционирования стальные | 0.89
19.3.03.05-0085 | Фильтр ячейковый карманный с фильтрующим материалом, класс G4, размеры 610х610х360 мм | шт | 1374.96 | 108 | Материалы и изделия для систем вентиляции и кондиционирования стальные | 0.89
19.3.03.05-0087 | Фильтр ячейковый карманный с фильтрующим материалом, класс F5, размеры 287х287х300 мм | шт | 716.41 | 108 | Материалы и изделия для систем вентиляции и кондиционирования стальные | 0.89
19.3.03.05-0088 | Фильтр ячейковый карманный с фильтрующим материалом, класс F5, размеры 287х287х360 мм | шт | 758.32 | 108 | Материалы и изделия для систем вентиляции и кондиционирования стальные | 0.89
19.3.03.05-0089 | Фильтр ячейковый карманный с фильтрующим материалом, класс F5, размеры 287х287х600 мм | шт | 838.35 | 108 | Материалы и изделия для систем вентиляции и кондиционирования стальные | 0.89
19.3.03.05-0090 | Фильтр ячейковый карманный с фильтрующим материалом, класс F5, размеры 287х592х300 мм | шт | 758.32 | 108 | Материалы и изделия для систем вентиляции и кондиционирования стальные | 0.89
19.3.03.05-0091 | Фильтр ячейковый карманный с фильтрующим материалом, класс F5, размеры 287х592х360 мм | шт | 771.66 | 108 | Материалы и изделия для систем вентиляции и кондиционирования стальные | 0.89
19.3.03.05-0092 | Фильтр ячейковый карманный с фильтрующим материалом, класс F5, размеры 287х592х600 мм | шт | 771.66 | 108 | Материалы и изделия для систем вентиляции и кондиционирования стальные | 0.89
19.3.03.05-0093 | Фильтр ячейковый карманный с фильтрующим материалом, класс F5, размеры 287х892х300 мм | шт | 800.24 | 108 | Материалы и изделия для систем вентиляции и кондиционирования стальные | 0.89
19.3.03.05-0094 | Фильтр ячейковый карманный с фильтрующим материалом, класс F5, размеры 287х892х360 мм | шт | 813.58 | 108 | Материалы и изделия для систем вентиляции и кондиционирования стальные | 0.89
19.3.03.05-0095 | Фильтр ячейковый карманный с фильтрующим материалом, класс F5, размеры 287х892х600 мм | шт | 990.77 | 108 | Материалы и изделия для систем вентиляции и кондиционирования стальные | 0.89
19.3.03.05-0096 | Фильтр ячейковый карманный с фильтрующим материалом, класс F5, размеры 305х610х300 мм | шт | 767.85 | 108 | Материалы и изделия для систем вентиляции и кондиционирования стальные | 0.89
19.3.03.05-0097 | Фильтр ячейковый карманный с фильтрующим материалом, класс F5, размеры 305х610х360 мм | шт | 851.68 | 108 | Материалы и изделия для систем вентиляции и кондиционирования стальные | 0.89
19.3.03.05-0098 | Фильтр ячейковый карманный с фильтрующим материалом, класс F5, размеры 305х610х600 мм | шт | 895.51 | 108 | Материалы и изделия для систем вентиляции и кондиционирования стальные | 0.89
19.3.03.05-0099 | Фильтр ячейковый карманный с фильтрующим материалом, класс F5, размеры 490х287х300 мм | шт | 828.82 | 108 | Материалы и изделия для систем вентиляции и кондиционирования стальные | 0.89
19.3.03.05-0100 | Фильтр ячейковый карманный с фильтрующим материалом, класс F5, размеры 490х287х360 мм | шт | 922.18 | 108 | Материалы и изделия для систем вентиляции и кондиционирования стальные | 0.89
19.3.03.05-0101 | Фильтр ячейковый карманный с фильтрующим материалом, класс F5, размеры 490х287х600 мм | шт | 857.4 | 108 | Материалы и изделия для систем вентиляции и кондиционирования стальные | 0.89
19.3.03.05-0102 | Фильтр ячейковый карманный с фильтрующим материалом, класс F5, размеры 490х592х300 мм | шт | 887.89 | 108 | Материалы и изделия для систем вентиляции и кондиционирования стальные | 0.89
19.3.03.05-0103 | Фильтр ячейковый карманный с фильтрующим материалом, класс F5, размеры 490х592х360 мм | шт | 992.68 | 108 | Материалы и изделия для систем вентиляции и кондиционирования стальные | 0.89
19.3.03.05-0104 | Фильтр ячейковый карманный с фильтрующим материалом, класс F5, размеры 490х592х600 мм | шт | 933.61 | 108 | Материалы и изделия для систем вентиляции и кондиционирования стальные | 0.89
19.3.03.05-0105 | Фильтр ячейковый карманный с фильтрующим материалом, класс F5, размеры 490х892х300 мм | шт | 956.48 | 108 | Материалы и изделия для систем вентиляции и кондиционирования стальные | 0.89
19.3.03.05-0111 | Фильтр ячейковый карманный с фильтрующим материалом, класс F5, размеры 592х592х300 мм | шт | 1323.71 | 108 | Материалы и изделия для систем вентиляции и кондиционирования стальные | 0.89
19.3.03.05-0112 | Фильтр ячейковый карманный с фильтрующим материалом, класс F5, размеры 592х592х360 мм | шт | 1514.11 | 108 | Материалы и изделия для систем вентиляции и кондиционирования стальные | 0.89
19.3.03.05-0114 | Фильтр ячейковый карманный с фильтрующим материалом, класс F5, размеры 592х892х300 мм | шт | 1692.09 | 108 | Материалы и изделия для систем вентиляции и кондиционирования стальные | 0.89
19.3.03.05-0115 | Фильтр ячейковый карманный с фильтрующим материалом, класс F5, размеры 592х892х360 мм | шт | 1724.68 | 108 | Материалы и изделия для систем вентиляции и кондиционирования стальные | 0.89
19.3.03.05-0116 | Фильтр ячейковый карманный с фильтрующим материалом, класс F5, размеры 592х892х600 мм | шт | 2255.32 | 108 | Материалы и изделия для систем вентиляции и кондиционирования стальные | 0.89
19.3.03.05-0117 | Фильтр ячейковый карманный с фильтрующим материалом, класс F5, размеры 610х610х300 мм | шт | 1571.08 | 108 | Материалы и изделия для систем вентиляции и кондиционирования стальные | 0.89
19.3.03.05-0118 | Фильтр ячейковый карманный с фильтрующим материалом, класс F5, размеры 610х610х360 мм | шт | 1647.34 | 108 | Материалы и изделия для систем вентиляции и кондиционирования стальные | 0.89
19.3.03.05-0119 | Фильтр ячейковый карманный с фильтрующим материалом, класс F5, размеры 610х610х600 мм | шт | 1769.37 | 108 | Материалы и изделия для систем вентиляции и кондиционирования стальные | 0.89
19.3.03.05-0120 | Фильтр ячейковый карманный с фильтрующим материалом, класс F7, размеры 592х592х600 мм | шт | 1490.28 | 108 | Материалы и изделия для систем вентиляции и кондиционирования стальные | 0.89
19.3.03.05-1006 | Фильтр ячейковый рамочный с фильтрующим материалом, класс G2, размеры 514х514х32 мм | шт | 1313.39 | 108 | Материалы и изделия для систем вентиляции и кондиционирования стальные | 0.89
19.4.01.01-1000 | Обтекатель шумопоглощающей пластины из оцинкованной стали для системы вентиляции, размеры 100х500х50 мм | шт | 136.38 | 108 | Материалы и изделия для систем вентиляции и кондиционирования стальные | 0.89
19.4.01.01-1002 | Обтекатель шумопоглощающей пластины из оцинкованной стали для системы вентиляции, размеры 100х750х50 мм | шт | 204.46 | 108 | Материалы и изделия для систем вентиляции и кондиционирования стальные | 0.89
19.4.01.01-1004 | Обтекатель шумопоглощающей пластины из оцинкованной стали для системы вентиляции, размеры 100х1000х50 мм | шт | 272.76 | 108 | Материалы и изделия для систем вентиляции и кондиционирования стальные | 0.89
19.4.01.01-1006 | Обтекатель шумопоглощающей пластины из оцинкованной стали для системы вентиляции, размеры 200х500х100 мм | шт | 272.72 | 108 | Материалы и изделия для систем вентиляции и кондиционирования стальные | 0.89
19.4.01.01-1008 | Обтекатель шумопоглощающей пластины из оцинкованной стали для системы вентиляции, размеры 200х750х100 мм | шт | 409.07 | 108 | Материалы и изделия для систем вентиляции и кондиционирования стальные | 0.89
19.4.01.01-1010 | Обтекатель шумопоглощающей пластины из оцинкованной стали для системы вентиляции, размеры 200х1000х100 мм | шт | 545.43 | 108 | Материалы и изделия для систем вентиляции и кондиционирования стальные | 0.89
19.4.01.01-1012 | Обтекатель шумопоглощающей пластины из оцинкованной стали для системы вентиляции, размеры 400х500х200 мм | шт | 545.38 | 108 | Материалы и изделия для систем вентиляции и кондиционирования стальные | 0.89
19.4.01.01-1014 | Обтекатель шумопоглощающей пластины из оцинкованной стали для системы вентиляции, размеры 400х750х200 мм | шт | 818.07 | 108 | Материалы и изделия для систем вентиляции и кондиционирования стальные | 0.89
19.4.01.01-1016 | Обтекатель шумопоглощающей пластины из оцинкованной стали для системы вентиляции, размеры 400х1000х200 мм | шт | 1090.65 | 108 | Материалы и изделия для систем вентиляции и кондиционирования стальные | 0.89
19.4.01.01-1020 | Пластина шумопоглощающая с наполнением из базальтового супертонкого волокна для системы вентиляции, без сетки, размеры 500х750х100 мм | шт | 951.95 | 107 | Материалы и изделия для систем вентиляции и кондиционирования из полимерных и композитных материалов | 1.1
19.4.01.01-1022 | Пластина шумопоглощающая с наполнением из базальтового супертонкого волокна для системы вентиляции, с оцинкованной сеткой, размеры 500х750х100 мм | шт | 950.8 | 107 | Материалы и изделия для систем вентиляции и кондиционирования из полимерных и композитных материалов | 1.1
19.4.01.01-1024 | Пластина шумопоглощающая с наполнением из базальтового супертонкого волокна для системы вентиляции, без сетки, размеры 500х1000х100 мм | шт | 1212.56 | 107 | Материалы и изделия для систем вентиляции и кондиционирования из полимерных и композитных материалов | 1.1
19.4.01.01-1026 | Пластина шумопоглощающая с наполнением из базальтового супертонкого волокна для системы вентиляции, с оцинкованной сеткой, размеры 500х1000х100 мм | шт | 1335.85 | 107 | Материалы и изделия для систем вентиляции и кондиционирования из полимерных и композитных материалов | 1.1
19.4.01.01-1028 | Пластина шумопоглощающая с наполнением из базальтового супертонкого волокна для системы вентиляции, без сетки, размеры 1000х1000х100 мм | шт | 1703.39 | 107 | Материалы и изделия для систем вентиляции и кондиционирования из полимерных и композитных материалов | 1.1
19.4.01.01-1030 | Пластина шумопоглощающая с наполнением из базальтового супертонкого волокна для системы вентиляции, с оцинкованной сеткой, размеры 1000х1000х100 мм | шт | 2194.16 | 107 | Материалы и изделия для систем вентиляции и кондиционирования из полимерных и композитных материалов | 1.1
19.4.01.01-1032 | Пластина шумопоглощающая с наполнением из базальтового супертонкого волокна для системы вентиляции, без сетки, размеры 500х750х200 мм | шт | 1711.83 | 107 | Материалы и изделия для систем вентиляции и кондиционирования из полимерных и композитных материалов | 1.1
19.4.01.01-1034 | Пластина шумопоглощающая с наполнением из базальтового супертонкого волокна для системы вентиляции, с оцинкованной сеткой, размеры 500х750х200 мм | шт | 1895.3 | 107 | Материалы и изделия для систем вентиляции и кондиционирования из полимерных и композитных материалов | 1.1
19.4.01.01-1036 | Пластина шумопоглощающая с наполнением из базальтового супертонкого волокна для системы вентиляции, без сетки, размеры 500х1000х200 мм | шт | 2161.64 | 107 | Материалы и изделия для систем вентиляции и кондиционирования из полимерных и композитных материалов | 1.1
19.4.01.01-1038 | Пластина шумопоглощающая с наполнением из базальтового супертонкого волокна для системы вентиляции, с оцинкованной сеткой, размеры 500х1000х200 мм | шт | 2578.39 | 107 | Материалы и изделия для систем вентиляции и кондиционирования из полимерных и композитных материалов | 1.1
19.4.01.01-1040 | Пластина шумопоглощающая с наполнением из базальтового супертонкого волокна для системы вентиляции, без сетки, размеры 1000х1000х200 мм | шт | 3764.8 | 107 | Материалы и изделия для систем вентиляции и кондиционирования из полимерных и композитных материалов | 1.1
19.4.01.01-1042 | Пластина шумопоглощающая с наполнением из базальтового супертонкого волокна для системы вентиляции, с оцинкованной сеткой, размеры 1000х1000х200 мм | шт | 4721.93 | 107 | Материалы и изделия для систем вентиляции и кондиционирования из полимерных и композитных материалов | 1.1
19.4.01.01-1044 | Пластина шумопоглощающая с наполнением из базальтового супертонкого волокна для системы вентиляции, без сетки, размеры 500х750х400 мм | шт | 3210.07 | 107 | Материалы и изделия для систем вентиляции и кондиционирования из полимерных и композитных материалов | 1.1
19.4.01.01-1046 | Пластина шумопоглощающая с наполнением из базальтового супертонкого волокна для системы вентиляции, с оцинкованной сеткой, размеры 500х750х400 мм | шт | 3535.63 | 107 | Материалы и изделия для систем вентиляции и кондиционирования из полимерных и композитных материалов | 1.1
19.4.01.01-1048 | Пластина шумопоглощающая с наполнением из базальтового супертонкого волокна для системы вентиляции, без сетки, размеры 500х1000х400 мм | шт | 4064.95 | 107 | Материалы и изделия для систем вентиляции и кондиционирования из полимерных и композитных материалов | 1.1
19.4.01.01-1050 | Пластина шумопоглощающая с наполнением из базальтового супертонкого волокна для системы вентиляции, с оцинкованной сеткой, размеры 500х1000х400 мм | шт | 4908.35 | 107 | Материалы и изделия для систем вентиляции и кондиционирования из полимерных и композитных материалов | 1.1
19.4.01.01-1052 | Пластина шумопоглощающая с наполнением из базальтового супертонкого волокна для системы вентиляции, без сетки, размеры 1000х1000х400 мм | шт | 6445.66 | 107 | Материалы и изделия для систем вентиляции и кондиционирования из полимерных и композитных материалов | 1.1
19.4.01.01-1054 | Пластина шумопоглощающая с наполнением из базальтового супертонкого волокна для системы вентиляции, с оцинкованной сеткой, размеры 1000х1000х400 мм | шт | 7885.08 | 107 | Материалы и изделия для систем вентиляции и кондиционирования из полимерных и композитных материалов | 1.1
19.4.02.02-0001 | Глушитель шума прямоугольного сечения на бандажном соединении ГТП 1-1, сечение обечайки 200х100 мм, масса наполнителя 1,96 кг | шт | 3902.23 | 108 | Материалы и изделия для систем вентиляции и кондиционирования стальные | 0.89
19.4.02.02-0002 | Глушитель шума прямоугольного сечения на бандажном соединении ГТП 1-2, сечение обечайки 300х200 мм, масса наполнителя 2,74 кг | шт | 3324.37 | 108 | Материалы и изделия для систем вентиляции и кондиционирования стальные | 0.89
19.4.02.02-0003 | Глушитель шума прямоугольного сечения на бандажном соединении ГТП 1-3, сечение обечайки 400х200 мм, масса наполнителя 3 кг | шт | 4227.23 | 108 | Материалы и изделия для систем вентиляции и кондиционирования стальные | 0.89
19.4.02.02-0004 | Глушитель шума прямоугольного сечения на бандажном соединении ГТП 1-4, сечение обечайки 400х300 мм, масса наполнителя 3,53 кг | шт | 4729.72 | 108 | Материалы и изделия для систем вентиляции и кондиционирования стальные | 0.89
19.4.02.02-0006 | Глушитель шума прямоугольного сечения на бандажном соединении ГТП 1-6, сечение обечайки 500х500 мм | шт | 6525.49 | 108 | Материалы и изделия для систем вентиляции и кондиционирования стальные | 0.89
19.4.02.02-0007 | Глушитель шума прямоугольного сечения на бандажном соединении ГТП 2-1, сечение обечайки 200х100 мм, масса наполнителя 0,96 кг | шт | 2144.78 | 108 | Материалы и изделия для систем вентиляции и кондиционирования стальные | 0.89
19.4.02.02-0008 | Глушитель шума прямоугольного сечения на бандажном соединении ГТП 2-2, сечение обечайки 300х200 мм, масса наполнителя 1,34 кг | шт | 2355.95 | 108 | Материалы и изделия для систем вентиляции и кондиционирования стальные | 0.89
19.4.02.02-0009 | Глушитель шума прямоугольного сечения на бандажном соединении ГТП 2-3, сечение обечайки 400х200 мм, масса наполнителя 1,54 кг | шт | 3020.69 | 108 | Материалы и изделия для систем вентиляции и кондиционирования стальные | 0.89
19.4.02.02-0010 | Глушитель шума прямоугольного сечения на бандажном соединении ГТП 2-4, сечение обечайки 400х300 мм, масса наполнителя 1,73 кг | шт | 3378.12 | 108 | Материалы и изделия для систем вентиляции и кондиционирования стальные | 0.89
19.4.02.02-0011 | Глушитель шума прямоугольного сечения на бандажном соединении ГТП 2-5, сечение обечайки 400х400 мм, масса наполнителя 1,92 кг | шт | 3739.14 | 108 | Материалы и изделия для систем вентиляции и кондиционирования стальные | 0.89
19.4.02.03-0001 | Глушитель шума вентиляционных установок, трубчатый из листовой оцинкованной стали, круглого сечения на бандажном соединении ГТК 1-1, диаметр обечайки 125 мм, масса наполнителя 1,16 кг | шт | 1652.83 | 108 | Материалы и изделия для систем вентиляции и кондиционирования стальные | 0.89
19.4.02.03-0002 | Глушитель шума вентиляционных установок, трубчатый из листовой оцинкованной стали, круглого сечения на бандажном соединении ГТК 1-2, диаметр обечайки 200 мм, масса наполнителя 1,64 кг | шт | 2115.34 | 108 | Материалы и изделия для систем вентиляции и кондиционирования стальные | 0.89
19.4.02.03-0003 | Глушитель шума вентиляционных установок, трубчатый из листовой оцинкованной стали, круглого сечения на бандажном соединении ГТК 1-3, диаметр обечайки 250 мм, масса наполнителя 1,92 кг | шт | 2205.4 | 108 | Материалы и изделия для систем вентиляции и кондиционирования стальные | 0.89
19.4.02.03-0004 | Глушитель шума вентиляционных установок, трубчатый из листовой оцинкованной стали, круглого сечения на бандажном соединении ГТК 1-4, диаметр обечайки 315 мм, масса наполнителя 2,94 кг | шт | 3954.95 | 108 | Материалы и изделия для систем вентиляции и кондиционирования стальные | 0.89
19.4.02.03-0005 | Глушитель шума вентиляционных установок, трубчатый из листовой оцинкованной стали, круглого сечения на бандажном соединении ГТК 1-5, диаметр обечайки 400 мм, масса наполнителя 4,76 кг | шт | 4740.65 | 108 | Материалы и изделия для систем вентиляции и кондиционирования стальные | 0.89
19.4.02.03-0006 | Глушитель шума вентиляционных установок, трубчатый из листовой оцинкованной стали, круглого сечения на бандажном соединении ГТК 1-6, диаметр обечайки 500 мм, масса наполнителя 5,38 кг | шт | 6198.26 | 108 | Материалы и изделия для систем вентиляции и кондиционирования стальные | 0.89
19.4.02.03-0007 | Глушитель шума вентиляционных установок, трубчатый из листовой оцинкованной стали, круглого сечения на бандажном соединении ГТК 2-1, диаметр обечайки 125 мм, масса наполнителя 0,5 кг | шт | 1658.44 | 108 | Материалы и изделия для систем вентиляции и кондиционирования стальные | 0.89
19.4.02.03-0008 | Глушитель шума вентиляционных установок, трубчатый из листовой оцинкованной стали, круглого сечения на бандажном соединении ГТК 2-2, диаметр обечайки 200 мм, масса наполнителя 0,72 кг | шт | 2054.74 | 108 | Материалы и изделия для систем вентиляции и кондиционирования стальные | 0.89
19.4.02.03-0010 | Глушитель шума вентиляционных установок, трубчатый из листовой оцинкованной стали, круглого сечения на бандажном соединении ГТК 2-4, диаметр обечайки 315 мм, масса наполнителя 1,28 кг | шт | 2847.12 | 108 | Материалы и изделия для систем вентиляции и кондиционирования стальные | 0.89
19.4.02.03-0011 | Глушитель шума вентиляционных установок, трубчатый из листовой оцинкованной стали, круглого сечения на бандажном соединении ГТК 2-5, диаметр обечайки 400 мм, масса наполнителя 2,05 кг | шт | 3686.89 | 108 | Материалы и изделия для систем вентиляции и кондиционирования стальные | 0.89
19.4.02.03-0012 | Глушитель шума вентиляционных установок, трубчатый из листовой оцинкованной стали, круглого сечения на бандажном соединении ГТК 2-6, диаметр обечайки 500 мм, масса наполнителя 2,32 кг | шт | 4342.33 | 108 | Материалы и изделия для систем вентиляции и кондиционирования стальные | 0.89
19.4.02.03-0013 | Глушитель шума вентиляционных установок, трубчатый из листовой оцинкованной стали, круглого сечения на ниппельном соединении, длина корпуса 600 мм, внутренний диаметр 100 мм | шт | 1135.41 | 108 | Материалы и изделия для систем вентиляции и кондиционирования стальные | 0.89
19.4.02.03-0014 | Глушитель шума вентиляционных установок, трубчатый из листовой оцинкованной стали, круглого сечения на ниппельном соединении, длина корпуса 600 мм, внутренний диаметр 125 мм | шт | 1263.67 | 108 | Материалы и изделия для систем вентиляции и кондиционирования стальные | 0.89
19.4.02.03-0015 | Глушитель шума вентиляционных установок, трубчатый из листовой оцинкованной стали, круглого сечения на ниппельном соединении, длина корпуса 600 мм, внутренний диаметр 160 мм | шт | 1408.27 | 108 | Материалы и изделия для систем вентиляции и кондиционирования стальные | 0.89
19.4.02.03-0016 | Глушитель шума вентиляционных установок, трубчатый из листовой оцинкованной стали, круглого сечения на ниппельном соединении, длина корпуса 600 мм, внутренний диаметр 200 мм | шт | 1560.95 | 108 | Материалы и изделия для систем вентиляции и кондиционирования стальные | 0.89
19.4.02.03-0017 | Глушитель шума вентиляционных установок, трубчатый из листовой оцинкованной стали, круглого сечения на ниппельном соединении, длина корпуса 600 мм, внутренний диаметр 250 мм | шт | 2120.53 | 108 | Материалы и изделия для систем вентиляции и кондиционирования стальные | 0.89
19.4.02.03-0018 | Глушитель шума вентиляционных установок, трубчатый из листовой оцинкованной стали, круглого сечения на ниппельном соединении, длина корпуса 600 мм, внутренний диаметр 315 мм | шт | 2545.07 | 108 | Материалы и изделия для систем вентиляции и кондиционирования стальные | 0.89
19.4.02.03-0019 | Глушитель шума вентиляционных установок, трубчатый из листовой оцинкованной стали, круглого сечения на ниппельном соединении, длина корпуса 600 мм, внутренний диаметр 355 мм | шт | 3080.44 | 108 | Материалы и изделия для систем вентиляции и кондиционирования стальные | 0.89
19.4.02.03-0020 | Глушитель шума вентиляционных установок, трубчатый из листовой оцинкованной стали, круглого сечения на ниппельном соединении, длина корпуса 600 мм, внутренний диаметр 400 мм | шт | 3536.27 | 108 | Материалы и изделия для систем вентиляции и кондиционирования стальные | 0.89
19.4.02.03-0021 | Глушитель шума вентиляционных установок, трубчатый из листовой оцинкованной стали, круглого сечения на ниппельном соединении, длина корпуса 600 мм, внутренний диаметр 500 мм | шт | 4655.44 | 108 | Материалы и изделия для систем вентиляции и кондиционирования стальные | 0.89
19.4.02.03-0022 | Глушитель шума вентиляционных установок, трубчатый из листовой оцинкованной стали, круглого сечения на ниппельном соединении, длина корпуса 600 мм, внутренний диаметр 630 мм | шт | 6054.54 | 108 | Материалы и изделия для систем вентиляции и кондиционирования стальные | 0.89
19.4.02.03-0023 | Глушитель шума вентиляционных установок, трубчатый из листовой оцинкованной стали, круглого сечения на ниппельном соединении, длина корпуса 900 мм, внутренний диаметр 100 мм | шт | 1408.17 | 108 | Материалы и изделия для систем вентиляции и кондиционирования стальные | 0.89
19.4.02.03-0024 | Глушитель шума вентиляционных установок, трубчатый из листовой оцинкованной стали, круглого сечения на ниппельном соединении, длина корпуса 900 мм, внутренний диаметр 125 мм | шт | 1560.65 | 108 | Материалы и изделия для систем вентиляции и кондиционирования стальные | 0.89
19.4.02.03-0025 | Глушитель шума вентиляционных установок, трубчатый из листовой оцинкованной стали, круглого сечения на ниппельном соединении, длина корпуса 900 мм, внутренний диаметр 160 мм | шт | 1689.9 | 108 | Материалы и изделия для систем вентиляции и кондиционирования стальные | 0.89
19.4.02.03-0026 | Глушитель шума вентиляционных установок, трубчатый из листовой оцинкованной стали, круглого сечения на ниппельном соединении, длина корпуса 900 мм, внутренний диаметр 200 мм | шт | 1986.68 | 108 | Материалы и изделия для систем вентиляции и кондиционирования стальные | 0.89
19.4.02.03-0027 | Глушитель шума вентиляционных установок, трубчатый из листовой оцинкованной стали, круглого сечения на ниппельном соединении, длина корпуса 900 мм, внутренний диаметр 250 мм | шт | 2395.48 | 108 | Материалы и изделия для систем вентиляции и кондиционирования стальные | 0.89
19.4.02.03-0028 | Глушитель шума вентиляционных установок, трубчатый из листовой оцинкованной стали, круглого сечения на ниппельном соединении, длина корпуса 900 мм, внутренний диаметр 315 мм | шт | 3538.66 | 108 | Материалы и изделия для систем вентиляции и кондиционирования стальные | 0.89
19.4.02.03-0029 | Глушитель шума вентиляционных установок, трубчатый из листовой оцинкованной стали, круглого сечения на ниппельном соединении, длина корпуса 900 мм, внутренний диаметр 355 мм | шт | 4226.11 | 108 | Материалы и изделия для систем вентиляции и кондиционирования стальные | 0.89
19.4.02.03-0030 | Глушитель шума вентиляционных установок, трубчатый из листовой оцинкованной стали, круглого сечения на ниппельном соединении, длина корпуса 900 мм, внутренний диаметр 400 мм | шт | 4228.19 | 108 | Материалы и изделия для систем вентиляции и кондиционирования стальные | 0.89
19.4.02.03-0031 | Глушитель шума вентиляционных установок, трубчатый из листовой оцинкованной стали, круглого сечения на ниппельном соединении, длина корпуса 900 мм, внутренний диаметр 500 мм | шт | 5245.3 | 108 | Материалы и изделия для систем вентиляции и кондиционирования стальные | 0.89
19.4.02.03-0032 | Глушитель шума вентиляционных установок, трубчатый из листовой оцинкованной стали, круглого сечения на ниппельном соединении, длина корпуса 900 мм, внутренний диаметр 630 мм | шт | 6622.48 | 108 | Материалы и изделия для систем вентиляции и кондиционирования стальные | 0.89
20.1.01.01-0001 | Зажимы анкерные для самонесущих изолированных проводов, диапазон сечений 2х16/4х16 мм2 | 100 шт | 9919.06 | 313 | Материалы и изделия электромонтажные фиксирующие металлические | 0.77
20.1.01.01-0002 | Зажимы анкерные, клиновые, для самонесущих изолированных проводов, диапазон сечений 16-25 мм2 | 100 шт | 7243.32 | 313 | Материалы и изделия электромонтажные фиксирующие металлические | 0.77
20.1.01.01-0003 | Зажимы анкерные РА 1500, без кронштейна | 100 шт | 22754.38 | 313 | Материалы и изделия электромонтажные фиксирующие металлические | 0.77
20.1.01.01-0005 | Зажимы анкерные для самонесущих изолированных проводов, диапазон сечений 16-70 мм2 | 100 шт | 56615.81 | 313 | Материалы и изделия электромонтажные фиксирующие металлические | 0.77
20.1.01.01-0007 | Зажимы анкерные для самонесущих изолированных проводов с неизолированным несущим нулевым проводником, диапазон сечений 16-95 мм2 | 100 шт | 109833.95 | 313 | Материалы и изделия электромонтажные фиксирующие металлические | 0.77
20.1.01.01-0008 | Зажимы анкерные для самонесущих изолированных проводов, диапазон сечений 2х16/2х35 мм2 | 100 шт | 15343.61 | 313 | Материалы и изделия электромонтажные фиксирующие металлические | 0.77
20.1.01.01-0009 | Зажимы анкерные для самонесущих изолированных проводов, диапазон сечений 2х16/4х35 мм2 | 100 шт | 16959.3 | 313 | Материалы и изделия электромонтажные фиксирующие металлические | 0.77
20.1.01.01-0010 | Зажимы анкерные для самонесущих изолированных проводов, диапазон сечений 16-95 мм2 | 100 шт | 53356.89 | 313 | Материалы и изделия электромонтажные фиксирующие металлические | 0.77
20.1.01.01-0011 | Зажимы анкерные для самонесущих изолированных проводов, диапазон сечений 50-70 мм2 | 100 шт | 67032.22 | 313 | Материалы и изделия электромонтажные фиксирующие металлические | 0.77
20.1.01.01-0012 | Зажимы анкерные для самонесущих изолированных проводов, диапазон сечений 95 мм2 | 100 шт | 67033.01 | 313 | Материалы и изделия электромонтажные фиксирующие металлические | 0.77
20.1.01.01-0013 | Зажимы анкерные для самонесущих изолированных проводов, диапазон сечений 25-35 мм2 | 100 шт | 67033.01 | 313 | Материалы и изделия электромонтажные фиксирующие металлические | 0.77
20.1.01.01-0025 | Зажимы анкерные для самонесущих изолированных проводов, диапазон сечений 35 мм2 | 100 шт | 33206.06 | 313 | Материалы и изделия электромонтажные фиксирующие металлические | 0.77
20.1.01.01-0026 | Зажимы анкерные для самонесущих изолированных проводов, диапазон сечений 2х(16-35) мм2 | 100 шт | 22839.93 | 313 | Материалы и изделия электромонтажные фиксирующие металлические | 0.77
20.1.01.01-0027 | Зажимы анкерные для самонесущих изолированных проводов, диапазон сечений 4х(16-35) мм2 | 100 шт | 16386.29 | 313 | Материалы и изделия электромонтажные фиксирующие металлические | 0.77
20.1.01.01-0030 | Зажим натяжной пластиковый для подвески круглых самонесущих кабелей, длина крепежной петли 250 мм, диаметр кабеля 4-7 мм | шт | 303 | 313 | Материалы и изделия электромонтажные фиксирующие металлические | 0.77
20.1.01.01-0031 | Зажим натяжной пластиковый для подвески круглых самонесущих кабелей, длина крепежной петли 350 мм, диаметр кабеля 8-16 мм | шт | 541.8 | 313 | Материалы и изделия электромонтажные фиксирующие металлические | 0.77
20.1.01.01-0032 | Зажим натяжной пластиковый для подвески круглых самонесущих кабелей, длина крепежной петли 500 мм, диаметр кабеля 4-8 мм | шт | 563.52 | 313 | Материалы и изделия электромонтажные фиксирующие металлические | 0.77
20.1.01.01-0033 | Зажим натяжной пластиковый для подвески круглых самонесущих кабелей, длина крепежной петли 500 мм, диаметр кабеля 6-10 мм | шт | 769.36 | 313 | Материалы и изделия электромонтажные фиксирующие металлические | 0.77
20.1.01.01-0034 | Зажим натяжной пластиковый для подвески круглых самонесущих кабелей, длина крепежной петли 500 мм, диаметр кабеля 8-12 мм | шт | 706.11 | 313 | Материалы и изделия электромонтажные фиксирующие металлические | 0.77
20.1.01.01-0035 | Зажим натяжной пластиковый для подвески круглых самонесущих кабелей, длина крепежной петли 500 мм, диаметр кабеля 10-14 мм | шт | 760.21 | 313 | Материалы и изделия электромонтажные фиксирующие металлические | 0.77
20.1.01.01-0036 | Зажим натяжной пластиковый для подвески круглых самонесущих кабелей, длина крепежной петли 500 мм, диаметр кабеля 12-16 мм | шт | 736.44 | 313 | Материалы и изделия электромонтажные фиксирующие металлические | 0.77
20.1.01.01-0037 | Зажим натяжной пластиковый для подвески круглых самонесущих кабелей, длина крепежной петли 500 мм, диаметр кабеля 14-18 мм | шт | 721.79 | 313 | Материалы и изделия электромонтажные фиксирующие металлические | 0.77
20.1.01.01-0038 | Зажим натяжной пластиковый для подвески круглых самонесущих кабелей, длина крепежной петли 500 мм, диаметр кабеля 16-20 мм | шт | 721.83 | 313 | Материалы и изделия электромонтажные фиксирующие металлические | 0.77
20.1.01.01-1006 | Зажим анкерный, клиновый, для самонесущих изолированных проводов без нулевой несущей жилы, диапазон сечений 10-35 мм2 | шт | 228.4 | 313 | Материалы и изделия электромонтажные фиксирующие металлические | 0.77
20.1.01.01-1008 | Зажим анкерный, клиновый, для самонесущих изолированных проводов, диапазон сечений 50-70 мм2 | шт | 436.33 | 313 | Материалы и изделия электромонтажные фиксирующие металлические | 0.77
20.1.01.01-1012 | Зажим анкерный, клиновый, для самонесущих изолированных проводов, диапазон сечений 70-120 мм2 | шт | 610.09 | 313 | Материалы и изделия электромонтажные фиксирующие металлические | 0.77
20.1.01.02-0001 | Зажимы аппаратные прессуемые 2А2А-300-1Т | 100 шт | 187264.57 | 313 | Материалы и изделия электромонтажные фиксирующие металлические | 0.77
20.1.01.02-0002 | Зажимы аппаратные прессуемые 2А2А-300-4Т | 100 шт | 163029.31 | 313 | Материалы и изделия электромонтажные фиксирующие металлические | 0.77
20.1.01.02-0003 | Зажимы аппаратные прессуемые 2А2А-500-1Т | 100 шт | 264905.44 | 313 | Материалы и изделия электромонтажные фиксирующие металлические | 0.77
20.1.01.02-0004 | Зажимы аппаратные прессуемые 2А4А-300-3Т | 100 шт | 202080.56 | 313 | Материалы и изделия электромонтажные фиксирующие металлические | 0.77
20.1.01.02-0005 | Зажимы аппаратные прессуемые 2А4А-300-4Т | 100 шт | 232122.84 | 313 | Материалы и изделия электромонтажные фиксирующие металлические | 0.77
20.1.01.02-0006 | Зажимы аппаратные прессуемые 2А4А-500-3Т | 100 шт | 267412.52 | 313 | Материалы и изделия электромонтажные фиксирующие металлические | 0.77
20.1.01.02-0007 | Зажимы аппаратные прессуемые 2А4А-500-4Т | 100 шт | 305271.63 | 313 | Материалы и изделия электромонтажные фиксирующие металлические | 0.77
20.1.01.02-0008 | Зажимы аппаратные прессуемые 2А4АП-500-1Т | 100 шт | 348362.84 | 313 | Материалы и изделия электромонтажные фиксирующие металлические | 0.77
20.1.01.02-0009 | Зажимы аппаратные прессуемые 2А6А-300-3Т | 100 шт | 441248.35 | 313 | Материалы и изделия электромонтажные фиксирующие металлические | 0.77
20.1.01.02-0010 | Зажимы аппаратные прессуемые 2А6А-300-4Т | 100 шт | 486930.07 | 313 | Материалы и изделия электромонтажные фиксирующие металлические | 0.77
20.1.01.02-0011 | Зажимы аппаратные прессуемые 2А6А-500-3Т | 100 шт | 513660.56 | 313 | Материалы и изделия электромонтажные фиксирующие металлические | 0.77
20.1.01.02-0012 | Зажимы аппаратные прессуемые 2А6А-500-4Т | 100 шт | 498674.72 | 313 | Материалы и изделия электромонтажные фиксирующие металлические | 0.77
20.1.01.02-0013 | Зажимы аппаратные прессуемые 2А6А-600-3Т | 100 шт | 406407.77 | 313 | Материалы и изделия электромонтажные фиксирующие металлические | 0.77
20.1.01.02-0014 | Зажимы аппаратные прессуемые 2А6А-600-4Т | 100 шт | 405291.04 | 313 | Материалы и изделия электромонтажные фиксирующие металлические | 0.77
20.1.01.02-0015 | Зажимы аппаратные прессуемые 2А6АП-500-3Т | 100 шт | 694537.97 | 313 | Материалы и изделия электромонтажные фиксирующие металлические | 0.77
20.1.01.02-0016 | Зажимы аппаратные прессуемые 2А6АП-500-4Т | 100 шт | 694537.97 | 313 | Материалы и изделия электромонтажные фиксирующие металлические | 0.77
20.1.01.02-0017 | Зажимы аппаратные прессуемые 2А6АП-640-1БТ | 100 шт | 1141752.98 | 313 | Материалы и изделия электромонтажные фиксирующие металлические | 0.77
20.1.01.02-0018 | Зажимы аппаратные прессуемые 2А6АП-640-2Т | 100 шт | 1022379.01 | 313 | Материалы и изделия электромонтажные фиксирующие металлические | 0.77
20.1.01.02-0019 | Зажимы аппаратные прессуемые 3А2А-500-3Т | 100 шт | 603978.9 | 313 | Материалы и изделия электромонтажные фиксирующие металлические | 0.77
20.1.01.02-0021 | Зажимы аппаратные прессуемые 3А2А-500-4Т | 100 шт | 747156.28 | 313 | Материалы и изделия электромонтажные фиксирующие металлические | 0.77
20.1.01.02-0022 | Зажимы аппаратные прессуемые 3А2А-500-4АТ | 100 шт | 770526.88 | 313 | Материалы и изделия электромонтажные фиксирующие металлические | 0.77
20.1.01.02-0023 | Зажимы аппаратные прессуемые 3А2А-600-3Т | 100 шт | 569257.8 | 313 | Материалы и изделия электромонтажные фиксирующие металлические | 0.77
20.1.01.02-0024 | Зажимы аппаратные прессуемые 3А2А-600-4АТ | 100 шт | 499787.4 | 313 | Материалы и изделия электромонтажные фиксирующие металлические | 0.77
20.1.01.02-0025 | Зажимы аппаратные прессуемые 3А2АП-500-3Т | 100 шт | 1590963.53 | 313 | Материалы и изделия электромонтажные фиксирующие металлические | 0.77
20.1.01.02-0027 | Зажимы аппаратные прессуемые 3А4А-300-2Т | 100 шт | 712475.6 | 313 | Материалы и изделия электромонтажные фиксирующие металлические | 0.77
20.1.01.02-0028 | Зажимы аппаратные прессуемые 3А4А-300-3Т | 100 шт | 1067343.51 | 313 | Материалы и изделия электромонтажные фиксирующие металлические | 0.77
20.1.01.02-0029 | Зажимы аппаратные прессуемые 3А4А-400-2Т | 100 шт | 739400.14 | 313 | Материалы и изделия электромонтажные фиксирующие металлические | 0.77
20.1.01.02-0030 | Зажимы аппаратные прессуемые 3А4А-400-3Т | 100 шт | 1160736.56 | 313 | Материалы и изделия электромонтажные фиксирующие металлические | 0.77
20.1.01.02-0031 | Зажимы аппаратные прессуемые 3А4А-600-2Т | 100 шт | 684463.7 | 313 | Материалы и изделия электромонтажные фиксирующие металлические | 0.77
20.1.01.02-0032 | Зажимы аппаратные прессуемые 3А4А-600-3Т | 100 шт | 1240801.72 | 313 | Материалы и изделия электромонтажные фиксирующие металлические | 0.77
20.1.01.02-0033 | Зажимы аппаратные прессуемые 3ААП-500-1Т | 100 шт | 1455882.1 | 313 | Материалы и изделия электромонтажные фиксирующие металлические | 0.77
20.1.01.02-0034 | Зажимы аппаратные прессуемые 3ОАП-500-1Т | 100 шт | 715170.33 | 313 | Материалы и изделия электромонтажные фиксирующие металлические | 0.77
20.1.01.02-0035 | Зажимы аппаратные прессуемые 4А6АП-640-1Т | 100 шт | 2927481.91 | 313 | Материалы и изделия электромонтажные фиксирующие металлические | 0.77
20.1.01.02-0036 | Зажимы аппаратные прессуемые 4А6АП-640-5Т | 100 шт | 3663741.18 | 313 | Материалы и изделия электромонтажные фиксирующие металлические | 0.77
20.1.01.02-0037 | Зажимы аппаратные прессуемые 4А6АП-640-6Т | 100 шт | 3777793.58 | 313 | Материалы и изделия электромонтажные фиксирующие металлические | 0.77
20.1.01.02-0038 | Зажимы аппаратные прессуемые А1А-50-2 | 100 шт | 11172.77 | 313 | Материалы и изделия электромонтажные фиксирующие металлические | 0.77
20.1.01.02-0039 | Зажимы аппаратные прессуемые А1А-70-2 | 100 шт | 8510.91 | 313 | Материалы и изделия электромонтажные фиксирующие металлические | 0.77
20.1.01.02-0040 | Зажимы аппаратные прессуемые А1А-95-2 | 100 шт | 12765.66 | 313 | Материалы и изделия электромонтажные фиксирующие металлические | 0.77
20.1.01.02-0041 | Зажимы аппаратные прессуемые А1А-120-2 | 100 шт | 13368.16 | 313 | Материалы и изделия электромонтажные фиксирующие металлические | 0.77
20.1.01.02-0042 | Зажимы аппаратные прессуемые А1А-150-2 | 100 шт | 14462.77 | 313 | Материалы и изделия электромонтажные фиксирующие металлические | 0.77
20.1.01.02-0043 | Зажимы аппаратные прессуемые А1А-185-2 | 100 шт | 14961.37 | 313 | Материалы и изделия электромонтажные фиксирующие металлические | 0.77
20.1.01.02-0044 | Зажимы аппаратные прессуемые А1А-240-2 | 100 шт | 15965.21 | 313 | Материалы и изделия электромонтажные фиксирующие металлические | 0.77
20.1.01.02-0045 | Зажимы аппаратные прессуемые А2А-35-Т | 100 шт | 9574.33 | 313 | Материалы и изделия электромонтажные фиксирующие металлические | 0.77
20.1.01.02-0046 | Зажимы аппаратные прессуемые А2А-50-Т | 100 шт | 11726.96 | 313 | Материалы и изделия электромонтажные фиксирующие металлические | 0.77
20.1.01.02-0047 | Зажимы аппаратные прессуемые А2А-70-Т | 100 шт | 18559.99 | 313 | Материалы и изделия электромонтажные фиксирующие металлические | 0.77
20.1.01.02-0048 | Зажимы аппаратные прессуемые А2А-95-Т | 100 шт | 14960.38 | 313 | Материалы и изделия электромонтажные фиксирующие металлические | 0.77
20.1.01.02-0049 | Зажимы аппаратные прессуемые А2А-120-Т | 100 шт | 16438.09 | 313 | Материалы и изделия электромонтажные фиксирующие металлические | 0.77
20.1.01.02-0050 | Зажимы аппаратные прессуемые А2А-150-Т | 100 шт | 18997.74 | 313 | Материалы и изделия электромонтажные фиксирующие металлические | 0.77
20.1.01.02-0051 | Зажимы аппаратные прессуемые А2А-185-Т | 100 шт | 23371.59 | 313 | Материалы и изделия электромонтажные фиксирующие металлические | 0.77
20.1.01.02-0052 | Зажимы аппаратные прессуемые А2А-240-Т | 100 шт | 38465.3 | 313 | Материалы и изделия электромонтажные фиксирующие металлические | 0.77
20.1.01.02-0053 | Зажимы аппаратные прессуемые А2А-300-Т | 100 шт | 53839.87 | 313 | Материалы и изделия электромонтажные фиксирующие металлические | 0.77
20.1.01.02-0054 | Зажимы аппаратные прессуемые А2А-400-Т | 100 шт | 62101.5 | 313 | Материалы и изделия электромонтажные фиксирующие металлические | 0.77
20.1.01.02-0056 | Зажимы аппаратные прессуемые А2АП-500-2Т | 100 шт | 138292.74 | 313 | Материалы и изделия электромонтажные фиксирующие металлические | 0.77
20.1.01.02-0057 | Зажимы аппаратные прессуемые А2АП-640-1Т | 100 шт | 265948.41 | 313 | Материалы и изделия электромонтажные фиксирующие металлические | 0.77
20.1.01.02-0058 | Зажимы аппаратные прессуемые А4А-70-Т | 100 шт | 24473.7 | 313 | Материалы и изделия электромонтажные фиксирующие металлические | 0.77
20.1.01.02-0059 | Зажимы аппаратные прессуемые А4А-95-Т | 100 шт | 25685.43 | 313 | Материалы и изделия электромонтажные фиксирующие металлические | 0.77
20.1.01.02-0060 | Зажимы аппаратные прессуемые А4А-120-Т | 100 шт | 28297.37 | 313 | Материалы и изделия электромонтажные фиксирующие металлические | 0.77
20.1.01.02-0062 | Зажимы аппаратные прессуемые А4А-150-Т | 100 шт | 40738.14 | 313 | Материалы и изделия электромонтажные фиксирующие металлические | 0.77
20.1.01.02-0063 | Зажимы аппаратные прессуемые А4А-185-Т | 100 шт | 43665.26 | 313 | Материалы и изделия электромонтажные фиксирующие металлические | 0.77
20.1.01.02-0064 | Зажимы аппаратные прессуемые А4А-240-Т | 100 шт | 48520.24 | 313 | Материалы и изделия электромонтажные фиксирующие металлические | 0.77
20.1.01.02-0066 | Зажимы аппаратные прессуемые А4А-300-Т | 100 шт | 56124.96 | 313 | Материалы и изделия электромонтажные фиксирующие металлические | 0.77
20.1.01.02-0067 | Зажимы аппаратные прессуемые А4А-400-Т | 100 шт | 52962.12 | 313 | Материалы и изделия электромонтажные фиксирующие металлические | 0.77
20.1.01.02-0068 | Зажимы аппаратные прессуемые А4А-600-Т | 100 шт | 103858.1 | 313 | Материалы и изделия электромонтажные фиксирующие металлические | 0.77
20.1.01.02-0070 | Зажимы аппаратные прессуемые А4АП-640-1Т | 100 шт | 265961.02 | 313 | Материалы и изделия электромонтажные фиксирующие металлические | 0.77
20.1.01.02-0071 | Зажимы аппаратные прессуемые А6АП-640-1Т | 100 шт | 456617.41 | 313 | Материалы и изделия электромонтажные фиксирующие металлические | 0.77
20.1.01.02-0082 | Зажим аппаратный штыревой АШМ-2-1 | шт | 1237.11 | 313 | Материалы и изделия электромонтажные фиксирующие металлические | 0.77
20.1.01.02-0083 | Зажим аппаратный штыревой АШМ-3-1 | шт | 1284.79 | 313 | Материалы и изделия электромонтажные фиксирующие металлические | 0.77
20.1.01.02-0084 | Зажим аппаратный штыревой АШМ-4-1 | шт | 1544.75 | 313 | Материалы и изделия электромонтажные фиксирующие металлические | 0.77
20.1.01.02-0085 | Зажим аппаратный штыревой АШМ-5-1 | шт | 1924.82 | 313 | Материалы и изделия электромонтажные фиксирующие металлические | 0.77
20.1.01.02-0086 | Зажим аппаратный штыревой АШМ-5-2 | шт | 3996.14 | 313 | Материалы и изделия электромонтажные фиксирующие металлические | 0.77
20.1.01.02-0087 | Зажим аппаратный штыревой АШМ-12-1 | шт | 2615.45 | 313 | Материалы и изделия электромонтажные фиксирующие металлические | 0.77
20.1.01.02-0088 | Зажим аппаратный штыревой АШМ-16-1 | шт | 2717.91 | 313 | Материалы и изделия электромонтажные фиксирующие металлические | 0.77
20.1.01.02-0089 | Зажим аппаратный штыревой АШМ-20-1 | шт | 2904.77 | 313 | Материалы и изделия электромонтажные фиксирующие металлические | 0.77
20.1.01.02-0090 | Зажим аппаратный штыревой АШМ-27-1 | шт | 1438.97 | 313 | Материалы и изделия электромонтажные фиксирующие металлические | 0.77
20.1.01.02-0091 | Зажим аппаратный штыревой АШМ-30-1 | шт | 1808.16 | 313 | Материалы и изделия электромонтажные фиксирующие металлические | 0.77
20.1.01.02-1010 | Зажим прокалывающий Р4 1,5-10/6-95 | шт | 105.54 | 313 | Материалы и изделия электромонтажные фиксирующие металлические | 0.77
20.1.01.02-1011 | Адаптер изоляционный на три фазы напряжением до 10 кВ, диапазон сечений от 70 до 300 мм2 | шт | 13771.35 | 91 | Материалы и изделия электромонтажные полимерные и композитные | 1.32
20.1.01.02-1012 | Адаптер изоляционный на три фазы напряжением до 20 кВ, диапазон сечений от 25 до 300 мм2 | шт | 21523.89 | 91 | Материалы и изделия электромонтажные полимерные и композитные | 1.32
20.1.01.03-0001 | Клеммник 12 пар, диапазон сечений 1-2,5 мм2 | шт | 29.12 | 92 | Материалы и изделия электромонтажные металлические | 1.13
20.1.01.03-0002 | Клеммник 12 пар, диапазон сечений 2,5-6 мм2 | шт | 57.32 | 92 | Материалы и изделия электромонтажные металлические | 1.13
20.1.01.03-0003 | Клеммник 12 пар, диапазон сечений 4-10 мм2 | шт | 78.74 | 92 | Материалы и изделия электромонтажные металлические | 1.13
20.1.01.03-0004 | Клеммник 12 пар, диапазон сечений 10-25 мм2 | шт | 501 | 92 | Материалы и изделия электромонтажные металлические | 1.13
20.1.01.03-0005 | Клеммник 12 пар, диапазон сечений 16-35 мм2 | шт | 588.66 | 92 | Материалы и изделия электромонтажные металлические | 1.13
20.1.01.04-0001 | Зажим для короба, окрашенный, размеры 100х100 мм | шт | 76.01 | 313 | Материалы и изделия электромонтажные фиксирующие металлические | 0.77
20.1.01.04-0002 | Зажим для короба, окрашенный, размеры 150х150 мм | шт | 82.18 | 313 | Материалы и изделия электромонтажные фиксирующие металлические | 0.77
20.1.01.04-0003 | Зажим для короба, окрашенный, размеры 200х200 мм | шт | 116.69 | 313 | Материалы и изделия электромонтажные фиксирующие металлические | 0.77
20.1.01.04-0005 | Зажим для короба 150х100 УТ2,5 из оцинкованной стали | шт | 113.47 | 313 | Материалы и изделия электромонтажные фиксирующие металлические | 0.77
20.1.01.04-0006 | Зажим для короба 200х100 УТ2,5 из оцинкованной стали | шт | 131.83 | 313 | Материалы и изделия электромонтажные фиксирующие металлические | 0.77
20.1.01.05-0001 | Зажим заземляющий прессуемый ЗПС-35-3Г | шт | 67.43 | 313 | Материалы и изделия электромонтажные фиксирующие металлические | 0.77
20.1.01.05-0002 | Зажим заземляющий прессуемый ЗПС-50-3Г | шт | 104.59 | 313 | Материалы и изделия электромонтажные фиксирующие металлические | 0.77
20.1.01.05-0003 | Зажим заземляющий прессуемый ЗПС-70-3В | шт | 114.32 | 313 | Материалы и изделия электромонтажные фиксирующие металлические | 0.77
20.1.01.05-0004 | Зажим заземляющий прессуемый ЗПС-70-3Г | шт | 117.37 | 313 | Материалы и изделия электромонтажные фиксирующие металлические | 0.77
20.1.01.05-0005 | Зажим заземляющий прессуемый ЗПС-100-3 | шт | 186.62 | 313 | Материалы и изделия электромонтажные фиксирующие металлические | 0.77
20.1.01.05-0006 | Зажим заземляющий прессуемый ЗПС-100-3В | шт | 173.64 | 313 | Материалы и изделия электромонтажные фиксирующие металлические | 0.77
20.1.01.05-0007 | Зажим заземляющий прессуемый ЗПС-100-3Г | шт | 186.4 | 313 | Материалы и изделия электромонтажные фиксирующие металлические | 0.77
20.1.01.05-0008 | Зажим заземляющий прессуемый ЗПС-120-3 | шт | 203.33 | 313 | Материалы и изделия электромонтажные фиксирующие металлические | 0.77
20.1.01.05-0009 | Зажим заземляющий прессуемый ЗПС-120-3В | шт | 189.42 | 313 | Материалы и изделия электромонтажные фиксирующие металлические | 0.77
20.1.01.05-0010 | Зажим заземляющий прессуемый ЗПС-120-3Г | шт | 203.33 | 313 | Материалы и изделия электромонтажные фиксирующие металлические | 0.77
20.1.01.05-0011 | Зажим заземляющий прессуемый ЗПС-140-3 | шт | 137.22 | 313 | Материалы и изделия электромонтажные фиксирующие металлические | 0.77
20.1.01.05-0012 | Зажим заземляющий прессуемый ЗПС-140-3В | шт | 225.99 | 313 | Материалы и изделия электромонтажные фиксирующие металлические | 0.77
20.1.01.05-0013 | Зажим заземляющий прессуемый ЗПС-140-3Г | шт | 266.16 | 313 | Материалы и изделия электромонтажные фиксирующие металлические | 0.77
20.1.01.05-0014 | Зажим заземляющий прессуемый ЗПС-150-3 | шт | 137.26 | 313 | Материалы и изделия электромонтажные фиксирующие металлические | 0.77
20.1.01.05-0015 | Зажим заземляющий прессуемый ЗПС-170-3 | шт | 357.21 | 313 | Материалы и изделия электромонтажные фиксирующие металлические | 0.77
20.1.01.05-0016 | Зажим заземляющий прессуемый ЗПС-220-3 | шт | 1197.83 | 313 | Материалы и изделия электромонтажные фиксирующие металлические | 0.77
20.1.01.05-0017 | Зажим заземляющий прессуемый ЗПС-230-3 | шт | 1236.02 | 313 | Материалы и изделия электромонтажные фиксирующие металлические | 0.77
20.1.01.05-0018 | Зажим заземляющий прессуемый ЗПС-260-3 | шт | 1857.42 | 313 | Материалы и изделия электромонтажные фиксирующие металлические | 0.77
20.1.01.05-0019 | Зажим заземляющий прессуемый ЗПС-300-3 | шт | 2857.04 | 313 | Материалы и изделия электромонтажные фиксирующие металлические | 0.77
20.1.01.05-0020 | Зажим заземляющий прессуемый ЗПС-340-3 | шт | 1891.8 | 313 | Материалы и изделия электромонтажные фиксирующие металлические | 0.77
20.1.01.05-0021 | Зажим заземляющий прессуемый ЗПС-420-3 | шт | 4086.78 | 313 | Материалы и изделия электромонтажные фиксирующие металлические | 0.77
20.1.01.05-0022 | Зажим заземляющий прессуемый ЗПС-35-3 | шт | 67.51 | 313 | Материалы и изделия электромонтажные фиксирующие металлические | 0.77
20.1.01.05-0023 | Зажим заземляющий прессуемый ЗПС-50-3 | шт | 88.37 | 313 | Материалы и изделия электромонтажные фиксирующие металлические | 0.77
20.1.01.05-0024 | Зажим заземляющий прессуемый ЗПС-70-3 | шт | 112.92 | 313 | Материалы и изделия электромонтажные фиксирующие металлические | 0.77
20.1.01.06-0001 | Зажим клыковой КС-100-1 | шт | 324.71 | 313 | Материалы и изделия электромонтажные фиксирующие металлические | 0.77
20.1.01.06-0002 | Зажим клыковой КС-120-1 | шт | 528.59 | 313 | Материалы и изделия электромонтажные фиксирующие металлические | 0.77
20.1.01.06-0003 | Зажим клыковой КС-185-1 | шт | 581.45 | 313 | Материалы и изделия электромонтажные фиксирующие металлические | 0.77
20.1.01.07-0001 | Зажим опорный 2АА-4-3 | шт | 1320.15 | 313 | Материалы и изделия электромонтажные фиксирующие металлические | 0.77
20.1.01.07-0002 | Зажим опорный 2АА-5-3 | шт | 1367.08 | 313 | Материалы и изделия электромонтажные фиксирующие металлические | 0.77
20.1.01.07-0003 | Зажим опорный 2АА-6-3 | шт | 1426.26 | 313 | Материалы и изделия электромонтажные фиксирующие металлические | 0.77
20.1.01.07-0004 | Зажим опорный АА-4-3 | шт | 948.82 | 313 | Материалы и изделия электромонтажные фиксирующие металлические | 0.77
20.1.01.07-0005 | Зажим опорный АА-5-3 | шт | 948.83 | 313 | Материалы и изделия электромонтажные фиксирующие металлические | 0.77
20.1.01.07-0006 | Зажим опорный АА-6-3 | шт | 976.38 | 313 | Материалы и изделия электромонтажные фиксирующие металлические | 0.77
20.1.01.08-0002 | Зажимы плашечные для соединения неизолированных алюминиевых проводников сечением 10-50 мм2 и медных проводников сечением 1,5-10 мм2, обработанные смазкой антиоксидантом | 100 шт | 20843.3 | 313 | Материалы и изделия электромонтажные фиксирующие металлические | 0.77
20.1.01.08-0019 | Зажимы ответвительные с проводами ответвлений сечением 16-95 мм2 | 100 шт | 20276.33 | 313 | Материалы и изделия электромонтажные фиксирующие металлические | 0.77
20.1.01.08-0020 | Зажимы ответвительные с проводами ответвлений сечением 4-35 мм2 | 100 шт | 14273.63 | 313 | Материалы и изделия электромонтажные фиксирующие металлические | 0.77
20.1.01.09-0001 | Зажим переходной петлевой ПП-13 | шт | 4514.7 | 313 | Материалы и изделия электромонтажные фиксирующие металлические | 0.77
20.1.01.09-0002 | Зажим переходной петлевой ПП-17 | шт | 7229.32 | 313 | Материалы и изделия электромонтажные фиксирующие металлические | 0.77
20.1.01.09-0003 | Зажим переходной петлевой ПП-18 | шт | 2030.74 | 313 | Материалы и изделия электромонтажные фиксирующие металлические | 0.77
20.1.01.09-0004 | Зажим переходной петлевой ПП-19 | шт | 3001.4 | 313 | Материалы и изделия электромонтажные фиксирующие металлические | 0.77
20.1.01.09-0005 | Зажим переходной петлевой ПП-21Т | шт | 1224.96 | 313 | Материалы и изделия электромонтажные фиксирующие металлические | 0.77
20.1.01.09-0006 | Зажим переходной петлевой ПП-22 | шт | 4205.68 | 313 | Материалы и изделия электромонтажные фиксирующие металлические | 0.77
20.1.01.09-0007 | Зажим переходной петлевой ПП-24Т | шт | 1224.83 | 313 | Материалы и изделия электромонтажные фиксирующие металлические | 0.77
20.1.01.09-0008 | Зажим переходной петлевой ПП-25 | шт | 4227.71 | 313 | Материалы и изделия электромонтажные фиксирующие металлические | 0.77
20.1.01.09-0009 | Зажим переходной петлевой ПП-26 | шт | 4259.84 | 313 | Материалы и изделия электромонтажные фиксирующие металлические | 0.77
20.1.01.09-0010 | Зажим переходной петлевой ПП-28 | шт | 1920.35 | 313 | Материалы и изделия электромонтажные фиксирующие металлические | 0.77
20.1.01.09-0011 | Зажим переходной петлевой ПП-30 | шт | 2096.95 | 313 | Материалы и изделия электромонтажные фиксирующие металлические | 0.77
20.1.01.09-0012 | Зажим переходной петлевой ПП-33Т | шт | 1224.92 | 313 | Материалы и изделия электромонтажные фиксирующие металлические | 0.77
20.1.01.09-0013 | Зажим переходной петлевой ПП-35 | шт | 5297.44 | 313 | Материалы и изделия электромонтажные фиксирующие металлические | 0.77
20.1.01.09-0014 | Зажим переходной петлевой ПП-36 | шт | 2682.84 | 313 | Материалы и изделия электромонтажные фиксирующие металлические | 0.77
20.1.01.09-0015 | Зажим переходной петлевой ПП-38 | шт | 1944.44 | 313 | Материалы и изделия электромонтажные фиксирующие металлические | 0.77
20.1.01.09-0016 | Зажим переходной петлевой ПП-41 | шт | 6268.39 | 313 | Материалы и изделия электромонтажные фиксирующие металлические | 0.77
20.1.01.09-0017 | Зажим переходной петлевой ПП-42 | шт | 4514.7 | 313 | Материалы и изделия электромонтажные фиксирующие металлические | 0.77
20.1.01.09-0018 | Зажим переходной петлевой ПП-43 | шт | 7229.37 | 313 | Материалы и изделия электромонтажные фиксирующие металлические | 0.77
20.1.01.09-0019 | Зажим переходной петлевой ПП-44Т | шт | 1403.54 | 313 | Материалы и изделия электромонтажные фиксирующие металлические | 0.77
20.1.01.09-0020 | Зажим переходной петлевой ПП-47Т | шт | 1929.13 | 313 | Материалы и изделия электромонтажные фиксирующие металлические | 0.77
20.1.01.09-0021 | Зажим переходной петлевой ПП-49 | шт | 2361.74 | 313 | Материалы и изделия электромонтажные фиксирующие металлические | 0.77
20.1.01.09-0022 | Зажим переходной петлевой ПП-51Т | шт | 1928.93 | 313 | Материалы и изделия электромонтажные фиксирующие металлические | 0.77
20.1.01.09-0023 | Зажим переходной петлевой ПП-53 | шт | 1560.76 | 313 | Материалы и изделия электромонтажные фиксирующие металлические | 0.77
20.1.01.09-0024 | Зажим переходной петлевой ПП-54 | шт | 1560.77 | 313 | Материалы и изделия электромонтажные фиксирующие металлические | 0.77
20.1.01.09-0025 | Зажим переходной петлевой ПП-56 | шт | 939.61 | 313 | Материалы и изделия электромонтажные фиксирующие металлические | 0.77
20.1.01.09-0026 | Зажим переходной петлевой ПП-58 | шт | 1743.56 | 313 | Материалы и изделия электромонтажные фиксирующие металлические | 0.77
20.1.01.09-0027 | Зажим переходной петлевой ПП-59Т | шт | 1934.74 | 313 | Материалы и изделия электромонтажные фиксирующие металлические | 0.77
20.1.01.09-0028 | Зажим переходной петлевой ПП-60 | шт | 1605.65 | 313 | Материалы и изделия электромонтажные фиксирующие металлические | 0.77
20.1.01.09-0029 | Зажим переходной петлевой ПП-61 | шт | 1605.2 | 313 | Материалы и изделия электромонтажные фиксирующие металлические | 0.77
20.1.01.09-0030 | Зажим переходной петлевой ПП-63 | шт | 2955.62 | 313 | Материалы и изделия электромонтажные фиксирующие металлические | 0.77
20.1.01.09-0031 | Зажим переходной петлевой ПП-64 | шт | 57507.7 | 313 | Материалы и изделия электромонтажные фиксирующие металлические | 0.77
20.1.01.09-0032 | Зажим переходной петлевой ПП-67Т | шт | 1943.88 | 313 | Материалы и изделия электромонтажные фиксирующие металлические | 0.77
20.1.01.09-0033 | Зажим переходной петлевой ПП-68 | шт | 907.94 | 313 | Материалы и изделия электромонтажные фиксирующие металлические | 0.77
20.1.01.09-0034 | Зажим переходной петлевой ПП-69Т | шт | 1935.76 | 313 | Материалы и изделия электромонтажные фиксирующие металлические | 0.77
20.1.01.09-0035 | Зажим переходной петлевой ПП-74 | шт | 2030.5 | 313 | Материалы и изделия электромонтажные фиксирующие металлические | 0.77
20.1.01.09-0036 | Зажим переходной петлевой ПП-78 | шт | 47652.08 | 313 | Материалы и изделия электромонтажные фиксирующие металлические | 0.77
20.1.01.09-0037 | Зажим переходной петлевой ПП-80 | шт | 63680.26 | 313 | Материалы и изделия электромонтажные фиксирующие металлические | 0.77
20.1.01.09-0038 | Зажим переходной петлевой ПП-81 | шт | 66498.91 | 313 | Материалы и изделия электромонтажные фиксирующие металлические | 0.77
20.1.01.09-0039 | Зажим переходной петлевой ППР-1 | шт | 4004.58 | 313 | Материалы и изделия электромонтажные фиксирующие металлические | 0.77
20.1.01.09-0040 | Зажим переходной петлевой ППР-2 | шт | 5666.05 | 313 | Материалы и изделия электромонтажные фиксирующие металлические | 0.77
20.1.01.09-0041 | Зажим переходной петлевой ППР-3Т | шт | 1808.29 | 313 | Материалы и изделия электромонтажные фиксирующие металлические | 0.77
20.1.01.09-0042 | Зажим переходной петлевой ППР-4Т | шт | 1808.99 | 313 | Материалы и изделия электромонтажные фиксирующие металлические | 0.77
20.1.01.09-0043 | Зажим переходной петлевой ППР-5Т | шт | 1808.7 | 313 | Материалы и изделия электромонтажные фиксирующие металлические | 0.77
20.1.01.09-0044 | Зажим переходной петлевой ППР-6Т | шт | 1956.6 | 313 | Материалы и изделия электромонтажные фиксирующие металлические | 0.77
20.1.01.09-0045 | Зажим переходной петлевой ППР-7Т | шт | 1954.5 | 313 | Материалы и изделия электромонтажные фиксирующие металлические | 0.77
20.1.01.09-0046 | Зажим переходной петлевой ППР-8Т | шт | 1955.07 | 313 | Материалы и изделия электромонтажные фиксирующие металлические | 0.77
20.1.01.09-0047 | Зажим переходной петлевой ППР-9Т | шт | 1955.48 | 313 | Материалы и изделия электромонтажные фиксирующие металлические | 0.77
20.1.01.09-0048 | Зажим переходной петлевой ППТ-1Т | шт | 1279.25 | 313 | Материалы и изделия электромонтажные фиксирующие металлические | 0.77
20.1.01.09-0049 | Зажим переходной петлевой ППТ-2Т | шт | 1279.38 | 313 | Материалы и изделия электромонтажные фиксирующие металлические | 0.77
20.1.01.09-0050 | Зажим переходной петлевой ППТ-3Т | шт | 1279.36 | 313 | Материалы и изделия электромонтажные фиксирующие металлические | 0.77
20.1.01.10-0001 | Зажим плашечный соединительный ПА-2-1 | шт | 58.77 | 313 | Материалы и изделия электромонтажные фиксирующие металлические | 0.77
20.1.01.10-0002 | Зажим соединительный переходной ПАС-120-2Т | шт | 738.53 | 313 | Материалы и изделия электромонтажные фиксирующие металлические | 0.77
20.1.01.10-0003 | Зажим соединительный переходной ПАС-240-2Т | шт | 920.92 | 313 | Материалы и изделия электромонтажные фиксирующие металлические | 0.77
20.1.01.10-0004 | Зажим соединительный переходной ПАС-300-2Т | шт | 1135.43 | 313 | Материалы и изделия электромонтажные фиксирующие металлические | 0.77
20.1.01.10-0005 | Зажим соединительный переходной ПАС-400-2Т | шт | 1778.9 | 313 | Материалы и изделия электромонтажные фиксирующие металлические | 0.77
20.1.01.10-0006 | Зажим соединительный переходной ПАС-600-2Т | шт | 1580.09 | 313 | Материалы и изделия электромонтажные фиксирующие металлические | 0.77
20.1.01.10-0007 | Зажим петлевой ПАС-700-2 | шт | 2270.76 | 313 | Материалы и изделия электромонтажные фиксирующие металлические | 0.77
20.1.01.11-0003 | Зажим плашечный соединительный ПА 1-1 | шт | 30.18 | 313 | Материалы и изделия электромонтажные фиксирующие металлические | 0.77
20.1.01.11-0004 | Зажим плашечный соединительный ПА 2-2 | шт | 67.57 | 313 | Материалы и изделия электромонтажные фиксирующие металлические | 0.77
20.1.01.11-0006 | Зажим плашечный соединительный ПА 3-2 | шт | 121.72 | 313 | Материалы и изделия электромонтажные фиксирующие металлические | 0.77
20.1.01.11-0007 | Зажим плашечный соединительный ПА 3-2А | шт | 85.01 | 313 | Материалы и изделия электромонтажные фиксирующие металлические | 0.77
20.1.01.11-0008 | Зажим плашечный соединительный ПА 4-1 | шт | 182.66 | 313 | Материалы и изделия электромонтажные фиксирующие металлические | 0.77
20.1.01.11-0021 | Зажим плашечный соединительный ПС-1-1 | шт | 86.68 | 313 | Материалы и изделия электромонтажные фиксирующие металлические | 0.77
20.1.01.12-0001 | Зажим поддерживающий глухой 2ПГН-5-1 | шт | 5101.68 | 313 | Материалы и изделия электромонтажные фиксирующие металлические | 0.77
20.1.01.12-0002 | Зажим поддерживающий глухой 2ПГН-5-7(А-К) | шт | 6637.02 | 313 | Материалы и изделия электромонтажные фиксирующие металлические | 0.77
20.1.01.12-0003 | Зажим поддерживающий глухой 2ПГН-5-10 | шт | 7234.97 | 313 | Материалы и изделия электромонтажные фиксирующие металлические | 0.77
20.1.01.12-0004 | Зажим поддерживающий глухой 3ПГН-5-7 | шт | 13006.68 | 313 | Материалы и изделия электромонтажные фиксирующие металлические | 0.77
20.1.01.12-0005 | Зажим поддерживающий глухой 3ПГН-5-13 | шт | 17838.98 | 313 | Материалы и изделия электромонтажные фиксирующие металлические | 0.77
20.1.01.12-0006 | Зажим поддерживающий глухой ПГ-1-11 | шт | 902.85 | 313 | Материалы и изделия электромонтажные фиксирующие металлические | 0.77
20.1.01.12-0007 | Зажим поддерживающий глухой ПГ-2-11А | шт | 434.02 | 313 | Материалы и изделия электромонтажные фиксирующие металлические | 0.77
20.1.01.12-0008 | Зажим поддерживающий глухой ПГ-2-11Б | шт | 425.35 | 313 | Материалы и изделия электромонтажные фиксирующие металлические | 0.77
20.1.01.12-0009 | Зажим поддерживающий глухой ПГ-2-11Д | шт | 464.86 | 313 | Материалы и изделия электромонтажные фиксирующие металлические | 0.77
20.1.01.12-0010 | Зажим поддерживающий глухой ПГ-3-10 | шт | 820.1 | 313 | Материалы и изделия электромонтажные фиксирующие металлические | 0.77
20.1.01.12-0011 | Зажим поддерживающий глухой ПГГ-30/12-20 | шт | 479.78 | 313 | Материалы и изделия электромонтажные фиксирующие металлические | 0.77
20.1.01.12-0012 | Зажим поддерживающий глухой ПГН-1-5 | шт | 219.07 | 313 | Материалы и изделия электромонтажные фиксирующие металлические | 0.77
20.1.01.12-0013 | Зажим поддерживающий глухой ПГН-2-6 | шт | 361.35 | 313 | Материалы и изделия электромонтажные фиксирующие металлические | 0.77
20.1.01.12-0014 | Зажим поддерживающий глухой ПГН-2-6А | шт | 359.91 | 313 | Материалы и изделия электромонтажные фиксирующие металлические | 0.77
20.1.01.12-0015 | Зажим поддерживающий глухой ПГН-3-5 | шт | 430.74 | 313 | Материалы и изделия электромонтажные фиксирующие металлические | 0.77
20.1.01.12-0016 | Зажим поддерживающий глухой ПГН-5-3 | шт | 2190.05 | 313 | Материалы и изделия электромонтажные фиксирующие металлические | 0.77
20.1.01.12-0017 | Зажим поддерживающий глухой ПГН-5-4 | шт | 2864.12 | 313 | Материалы и изделия электромонтажные фиксирующие металлические | 0.77
20.1.01.12-0018 | Зажим поддерживающий глухой ПГН-5-6 | шт | 2260.12 | 313 | Материалы и изделия электромонтажные фиксирующие металлические | 0.77
20.1.01.12-0019 | Зажим поддерживающий глухой ПГН-5-7 | шт | 2591.65 | 313 | Материалы и изделия электромонтажные фиксирующие металлические | 0.77
20.1.01.12-0020 | Зажим поддерживающий глухой ПГН-5-12 | шт | 19587.54 | 313 | Материалы и изделия электромонтажные фиксирующие металлические | 0.77
20.1.01.12-0021 | Зажим поддерживающий глухой ПГН-6-5 | шт | 2898.88 | 313 | Материалы и изделия электромонтажные фиксирующие металлические | 0.77
20.1.01.12-0022 | Зажим поддерживающий глухой ПГН-6-6 | шт | 2991.27 | 313 | Материалы и изделия электромонтажные фиксирующие металлические | 0.77
20.1.01.12-0023 | Зажим поддерживающий глухой ПГН-6-9 | шт | 3359.15 | 313 | Материалы и изделия электромонтажные фиксирующие металлические | 0.77
20.1.01.12-0024 | Зажим поддерживающий глухой ПГН-8-6 | шт | 4458.97 | 313 | Материалы и изделия электромонтажные фиксирующие металлические | 0.77
20.1.01.12-0025 | Зажим поддерживающий глухой ПГН-8-7 | шт | 3118.75 | 313 | Материалы и изделия электромонтажные фиксирующие металлические | 0.77
20.1.01.12-0026 | Зажим поддерживающий глухой ПГН-8-8 | шт | 3284.08 | 313 | Материалы и изделия электромонтажные фиксирующие металлические | 0.77
20.1.01.12-0027 | Зажим поддерживающий глухой ПГУ-2-1 | шт | 2976.36 | 313 | Материалы и изделия электромонтажные фиксирующие металлические | 0.77
20.1.01.12-0028 | Зажим поддерживающий глухой ПГУ-2-2 | шт | 2465.74 | 313 | Материалы и изделия электромонтажные фиксирующие металлические | 0.77
20.1.01.12-0029 | Зажим поддерживающий глухой ПГУ-2-3 | шт | 1678.28 | 313 | Материалы и изделия электромонтажные фиксирующие металлические | 0.77
20.1.01.12-0033 | Зажим поддерживающий спиральный ПС-15, 4П11 | шт | 3062.25 | 313 | Материалы и изделия электромонтажные фиксирующие металлические | 0.77
20.1.01.13-0001 | Зажим ремонтный РАС-95-4А | шт | 253.5 | 313 | Материалы и изделия электромонтажные фиксирующие металлические | 0.77
20.1.01.13-0002 | Зажим ремонтный РАС-120-4А | шт | 301.01 | 313 | Материалы и изделия электромонтажные фиксирующие металлические | 0.77
20.1.01.13-0003 | Зажим ремонтный РАС-150-4А | шт | 403.35 | 313 | Материалы и изделия электромонтажные фиксирующие металлические | 0.77
20.1.01.13-0004 | Зажим ремонтный РАС-185-4А | шт | 421.42 | 313 | Материалы и изделия электромонтажные фиксирующие металлические | 0.77
20.1.01.13-0005 | Зажим ремонтный РАС-205-4А | шт | 433.46 | 313 | Материалы и изделия электромонтажные фиксирующие металлические | 0.77
20.1.01.13-0006 | Зажим ремонтный РАС-330-4А | шт | 822.02 | 313 | Материалы и изделия электромонтажные фиксирующие металлические | 0.77
20.1.01.13-0007 | Зажим ремонтный РАС-500-5А | шт | 926.93 | 313 | Материалы и изделия электромонтажные фиксирующие металлические | 0.77
20.1.01.13-0008 | Зажим ремонтный РАС-600-5Б | шт | 3317.2 | 313 | Материалы и изделия электромонтажные фиксирующие металлические | 0.77
20.1.01.13-0009 | Зажим ремонтный РАС-750-5Б | шт | 4055.38 | 313 | Материалы и изделия электромонтажные фиксирующие металлические | 0.77
20.1.01.13-0010 | Зажим ремонтный спиральный РС-9,1-11 | шт | 510.28 | 313 | Материалы и изделия электромонтажные фиксирующие металлические | 0.77
20.1.01.13-0012 | Зажим ремонтный спиральный РС-11,4-01 | шт | 935.37 | 313 | Материалы и изделия электромонтажные фиксирующие металлические | 0.77
20.1.01.13-0014 | Зажим ремонтный спиральный РС-15,2-01 | шт | 935.53 | 313 | Материалы и изделия электромонтажные фиксирующие металлические | 0.77
20.1.01.13-0015 | Зажим ремонтный спиральный РС-16,8-01 | шт | 1275.61 | 313 | Материалы и изделия электромонтажные фиксирующие металлические | 0.77
20.1.01.13-0016 | Зажим ремонтный спиральный РС-18,8-01 | шт | 1445.73 | 313 | Материалы и изделия электромонтажные фиксирующие металлические | 0.77
20.1.01.13-0017 | Зажим ремонтный спиральный РС-21,6-01 | шт | 1275.65 | 313 | Материалы и изделия электромонтажные фиксирующие металлические | 0.77
20.1.01.14-0002 | Зажим тросовый К676У3 | шт | 234.92 | 313 | Материалы и изделия электромонтажные фиксирующие металлические | 0.77
20.1.01.15-0001 | Зажим 2-х клиновой для стального каната диаметром 15,5-18,5 мм | шт | 6022.87 | 313 | Материалы и изделия электромонтажные фиксирующие металлические | 0.77
20.1.01.15-0002 | Зажим 2-х клиновой для стального каната диаметром 20-22,5 мм | шт | 12863.55 | 313 | Материалы и изделия электромонтажные фиксирующие металлические | 0.77
20.1.01.15-0011 | Зажимы соединительные изолированные, сечение 50 мм2 | 100 шт | 10177.93 | 313 | Материалы и изделия электромонтажные фиксирующие металлические | 0.77
20.1.01.15-0012 | Зажимы соединительные изолированные, сечение 54,6 мм2 | 100 шт | 17758.77 | 313 | Материалы и изделия электромонтажные фиксирующие металлические | 0.77
20.1.02.01-0001 | Балласт 2БЛ-800-3-1 (траверса) | шт | 47071.2 | 92 | Материалы и изделия электромонтажные металлические | 1.13
20.1.02.01-0002 | Балласт 3БЛ-1400-1-0-1 | шт | 9913.71 | 92 | Материалы и изделия электромонтажные металлические | 1.13
20.1.02.01-0003 | Балласт 3БЛ-1400-1-1 (траверса) | шт | 8406.58 | 92 | Материалы и изделия электромонтажные металлические | 1.13
20.1.02.01-0004 | Балласт 3БЛ-1400-4-1 (траверса) | шт | 11262.88 | 92 | Материалы и изделия электромонтажные металлические | 1.13
20.1.02.01-0008 | Балласт БЛ-100-1 (коромысло) | шт | 8795.59 | 92 | Материалы и изделия электромонтажные металлические | 1.13
20.1.02.01-0009 | Балласт БЛ-200-1 (коромысло) | шт | 2086.76 | 92 | Материалы и изделия электромонтажные металлические | 1.13
20.1.02.01-0010 | Балласт БЛ-400-1-0-1 | шт | 12890.6 | 92 | Материалы и изделия электромонтажные металлические | 1.13
20.1.02.01-0011 | Балласт БЛ-400-1-1 (рама) | шт | 4522.94 | 92 | Материалы и изделия электромонтажные металлические | 1.13
20.1.02.01-0012 | Балласт БЛ-400-2-1 (рама) | шт | 4902.66 | 92 | Материалы и изделия электромонтажные металлические | 1.13
20.1.02.01-0013 | Балласт БЛ-400-5-1 (рама) | шт | 8547.9 | 92 | Материалы и изделия электромонтажные металлические | 1.13
20.1.02.01-0014 | Балласт БЛ (БП)-100-0-1 | шт | 6233.17 | 92 | Материалы и изделия электромонтажные металлические | 1.13
20.1.02.01-0015 | Балласт БП-50-1 | шт | 19420.5 | 92 | Материалы и изделия электромонтажные металлические | 1.13
20.1.02.01-1002 | Балласт БП-1-100-1 | шт | 23844.24 | 92 | Материалы и изделия электромонтажные металлические | 1.13
20.1.02.01-1004 | Балласт БП-2-100-1 | шт | 24233.91 | 92 | Материалы и изделия электромонтажные металлические | 1.13
20.1.02.01-1006 | Балласт БП-3-100-1 | шт | 24233.91 | 92 | Материалы и изделия электромонтажные металлические | 1.13
20.1.02.03-0001 | Плинты соединительные на 10 пар | 100 шт | 306332.57 | 91 | Материалы и изделия электромонтажные полимерные и композитные | 1.32
20.1.02.03-0002 | Плинты соединительные на 20 пар | 100 шт | 368846.19 | 91 | Материалы и изделия электромонтажные полимерные и композитные | 1.32
20.1.02.03-0003 | Плинты соединительные на 30 пар | 100 шт | 461272.1 | 91 | Материалы и изделия электромонтажные полимерные и композитные | 1.32
20.1.02.04-0021 | Колодки клеммные винтовые, диаметр 4 мм | 10 шт | 273.26 | 92 | Материалы и изделия электромонтажные металлические | 1.13
20.1.02.04-0022 | Колодки клеммные винтовые, диаметр 6 мм | 10 шт | 368.4 | 92 | Материалы и изделия электромонтажные металлические | 1.13
20.1.02.04-0023 | Колодки клеммные винтовые, диаметр 10 мм | 10 шт | 439.84 | 92 | Материалы и изделия электромонтажные металлические | 1.13
20.1.02.04-0024 | Колодки клеммные винтовые, диаметр 16 мм | 10 шт | 886.72 | 92 | Материалы и изделия электромонтажные металлические | 1.13
20.1.02.04-0025 | Колодки клеммные винтовые, диаметр 25 мм | 10 шт | 1243.8 | 92 | Материалы и изделия электромонтажные металлические | 1.13
20.1.02.05-0001 | Коромысло окрашенное для совмещенной анкеровки несущего троса и контактного провода, ширина 150 мм, длина 620 мм | шт | 2377.66 | 92 | Материалы и изделия электромонтажные металлические | 1.13
20.1.02.05-0002 | Коромысло оцинкованное для совмещенной анкеровки несущего троса и контактного провода, ширина 150 мм, длина 620 мм | шт | 2377.66 | 92 | Материалы и изделия электромонтажные металлические | 1.13
20.1.02.05-0007 | Коромысло 3К2-21-3 | шт | 12309.93 | 92 | Материалы и изделия электромонтажные металлические | 1.13
20.1.02.05-0010 | Коромысло КТЗ-7-1 | шт | 927.34 | 92 | Материалы и изделия электромонтажные металлические | 1.13
20.1.02.05-0013 | Коромысло универсальное трехлучевое 3КУ-16-1 | шт | 6021.07 | 92 | Материалы и изделия электромонтажные металлические | 1.13
20.1.02.06-0001 | Жир паяльный | кг | 646.78 | 119 | Материалы сварочные и паяльные прочие | 1.03
20.1.02.06-0011 | Медь для присадки | кг | 615.37 | 119 | Материалы сварочные и паяльные прочие | 1.03
20.1.02.06-0021 | Паста паяльная бескислотная | кг | 1912.84 | 119 | Материалы сварочные и паяльные прочие | 1.03
20.1.02.06-0022 | Паста паяльная ПМКН-40 | кг | 4287.81 | 119 | Материалы сварочные и паяльные прочие | 1.03
20.1.02.06-0031 | Припой | кг | 1240.03 | 66 | Прокат из цветных металлов и сплавов | 0.86
20.1.02.06-0032 | Припой ЛОК | кг | 1649.36 | 66 | Прокат из цветных металлов и сплавов | 0.86
20.1.02.07-0001 | Наконечники изолированные алюминиевые с медной клеммой, диапазон сечений 16 мм2 | 100 шт | 29127.66 | 314 | Материалы и изделия электромонтажные из цветных металлов | 1.28
20.1.02.07-0002 | Наконечники изолированные алюминиевые с медной клеммой, диапазон сечений 25 мм2 | 100 шт | 29342.66 | 314 | Материалы и изделия электромонтажные из цветных металлов | 1.28
20.1.02.07-0003 | Наконечники изолированные алюминиевые с медной клеммой, диапазон сечений 35 мм2 | 100 шт | 29194.5 | 314 | Материалы и изделия электромонтажные из цветных металлов | 1.28
20.1.02.07-0004 | Наконечники изолированные алюминиевые с медной клеммой, диапазон сечений 50 мм2 | 100 шт | 29333.22 | 314 | Материалы и изделия электромонтажные из цветных металлов | 1.28
20.1.02.07-0005 | Наконечники изолированные алюминиевые с медной клеммой, диапазон сечений 54 мм2 | 100 шт | 29333.22 | 314 | Материалы и изделия электромонтажные из цветных металлов | 1.28
20.1.02.07-0006 | Наконечники изолированные алюминиевые с медной клеммой, диапазон сечений 70 мм2 | 100 шт | 29333.22 | 314 | Материалы и изделия электромонтажные из цветных металлов | 1.28
20.1.02.07-0007 | Наконечники изолированные алюминиевые с медной клеммой, диапазон сечений 95 мм2 | 100 шт | 29332.99 | 314 | Материалы и изделия электромонтажные из цветных металлов | 1.28
20.1.02.07-0008 | Наконечники изолированные алюминиевые с медной клеммой, диапазон сечений 120 мм2 | 100 шт | 63395.73 | 314 | Материалы и изделия электромонтажные из цветных металлов | 1.28
20.1.02.07-0009 | Наконечники изолированные алюминиевые с медной клеммой, диапазон сечений 150 мм2 | 100 шт | 42181.55 | 314 | Материалы и изделия электромонтажные из цветных металлов | 1.28
20.1.02.07-1010 | Наконечники изолированные герметичные под опрессовку, с алюминиевой клеммой, диапазон сечений 120 мм2 | 10 шт | 5183.5 | 314 | Материалы и изделия электромонтажные из цветных металлов | 1.28
20.1.02.07-1012 | Наконечники изолированные герметичные под опрессовку, с алюминиевой клеммой, диапазон сечений 50 мм2 | 10 шт | 3978.67 | 314 | Материалы и изделия электромонтажные из цветных металлов | 1.28
20.1.02.07-1014 | Наконечники изолированные герметичный под опрессовку, с алюминиевой клеммой, диапазон сечений 70 мм2 | 100 шт | 39786.73 | 314 | Материалы и изделия электромонтажные из цветных металлов | 1.28
20.1.02.07-1016 | Наконечники изолированные герметичные под опрессовку, с алюминиевой клеммой, диапазон сечений 95 мм2 | 10 шт | 5296.68 | 314 | Материалы и изделия электромонтажные из цветных металлов | 1.28
20.1.02.08-0001 | Ниппель латунный, диаметр условного прохода 40 мм | кг | 1673.37 | 61 | Изделия стальные | 0.78
20.1.02.08-0002 | Ниппель латунный, диаметр условного прохода 50 мм | кг | 1699.41 | 61 | Изделия стальные | 0.78
20.1.02.10-0001 | Подвесы стальные оцинкованные для шпильки, крепления лотков, диаметр отверстия М8, размеры 52х52х3 мм | 100 шт | 1032.17 | 365 | Крепежные изделия | 1.09
20.1.02.10-0002 | Подвес металлический кабелей связи П-8 | т | 390295.8 | 92 | Материалы и изделия электромонтажные металлические | 1.13
20.1.02.10-0022 | Подвес треугольный оцинкованный | шт | 893.73 | 92 | Материалы и изделия электромонтажные металлические | 1.13
20.1.02.10-0023 | Подвес тросовой типа У3393, У3493 | шт | 343.65 | 92 | Материалы и изделия электромонтажные металлические | 1.13
20.1.02.10-0024 | Подвес стальной оцинкованный тросовый, тип КЛ-ПТ, размеры 110х74х40 мм | шт | 75.72 | 365 | Крепежные изделия | 1.09
20.1.02.10-0032 | Подвесы кабельные ПСК 10-20 | 100 шт | 36440.24 | 92 | Материалы и изделия электромонтажные металлические | 1.13
20.1.02.11-0001 | Протектор защитный спиральный ПЗС-11,0-11 | шт | 348.74 | 92 | Материалы и изделия электромонтажные металлические | 1.13
20.1.02.11-0003 | Протектор защитный спиральный ПЗС-15,2-11 | шт | 194.19 | 92 | Материалы и изделия электромонтажные металлические | 1.13
20.1.02.11-0004 | Протектор защитный спиральный ПЗС-15,2-13 | шт | 212.58 | 92 | Материалы и изделия электромонтажные металлические | 1.13
20.1.02.11-0007 | Протектор защитный спиральный ПЗС-18,8-31 | шт | 473.76 | 92 | Материалы и изделия электромонтажные металлические | 1.13
20.1.02.11-0008 | Протектор защитный спиральный ПЗС-11-13 (350) | шт | 170.1 | 92 | Материалы и изделия электромонтажные металлические | 1.13
20.1.02.11-0009 | Протектор защитный спиральный ПЗС-17-13 (500) | шт | 464.12 | 92 | Материалы и изделия электромонтажные металлические | 1.13
20.1.02.13-0001 | Рог разрядный верхний РРВ-82 | шт | 215.29 | 92 | Материалы и изделия электромонтажные металлические | 1.13
20.1.02.13-0002 | Рог разрядный верхний РРВ-95 | шт | 197.15 | 92 | Материалы и изделия электромонтажные металлические | 1.13
20.1.02.13-0003 | Рог разрядный верхний РРВ-135 | шт | 240.05 | 92 | Материалы и изделия электромонтажные металлические | 1.13
20.1.02.13-0004 | Рог разрядный верхний РРВ-168 | шт | 266.47 | 92 | Материалы и изделия электромонтажные металлические | 1.13
20.1.02.13-0005 | Рог разрядный верхний РРВ-198 | шт | 255.18 | 92 | Материалы и изделия электромонтажные металлические | 1.13
20.1.02.13-0006 | Рог разрядный верхний РРВ-200 | шт | 258.89 | 92 | Материалы и изделия электромонтажные металлические | 1.13
20.1.02.13-0007 | Рог разрядный верхний РРВ-212 | шт | 225.34 | 92 | Материалы и изделия электромонтажные металлические | 1.13
20.1.02.13-0008 | Рог разрядный верхний РРВ-249,5 | шт | 345.17 | 92 | Материалы и изделия электромонтажные металлические | 1.13
20.1.02.13-0009 | Рог разрядный верхний РРВ-250 | шт | 391.42 | 92 | Материалы и изделия электромонтажные металлические | 1.13
20.1.02.13-0010 | Рог разрядный верхний РРВ-342 | шт | 222.68 | 92 | Материалы и изделия электромонтажные металлические | 1.13
20.1.02.13-0011 | Рог разрядный верхний РРВ-435 | шт | 272.27 | 92 | Материалы и изделия электромонтажные металлические | 1.13
20.1.02.13-0012 | Рог разрядный верхний РРВ-470 | шт | 283.85 | 92 | Материалы и изделия электромонтажные металлические | 1.13
20.1.02.13-0013 | Рог разрядный верхний РРВ-482 | шт | 304.2 | 92 | Материалы и изделия электромонтажные металлические | 1.13
20.1.02.13-0014 | Рог разрядный нижний РРН-55 | шт | 244.15 | 92 | Материалы и изделия электромонтажные металлические | 1.13
20.1.02.13-0015 | Рог разрядный нижний РРН-88 | шт | 244.16 | 92 | Материалы и изделия электромонтажные металлические | 1.13
20.1.02.13-0016 | Рог разрядный нижний РРН-130 | шт | 285.81 | 92 | Материалы и изделия электромонтажные металлические | 1.13
20.1.02.13-0017 | Рог разрядный нижний РРН-250 | шт | 255.85 | 92 | Материалы и изделия электромонтажные металлические | 1.13
20.1.02.13-0018 | Рог разрядный нижний РРН-312 | шт | 292.71 | 92 | Материалы и изделия электромонтажные металлические | 1.13
20.1.02.13-0019 | Рог разрядный нижний РРН-357 | шт | 298.66 | 92 | Материалы и изделия электромонтажные металлические | 1.13
20.1.02.13-0020 | Рог разрядный нижний РРН-412 | шт | 302.96 | 92 | Материалы и изделия электромонтажные металлические | 1.13
20.1.02.13-0021 | Рог разрядный нижний РРН-470 | шт | 316.54 | 92 | Материалы и изделия электромонтажные металлические | 1.13
20.1.02.13-0023 | Рог разрядный РР-35 | шт | 167.01 | 92 | Материалы и изделия электромонтажные металлические | 1.13
20.1.02.13-0024 | Рог разрядный РР-55 | шт | 176.03 | 92 | Материалы и изделия электромонтажные металлические | 1.13
20.1.02.13-0025 | Рог разрядный РР-88 | шт | 170.89 | 92 | Материалы и изделия электромонтажные металлические | 1.13
20.1.02.13-0026 | Рог разрядный РР-130 | шт | 186.78 | 92 | Материалы и изделия электромонтажные металлические | 1.13
20.1.02.13-0027 | Рог разрядный РР-156 | шт | 201.01 | 92 | Материалы и изделия электромонтажные металлические | 1.13
20.1.02.13-0028 | Рог разрядный РР-168 | шт | 217.11 | 92 | Материалы и изделия электромонтажные металлические | 1.13
20.1.02.13-0029 | Рог разрядный РР-205 | шт | 217.14 | 92 | Материалы и изделия электромонтажные металлические | 1.13
20.1.02.13-0030 | Рог разрядный РР-212 | шт | 217.13 | 92 | Материалы и изделия электромонтажные металлические | 1.13
20.1.02.13-0031 | Рог разрядный РР-357 | шт | 239.89 | 92 | Материалы и изделия электромонтажные металлические | 1.13
20.1.02.13-0032 | Рог разрядный РР-412 | шт | 257.79 | 92 | Материалы и изделия электромонтажные металлические | 1.13
20.1.02.13-0033 | Рог разрядный РР-470 | шт | 261.45 | 92 | Материалы и изделия электромонтажные металлические | 1.13
20.1.02.14-0001 | Серьга КС-095 | шт | 159.13 | 92 | Материалы и изделия электромонтажные металлические | 1.13
20.1.02.14-0002 | Серьга Ср-4,5 075 | шт | 172.09 | 92 | Материалы и изделия электромонтажные металлические | 1.13
20.1.02.14-0005 | Серьга СР-16-20 | шт | 262.63 | 92 | Материалы и изделия электромонтажные металлические | 1.13
20.1.02.14-1006 | Серьга СР-12-16 | шт | 113.14 | 92 | Материалы и изделия электромонтажные металлические | 1.13
20.1.02.14-1008 | Серьга СР-21-20 | шт | 402.14 | 92 | Материалы и изделия электромонтажные металлические | 1.13
20.1.02.14-1014 | Серьга СР-7-16 | шт | 141.39 | 92 | Материалы и изделия электромонтажные металлические | 1.13
20.1.02.14-1022 | Серьга СРС-7-16 | шт | 151.41 | 92 | Материалы и изделия электромонтажные металлические | 1.13
20.1.02.15-0001 | Соединитель овальный СОАС-50-3 | шт | 53.29 | 92 | Материалы и изделия электромонтажные металлические | 1.13
20.1.02.15-0002 | Соединитель овальный СОАС-70-3 | шт | 83.41 | 92 | Материалы и изделия электромонтажные металлические | 1.13
20.1.02.15-0003 | Соединитель овальный СОАС-95-3 | шт | 154.07 | 92 | Материалы и изделия электромонтажные металлические | 1.13
20.1.02.15-0004 | Соединитель овальный СОАС-120-3 | шт | 249.41 | 92 | Материалы и изделия электромонтажные металлические | 1.13
20.1.02.15-0005 | Соединитель овальный СОАС-150-3 | шт | 308.14 | 92 | Материалы и изделия электромонтажные металлические | 1.13
20.1.02.15-0006 | Соединитель овальный СОАС-185-3 | шт | 380.83 | 92 | Материалы и изделия электромонтажные металлические | 1.13
20.1.02.15-0011 | Соединитель алюминиевых и сталеалюминиевых проводов (СОАС) 062-3 | шт | 635.88 | 314 | Материалы и изделия электромонтажные из цветных металлов | 1.28
20.1.02.15-0012 | Соединитель алюминиевых проводов (СОА) 062-2 | шт | 389.88 | 314 | Материалы и изделия электромонтажные из цветных металлов | 1.28
20.1.02.15-0013 | Соединитель восьмиканальный модульный (интернет-розетка) | шт | 3.13 | 92 | Материалы и изделия электромонтажные металлические | 1.13
20.1.02.15-0015 | Соединитель медных проводов (СОМ) 062-1 | шт | 156.07 | 314 | Материалы и изделия электромонтажные из цветных металлов | 1.28
20.1.02.15-0016 | Соединители стальные промежуточные, ширина 30 мм, длина 70 мм | 100 шт | 43200.39 | 92 | Материалы и изделия электромонтажные металлические | 1.13
20.1.02.15-0017 | Соединители быстрого монтажа, стальные, диаметр проводника 8-10 мм | 100 шт | 15405.09 | 92 | Материалы и изделия электромонтажные металлические | 1.13
20.1.02.15-0018 | Соединители стальные крестовые, проволока-полоса, ширина 10 мм, высота 10 мм | 100 шт | 28886.21 | 92 | Материалы и изделия электромонтажные металлические | 1.13
20.1.02.15-0019 | Соединители СМЖ-10 | 100 шт | 3672.04 | 92 | Материалы и изделия электромонтажные металлические | 1.13
20.1.02.15-1004 | Соединитель быстрого монтажа, диаметр проводника 8-10 мм, алюминий | шт | 186.08 | 314 | Материалы и изделия электромонтажные из цветных металлов | 1.28
20.1.02.15-1006 | Соединитель быстрого монтажа, диаметр проводника 8-10 мм, медь | шт | 875.59 | 92 | Материалы и изделия электромонтажные металлические | 1.13
20.1.02.15-1008 | Соединитель быстрого монтажа, диаметр проводника 8-10 мм, сталь | шт | 175.6 | 92 | Материалы и изделия электромонтажные металлические | 1.13
20.1.02.15-1068 | Соединитель промежуточный из нержавеющий стали, диаметр проводника 8-10 мм, диаметр стержня 16 мм, размеры проводника 30х3,5мм | шт | 477.41 | 92 | Материалы и изделия электромонтажные металлические | 1.13
20.1.02.15-1070 | Соединитель промежуточный из оцинкованной стали, диаметр проводника 8-10 мм, диаметр стержня 16 мм, размеры проводника 30х3,5мм | шт | 455.27 | 92 | Материалы и изделия электромонтажные металлические | 1.13
20.1.02.16-0001 | Молниеприемник для круглых и плоских проводников, алюминиевый, грибовидной формы, с установленным крестовым соединением, с шестигранными болтами М8х25 из стали, оцинкованной методом горячего погружения | шт | 5718.52 | 314 | Материалы и изделия электромонтажные из цветных металлов | 1.28
20.1.02.16-0011 | Стержень молниеприемный для плоской кровли, длиной 3500 мм | шт | 3289.86 | 92 | Материалы и изделия электромонтажные металлические | 1.13
20.1.02.16-0012 | Стержень алюминиевый, молниеприемный с резьбой М16, диаметр 16/10 мм, длина 1500 мм | шт | 1117.84 | 314 | Материалы и изделия электромонтажные из цветных металлов | 1.28
20.1.02.16-1000 | Стержень алюминиевый, молниеприемный с резьбой М16, диаметр 16/10 мм, длина 2000 мм | шт | 1519.11 | 314 | Материалы и изделия электромонтажные из цветных металлов | 1.28
20.1.02.16-1002 | Стержень алюминиевый, молниеприемный с резьбой М16, диаметр 16/10 мм, длина 2500 мм | шт | 2002.64 | 314 | Материалы и изделия электромонтажные из цветных металлов | 1.28
20.1.02.16-1004 | Стержень алюминиевый, молниеприемный с резьбой М16, диаметр 16/10 мм, длина 3000 мм | шт | 2235.63 | 314 | Материалы и изделия электромонтажные из цветных металлов | 1.28
20.1.02.16-1006 | Стержень алюминиевый, молниеприемный с резьбой М16, диаметр 16/10 мм, длина 3500 мм | шт | 4656.43 | 314 | Материалы и изделия электромонтажные из цветных металлов | 1.28
20.1.02.16-1008 | Стержень молниеприемный с резьбой М16, диаметр 16/10 мм, длина 4000 мм | шт | 5013.76 | 92 | Материалы и изделия электромонтажные металлические | 1.13
20.1.02.17-0006 | Струна токопроводящая бронзовая из провода с коушами и медными наконечниками под болт М10, допустимая нагрузка 1кН, сечение провода струны 16 мм2, длина 1200 мм | шт | 3045.34 | 314 | Материалы и изделия электромонтажные из цветных металлов | 1.28
20.1.02.17-0007 | Струна поддерживающая из нержавеющей стали с врезным изолятором для крепления фиксатора анкеруемой ветви при двух контактных проводах к изолированной консоли, диаметр 6 мм, длина 1,2 м | шт | 1003.55 | 92 | Материалы и изделия электромонтажные металлические | 1.13
20.1.02.17-0008 | Струна поддерживающая из нержавеющей стали с врезным изолятором для крепления фиксатора контактного провода к изолированной консоли, диаметр 6 мм, длина 1,2 м | шт | 929.81 | 92 | Материалы и изделия электромонтажные металлические | 1.13
20.1.02.18-0001 | Хомуты-стяжки кабельные (бандажи), размеры 3,6х200 мм | 100 шт | 78.19 | 91 | Материалы и изделия электромонтажные полимерные и композитные | 1.32
20.1.02.18-0002 | Стяжки нейлоновые, размеры 300х4,7 мм | 100 шт | 231.98 | 91 | Материалы и изделия электромонтажные полимерные и композитные | 1.32
20.1.02.18-0003 | Стяжки нейлоновые неоткрывающиеся 3,6х250 мм | 100 шт | 73.64 | 91 | Материалы и изделия электромонтажные полимерные и композитные | 1.32
20.1.02.18-0006 | Ремни стяжные из полиэфирного материала с натяжным устройством, ширина 50 мм | м | 58.49 | 91 | Материалы и изделия электромонтажные полимерные и композитные | 1.32
20.1.02.18-0008 | Ремни стяжные из полиэфирного материала с натяжным устройством, ширина 75 мм | м | 90.59 | 91 | Материалы и изделия электромонтажные полимерные и композитные | 1.32
20.1.02.18-1000 | Замки из нержавеющей стали 08Х18Н10 к ленте бандажной шириной 19 мм для устройства вертикальной разметки на опорах контактной сети | 100 шт | 2240.2 | 92 | Материалы и изделия электромонтажные металлические | 1.13
20.1.02.18-1002 | Ленты бандажные для устройства вертикальной разметки на опорах контактной сети, из нержавеющей стали 08Х18Н10, толщина 0,76 мм, ширина 19 мм | 10 м | 911.44 | 92 | Материалы и изделия электромонтажные металлические | 1.13
20.1.02.18-1040 | Хомуты-стяжки кабельные нейлоновые, размеры 12,5х1000 мм | 100 шт | 4757.54 | 91 | Материалы и изделия электромонтажные полимерные и композитные | 1.32
20.1.02.18-1042 | Хомуты-стяжки кабельные нейлоновые, размеры 12,5х720 мм | 100 шт | 2554.18 | 91 | Материалы и изделия электромонтажные полимерные и композитные | 1.32
20.1.02.18-1044 | Хомуты-стяжки кабельные нейлоновые, размеры 12,5х850 мм | 100 шт | 4186.38 | 91 | Материалы и изделия электромонтажные полимерные и композитные | 1.32
20.1.02.18-1046 | Хомуты-стяжки кабельные нейлоновые, размеры 2,2х75 мм | 100 шт | 54.44 | 91 | Материалы и изделия электромонтажные полимерные и композитные | 1.32
20.1.02.18-1048 | Хомуты-стяжки кабельные нейлоновые, размеры 2,5х100 мм | 100 шт | 17.29 | 91 | Материалы и изделия электромонтажные полимерные и композитные | 1.32
20.1.02.18-1050 | Хомуты-стяжки кабельные нейлоновые, размеры 2,5х135 мм | 100 шт | 74.81 | 91 | Материалы и изделия электромонтажные полимерные и композитные | 1.32
20.1.02.18-1052 | Хомуты-стяжки кабельные нейлоновые, размеры 2,5х150 мм | 100 шт | 31.05 | 91 | Материалы и изделия электромонтажные полимерные и композитные | 1.32
20.1.02.18-1054 | Хомуты-стяжки кабельные нейлоновые, размеры 2,6х160 мм | 100 шт | 96.92 | 91 | Материалы и изделия электромонтажные полимерные и композитные | 1.32
20.1.02.18-1056 | Хомуты-стяжки кабельные нейлоновые, размеры 2,6х200 мм | 100 шт | 108.83 | 91 | Материалы и изделия электромонтажные полимерные и композитные | 1.32
20.1.02.18-1058 | Хомуты-стяжки кабельные нейлоновые, размеры 3,0х100 мм | 100 шт | 17.29 | 91 | Материалы и изделия электромонтажные полимерные и композитные | 1.32
20.1.02.18-1060 | Хомуты-стяжки кабельные нейлоновые, размеры 3,0х120 мм | 100 шт | 34.32 | 91 | Материалы и изделия электромонтажные полимерные и композитные | 1.32
20.1.02.18-1062 | Хомуты-стяжки кабельные нейлоновые, размеры 3,0х150 мм | 100 шт | 43.48 | 91 | Материалы и изделия электромонтажные полимерные и композитные | 1.32
20.1.02.18-1064 | Хомуты-стяжки кабельные нейлоновые, размеры 3,0х200 мм | 100 шт | 34.72 | 91 | Материалы и изделия электромонтажные полимерные и композитные | 1.32
20.1.02.18-1066 | Хомуты-стяжки кабельные нейлоновые, размеры 3,0х80 мм | 100 шт | 25.41 | 91 | Материалы и изделия электромонтажные полимерные и композитные | 1.32
20.1.02.18-1068 | Хомуты-стяжки кабельные нейлоновые, размеры 3,6х120 мм | 100 шт | 68.78 | 91 | Материалы и изделия электромонтажные полимерные и композитные | 1.32
20.1.02.18-1070 | Хомуты-стяжки кабельные нейлоновые, размеры 3,6х140 мм | 100 шт | 70.32 | 91 | Материалы и изделия электромонтажные полимерные и композитные | 1.32
20.1.02.18-1072 | Хомуты-стяжки кабельные нейлоновые, размеры 3,6х150 мм | 100 шт | 38.87 | 91 | Материалы и изделия электромонтажные полимерные и композитные | 1.32
20.1.02.18-1074 | Хомуты-стяжки кабельные нейлоновые, размеры 3,6х250 мм | 100 шт | 73.49 | 91 | Материалы и изделия электромонтажные полимерные и композитные | 1.32
20.1.02.18-1076 | Хомуты-стяжки кабельные нейлоновые, размеры 3,6х290 мм | 100 шт | 261.69 | 91 | Материалы и изделия электромонтажные полимерные и композитные | 1.32
20.1.02.18-1078 | Хомуты-стяжки кабельные нейлоновые, размеры 3,6х300 мм | 100 шт | 85.97 | 91 | Материалы и изделия электромонтажные полимерные и композитные | 1.32
20.1.02.18-1080 | Хомуты-стяжки кабельные нейлоновые, размеры 3,6х350 мм | 100 шт | 123 | 91 | Материалы и изделия электромонтажные полимерные и композитные | 1.32
20.1.02.18-1082 | Хомуты-стяжки кабельные нейлоновые, размеры 3,6х370 мм | 100 шт | 183.95 | 91 | Материалы и изделия электромонтажные полимерные и композитные | 1.32
20.1.02.18-1084 | Хомуты-стяжки кабельные нейлоновые, размеры 4,0х150 мм | 100 шт | 38.97 | 91 | Материалы и изделия электромонтажные полимерные и композитные | 1.32
20.1.02.18-1086 | Хомуты-стяжки кабельные нейлоновые, размеры 4,0х200 мм | 100 шт | 55.68 | 91 | Материалы и изделия электромонтажные полимерные и композитные | 1.32
20.1.02.18-1088 | Хомуты-стяжки кабельные нейлоновые, размеры 4,0х300 мм | 100 шт | 85.96 | 91 | Материалы и изделия электромонтажные полимерные и композитные | 1.32
20.1.02.18-1092 | Хомуты-стяжки кабельные нейлоновые, размеры 4,5х160 мм | 100 шт | 179.22 | 91 | Материалы и изделия электромонтажные полимерные и композитные | 1.32
20.1.02.18-1094 | Хомуты-стяжки кабельные нейлоновые, размеры 4,8х200 мм | 100 шт | 117.56 | 91 | Материалы и изделия электромонтажные полимерные и композитные | 1.32
20.1.02.18-1096 | Хомуты-стяжки кабельные нейлоновые, размеры 4,8х250 мм | 100 шт | 135.54 | 91 | Материалы и изделия электромонтажные полимерные и композитные | 1.32
20.1.02.18-1098 | Хомуты-стяжки кабельные нейлоновые, размеры 4,8х290 мм | 100 шт | 267.57 | 91 | Материалы и изделия электромонтажные полимерные и композитные | 1.32
20.1.02.18-1100 | Хомуты-стяжки кабельные нейлоновые, размеры 4,8х300 мм | 100 шт | 111.69 | 91 | Материалы и изделия электромонтажные полимерные и композитные | 1.32
20.1.02.18-1102 | Хомуты-стяжки кабельные нейлоновые, размеры 4,8х350 мм | 100 шт | 142.36 | 91 | Материалы и изделия электромонтажные полимерные и композитные | 1.32
20.1.02.18-1104 | Хомуты-стяжки кабельные нейлоновые, размеры 4,8х400 мм | 100 шт | 148.85 | 91 | Материалы и изделия электромонтажные полимерные и композитные | 1.32
20.1.02.18-1106 | Хомуты-стяжки кабельные нейлоновые, размеры 4,8х430 мм | 100 шт | 499.07 | 91 | Материалы и изделия электромонтажные полимерные и композитные | 1.32
20.1.02.18-1118 | Хомуты-стяжки кабельные нейлоновые, размеры 7,6х300 мм | 100 шт | 343.07 | 91 | Материалы и изделия электромонтажные полимерные и композитные | 1.32
20.1.02.18-1120 | Хомуты-стяжки кабельные нейлоновые, размеры 7,6х400 мм | 100 шт | 332.08 | 91 | Материалы и изделия электромонтажные полимерные и композитные | 1.32
20.1.02.18-1122 | Хомуты-стяжки кабельные нейлоновые, размеры 7,6х450 мм | 100 шт | 395.55 | 91 | Материалы и изделия электромонтажные полимерные и композитные | 1.32
20.1.02.18-1124 | Хомуты-стяжки кабельные нейлоновые, размеры 7,6х500 мм | 100 шт | 405.05 | 91 | Материалы и изделия электромонтажные полимерные и композитные | 1.32
20.1.02.18-1126 | Хомуты-стяжки кабельные нейлоновые, размеры 7,8х180 мм | 100 шт | 460.45 | 91 | Материалы и изделия электромонтажные полимерные и композитные | 1.32
20.1.02.18-1128 | Хомуты-стяжки кабельные нейлоновые, размеры 7,8х365 мм | 100 шт | 757.41 | 91 | Материалы и изделия электромонтажные полимерные и композитные | 1.32
20.1.02.18-1130 | Хомуты-стяжки кабельные нейлоновые, размеры 7,8х450 мм | 100 шт | 1062.6 | 91 | Материалы и изделия электромонтажные полимерные и композитные | 1.32
20.1.02.18-1132 | Хомуты-стяжки кабельные нейлоновые, размеры 7,8х540 мм | 100 шт | 1196.83 | 91 | Материалы и изделия электромонтажные полимерные и композитные | 1.32
20.1.02.18-1134 | Хомуты-стяжки кабельные нейлоновые, размеры 7,8х750 мм | 100 шт | 1726.98 | 91 | Материалы и изделия электромонтажные полимерные и композитные | 1.32
20.1.02.18-1136 | Хомуты-стяжки кабельные нейлоновые, размеры 8,0х200 мм | 100 шт | 260.1 | 91 | Материалы и изделия электромонтажные полимерные и композитные | 1.32
20.1.02.18-1138 | Хомуты-стяжки кабельные нейлоновые, размеры 8,0х250 мм | 100 шт | 324.93 | 91 | Материалы и изделия электромонтажные полимерные и композитные | 1.32
20.1.02.18-1140 | Хомуты-стяжки кабельные нейлоновые, размеры 8,0х300 мм | 100 шт | 363.2 | 91 | Материалы и изделия электромонтажные полимерные и композитные | 1.32
20.1.02.18-1142 | Хомуты-стяжки кабельные нейлоновые, размеры 8,0х350 мм | 100 шт | 464.03 | 91 | Материалы и изделия электромонтажные полимерные и композитные | 1.32
20.1.02.18-1144 | Хомуты-стяжки кабельные нейлоновые, размеры 8,0х400 мм | 100 шт | 332.06 | 91 | Материалы и изделия электромонтажные полимерные и композитные | 1.32
20.1.02.18-1146 | Хомуты-стяжки кабельные нейлоновые, размеры 8,0х500 мм | 100 шт | 405.06 | 91 | Материалы и изделия электромонтажные полимерные и композитные | 1.32
20.1.02.18-1148 | Хомуты-стяжки кабельные нейлоновые, размеры 8,8х400 мм | 100 шт | 505.72 | 91 | Материалы и изделия электромонтажные полимерные и композитные | 1.32
20.1.02.18-1150 | Хомуты-стяжки кабельные нейлоновые, размеры 8,8х500 мм | 100 шт | 561.34 | 91 | Материалы и изделия электромонтажные полимерные и композитные | 1.32
20.1.02.18-1152 | Хомуты-стяжки кабельные нейлоновые, размеры 9,0х780 мм | 100 шт | 710 | 91 | Материалы и изделия электромонтажные полимерные и композитные | 1.32
20.1.02.19-0013 | Трос грозозащитный стальной двойной свивки типа ТК из проволоки плакированной алюминием, механическая прочность на разрыв 87 кН, диаметр 11,1 мм | м | 199.42 | 63 | Канаты стальные | 0.96
20.1.02.19-0014 | Трос грозозащитный одинарной свивки конструкции 7х7 из нержавеющей проволоки, диаметр 4 мм | 10 м | 392.89 | 63 | Канаты стальные | 0.96
20.1.02.19-1008 | Трос грозозащитный стальной двойной свивки типа ТК из проволоки плакированной алюминием, механическая прочность на разрыв 60 кН, диаметр 9,1 мм | м | 119.81 | 63 | Канаты стальные | 0.96
20.1.02.19-1010 | Трос грозозащитный нераскручивающийся, рихтованный, из стальной оцинкованной проволоки, диаметр 9,2 мм | м | 102.35 | 63 | Канаты стальные | 0.96
20.1.02.19-1012 | Трос грозозащитный одинарной свивки типа ТК, конструкции 1х19(1+6+12), марка В, из оцинкованной по группе Ж проволоки, маркировочная группа 1770 Н/мм2, диаметр 9,1 мм | м | 89.23 | 63 | Канаты стальные | 0.96
20.1.02.19-1021 | Трос рессорный бронзовый с шарнирным креплением к несущему тросу и шунтированием шарнирного соединения для крепления струн, сечение троса 35 мм2, длина 18,04 м | шт | 17467.25 | 92 | Материалы и изделия электромонтажные металлические | 1.13
20.1.02.20-0001 | Анкеры тросовые | 100 шт | 6119.4 | 92 | Материалы и изделия электромонтажные металлические | 1.13
20.1.02.20-0022 | Узел анкеровки троса ЛЭЗ.41.0122 оцинкованный | шт | 860.89 | 92 | Материалы и изделия электромонтажные металлические | 1.13
20.1.02.20-0032 | Узел компенсированной анкеровки совмещенной оцинкованный | шт | 2736.78 | 92 | Материалы и изделия электромонтажные металлические | 1.13
20.1.02.21-0001 | Узел крепления жестких распорок к фиксаторам ФО и ФП 01931, длина 2,5 м | компл | 2910.9 | 92 | Материалы и изделия электромонтажные металлические | 1.13
20.1.02.21-0012 | Узел анкеровки КС-156 | шт | 930.75 | 92 | Материалы и изделия электромонтажные металлические | 1.13
20.1.02.21-0031 | Узел крепления КГ-12-1 | шт | 853.32 | 92 | Материалы и изделия электромонтажные металлические | 1.13
20.1.02.21-0032 | Узел крепления КГ-12-3 | шт | 437.78 | 92 | Материалы и изделия электромонтажные металлические | 1.13
20.1.02.21-0033 | Узел крепления КГ-16-1 | шт | 973.48 | 92 | Материалы и изделия электромонтажные металлические | 1.13
20.1.02.21-0034 | Узел крепления КГ-21-3 | шт | 926.28 | 92 | Материалы и изделия электромонтажные металлические | 1.13
20.1.02.21-0035 | Узел крепления КГН-7-5 | шт | 969.3 | 92 | Материалы и изделия электромонтажные металлические | 1.13
20.1.02.21-0036 | Узел крепления КГН-12-5 | шт | 2447.62 | 92 | Материалы и изделия электромонтажные металлические | 1.13
20.1.02.21-0037 | Узел крепления КГН-16-5 | шт | 2576.38 | 92 | Материалы и изделия электромонтажные металлические | 1.13
20.1.02.21-0038 | Узел крепления КГП-7-1 | шт | 221.9 | 92 | Материалы и изделия электромонтажные металлические | 1.13
20.1.02.21-0039 | Узел крепления КГП-7-2Б | шт | 316.87 | 92 | Материалы и изделия электромонтажные металлические | 1.13
20.1.02.21-0040 | Узел крепления КГП-7-2В | шт | 243.61 | 92 | Материалы и изделия электромонтажные металлические | 1.13
20.1.02.21-0041 | Узел крепления КГП-7-2Г | шт | 375.37 | 92 | Материалы и изделия электромонтажные металлические | 1.13
20.1.02.21-0042 | Узел крепления КГП-7-2Д | шт | 375.38 | 92 | Материалы и изделия электромонтажные металлические | 1.13
20.1.02.21-0043 | Узел крепления КГП-7-3 | шт | 115.29 | 92 | Материалы и изделия электромонтажные металлические | 1.13
20.1.02.21-0045 | Узел крепления КГП-9/12-2С | шт | 381.14 | 92 | Материалы и изделия электромонтажные металлические | 1.13
20.1.02.21-0046 | Узел крепления КГП-9/12-3 | шт | 146.22 | 92 | Материалы и изделия электромонтажные металлические | 1.13
20.1.02.21-0047 | Узел крепления КГП-12-1 | шт | 376.72 | 92 | Материалы и изделия электромонтажные металлические | 1.13
20.1.02.21-0048 | Узел крепления КГП-16-1 | шт | 960.72 | 92 | Материалы и изделия электромонтажные металлические | 1.13
20.1.02.21-0049 | Узел крепления КГП-16-2 | шт | 525.26 | 92 | Материалы и изделия электромонтажные металлические | 1.13
20.1.02.21-0050 | Узел крепления КГП-16-3 | шт | 230.49 | 92 | Материалы и изделия электромонтажные металлические | 1.13
20.1.02.21-0051 | Узел крепления КГП-21-3 | шт | 397.18 | 92 | Материалы и изделия электромонтажные металлические | 1.13
20.1.02.21-0061 | Узел крепления поддерживающих струн к фиксаторам | компл | 1282.55 | 92 | Материалы и изделия электромонтажные металлические | 1.13
20.1.02.21-0063 | Узел крепления страхующей струны | компл | 542.76 | 92 | Материалы и изделия электромонтажные металлические | 1.13
20.1.02.21-0071 | Узел крепления УК(У)П-200 | шт | 1464.43 | 92 | Материалы и изделия электромонтажные металлические | 1.13
20.1.02.21-0072 | Узел стальной оцинкованный для крепления основного стержня фиксатора к наклонному стержню консоли диаметром до 70 мм, размеры плашки фиксатора 125х110 мм | шт | 2220.28 | 92 | Материалы и изделия электромонтажные металлические | 1.13
20.1.02.21-0081 | Узел крепления экрана УКЭ-1А | шт | 9284.76 | 92 | Материалы и изделия электромонтажные металлические | 1.13
20.1.02.21-0082 | Узел крепления экрана УКЭ-1Б | шт | 2785.39 | 92 | Материалы и изделия электромонтажные металлические | 1.13
20.1.02.21-0083 | Узел крепления экрана УКЭ-2 | шт | 4135.07 | 92 | Материалы и изделия электромонтажные металлические | 1.13
20.1.02.21-0084 | Узел крепления экрана УКЭ-2А | шт | 4135.62 | 92 | Материалы и изделия электромонтажные металлические | 1.13
20.1.02.21-0085 | Узел крепления экрана УКЭ-5 | шт | 9702.93 | 92 | Материалы и изделия электромонтажные металлические | 1.13
20.1.02.21-0086 | Узел крепления экрана УКЭ-6А | шт | 467.95 | 92 | Материалы и изделия электромонтажные металлические | 1.13
20.1.02.21-0087 | Узел крепления экрана УКЭ-6Б | шт | 428.96 | 92 | Материалы и изделия электромонтажные металлические | 1.13
20.1.02.21-0088 | Узел крепления экрана УКЭ-6В | шт | 532.93 | 92 | Материалы и изделия электромонтажные металлические | 1.13
20.1.02.21-0089 | Узел крепления экрана УКЭ-6Г | шт | 589.13 | 92 | Материалы и изделия электромонтажные металлические | 1.13
20.1.02.21-0090 | Узел крепления экрана УКЭ-7 | шт | 724.23 | 92 | Материалы и изделия электромонтажные металлические | 1.13
20.1.02.21-0091 | Узел крепления экрана УКЭ-12 | шт | 631.35 | 92 | Материалы и изделия электромонтажные металлические | 1.13
20.1.02.21-0092 | Узел крепления экрана УКЭ-17 | шт | 6285.02 | 92 | Материалы и изделия электромонтажные металлические | 1.13
20.1.02.21-0093 | Узел крепления экрана УКЭ-1150-5 | шт | 14940.64 | 92 | Материалы и изделия электромонтажные металлические | 1.13
20.1.02.21-1027 | Узел стыковой алюминиевый для крепления фиксатора к наклонному стержню горизонтальной изолированной консоли диаметром 70-80 мм, размеры 120х130 мм | шт | 4628.32 | 314 | Материалы и изделия электромонтажные из цветных металлов | 1.28
20.1.02.22-0001 | Ушко двухлапчатое укороченное У2К-7-16 | шт | 281.2 | 92 | Материалы и изделия электромонтажные металлические | 1.13
20.1.02.22-0002 | Ушко двухлапчатое У2-7-16 | шт | 483.93 | 92 | Материалы и изделия электромонтажные металлические | 1.13
20.1.02.22-0003 | Ушко двухлапчатое У2-12-16 | шт | 497.51 | 92 | Материалы и изделия электромонтажные металлические | 1.13
20.1.02.22-0004 | Ушко однолапчатое укороченное У1К-7-16 | шт | 208.33 | 92 | Материалы и изделия электромонтажные металлические | 1.13
20.1.02.22-0005 | Ушко однолапчатое У1-7-16 | шт | 161.56 | 92 | Материалы и изделия электромонтажные металлические | 1.13
20.1.02.22-0006 | Ушко однолапчатое У1-12-16 | шт | 252.18 | 92 | Материалы и изделия электромонтажные металлические | 1.13
20.1.02.22-0007 | Ушко специальное укороченное УСК-7-16 | шт | 475.95 | 92 | Материалы и изделия электромонтажные металлические | 1.13
20.1.02.22-0008 | Ушко специальное укороченное УСК-12-16 | шт | 780.77 | 92 | Материалы и изделия электромонтажные металлические | 1.13
20.1.02.22-0009 | Ушко специальное укороченное УСК-16-20 | шт | 1078.11 | 92 | Материалы и изделия электромонтажные металлические | 1.13
20.1.02.22-0010 | Ушко специальное укороченное УСК-21-20 | шт | 2376.82 | 92 | Материалы и изделия электромонтажные металлические | 1.13
20.1.02.22-0011 | Ушко специальное укороченное УСК-30-24 | шт | 3713.38 | 92 | Материалы и изделия электромонтажные металлические | 1.13
20.1.02.22-0013 | Ушко специальное УС-7-16 | шт | 525.27 | 92 | Материалы и изделия электромонтажные металлические | 1.13
20.1.02.22-0014 | Ушко специальное УС-12-16 | шт | 708.31 | 92 | Материалы и изделия электромонтажные металлические | 1.13
20.1.02.22-0016 | Ушко специальное УС-21-20 | шт | 2760.21 | 92 | Материалы и изделия электромонтажные металлические | 1.13
20.1.02.22-0017 | Ушко специальное УС-30-24 | шт | 3671.45 | 92 | Материалы и изделия электромонтажные металлические | 1.13
20.1.02.22-0019 | Ушко У1-21-20 | шт | 1380.08 | 92 | Материалы и изделия электромонтажные металлические | 1.13
20.1.02.22-0020 | Ушко У1-30-24 | шт | 2293.92 | 92 | Материалы и изделия электромонтажные металлические | 1.13
20.1.02.22-0021 | Ушко У1-40-28 | шт | 3784.06 | 92 | Материалы и изделия электромонтажные металлические | 1.13
20.1.02.22-0023 | Ушко У2-30-24 | шт | 4216.9 | 92 | Материалы и изделия электромонтажные металлические | 1.13
20.1.02.22-0024 | Ушко У-7-16 | шт | 184 | 92 | Материалы и изделия электромонтажные металлические | 1.13
20.1.02.22-0025 | Ушко У-12-16 | шт | 303.37 | 92 | Материалы и изделия электромонтажные металлические | 1.13
20.1.02.22-0027 | Ушко У-21-20 | шт | 1300.12 | 92 | Материалы и изделия электромонтажные металлические | 1.13
20.1.02.23-0011 | Маркеры перманентные черные, ширина линии 0,3 мм | 10 шт | 655.86 | 96 | Изделия из полимерных и композитных материалов прочие | 1.16
20.1.02.23-0031 | Накладка кронштейна КФД 081 | шт | 1429.69 | 92 | Материалы и изделия электромонтажные металлические | 1.13
20.1.02.23-0032 | Накладка предохранительная КС-126 | шт | 853.7 | 92 | Материалы и изделия электромонтажные металлические | 1.13
20.1.02.23-0051 | Направляющие для крепления держателей, размеры 23х23х200 мм | 10 шт | 313.27 | 92 | Материалы и изделия электромонтажные металлические | 1.13
20.1.02.23-0071 | Оконцеватель медных проводов (гильза 70-13) | шт | 39.1 | 314 | Материалы и изделия электромонтажные из цветных металлов | 1.28
20.1.02.23-0082 | Перемычки гибкие, тип ПГС-50 | 10 шт | 944.69 | 92 | Материалы и изделия электромонтажные металлические | 1.13
20.1.02.23-0101 | Пломбы свинцовые, диаметр 10 мм | 100 шт | 56.14 | 92 | Материалы и изделия электромонтажные металлические | 1.13
20.1.02.23-0111 | Полоса горячеоцинкованная для заземления, толщина 4 мм, ширина 40 мм, длина 850 мм | шт | 322.86 | 92 | Материалы и изделия электромонтажные металлические | 1.13
20.1.02.23-0121 | Проводник заземляющий П-750 | шт | 204.83 | 92 | Материалы и изделия электромонтажные металлические | 1.13
20.1.02.23-0131 | Протяжка стальная с нейлоновым покрытием, диаметр 4,0 мм, длина 10 м | шт | 827.39 | 92 | Материалы и изделия электромонтажные металлические | 1.13
20.1.02.23-0151 | Соединители механические для создания контакта в месте подключения к экрану при восстановлении его непрерывности в процессе монтажа муфты на телефонном кабеле, размеры 30х30х15 мм | 100 шт | 10939.89 | 92 | Материалы и изделия электромонтажные металлические | 1.13
20.1.02.23-0173 | Столбик замерный кабельный железобетонный, размеры 1100х240х120 мм | шт | 547.23 | 91 | Материалы и изделия электромонтажные полимерные и композитные | 1.32
20.1.02.23-0174 | Столбик замерный, опознавательный, пластиковый для подземных кабельных линий связи, диаметр 83 мм, высота 2200 мм | шт | 713.25 | 96 | Изделия из полимерных и композитных материалов прочие | 1.16
20.1.02.23-0181 | Сшивки сыромятные | кг | 221.95 | 147 | Прочие материалы | 1.07
20.1.02.23-0211 | Шпилька стальная М8 длиной 1000 мм | шт | 33.21 | 92 | Материалы и изделия электромонтажные металлические | 1.13
20.1.02.23-1025 | Гильза медная для установки на концы электрического соединителя, диаметр 17 мм, длина 40 мм, толщина стенки 2 мм | шт | 104.15 | 314 | Материалы и изделия электромонтажные из цветных металлов | 1.28
20.1.02.23-1026 | Струна поддерживающая из нержавеющей стали с двумя коушами и гильзами для крепления основного стержня фиксатора к наклонному стержню изолированной консоли, диаметр 6 мм, длина 1,2 м | шт | 622.19 | 92 | Материалы и изделия электромонтажные металлические | 1.13
20.1.02.23-1028 | Оконцеватель цанговый из нержавеющей стали для увеличения прочности крепления троса средней анкеровки контактного провода, диаметр 21 мм, длина 35 мм, сечение троса 70 мм2 | шт | 2020.35 | 92 | Материалы и изделия электромонтажные металлические | 1.13
20.1.02.23-1029 | Накладка стальная оцинкованная для установки между швеллерным кронштейном и узлом его крепления на металлической стойке для предотвращения разворота кронштейна, длина 700 мм | шт | 941.61 | 92 | Материалы и изделия электромонтажные металлические | 1.13
20.1.02.23-1030 | Вязка спиральная алюминиевая с полимерным покрытием для крепления защищенных проводов на штыревых изоляторах, номинальное сечение провода 35-50 мм2 | шт | 123 | 314 | Материалы и изделия электромонтажные из цветных металлов | 1.28
20.1.02.23-1031 | Вязка спиральная алюминиевая с полимерным покрытием для крепления защищенных проводов на штыревых изоляторах, номинальное сечение провода 70-95 мм2 | шт | 127.56 | 314 | Материалы и изделия электромонтажные из цветных металлов | 1.28
20.1.02.23-1032 | Вязка спиральная алюминиевая с полимерным покрытием для крепления защищенных проводов на штыревых изоляторах, номинальное сечение провода 120-150 мм2 | шт | 149.43 | 314 | Материалы и изделия электромонтажные из цветных металлов | 1.28
20.1.02.23-1033 | Вязка спиральная алюминиевая без полимерного покрытия для крепления защищенных проводов на штыревых изоляторах, номинальное сечение провода 35-50 мм2 | шт | 96.73 | 314 | Материалы и изделия электромонтажные из цветных металлов | 1.28
20.1.02.23-1034 | Вязка спиральная алюминиевая без полимерного покрытия для крепления защищенных проводов на штыревых изоляторах, номинальное сечение провода 70-95 мм2 | шт | 108.32 | 314 | Материалы и изделия электромонтажные из цветных металлов | 1.28
20.1.02.23-1035 | Вязка спиральная алюминиевая без полимерного покрытия для крепления защищенных проводов на штыревых изоляторах, номинальное сечение провода 120-150 мм2 | шт | 129.67 | 314 | Материалы и изделия электромонтажные из цветных металлов | 1.28
20.2.01.01-0001 | Гильзы бумажные ГБ-2,8 | 1000 шт | 3581.57 | 92 | Материалы и изделия электромонтажные металлические | 1.13
20.2.01.02-0001 | Гильзы надвижные для муфт и тройников из нержавеющей стали, диаметр 25 мм | 10 шт | 12500.18 | 92 | Материалы и изделия электромонтажные металлические | 1.13
20.2.01.02-0002 | Гильзы надвижные для муфт и тройников из нержавеющей стали, диаметр 32 мм | 10 шт | 19843.4 | 92 | Материалы и изделия электромонтажные металлические | 1.13
20.2.01.02-0003 | Гильзы надвижные для муфт и тройников из нержавеющей стали, диаметр 40 мм | 10 шт | 25745.35 | 92 | Материалы и изделия электромонтажные металлические | 1.13
20.2.01.02-0004 | Гильзы надвижные для муфт и тройников из нержавеющей стали, диаметр 50 мм | 10 шт | 52857.23 | 92 | Материалы и изделия электромонтажные металлические | 1.13
20.2.01.02-0005 | Гильзы надвижные для муфт и тройников из нержавеющей стали, диаметр 63 мм | 10 шт | 72045.44 | 92 | Материалы и изделия электромонтажные металлические | 1.13
20.2.01.02-0006 | Гильзы надвижные для муфт и тройников из нержавеющей стали, диаметр 75 мм | 10 шт | 109838.25 | 92 | Материалы и изделия электромонтажные металлические | 1.13
20.2.01.02-0007 | Гильзы надвижные для муфт и тройников из нержавеющей стали, диаметр 90 мм | 10 шт | 127549.83 | 92 | Материалы и изделия электромонтажные металлические | 1.13
20.2.01.02-0008 | Гильзы надвижные для муфт и тройников из нержавеющей стали, диаметр 110 мм | 10 шт | 214272.24 | 92 | Материалы и изделия электромонтажные металлические | 1.13
20.2.01.02-0009 | Гильзы надвижные для муфт и тройников из нержавеющей стали, диаметр 140 мм | 10 шт | 308547.93 | 92 | Материалы и изделия электромонтажные металлические | 1.13
20.2.01.02-0010 | Гильзы надвижные для муфт и тройников из нержавеющей стали, диаметр 160 мм | 10 шт | 420615.76 | 92 | Материалы и изделия электромонтажные металлические | 1.13
20.2.01.03-0001 | Гильзы кабельные алюминиевые под опрессовку ГА 16-5,3 | 100 шт | 859.06 | 314 | Материалы и изделия электромонтажные из цветных металлов | 1.28
20.2.01.03-0002 | Гильзы кабельные алюминиевые под опрессовку ГА 25-7 | 100 шт | 1173.47 | 314 | Материалы и изделия электромонтажные из цветных металлов | 1.28
20.2.01.03-0003 | Гильзы кабельные алюминиевые под опрессовку ГА 35-8 | 100 шт | 1340.2 | 314 | Материалы и изделия электромонтажные из цветных металлов | 1.28
20.2.01.03-0004 | Гильзы кабельные алюминиевые под опрессовку ГА 50-9 | 100 шт | 1787.01 | 314 | Материалы и изделия электромонтажные из цветных металлов | 1.28
20.2.01.03-0005 | Гильзы кабельные алюминиевые под опрессовку ГА 70-11(12) | 100 шт | 2207.97 | 314 | Материалы и изделия электромонтажные из цветных металлов | 1.28
20.2.01.03-0006 | Гильзы кабельные алюминиевые под опрессовку ГА 95-13 | 100 шт | 2946.81 | 314 | Материалы и изделия электромонтажные из цветных металлов | 1.28
20.2.01.03-0007 | Гильзы кабельные алюминиевые под опрессовку ГА 120-14 | 100 шт | 3422.76 | 314 | Материалы и изделия электромонтажные из цветных металлов | 1.28
20.2.01.03-0008 | Гильзы кабельные алюминиевые под опрессовку ГА 150-16(17) | 100 шт | 3754.47 | 314 | Материалы и изделия электромонтажные из цветных металлов | 1.28
20.2.01.03-0009 | Гильзы кабельные алюминиевые под опрессовку ГА 185-18(19) | 100 шт | 3960.77 | 314 | Материалы и изделия электромонтажные из цветных металлов | 1.28
20.2.01.04-0001 | Гильзы кабельные алюмомедные под опрессовку 16/10 | 100 шт | 6446.43 | 314 | Материалы и изделия электромонтажные из цветных металлов | 1.28
20.2.01.04-0002 | Гильзы кабельные алюмомедные под опрессовку 25/16 | 100 шт | 7964.18 | 314 | Материалы и изделия электромонтажные из цветных металлов | 1.28
20.2.01.04-0003 | Гильзы кабельные алюмомедные под опрессовку 35/25 | 100 шт | 12002.24 | 314 | Материалы и изделия электромонтажные из цветных металлов | 1.28
20.2.01.04-0004 | Гильзы кабельные алюмомедные под опрессовку 50/35 | 100 шт | 13766.77 | 314 | Материалы и изделия электромонтажные из цветных металлов | 1.28
20.2.01.04-0005 | Гильзы кабельные алюмомедные под опрессовку 70/50 | 100 шт | 20104.79 | 314 | Материалы и изделия электромонтажные из цветных металлов | 1.28
20.2.01.04-0006 | Гильзы кабельные алюмомедные под опрессовку 95/70 | 100 шт | 28082.41 | 314 | Материалы и изделия электромонтажные из цветных металлов | 1.28
20.2.01.04-0007 | Гильзы кабельные алюмомедные под опрессовку 120/95 | 100 шт | 32775.1 | 314 | Материалы и изделия электромонтажные из цветных металлов | 1.28
20.2.01.04-0008 | Гильзы кабельные алюмомедные под опрессовку 150/120 | 100 шт | 42881.44 | 314 | Материалы и изделия электромонтажные из цветных металлов | 1.28
20.2.01.04-0009 | Гильзы кабельные алюмомедные под опрессовку 185/150 | 100 шт | 40891.37 | 314 | Материалы и изделия электромонтажные из цветных металлов | 1.28
20.2.01.04-0010 | Гильзы кабельные алюмомедные под опрессовку 240/185 | 100 шт | 62648.45 | 314 | Материалы и изделия электромонтажные из цветных металлов | 1.28
20.2.01.05-0001 | Гильзы кабельные медные 2,5 мм | 100 шт | 383.56 | 314 | Материалы и изделия электромонтажные из цветных металлов | 1.28
20.2.01.05-0002 | Гильзы кабельные медные 4 мм | 100 шт | 480.57 | 314 | Материалы и изделия электромонтажные из цветных металлов | 1.28
20.2.01.05-0003 | Гильзы кабельные медные 6 мм | 100 шт | 756.85 | 314 | Материалы и изделия электромонтажные из цветных металлов | 1.28
20.2.01.05-0004 | Гильзы кабельные медные 10 мм | 100 шт | 1132.87 | 314 | Материалы и изделия электромонтажные из цветных металлов | 1.28
20.2.01.05-0005 | Гильзы кабельные медные 16 мм | 100 шт | 1289.92 | 314 | Материалы и изделия электромонтажные из цветных металлов | 1.28
20.2.01.05-0006 | Гильзы кабельные медные 25 мм | 100 шт | 2175.77 | 314 | Материалы и изделия электромонтажные из цветных металлов | 1.28
20.2.01.05-0007 | Гильзы кабельные медные 35 мм | 100 шт | 4060.25 | 314 | Материалы и изделия электромонтажные из цветных металлов | 1.28
20.2.01.05-0008 | Гильзы кабельные медные 50 мм | 100 шт | 3404.14 | 314 | Материалы и изделия электромонтажные из цветных металлов | 1.28
20.2.01.05-0009 | Гильзы кабельные медные 70 мм | 100 шт | 4363.5 | 314 | Материалы и изделия электромонтажные из цветных металлов | 1.28
20.2.01.05-0010 | Гильзы кабельные медные 95 мм | 100 шт | 8173.15 | 314 | Материалы и изделия электромонтажные из цветных металлов | 1.28
20.2.01.05-0011 | Гильзы кабельные медные 120 мм | 100 шт | 11761.95 | 314 | Материалы и изделия электромонтажные из цветных металлов | 1.28
20.2.01.05-0012 | Гильзы кабельные медные 150 мм | 100 шт | 15486.93 | 314 | Материалы и изделия электромонтажные из цветных металлов | 1.28
20.2.01.05-0013 | Гильзы кабельные медные 185 мм | 100 шт | 19664.29 | 314 | Материалы и изделия электромонтажные из цветных металлов | 1.28
20.2.01.05-0014 | Гильзы кабельные медные 240 мм | 100 шт | 29095.55 | 314 | Материалы и изделия электромонтажные из цветных металлов | 1.28
20.2.01.06-0001 | Гильзы кабельные медные под опрессовку для соединения встык проводов и кабелей с медными жилами сечением 4 мм2, внутренний диаметр 3 мм | 100 шт | 926.54 | 314 | Материалы и изделия электромонтажные из цветных металлов | 1.28
20.2.01.06-0002 | Гильзы кабельные медные под опрессовку для соединения встык проводов и кабелей с медными жилами сечением 6 мм2, внутренний диаметр 4 мм | 100 шт | 1187.23 | 314 | Материалы и изделия электромонтажные из цветных металлов | 1.28
20.2.01.06-0003 | Гильзы кабельные медные под опрессовку для соединения встык проводов и кабелей с медными жилами сечением 10 мм2, внутренний диаметр 5 мм | 100 шт | 1516.73 | 314 | Материалы и изделия электромонтажные из цветных металлов | 1.28
20.2.01.06-0004 | Гильзы кабельные медные под опрессовку для соединения встык проводов и кабелей с медными жилами сечением 16 мм2, внутренний диаметр 6 мм | 100 шт | 1752.81 | 314 | Материалы и изделия электромонтажные из цветных металлов | 1.28
20.2.01.06-0005 | Гильзы кабельные медные под опрессовку для соединения встык проводов и кабелей с медными жилами сечением 25 мм2, внутренний диаметр 7 мм | 100 шт | 2300.93 | 314 | Материалы и изделия электромонтажные из цветных металлов | 1.28
20.2.01.06-0006 | Гильзы кабельные медные под опрессовку для соединения встык проводов и кабелей с медными жилами сечением 35 мм2, внутренний диаметр 9 мм | 100 шт | 3978.45 | 314 | Материалы и изделия электромонтажные из цветных металлов | 1.28
20.2.01.06-0007 | Гильзы кабельные медные под опрессовку для соединения встык проводов и кабелей с медными жилами сечением 50 мм2, внутренний диаметр 11 мм | 100 шт | 3659.77 | 314 | Материалы и изделия электромонтажные из цветных металлов | 1.28
20.2.01.06-0008 | Гильзы кабельные медные под опрессовку для соединения встык проводов и кабелей с медными жилами сечением 70 мм2, внутренний диаметр 13 мм | 100 шт | 4567.05 | 314 | Материалы и изделия электромонтажные из цветных металлов | 1.28
20.2.01.06-0009 | Гильзы кабельные медные под опрессовку для соединения встык проводов и кабелей с медными жилами сечением 95 мм2, внутренний диаметр 15 мм | 100 шт | 8841.76 | 314 | Материалы и изделия электромонтажные из цветных металлов | 1.28
20.2.01.06-0010 | Гильзы кабельные медные под опрессовку для соединения встык проводов и кабелей с медными жилами сечением 120 мм2, внутренний диаметр 17 мм | 100 шт | 12549.76 | 314 | Материалы и изделия электромонтажные из цветных металлов | 1.28
20.2.01.06-0011 | Гильзы кабельные медные под опрессовку для соединения встык проводов и кабелей с медными жилами сечением 150 мм2, внутренний диаметр 19 мм | 100 шт | 18062.35 | 314 | Материалы и изделия электромонтажные из цветных металлов | 1.28
20.2.01.06-0012 | Гильзы кабельные медные под опрессовку для соединения встык проводов и кабелей с медными жилами сечением 185 мм2, внутренний диаметр 21 мм | 100 шт | 20213.57 | 314 | Материалы и изделия электромонтажные из цветных металлов | 1.28
20.2.01.06-0013 | Гильзы кабельные медные под опрессовку для соединения встык проводов и кабелей с медными жилами сечением 240 мм2, внутренний диаметр 24 мм | 100 шт | 34091.08 | 314 | Материалы и изделия электромонтажные из цветных металлов | 1.28
20.2.01.07-0001 | Гильза напрессовочная для гибкой трубы, диаметр 16 мм | шт | 44.51 | 110 | Материалы и изделия для систем водоснабжения и водоотведения | 1.1
20.2.01.07-0002 | Гильза напрессовочная для гибкой трубы, диаметр 20 мм | шт | 69.25 | 110 | Материалы и изделия для систем водоснабжения и водоотведения | 1.1
20.2.01.07-0003 | Гильза напрессовочная для гибкой трубы, диаметр 25 мм | шт | 118.5 | 110 | Материалы и изделия для систем водоснабжения и водоотведения | 1.1
20.2.01.07-0004 | Гильза напрессовочная для гибкой трубы, диаметр 32 мм | шт | 207.5 | 110 | Материалы и изделия для систем водоснабжения и водоотведения | 1.1
20.2.01.07-0011 | Гильза напрессовочная для стабильной трубы, диаметр 16 мм | шт | 64.25 | 110 | Материалы и изделия для систем водоснабжения и водоотведения | 1.1
20.2.01.07-0012 | Гильза напрессовочная для стабильной трубы, диаметр 20 мм | шт | 93.75 | 110 | Материалы и изделия для систем водоснабжения и водоотведения | 1.1
20.2.01.08-0001 | Гильзы с термоусаживаемой изоляцией, сечение 0,5-1,0 мм2 | 100 шт | 3128.41 | 92 | Материалы и изделия электромонтажные металлические | 1.13
20.2.01.08-0002 | Гильзы с термоусаживаемой изоляцией, сечение 1,5-2,5 мм2 | 100 шт | 3101.89 | 92 | Материалы и изделия электромонтажные металлические | 1.13
20.2.01.09-0011 | Гильзы защитные КДЗС термоусаживаемые для защиты сварных стыков оптоволоконного кабеля | 1000 шт | 3156.07 | 92 | Материалы и изделия электромонтажные металлические | 1.13
20.2.01.09-0012 | Гильзы соединительные ГСИ сечением 4-6 мм2 | 100 шт | 548.14 | 92 | Материалы и изделия электромонтажные металлические | 1.13
20.2.01.09-1048 | Гильзы термоусаживаемые КДЗС-6030 | 100 шт | 143.14 | 92 | Материалы и изделия электромонтажные металлические | 1.13
20.2.02.01-0001 | Втулки изолирующие для поддерживающих струн фиксаторов на участках с плавкой гололеда на диаметр 50 мм | 100 шт | 28690.47 | 92 | Материалы и изделия электромонтажные металлические | 1.13
20.2.02.01-0002 | Втулка изолирующая полиэтиленовая | шт | 1.79 | 91 | Материалы и изделия электромонтажные полимерные и композитные | 1.32
20.2.02.01-0011 | Втулки, диаметр 17 мм | 1000 шт | 773.93 | 92 | Материалы и изделия электромонтажные металлические | 1.13
20.2.02.01-0012 | Втулки, диаметр 22 мм | 1000 шт | 1897.67 | 92 | Материалы и изделия электромонтажные металлические | 1.13
20.2.02.01-0013 | Втулки, диаметр 28 мм | 1000 шт | 1959.26 | 92 | Материалы и изделия электромонтажные металлические | 1.13
20.2.02.01-0014 | Втулки, диаметр 42 мм | 1000 шт | 2777.01 | 92 | Материалы и изделия электромонтажные металлические | 1.13
20.2.02.01-0015 | Втулки, диаметр 54 мм | 1000 шт | 3565.66 | 92 | Материалы и изделия электромонтажные металлические | 1.13
20.2.02.01-0016 | Втулки, диаметр 69 мм | 1000 шт | 7399.43 | 92 | Материалы и изделия электромонтажные металлические | 1.13
20.2.02.01-0017 | Втулки, диаметр 82 мм | 1000 шт | 8019.76 | 92 | Материалы и изделия электромонтажные металлические | 1.13
20.2.02.01-0018 | Втулки кондукторные, размеры 10х4,8х16 мм | 1000 шт | 10710.47 | 92 | Материалы и изделия электромонтажные металлические | 1.13
20.2.02.01-0019 | Втулки изолирующие, размеры 65х50х18 мм | 1000 шт | 3658.94 | 92 | Материалы и изделия электромонтажные металлические | 1.13
20.2.02.01-0021 | Втулки изолирующие текстолитовые | 1000 шт | 43633.11 | 92 | Материалы и изделия электромонтажные металлические | 1.13
20.2.02.01-0022 | Втулки фарфоровые | 1000 шт | 55258.72 | 91 | Материалы и изделия электромонтажные полимерные и композитные | 1.32
20.2.02.02-0011 | Заглушки | 10 шт | 7.1 | 92 | Материалы и изделия электромонтажные металлические | 1.13
20.2.02.02-0012 | Колпачки-заглушки 1/2" | 10 шт | 1626.07 | 92 | Материалы и изделия электромонтажные металлические | 1.13
20.2.02.02-0013 | Колпачки-заглушки 2" | 10 шт | 2730.49 | 92 | Материалы и изделия электромонтажные металлические | 1.13
20.2.02.03-0011 | Кожух защитный для соединений проводов, 230х180х75 мм | шт | 620.72 | 91 | Материалы и изделия электромонтажные полимерные и композитные | 1.32
20.2.02.03-0021 | Термокожух для видеокамеры с крепежным кронштейном, размеры 200х70х66 мм | компл | 12466.82 | 91 | Материалы и изделия электромонтажные полимерные и композитные | 1.32
20.2.02.04-0001 | Колпачки герметичные для защиты жил площадью поперечного сечения от 6 до 35 мм2 | 100 шт | 1669.04 | 91 | Материалы и изделия электромонтажные полимерные и композитные | 1.32
20.2.02.04-0002 | Колпачки полиамидные изолирующие для скрутки проводов 2х1,5 мм2 | 100 шт | 287.75 | 91 | Материалы и изделия электромонтажные полимерные и композитные | 1.32
20.2.02.04-0003 | Колпачки полиэтиленовые универсальные, диаметр входящего кабеля 25-30 мм | 100 шт | 3872.5 | 91 | Материалы и изделия электромонтажные полимерные и композитные | 1.32
20.2.02.04-0004 | Колпачки полиэтиленовые универсальные, диаметр входящего кабеля 35-40 мм | 100 шт | 8789.93 | 91 | Материалы и изделия электромонтажные полимерные и композитные | 1.32
20.2.02.04-0005 | Колпачки полиэтиленовые универсальные, диаметр входящего кабеля 60-65 мм | 100 шт | 10988.51 | 91 | Материалы и изделия электромонтажные полимерные и композитные | 1.32
20.2.02.04-0006 | Колпачки полиэтиленовые К-6 | 100 шт | 1031.73 | 91 | Материалы и изделия электромонтажные полимерные и композитные | 1.32
20.2.02.04-0012 | Колпачки изолирующие, диапазон сечений 16-150 мм2 | 100 шт | 2045.3 | 91 | Материалы и изделия электромонтажные полимерные и композитные | 1.32
20.2.02.04-0013 | Колпачки на вилку RJ-45 | 100 шт | 211.24 | 91 | Материалы и изделия электромонтажные полимерные и композитные | 1.32
20.2.02.05-0001 | Кольцо защитное НКЗ-1-1А | шт | 656.28 | 91 | Материалы и изделия электромонтажные полимерные и композитные | 1.32
20.2.02.05-0002 | Кольцо защитное НКЗ-1-1Б | шт | 995.46 | 91 | Материалы и изделия электромонтажные полимерные и композитные | 1.32
20.2.02.05-0003 | Кольцо защитное НКЗ-1-1В | шт | 656.26 | 91 | Материалы и изделия электромонтажные полимерные и композитные | 1.32
20.2.02.05-0004 | Кольцо защитное НКЗ-2/4-1 | шт | 949.98 | 91 | Материалы и изделия электромонтажные полимерные и композитные | 1.32
20.2.02.06-0001 | Экран защитный ЭЗ-500-1А | шт | 1753.37 | 92 | Материалы и изделия электромонтажные металлические | 1.13
20.2.02.06-0002 | Экран защитный ЭЗ-500-5 | шт | 589.31 | 92 | Материалы и изделия электромонтажные металлические | 1.13
20.2.02.06-0005 | Экран защитный ЭЗ-750-1А | шт | 7285.38 | 92 | Материалы и изделия электромонтажные металлические | 1.13
20.2.02.06-0008 | Экран защитный ЭЗ-750-3/4-4 | шт | 11109.35 | 92 | Материалы и изделия электромонтажные металлические | 1.13
20.2.02.06-0013 | Экран защитный ЭЗ-1150-1 | шт | 11473.18 | 92 | Материалы и изделия электромонтажные металлические | 1.13
20.2.02.06-0020 | Экран защитный ЭЗ-1150-22 | шт | 23840.75 | 92 | Материалы и изделия электромонтажные металлические | 1.13
20.2.02.06-0022 | Экран защитный ЭЗ-1150-24 | шт | 20808.68 | 92 | Материалы и изделия электромонтажные металлические | 1.13
20.2.02.06-0023 | Экран защитный ЭЗ-1150-25 | шт | 20833.96 | 92 | Материалы и изделия электромонтажные металлические | 1.13
20.2.02.07-0001 | Желоб металлический, размеры 48х1000 мм | шт | 105.69 | 92 | Материалы и изделия электромонтажные металлические | 1.13
20.2.02.07-0012 | Капы с термоплавким клеем для защиты кабелей с пластмассовой, пропитанной бумажной и резиновой изоляцией на напряжение 0-35 кВ, диаметр кабеля от 95 до 115 мм | 100 шт | 34777.44 | 92 | Материалы и изделия электромонтажные металлические | 1.13
20.2.02.07-0021 | Перчатка термоусаживаемая | шт | 110.38 | 91 | Материалы и изделия электромонтажные полимерные и композитные | 1.32
20.2.02.07-0031 | Пробки кабельные полиэтиленовые для асботруб, внутренний диаметр 100 мм | 100 шт | 1771.04 | 91 | Материалы и изделия электромонтажные полимерные и композитные | 1.32
20.2.02.07-1006 | Желоб фиксирующий стальной оцинкованный для трубопроводов из сшитого полиэтилена, диаметр 16-20 мм | м | 111.42 | 92 | Материалы и изделия электромонтажные металлические | 1.13
20.2.02.07-1008 | Желоб фиксирующий стальной оцинкованный для трубопроводов из сшитого полиэтилена, диаметр 25-32 мм | м | 159.65 | 92 | Материалы и изделия электромонтажные металлические | 1.13
20.2.02.07-1010 | Желоб фиксирующий стальной оцинкованный для трубопроводов из сшитого полиэтилена, диаметр 40 мм | м | 289.31 | 92 | Материалы и изделия электромонтажные металлические | 1.13
20.2.02.07-1016 | Плита из полимернаполненной композиции на основе волластонита для закрытия кабеля, размеры 480х240 мм | шт | 55.03 | 91 | Материалы и изделия электромонтажные полимерные и композитные | 1.32
20.2.02.07-1018 | Плита из полимернаполненной композиции на основе волластонита для закрытия кабеля ПЗК, размеры 480х360 мм | шт | 80.81 | 91 | Материалы и изделия электромонтажные полимерные и композитные | 1.32
20.2.02.07-1020 | Плита из полимернаполненной композиции на основе волластонита для закрытия кабеля ПЗК, размеры 480х480 мм | шт | 108.44 | 91 | Материалы и изделия электромонтажные полимерные и композитные | 1.32
20.2.02.07-1061 | Адаптер экранированный напряжением до 35 кВ, диапазон сечений от 35 до 800 мм2 | шт | 64356.72 | 91 | Материалы и изделия электромонтажные полимерные и композитные | 1.32
20.2.03.02-0001 | Консоль для крепления проволочного лотка, размеры 60х44х200 мм | шт | 240.45 | 92 | Материалы и изделия электромонтажные металлические | 1.13
20.2.03.02-0002 | Консоль для крепления проволочного лотка, размеры 60х44х300 мм | шт | 302.59 | 92 | Материалы и изделия электромонтажные металлические | 1.13
20.2.03.02-0003 | Консоль для крепления проволочного лотка, размеры 80х44х400 мм | шт | 309.95 | 92 | Материалы и изделия электромонтажные металлические | 1.13
20.2.03.02-0004 | Консоль для крепления проволочного лотка, размеры 80х44х500 мм | шт | 534.59 | 92 | Материалы и изделия электромонтажные металлические | 1.13
20.2.03.02-0005 | Консоль для крепления проволочного лотка, размеры 80х44х600 мм | шт | 673.71 | 92 | Материалы и изделия электромонтажные металлические | 1.13
20.2.03.02-0006 | Консоль Г-образная с опорой для крепления проволочного лотка, размеры 125х44х100 мм | шт | 250.62 | 92 | Материалы и изделия электромонтажные металлические | 1.13
20.2.03.02-0008 | Консоль Г-образная с опорой для крепления проволочного лотка, размеры 130х44х200 мм | шт | 395.09 | 92 | Материалы и изделия электромонтажные металлические | 1.13
20.2.03.03-1040 | Консоль кабельная ККС-40/50-540 | шт | 341.18 | 92 | Материалы и изделия электромонтажные металлические | 1.13
20.2.03.03-1041 | Консоль кабельная ККС-40/50-540-М | шт | 341.18 | 92 | Материалы и изделия электромонтажные металлические | 1.13
20.2.03.03-1042 | Консоль кабельная ККС-40/50-440 | шт | 272.87 | 92 | Материалы и изделия электромонтажные металлические | 1.13
20.2.03.03-1043 | Консоль кабельная оцинкованная, толщина стали 2 мм, ширина основания 40 мм, длина основания 125 мм, длина полки 190 мм, рабочая длина полки 160 мм | шт | 83.94 | 92 | Материалы и изделия электромонтажные металлические | 1.13
20.2.03.03-1044 | Консоль кабельная оцинкованная, толщина стали 2 мм, ширина основания 40 мм, длина основания 125 мм, длина полки 280 мм, рабочая длина полки 250 мм | шт | 117.11 | 92 | Материалы и изделия электромонтажные металлические | 1.13
20.2.03.03-1045 | Консоль кабельная оцинкованная, толщина стали 2 мм, ширина основания 40 мм, длина основания 125 мм, длина полки 390 мм, рабочая длина полки 360 мм | шт | 181.52 | 92 | Материалы и изделия электромонтажные металлические | 1.13
20.2.03.03-1046 | Консоль кабельная оцинкованная, толщина стали 2 мм, ширина основания 40 мм, длина основания 125 мм, длина полки 430 мм, рабочая длина полки 400 мм | шт | 202.99 | 92 | Материалы и изделия электромонтажные металлические | 1.13
20.2.03.03-1047 | Консоль кабельная оцинкованная, толщина стали 2 мм, ширина основания 40 мм, длина основания 125 мм, длина полки 480 мм, рабочая длина полки 450 мм | шт | 189.46 | 92 | Материалы и изделия электромонтажные металлические | 1.13
20.2.03.03-1048 | Консоль кабельная оцинкованная, толщина стали 2 мм, ширина основания 40 мм, длина основания 125 мм, длина полки 580 мм, рабочая длина полки 550 мм | шт | 267.4 | 92 | Материалы и изделия электромонтажные металлические | 1.13
20.2.03.03-1049 | Консоль кабельная горячеоцинкованная, толщина стали 2 мм, ширина основания 40 мм, длина основания 125 мм, длина полки 190 мм, рабочая длина полки 160 мм | шт | 186.14 | 92 | Материалы и изделия электромонтажные металлические | 1.13
20.2.03.03-1050 | Консоль кабельная горячеоцинкованная, толщина стали 2 мм, ширина основания 40 мм, длина основания 125 мм, длина полки 280 мм, рабочая длина полки 250 мм | шт | 259.73 | 92 | Материалы и изделия электромонтажные металлические | 1.13
20.2.03.03-1051 | Консоль кабельная горячеоцинкованная, толщина стали 2 мм, ширина основания 40 мм, длина основания 125 мм, длина полки 390 мм, рабочая длина полки 360 мм | шт | 337.65 | 92 | Материалы и изделия электромонтажные металлические | 1.13
20.2.03.03-1052 | Консоль кабельная горячеоцинкованная, толщина стали 2 мм, ширина основания 40 мм, длина основания 125 мм, длина полки 480 мм, рабочая длина полки 450 мм | шт | 419.9 | 92 | Материалы и изделия электромонтажные металлические | 1.13
20.2.03.03-1053 | Консоль кабельная оцинкованная, толщина стали 2 мм, ширина основания 40 мм, длина основания 125 мм, длина полки 370 мм, рабочая длина полки 340 мм | шт | 150.3 | 92 | Материалы и изделия электромонтажные металлические | 1.13
20.2.03.03-1054 | Консоль кабельная горячеоцинкованная, толщина стали 2 мм, ширина основания 40 мм, длина основания 125 мм, длина полки 170 мм, рабочая длина полки 140 мм | шт | 166.66 | 92 | Материалы и изделия электромонтажные металлические | 1.13
20.2.03.03-1055 | Консоль кабельная горячеоцинкованная, толщина стали 2 мм, ширина основания 40 мм, длина основания 125 мм, длина полки 270 мм, рабочая длина полки 240 мм | шт | 248.91 | 92 | Материалы и изделия электромонтажные металлические | 1.13
20.2.03.03-1056 | Консоль кабельная горячеоцинкованная, толщина стали 2 мм, ширина основания 40 мм, длина основания 125 мм, длина полки 370 мм, рабочая длина полки 340 мм | шт | 331.16 | 92 | Материалы и изделия электромонтажные металлические | 1.13
20.2.03.03-1057 | Консоль кабельная горячеоцинкованная, толщина стали 2 мм, ширина основания 40 мм, длина основания 125 мм, длина полки 470 мм, рабочая длина полки 440 мм | шт | 411.25 | 92 | Материалы и изделия электромонтажные металлические | 1.13
20.2.03.03-1058 | Консоль кабельная горячеоцинкованная, ширина основания 40 мм, длина основания 125 мм, толщина основания полки 5,0 мм, длина полки 670 мм, рабочая длина полки 640 мм, толщина полки 2,5 мм | шт | 809.51 | 92 | Материалы и изделия электромонтажные металлические | 1.13
20.2.03.03-1059 | Консоль кабельная горячеоцинкованная, ширина основания 40 мм, длина основания 125 мм, толщина основания полки 5,0 мм, длина полки 780 мм, рабочая длина полки 750 мм, толщина полки 2,5 мм | шт | 919.89 | 92 | Материалы и изделия электромонтажные металлические | 1.13
20.2.03.03-1060 | Консоль кабельная горячеоцинкованная, толщина стали 2 мм, ширина основания 40 мм, длина основания 125 мм, длина полки 380 мм, рабочая длина полки 350 мм | шт | 337.65 | 92 | Материалы и изделия электромонтажные металлические | 1.13
20.2.03.03-1061 | Консоль кабельная горячеоцинкованная, ширина основания 40 мм, длина основания 125 мм, толщина основания полки 5,0 мм, длина полки 580 мм, рабочая длина полки 550 мм, толщина полки 2,5 мм | шт | 716.43 | 92 | Материалы и изделия электромонтажные металлические | 1.13
20.2.03.03-1062 | Консоль кабельная горячеоцинкованная, ширина основания 40 мм, длина основания 125 мм, толщина основания полки 5,0 мм, длина полки 680 мм, рабочая длина полки 650 мм, толщина полки 2,5 мм | шт | 818.16 | 92 | Материалы и изделия электромонтажные металлические | 1.13
20.2.03.03-1063 | Консоль кабельная горячеоцинкованная, ширина основания 40 мм, длина основания 125 мм, толщина основания полки 5,0 мм, длина полки 790 мм, рабочая длина полки 760 мм, толщина полки 2,5 мм | шт | 930.72 | 92 | Материалы и изделия электромонтажные металлические | 1.13
20.2.03.03-1064 | Консоль кабельная горячеоцинкованная, толщина стали 2 мм, ширина основания 40 мм, длина основания 125 мм, длина полки 330 мм, рабочая длина полки 300 мм | шт | 298.69 | 92 | Материалы и изделия электромонтажные металлические | 1.13
20.2.03.03-1065 | Консоль кабельная горячеоцинкованная, ширина основания 40 мм, длина основания 125 мм, толщина основания полки 5,0 мм, длина полки 530 мм, рабочая длина полки 500 мм, толщина полки 2,5 мм | шт | 666.65 | 92 | Материалы и изделия электромонтажные металлические | 1.13
20.2.03.03-1066 | Консоль кабельная горячеоцинкованная, ширина основания 40 мм, длина основания 125 мм, толщина основания полки 5,0 мм, длина полки 630 мм, рабочая длина полки 600 мм, толщина полки 2,5 мм | шт | 768.38 | 92 | Материалы и изделия электромонтажные металлические | 1.13
20.2.03.03-1067 | Консоль кабельная горячеоцинкованная, ширина основания 40 мм, длина основания 125 мм, толщина основания полки 5,0 мм, длина полки 730 мм, рабочая длина полки 700 мм, толщина полки 2,5 мм | шт | 870.11 | 92 | Материалы и изделия электромонтажные металлические | 1.13
20.2.03.04-0001 | Проходка кабельная модульная коробчатая, с ячейками 100х100 мм, класс безопасности 3Н, размеры 100х200х200 мм | шт | 765.42 | 61 | Изделия стальные | 0.78
20.2.03.04-0002 | Проходка кабельная модульная коробчатая, с ячейками 100х100 мм, класс безопасности 3Н, размеры 500х100х200 мм | шт | 893.13 | 61 | Изделия стальные | 0.78
20.2.03.04-0003 | Проходка кабельная модульная коробчатая, с ячейками 200х200 мм, класс безопасности 3Н, размеры 200х600х200 мм | шт | 935.84 | 61 | Изделия стальные | 0.78
20.2.03.05-0008 | Косынка стальная оцинкованная боковая, усиленная, сейсмостойкая, толщина 2,5 мм, размеры 250х110х66 мм | шт | 61.96 | 61 | Изделия стальные | 0.78
20.2.03.05-0009 | Косынка стальная оцинкованная боковая, усиленная, сейсмостойкая, толщина 4 мм, размеры 250х110х72 мм | шт | 88.94 | 61 | Изделия стальные | 0.78
20.2.03.05-0010 | Косынка стальная оцинкованная двойная, сейсмостойкая, толщина 2,5 мм, размеры 74х64х110 мм | шт | 169.06 | 61 | Изделия стальные | 0.78
20.2.03.05-0011 | Косынка стальная оцинкованная двойная, сейсмостойкая, толщина 4 мм, размеры 74х64х110 мм | шт | 235.27 | 61 | Изделия стальные | 0.78
20.2.03.05-0016 | Косынка стальная оцинкованная двойная, сейсмостойкая, толщина 2,5 мм, размеры 170х66х110 мм | шт | 250.2 | 61 | Изделия стальные | 0.78
20.2.03.05-0017 | Косынка стальная оцинкованная двойная, сейсмостойкая, толщина 4 мм, размеры 170х66х110 мм | шт | 353.71 | 61 | Изделия стальные | 0.78
20.2.03.06-0005 | Крышка лотка, размеры 100х3000 мм | шт | 263.24 | 92 | Материалы и изделия электромонтажные металлические | 1.13
20.2.03.06-0006 | Крышка лотка, размеры 200х3000 мм | шт | 585.26 | 92 | Материалы и изделия электромонтажные металлические | 1.13
20.2.03.06-0011 | Крышка лотка замковая, размеры 50х2500 мм | шт | 136.33 | 92 | Материалы и изделия электромонтажные металлические | 1.13
20.2.03.06-0014 | Крышка лотка, размеры 100х2500 мм | шт | 317.36 | 92 | Материалы и изделия электромонтажные металлические | 1.13
20.2.03.06-0016 | Крышка для лотка из оцинкованной стали, размеры 2500х200х25 мм | шт | 964.82 | 92 | Материалы и изделия электромонтажные металлические | 1.13
20.2.03.06-0017 | Крышка лотка замковая, размеры 300х2500 мм | шт | 700.69 | 92 | Материалы и изделия электромонтажные металлические | 1.13
20.2.03.06-0018 | Крышка для лотка из оцинкованной стали, размеры 2500х300х25 мм | шт | 1352.76 | 92 | Материалы и изделия электромонтажные металлические | 1.13
20.2.03.06-0019 | Крышка лотка замковая, размеры 400х2500 мм | шт | 911.51 | 92 | Материалы и изделия электромонтажные металлические | 1.13
20.2.03.06-0031 | Крышка лотка для поворота трассы вверх под углом 45° горячеоцинкованная ХЛ1, размеры 100х65 мм | шт | 73.21 | 92 | Материалы и изделия электромонтажные металлические | 1.13
20.2.03.06-0032 | Крышка лотка для поворота трассы вверх под углом 45° горячеоцинкованная ХЛ1, размеры 200х65 мм | шт | 85.11 | 92 | Материалы и изделия электромонтажные металлические | 1.13
20.2.03.06-0035 | Крышка лотка для поворота трассы вниз под углом 45° горячеоцинкованная ХЛ1, размеры 100х65 мм | шт | 56.12 | 92 | Материалы и изделия электромонтажные металлические | 1.13
20.2.03.06-0036 | Крышка лотка для поворота трассы вниз под углом 45° горячеоцинкованная ХЛ1, размеры 200х65 мм | шт | 76.53 | 92 | Материалы и изделия электромонтажные металлические | 1.13
20.2.03.06-0041 | Крышка отвода Т-образного для лотка шириной 100 мм, длиной 2,5 м | шт | 72.9 | 92 | Материалы и изделия электромонтажные металлические | 1.13
20.2.03.06-0042 | Крышка отвода Т-образного для лотка шириной 200 мм, длиной 2,5 м | шт | 80.05 | 92 | Материалы и изделия электромонтажные металлические | 1.13
20.2.03.06-0043 | Крышка отвода Т-образного для лотка шириной 300 мм, длиной 2,5 м | шт | 91.17 | 92 | Материалы и изделия электромонтажные металлические | 1.13
20.2.03.06-0044 | Крышка отвода Т-образного для лотка шириной 400 мм, длиной 2,5 м | шт | 301.54 | 92 | Материалы и изделия электромонтажные металлические | 1.13
20.2.03.06-0051 | Крышка прямого лотка КЛ 100 ХЛ1 | шт | 467.37 | 92 | Материалы и изделия электромонтажные металлические | 1.13
20.2.03.06-0061 | Крышка с заземлением на лоток основанием 50 мм, длина 3000 мм | шт | 273.77 | 92 | Материалы и изделия электромонтажные металлические | 1.13
20.2.03.06-0062 | Крышка с заземлением на лоток основанием 100 мм, длина 3000 мм | шт | 360.45 | 92 | Материалы и изделия электромонтажные металлические | 1.13
20.2.03.06-0064 | Крышка соединителя крестообразного для лотка шириной 100 мм, длиной 2,5 м | шт | 80.5 | 92 | Материалы и изделия электромонтажные металлические | 1.13
20.2.03.06-0065 | Крышка соединителя крестообразного для лотка шириной 200 мм, длиной 2,5 м | шт | 182.92 | 92 | Материалы и изделия электромонтажные металлические | 1.13
20.2.03.06-0066 | Крышка соединителя крестообразного для лотка шириной 300 мм, длиной 2,5 м | шт | 301.81 | 92 | Материалы и изделия электромонтажные металлические | 1.13
20.2.03.06-0067 | Крышка соединителя крестообразного для лотка шириной 400 мм, длиной 2,5 м | шт | 448.59 | 92 | Материалы и изделия электромонтажные металлические | 1.13
20.2.03.06-0071 | Крышка угла горизонтального 90° для лотка шириной 100 мм, длиной 2,5 м | шт | 62.85 | 92 | Материалы и изделия электромонтажные металлические | 1.13
20.2.03.06-0072 | Крышка угла горизонтального 90° для лотка шириной 200 мм, длиной 2,5 м | шт | 113.16 | 92 | Материалы и изделия электромонтажные металлические | 1.13
20.2.03.06-0073 | Крышка угла горизонтального 90° для лотка шириной 300 мм, длиной 2,5 м | шт | 181.1 | 92 | Материалы и изделия электромонтажные металлические | 1.13
20.2.03.06-0074 | Крышка угла горизонтального 90° для лотка шириной 400 мм, длиной 2,5 м | шт | 301.89 | 92 | Материалы и изделия электромонтажные металлические | 1.13
20.2.03.06-0075 | Крышка угла горизонтального 135° для лотка шириной 100 мм, длиной 2,5 м | шт | 57.73 | 92 | Материалы и изделия электромонтажные металлические | 1.13
20.2.03.06-0076 | Крышка угла горизонтального 135° для лотка шириной 200 мм, длиной 2,5 м | шт | 90.17 | 92 | Материалы и изделия электромонтажные металлические | 1.13
20.2.03.06-0077 | Крышка угла горизонтального 135° для лотка шириной 300 мм, длиной 2,5 м | шт | 124.36 | 92 | Материалы и изделия электромонтажные металлические | 1.13
20.2.03.06-0078 | Крышка угла горизонтального 135° для лотка шириной 400 мм, длиной 2,5 м | шт | 276.65 | 92 | Материалы и изделия электромонтажные металлические | 1.13
20.2.03.06-0081 | Крышка углового лотка основанием 100 мм для поворота трассы под углом 90° горячеоцинкованная ХЛ1 | шт | 67.18 | 92 | Материалы и изделия электромонтажные металлические | 1.13
20.2.03.06-0082 | Крышка углового лотка основанием 200 мм для поворота трассы под углом 90° горячеоцинкованная ХЛ1 | шт | 113.17 | 92 | Материалы и изделия электромонтажные металлические | 1.13
20.2.03.06-1807 | Крышка с заземлением, стальная, на лоток, толщина стенки 0,6 мм, размеры 50х2000 мм | шт | 304.3 | 92 | Материалы и изделия электромонтажные металлические | 1.13
20.2.03.06-1808 | Крышка с заземлением, стальная, на лоток, толщина стенки 0,6 мм, размеры 80х2000 мм | шт | 339.82 | 92 | Материалы и изделия электромонтажные металлические | 1.13
20.2.03.06-1809 | Крышка с заземлением, стальная, на лоток, толщина стенки 0,6 мм, размеры 100х2000 мм | шт | 400.62 | 92 | Материалы и изделия электромонтажные металлические | 1.13
20.2.03.06-1810 | Крышка с заземлением, стальная, на лоток, толщина стенки 0,7 мм, размеры 150х2000 мм | шт | 512.4 | 92 | Материалы и изделия электромонтажные металлические | 1.13
20.2.03.06-1811 | Крышка с заземлением, стальная, на лоток, толщина стенки 0,6 мм, размеры 200х2000 мм | шт | 664.66 | 92 | Материалы и изделия электромонтажные металлические | 1.13
20.2.03.06-1812 | Крышка с заземлением, стальная, на лоток, толщина стенки 0,6 мм, размеры 300х2000 мм | шт | 928.34 | 92 | Материалы и изделия электромонтажные металлические | 1.13
20.2.03.06-1813 | Крышка с заземлением, стальная, на лоток, толщина стенки 0,7 мм, размеры 400х2000 мм | шт | 1531.87 | 92 | Материалы и изделия электромонтажные металлические | 1.13
20.2.03.06-1814 | Крышка с заземлением, стальная, на лоток, толщина стенки 0,6 мм, размеры 500х2000 мм | шт | 2039.93 | 92 | Материалы и изделия электромонтажные металлические | 1.13
20.2.03.06-1815 | Крышка с заземлением, стальная, на лоток, толщина стенки 0,6 мм, размеры 50х3000 мм | шт | 456.38 | 92 | Материалы и изделия электромонтажные металлические | 1.13
20.2.03.06-1816 | Крышка с заземлением, стальная, на лоток, толщина стенки 0,6 мм, размеры 80х3000 мм | шт | 509.66 | 92 | Материалы и изделия электромонтажные металлические | 1.13
20.2.03.06-1817 | Крышка с заземлением, стальная, на лоток, толщина стенки 0,6 мм, размеры 100х3000 мм | шт | 600.83 | 92 | Материалы и изделия электромонтажные металлические | 1.13
20.2.03.06-1818 | Крышка с заземлением, стальная, на лоток, толщина стенки 0,6 мм, размеры 150х3000 мм | шт | 768.37 | 92 | Материалы и изделия электромонтажные металлические | 1.13
20.2.03.06-1819 | Крышка с заземлением, стальная, на лоток, толщина стенки 0,6 мм, размеры 200х3000 мм | шт | 996.8 | 92 | Материалы и изделия электромонтажные металлические | 1.13
20.2.03.06-1820 | Крышка с заземлением, стальная, на лоток, толщина стенки 0,6 мм, размеры 300х3000 мм | шт | 1392.25 | 92 | Материалы и изделия электромонтажные металлические | 1.13
20.2.03.06-1821 | Крышка с заземлением, стальная, на лоток, толщина стенки 0,6 мм, размеры 400х3000 мм | шт | 2297.12 | 92 | Материалы и изделия электромонтажные металлические | 1.13
20.2.03.06-1822 | Крышка с заземлением, стальная, на лоток, толщина стенки 0,6 мм, размеры 500х3000 мм | шт | 3059.57 | 92 | Материалы и изделия электромонтажные металлические | 1.13
20.2.03.06-1823 | Крышка с заземлением, стальная, на лоток, толщина стенки 0,6 мм, размеры 600х3000 мм | шт | 4073.21 | 92 | Материалы и изделия электромонтажные металлические | 1.13
20.2.03.08-0001 | Отвод Т-образный для лотка шириной 100 мм, длиной 2,5 м | шт | 427.44 | 92 | Материалы и изделия электромонтажные металлические | 1.13
20.2.03.08-0002 | Отвод Т-образный для лотка шириной 200 мм, длиной 2,5 м | шт | 445.64 | 92 | Материалы и изделия электромонтажные металлические | 1.13
20.2.03.08-0003 | Отвод Т-образный для лотка шириной 300 мм, длиной 2,5 м | шт | 591.13 | 92 | Материалы и изделия электромонтажные металлические | 1.13
20.2.03.08-0004 | Отвод Т-образный для лотка шириной 400 мм, длиной 2,5 м | шт | 930.45 | 92 | Материалы и изделия электромонтажные металлические | 1.13
20.2.03.09-0001 | Перегородка разделительная для проволочного лотка высотой 50 мм, горячеоцинкованная | м | 58.42 | 92 | Материалы и изделия электромонтажные металлические | 1.13
20.2.03.09-0002 | Перегородка разделительная для проволочного лотка высотой 80 мм, горячеоцинкованная | м | 84.08 | 92 | Материалы и изделия электромонтажные металлические | 1.13
20.2.03.11-0001 | Поворот вертикальный с радиусом 100 мм из оцинкованной стали для лотков перфорированных шириной 100 мм, длиной 2,5 м | шт | 248.36 | 92 | Материалы и изделия электромонтажные металлические | 1.13
20.2.03.11-0002 | Поворот вертикальный с радиусом 150 мм из оцинкованной стали для лотков перфорированных шириной 100 мм, длиной 2,5 м | шт | 271.34 | 92 | Материалы и изделия электромонтажные металлические | 1.13
20.2.03.11-0003 | Поворот вертикальный с радиусом 200 мм из оцинкованной стали для лотков перфорированных шириной 100 мм, длиной 2,5 м | шт | 283.27 | 92 | Материалы и изделия электромонтажные металлические | 1.13
20.2.03.11-0004 | Поворот вертикальный с радиусом 100 мм из оцинкованной стали для лотков перфорированных шириной 200 мм, длиной 2,5 м | шт | 519.78 | 92 | Материалы и изделия электромонтажные металлические | 1.13
20.2.03.11-0005 | Поворот вертикальный с радиусом 150 мм из оцинкованной стали для лотков перфорированных шириной 200 мм, длиной 2,5 м | шт | 483.18 | 92 | Материалы и изделия электромонтажные металлические | 1.13
20.2.03.11-0006 | Поворот вертикальный с радиусом 200 мм из оцинкованной стали для лотков перфорированных шириной 200 мм, длиной 2,5 м | шт | 642.95 | 92 | Материалы и изделия электромонтажные металлические | 1.13
20.2.03.11-0007 | Поворот вертикальный с радиусом 100 мм из оцинкованной стали для лотков перфорированных шириной 300 мм, длиной 2,5 м | шт | 451.65 | 92 | Материалы и изделия электромонтажные металлические | 1.13
20.2.03.11-0008 | Поворот вертикальный с радиусом 150 мм из оцинкованной стали для лотков перфорированных шириной 300 мм, длиной 2,5 м | шт | 531.46 | 92 | Материалы и изделия электромонтажные металлические | 1.13
20.2.03.11-0009 | Поворот вертикальный с радиусом 200 мм из оцинкованной стали для лотков перфорированных шириной 300 мм, длиной 2,5 м | шт | 706.97 | 92 | Материалы и изделия электромонтажные металлические | 1.13
20.2.03.11-0010 | Поворот вертикальный с радиусом 100 мм из оцинкованной стали для лотков перфорированных шириной 400 мм, длиной 2,5 м | шт | 500.01 | 92 | Материалы и изделия электромонтажные металлические | 1.13
20.2.03.11-0011 | Поворот вертикальный с радиусом 150 мм из оцинкованной стали для лотков перфорированных шириной 400 мм, длиной 2,5 м | шт | 658.45 | 92 | Материалы и изделия электромонтажные металлические | 1.13
20.2.03.11-0012 | Поворот вертикальный с радиусом 200 мм из оцинкованной стали для лотков перфорированных шириной 400 мм, длиной 2,5 м | шт | 547.95 | 92 | Материалы и изделия электромонтажные металлические | 1.13
20.2.03.12-0001 | Подвески кабельные К-1164 | 1000 шт | 13093.83 | 92 | Материалы и изделия электромонтажные металлические | 1.13
20.2.03.12-0005 | Подвески кабельные из оцинкованной стали К-1164ц | 1000 шт | 20056.25 | 92 | Материалы и изделия электромонтажные металлические | 1.13
20.2.03.12-0006 | Подвески кабельные из оцинкованной стали К-1165ц | 1000 шт | 22448.07 | 92 | Материалы и изделия электромонтажные металлические | 1.13
20.2.03.12-0007 | Подвески кабельные из оцинкованной стали К-1166ц | 1000 шт | 25553.6 | 92 | Материалы и изделия электромонтажные металлические | 1.13
20.2.03.12-0008 | Подвески кабельные из оцинкованной стали К-1167ц | 1000 шт | 33168.32 | 92 | Материалы и изделия электромонтажные металлические | 1.13
20.2.03.12-0011 | Подвеска кабельная из оцинкованной стали НЛ-ПВц | шт | 156.1 | 92 | Материалы и изделия электромонтажные металлические | 1.13
20.2.03.13-0001 | Полки кабельные К-1160 | 1000 шт | 21533.8 | 92 | Материалы и изделия электромонтажные металлические | 1.13
20.2.03.13-0005 | Полки кабельные К-1160ц из оцинкованной стали | 1000 шт | 29940.68 | 92 | Материалы и изделия электромонтажные металлические | 1.13
20.2.03.13-0006 | Полки кабельные К-1161ц из оцинкованной стали | 1000 шт | 46802.59 | 92 | Материалы и изделия электромонтажные металлические | 1.13
20.2.03.17-0001 | Скоба верхняя из оцинкованной стали для крепления кабельной трассы с основанием 50 мм | шт | 179.35 | 92 | Материалы и изделия электромонтажные металлические | 1.13
20.2.03.17-0002 | Скоба верхняя из оцинкованной стали для крепления кабельной трассы с основанием 100 мм | шт | 182.95 | 92 | Материалы и изделия электромонтажные металлические | 1.13
20.2.03.17-0003 | Скоба верхняя из оцинкованной стали для крепления кабельной трассы с основанием 150 мм | шт | 187.86 | 92 | Материалы и изделия электромонтажные металлические | 1.13
20.2.03.17-0004 | Скоба верхняя из оцинкованной стали для крепления кабельной трассы с основанием 200 мм | шт | 193.88 | 92 | Материалы и изделия электромонтажные металлические | 1.13
20.2.03.17-0005 | Скоба верхняя из оцинкованной стали для крепления кабельной трассы с основанием 300 мм | шт | 232.65 | 92 | Материалы и изделия электромонтажные металлические | 1.13
20.2.03.17-0006 | Скоба верхняя из оцинкованной стали для крепления кабельной трассы с основанием 400 мм | шт | 263.06 | 92 | Материалы и изделия электромонтажные металлические | 1.13
20.2.03.17-0007 | Скоба для крепления кабельной трассы нижняя с основанием 50 мм, из оцинкованной стали | шт | 111.05 | 92 | Материалы и изделия электромонтажные металлические | 1.13
20.2.03.17-0008 | Скоба для крепления кабельной трассы нижняя с основанием 100 мм, из оцинкованной стали | шт | 142.07 | 92 | Материалы и изделия электромонтажные металлические | 1.13
20.2.03.17-0009 | Скоба для крепления кабельной трассы нижняя с основанием 150 мм, из оцинкованной стали | шт | 169.33 | 92 | Материалы и изделия электромонтажные металлические | 1.13
20.2.03.17-0010 | Скоба для крепления кабельной трассы нижняя с основанием 200 мм, из оцинкованной стали | шт | 190.59 | 92 | Материалы и изделия электромонтажные металлические | 1.13
20.2.03.17-0011 | Скоба для крепления кабельной трассы нижняя с основанием 300 мм, из оцинкованной стали | шт | 218.3 | 92 | Материалы и изделия электромонтажные металлические | 1.13
20.2.03.17-0012 | Скоба для крепления кабельной трассы нижняя с основанием 400 мм, из оцинкованной стали | шт | 242.74 | 92 | Материалы и изделия электромонтажные металлические | 1.13
20.2.03.20-0001 | Смещение по оси в горизонтальной плоскости для лотка шириной 100, длиной 2,5 м | шт | 377.7 | 92 | Материалы и изделия электромонтажные металлические | 1.13
20.2.03.20-0002 | Смещение по оси в горизонтальной плоскости для лотка шириной 200, длиной 2,5 м | шт | 418.22 | 92 | Материалы и изделия электромонтажные металлические | 1.13
20.2.03.20-0004 | Смещение по оси в горизонтальной плоскости для лотка шириной 400, длиной 2,5 м | шт | 1192.83 | 92 | Материалы и изделия электромонтажные металлические | 1.13
20.2.03.21-0001 | Соединитель крестообразный для лотка шириной 100, длиной 2,5 м | шт | 503.19 | 92 | Материалы и изделия электромонтажные металлические | 1.13
20.2.03.21-0002 | Соединитель крестообразный для лотка шириной 200, длиной 2,5 м | шт | 565.95 | 92 | Материалы и изделия электромонтажные металлические | 1.13
20.2.03.21-0003 | Соединитель крестообразный для лотка шириной 300, длиной 2,5 м | шт | 640.07 | 92 | Материалы и изделия электромонтажные металлические | 1.13
20.2.03.21-0004 | Соединитель крестообразный для лотка шириной 400, длиной 2,5 м | шт | 1006.03 | 92 | Материалы и изделия электромонтажные металлические | 1.13
20.2.03.21-0006 | Соединитель стальной переходной болтовой, толщина 1,5 мм, ширина 13 мм, высота 100 мм, длина 400 мм | шт | 100.15 | 92 | Материалы и изделия электромонтажные металлические | 1.13
20.2.03.21-0010 | Соединитель стальной переходной болтовой, толщина 2 мм, ширина 30 мм, высота 70 мм, длина 250 мм | шт | 50.65 | 92 | Материалы и изделия электромонтажные металлические | 1.13
20.2.03.23-0001 | Стойки кабельные К-1150 | 1000 шт | 110909.71 | 92 | Материалы и изделия электромонтажные металлические | 1.13
20.2.03.23-0002 | Стойки кабельные К-1151 | 1000 шт | 156379.59 | 92 | Материалы и изделия электромонтажные металлические | 1.13
20.2.03.23-0003 | Стойки кабельные К-1152 | 1000 шт | 207622.29 | 92 | Материалы и изделия электромонтажные металлические | 1.13
20.2.03.23-0004 | Стойки кабельные К-1153 | 1000 шт | 384875.95 | 92 | Материалы и изделия электромонтажные металлические | 1.13
20.2.03.23-0005 | Стойки кабельные К-1154 | 1000 шт | 470953.64 | 92 | Материалы и изделия электромонтажные металлические | 1.13
20.2.03.23-0006 | Стойки кабельные горячеоцинкованные К-1150ц | 1000 шт | 108646.28 | 92 | Материалы и изделия электромонтажные металлические | 1.13
20.2.03.23-0007 | Стойки кабельные горячеоцинкованные К-1151ц | 1000 шт | 222376.74 | 92 | Материалы и изделия электромонтажные металлические | 1.13
20.2.03.23-0008 | Стойки кабельные горячеоцинкованные К-1152ц | 1000 шт | 297729.67 | 92 | Материалы и изделия электромонтажные металлические | 1.13
20.2.03.23-0009 | Стойки кабельные горячеоцинкованные К-1153ц | 1000 шт | 384286.92 | 92 | Материалы и изделия электромонтажные металлические | 1.13
20.2.03.23-0010 | Стойки кабельные горячеоцинкованные К-1154ц | 1000 шт | 645800.55 | 92 | Материалы и изделия электромонтажные металлические | 1.13
20.2.03.23-1142 | Стойка кабельная горячеоцинкованная, толщина стенки 2,5 мм, размеры 40х30х900 мм | шт | 766.22 | 92 | Материалы и изделия электромонтажные металлические | 1.13
20.2.03.23-1143 | Стойка кабельная горячеоцинкованная, толщина стенки 2,5 мм, размеры 40х30х1800 мм | шт | 1528.1 | 92 | Материалы и изделия электромонтажные металлические | 1.13
20.2.03.23-1144 | Стойка кабельная горячеоцинкованная, толщина стенки 2,5 мм, размеры 40х30х2000 мм | шт | 1701.26 | 92 | Материалы и изделия электромонтажные металлические | 1.13
20.2.03.23-1145 | Стойка кабельная горячеоцинкованная, толщина стенки 2,5 мм, размеры 40х30х2400 мм | шт | 2038.92 | 92 | Материалы и изделия электромонтажные металлические | 1.13
20.2.03.23-1146 | Стойка кабельная горячеоцинкованная, толщина стенки 2,5 мм, размеры 40х30х2600 мм | шт | 2207.74 | 92 | Материалы и изделия электромонтажные металлические | 1.13
20.2.03.23-1147 | Стойка кабельная горячеоцинкованная, толщина стенки 2,5 мм, размеры 40х30х2800 мм | шт | 2376.57 | 92 | Материалы и изделия электромонтажные металлические | 1.13
20.2.03.23-1148 | Стойка кабельная горячеоцинкованная, толщина стенки 2,5 мм, размеры 40х30х3000 мм | шт | 2549.73 | 92 | Материалы и изделия электромонтажные металлические | 1.13
20.2.03.23-1149 | Стойка кабельная горячеоцинкованная, толщина стенки 2,5 мм, размеры 40х30х3200 мм | шт | 2718.55 | 92 | Материалы и изделия электромонтажные металлические | 1.13
20.2.03.23-1150 | Стойка кабельная горячеоцинкованная, толщина стенки 2,5 мм, размеры 40х30х3600 мм | шт | 3056.21 | 92 | Материалы и изделия электромонтажные металлические | 1.13
20.2.03.23-1151 | Стойка кабельная горячеоцинкованная, толщина стенки 2,5 мм, размеры 40х30х3800 мм | шт | 3229.36 | 92 | Материалы и изделия электромонтажные металлические | 1.13
20.2.03.23-1152 | Стойка кабельная горячеоцинкованная, толщина стенки 2,5 мм, размеры 40х30х4000 мм | шт | 3398.19 | 92 | Материалы и изделия электромонтажные металлические | 1.13
20.2.03.23-1153 | Стойка кабельная горячеоцинкованная, толщина стенки 2,5 мм, размеры 50х30х1200 мм | шт | 1121.19 | 92 | Материалы и изделия электромонтажные металлические | 1.13
20.2.03.23-1154 | Стойка кабельная горячеоцинкованная, толщина стенки 2,5 мм, размеры 50х30х1800 мм | шт | 1683.94 | 92 | Материалы и изделия электромонтажные металлические | 1.13
20.2.03.23-1155 | Стойка кабельная горячеоцинкованная, толщина стенки 2,5 мм, размеры 50х30х2000 мм | шт | 1883.07 | 92 | Материалы и изделия электромонтажные металлические | 1.13
20.2.03.23-1156 | Стойка кабельная горячеоцинкованная, толщина стенки 2,5 мм, размеры 50х30х2400 мм | шт | 2350.6 | 92 | Материалы и изделия электромонтажные металлические | 1.13
20.2.03.23-1157 | Стойка кабельная горячеоцинкованная, толщина стенки 2,5 мм, размеры 50х30х2600 мм | шт | 2428.52 | 92 | Материалы и изделия электромонтажные металлические | 1.13
20.2.03.23-1158 | Стойка кабельная горячеоцинкованная, толщина стенки 2,5 мм, размеры 50х30х2800 мм | шт | 2614.66 | 92 | Материалы и изделия электромонтажные металлические | 1.13
20.2.03.23-1159 | Стойка кабельная горячеоцинкованная, толщина стенки 2,5 мм, размеры 50х30х3000 мм | шт | 2805.13 | 92 | Материалы и изделия электромонтажные металлические | 1.13
20.2.03.23-1160 | Стойка кабельная горячеоцинкованная, толщина стенки 2,5 мм, размеры 50х30х3200 мм | шт | 2991.27 | 92 | Материалы и изделия электромонтажные металлические | 1.13
20.2.03.23-1161 | Стойка кабельная горячеоцинкованная, толщина стенки 2,5 мм, размеры 50х30х3600 мм | шт | 3363.56 | 92 | Материалы и изделия электромонтажные металлические | 1.13
20.2.03.23-1162 | Стойка кабельная горячеоцинкованная, толщина стенки 2,5 мм, размеры 50х30х3800 мм | шт | 3549.7 | 92 | Материалы и изделия электромонтажные металлические | 1.13
20.2.03.23-1163 | Стойка кабельная горячеоцинкованная, толщина стенки 2,5 мм, размеры 50х30х4000 мм | шт | 3740.18 | 92 | Материалы и изделия электромонтажные металлические | 1.13
20.2.03.23-1164 | Стойка кабельная горячеоцинкованная, толщина стенки 2,5 мм, размеры 40х30х1000 мм | шт | 848.47 | 92 | Материалы и изделия электромонтажные металлические | 1.13
20.2.03.23-1165 | Стойка кабельная горячеоцинкованная, толщина стенки 2 мм, размеры 40х30х300 мм | шт | 203.46 | 92 | Материалы и изделия электромонтажные металлические | 1.13
20.2.03.23-1166 | Стойка кабельная горячеоцинкованная, толщина стенки 2 мм, размеры 40х30х400 мм | шт | 272.72 | 92 | Материалы и изделия электромонтажные металлические | 1.13
20.2.03.23-1167 | Стойка кабельная горячеоцинкованная, толщина стенки 2 мм, размеры 40х30х500 мм | шт | 341.98 | 92 | Материалы и изделия электромонтажные металлические | 1.13
20.2.03.23-1168 | Стойка кабельная горячеоцинкованная, толщина стенки 2 мм, размеры 40х30х600 мм | шт | 411.25 | 92 | Материалы и изделия электромонтажные металлические | 1.13
20.2.03.23-1169 | Стойка кабельная горячеоцинкованная, толщина стенки 2 мм, размеры 40х30х700 мм | шт | 476.18 | 92 | Материалы и изделия электромонтажные металлические | 1.13
20.2.03.23-1170 | Стойка кабельная горячеоцинкованная, толщина стенки 2 мм, размеры 40х30х800 мм | шт | 545.44 | 92 | Материалы и изделия электромонтажные металлические | 1.13
20.2.03.23-1171 | Стойка кабельная горячеоцинкованная, толщина стенки 2 мм, размеры 40х30х1200 мм | шт | 813.83 | 92 | Материалы и изделия электромонтажные металлические | 1.13
20.2.03.23-1172 | Стойка кабельная горячеоцинкованная, толщина стенки 2 мм, размеры 40х30х900 мм | шт | 610.38 | 92 | Материалы и изделия электромонтажные металлические | 1.13
20.2.03.23-1173 | Стойка кабельная горячеоцинкованная, толщина стенки 2,5 мм, размеры 40х30х1400 мм | шт | 1190.45 | 92 | Материалы и изделия электромонтажные металлические | 1.13
20.2.03.23-1174 | Стойка кабельная горячеоцинкованная, толщина стенки 2,5 мм, размеры 40х30х1600 мм | шт | 1359.28 | 92 | Материалы и изделия электромонтажные металлические | 1.13
20.2.03.23-1175 | Стойка кабельная горячеоцинкованная, толщина стенки 2 мм, размеры 40х30х2200 мм | шт | 1493.47 | 92 | Материалы и изделия электромонтажные металлические | 1.13
20.2.03.23-1176 | Стойка кабельная горячеоцинкованная, толщина стенки 2 мм, размеры 40х30х2500 мм | шт | 1701.26 | 92 | Материалы и изделия электромонтажные металлические | 1.13
20.2.03.23-1177 | Стойка кабельная горячеоцинкованная, толщина стенки 2 мм, размеры 40х30х3000 мм | шт | 2043.24 | 92 | Материалы и изделия электромонтажные металлические | 1.13
20.2.03.23-1178 | Стойка кабельная горячеоцинкованная, толщина стенки 2 мм, размеры 40х30х1400 мм | шт | 952.36 | 92 | Материалы и изделия электромонтажные металлические | 1.13
20.2.03.23-1179 | Стойка кабельная горячеоцинкованная, толщина стенки 2 мм, размеры 40х30х1600 мм | шт | 1086.56 | 92 | Материалы и изделия электромонтажные металлические | 1.13
20.2.03.23-1180 | Стойка кабельная горячеоцинкованная, толщина стенки 2,5 мм, размеры 40х30х2500 мм | шт | 2138.48 | 92 | Материалы и изделия электромонтажные металлические | 1.13
20.2.03.23-1181 | Стойка кабельная горячеоцинкованная, толщина стенки 2 мм, размеры 40х30х1000 мм | шт | 679.64 | 92 | Материалы и изделия электромонтажные металлические | 1.13
20.2.03.25-0001 | Угол вертикальный внешний 45° к лотку, размеры 150х100 мм | шт | 235.64 | 92 | Материалы и изделия электромонтажные металлические | 1.13
20.2.03.25-0002 | Угол вертикальный внешний 45° к лотку, размеры 400х80 мм | шт | 291.74 | 92 | Материалы и изделия электромонтажные металлические | 1.13
20.2.03.25-0003 | Угол вертикальный внешний 45° к лотку, размеры 500х80 мм | шт | 390.44 | 92 | Материалы и изделия электромонтажные металлические | 1.13
20.2.03.25-0004 | Угол вертикальный внешний 45° к лотку, размеры 500х100 мм | шт | 420.19 | 92 | Материалы и изделия электромонтажные металлические | 1.13
20.2.03.25-0005 | Угол вертикальный внешний 90°, переходник левый к лотку шириной 100 мм | шт | 215.09 | 92 | Материалы и изделия электромонтажные металлические | 1.13
20.2.03.25-0006 | Угол вертикальный внешний 90°, переходник правый к лотку шириной 100 мм | шт | 198.09 | 92 | Материалы и изделия электромонтажные металлические | 1.13
20.2.03.25-0007 | Угол вертикальный внешний 90°, переходник правый к лотку шириной 150 мм | шт | 213.46 | 92 | Материалы и изделия электромонтажные металлические | 1.13
20.2.03.25-0008 | Угол вертикальный внешний 90°, переходник правый к лотку шириной 400 мм | шт | 316.43 | 92 | Материалы и изделия электромонтажные металлические | 1.13
20.2.03.25-0009 | Угол вертикальный внешний 90°, переходник правый к лотку шириной 500 мм | шт | 404.02 | 92 | Материалы и изделия электромонтажные металлические | 1.13
20.2.03.25-0011 | Угол горизонтальный 90° для лотка шириной 100 мм, длиной 2,5 м | шт | 211.76 | 92 | Материалы и изделия электромонтажные металлические | 1.13
20.2.03.25-0012 | Угол горизонтальный 90° для лотка шириной 200 мм, длиной 2,5 м | шт | 283.25 | 92 | Материалы и изделия электромонтажные металлические | 1.13
20.2.03.25-0013 | Угол горизонтальный 90° для лотка шириной 300 мм, длиной 2,5 м | шт | 417.67 | 92 | Материалы и изделия электромонтажные металлические | 1.13
20.2.03.25-0014 | Угол горизонтальный 90° для лотка шириной 400 мм, длиной 2,5 м | шт | 690.64 | 92 | Материалы и изделия электромонтажные металлические | 1.13
20.2.03.25-0015 | Угол горизонтальный 135° для лотка шириной 100 мм, длиной 2,5 м | шт | 211.76 | 92 | Материалы и изделия электромонтажные металлические | 1.13
20.2.03.25-0016 | Угол горизонтальный 135° для лотка шириной 200 мм, длиной 2,5 м | шт | 247.47 | 92 | Материалы и изделия электромонтажные металлические | 1.13
20.2.03.25-0017 | Угол горизонтальный 135° для лотка шириной 300 мм, длиной 2,5 м | шт | 362.29 | 92 | Материалы и изделия электромонтажные металлические | 1.13
20.2.03.25-0018 | Угол горизонтальный 135° для лотка шириной 400 мм, длиной 2,5 м | шт | 484.03 | 92 | Материалы и изделия электромонтажные металлические | 1.13
20.2.03.26-0001 | Направляющая потолочная алюминиевая, перфорированная, размеры 32х19 мм, длина 2000 мм, толщина 0,9 мм | шт | 13.45 | 60 | Изделия из алюминия | 1.29
20.2.03.26-0033 | Планка стальная оцинкованная соединительная для лотка, размеры 200х100 мм, толщина 1 мм | шт | 23.74 | 61 | Изделия стальные | 0.78
20.2.03.26-0041 | Пластина стальная оцинкованная соединительная, перфорированная, размеры 40х300 мм, толщина 2 мм | шт | 21.84 | 61 | Изделия стальные | 0.78
20.2.03.26-0051 | Разделитель лотковый стальной оцинкованный, высота 65 мм, ширина 24 мм, длина 2000 мм, толщина 1 мм | шт | 99.92 | 61 | Изделия стальные | 0.78
20.2.03.26-0061 | Скобы для крепления стоек К1157УЗ | 100 шт | 1817.11 | 92 | Материалы и изделия электромонтажные металлические | 1.13
20.2.03.26-0071 | Тройник для канала, высота 28 мм, ширина 175 мм | шт | 615.29 | 92 | Материалы и изделия электромонтажные металлические | 1.13
20.2.03.26-0081 | Уголок перфорированный К236 | шт | 261.63 | 92 | Материалы и изделия электромонтажные металлические | 1.13
20.2.03.26-0091 | Угольник трехколейный канала 45°, ширина 340 мм | шт | 1308.6 | 92 | Материалы и изделия электромонтажные металлические | 1.13
20.2.04.01-0001 | Короб кабельный блочный сборный двухканальный прямой выводной сейсмостойкий ККБС В 2-0,2/0,5-2, горячеоцинкованный | шт | 10204.32 | 92 | Материалы и изделия электромонтажные металлические | 1.13
20.2.04.01-0010 | Короб кабельный блочный сборный прямой сейсмостойкий ККБС 0,95/0,6-1, горячеоцинкованный | шт | 23077.91 | 92 | Материалы и изделия электромонтажные металлические | 1.13
20.2.04.02-0006 | Короб кабельный блочный сварной прямой плоский сейсмостойкий ККБ-П-0,65/0,4-2 УТ1,5 горячеоцинкованный | шт | 29518.79 | 92 | Материалы и изделия электромонтажные металлические | 1.13
20.2.04.02-0008 | Короб кабельный блочный сварной прямой плоский сейсмостойкий ККБ-П- 0,65/0,6-2 (ККБС-0,6/0,5-2) УТ1,5, горячеоцинкованный | шт | 34789.91 | 92 | Материалы и изделия электромонтажные металлические | 1.13
20.2.04.02-0009 | Короб кабельный блочный сварной прямой плоский сейсмостойкий ККБ-П- 0,95/0,6-1 (ККБС-0,95/0,5-1) УТ1,5, горячеоцинкованный | шт | 22792.48 | 92 | Материалы и изделия электромонтажные металлические | 1.13
20.2.04.03-0001 | Короб кабельный крестообразный У1095 У3, размеры 200х100х512 мм | шт | 1956.51 | 92 | Материалы и изделия электромонтажные металлические | 1.13
20.2.04.03-0002 | Короб кабельный крестообразный У1111, размеры 100х50х2000 мм, горячеоцинкованный | шт | 979.27 | 92 | Материалы и изделия электромонтажные металлические | 1.13
20.2.04.03-0003 | Короб кабельный переходной тройниковый У1089 У3 с сечения 200х100 мм на 150х100 мм | шт | 1009.12 | 92 | Материалы и изделия электромонтажные металлические | 1.13
20.2.04.03-0004 | Короб кабельный переходной У1088 У3 с сечения 200х100 на 150х100 мм | шт | 568.53 | 92 | Материалы и изделия электромонтажные металлические | 1.13
20.2.04.03-0005 | Короб кабельный присоединительный У1086 У3, размеры 150х100х200 мм | шт | 311.99 | 92 | Материалы и изделия электромонтажные металлические | 1.13
20.2.04.03-0006 | Короб кабельный присоединительный У1096 У3, размеры 200х100х250 мм | шт | 345.73 | 92 | Материалы и изделия электромонтажные металлические | 1.13
20.2.04.04-0041 | Короб кабельный прямой У1098 У3, размеры 200х100х2000 мм | шт | 1545.02 | 92 | Материалы и изделия электромонтажные металлические | 1.13
20.2.04.04-0042 | Короб кабельный прямой У1105 УТ1,5, размеры 100х50х2000 мм, горячеоцинкованный | шт | 983.47 | 92 | Материалы и изделия электромонтажные металлические | 1.13
20.2.04.04-1041 | Короб кабельный прямой горячеоцинкованный в составе лоток, крышка, соединение, толщина стенки 1,2 мм, размеры 100х100х2000 мм | шт | 2360.06 | 92 | Материалы и изделия электромонтажные металлические | 1.13
20.2.04.04-1042 | Короб кабельный прямой горячеоцинкованный в составе лоток, крышка, соединение, толщина стенки 1,2 мм, размеры 100х200х2000 мм | шт | 4904.29 | 92 | Материалы и изделия электромонтажные металлические | 1.13
20.2.04.04-1043 | Короб кабельный прямой горячеоцинкованный в составе лоток, крышка, соединение, толщина стенки 1,2 мм, размеры 100х300х2000 мм | шт | 6565.41 | 92 | Материалы и изделия электромонтажные металлические | 1.13
20.2.04.04-1044 | Короб кабельный прямой горячеоцинкованный в составе лоток, крышка, соединение, толщина стенки 1,2 мм, размеры 100х400х2000 мм | шт | 8088.03 | 92 | Материалы и изделия электромонтажные металлические | 1.13
20.2.04.04-1045 | Короб кабельный прямой горячеоцинкованный в составе лоток, крышка, соединение, толщина стенки 1,2 мм, размеры 100х500х2000 мм | шт | 9872.24 | 92 | Материалы и изделия электромонтажные металлические | 1.13
20.2.04.04-1046 | Короб кабельный прямой горячеоцинкованный в составе лоток, крышка, соединение, толщина стенки 1,2 мм, размеры 50х500х2000 мм | шт | 1878.89 | 92 | Материалы и изделия электромонтажные металлические | 1.13
20.2.04.04-1047 | Короб кабельный прямой горячеоцинкованный в составе лоток, крышка, соединение, толщина стенки 1 мм, размеры 50х50х2000 мм | шт | 1355.26 | 92 | Материалы и изделия электромонтажные металлические | 1.13
20.2.04.04-1048 | Короб кабельный прямой горячеоцинкованный в составе лоток, крышка, соединение, толщина стенки 1,2 мм, размеры 150х300х2000 мм | шт | 7327.09 | 92 | Материалы и изделия электромонтажные металлические | 1.13
20.2.04.04-1049 | Короб кабельный прямой горячеоцинкованный в составе лоток, крышка, соединение, толщина стенки 1,2 мм, размеры 150х400х2000 мм | шт | 8850.83 | 92 | Материалы и изделия электромонтажные металлические | 1.13
20.2.04.04-1050 | Короб кабельный прямой горячеоцинкованный в составе лоток, крышка, соединение, толщина стенки 1,5 мм, размеры 150х500х2000 мм | шт | 10754.56 | 92 | Материалы и изделия электромонтажные металлические | 1.13
20.2.04.04-1051 | Короб кабельный прямой горячеоцинкованный в составе лоток, крышка, соединение, толщина стенки 1,2 мм, размеры 150х150х2000 мм | шт | 3419.25 | 92 | Материалы и изделия электромонтажные металлические | 1.13
20.2.04.04-1052 | Короб кабельный прямой горячеоцинкованный в составе лоток, крышка, соединение, толщина стенки 1,2 мм, размеры 50х100х2000 мм | шт | 858.16 | 92 | Материалы и изделия электромонтажные металлические | 1.13
20.2.04.05-0001 | Короб кабельный тройниковый У1094 У3, размеры 200х100х542 мм | шт | 1728.83 | 92 | Материалы и изделия электромонтажные металлические | 1.13
20.2.04.06-0001 | Короб кабельный угловой вверх У1091 У3, размеры 100х200х295 мм | шт | 1035.75 | 92 | Материалы и изделия электромонтажные металлические | 1.13
20.2.04.06-0002 | Короб кабельный угловой вверх У1107, размеры 100х50х2000 мм, горячеоцинкованный | шт | 748.85 | 92 | Материалы и изделия электромонтажные металлические | 1.13
20.2.04.06-0003 | Короб кабельный угловой вниз У1092 У3, размеры 200х100х295 мм | шт | 950.21 | 92 | Материалы и изделия электромонтажные металлические | 1.13
20.2.04.06-0041 | Короб кабельный угловой горизонтальный У1093 У3, размеры 200х100х395 мм | шт | 1339.87 | 92 | Материалы и изделия электромонтажные металлические | 1.13
20.2.04.06-1209 | Короб кабельный угловой горячеоцинкованный на три направления под углом 90° горячеоцинкованный в составе Т-образный отвод, крышка, соединение, толщина стенки 1,2 мм, размеры 100х350х550 мм | шт | 1364.5 | 92 | Материалы и изделия электромонтажные металлические | 1.13
20.2.04.06-1210 | Короб кабельный угловой горячеоцинкованный на три направления под углом 90° горячеоцинкованный в составе Т-образный отвод, крышка, соединение, толщина стенки 1,2 мм, размеры 100х300х600 мм | шт | 1635.14 | 92 | Материалы и изделия электромонтажные металлические | 1.13
20.2.04.06-1211 | Короб кабельный угловой горячеоцинкованный на три направления под углом 90° горячеоцинкованный в составе Т-образный отвод, крышка, соединение, толщина стенки 1,2 мм, размеры 100х500х700 мм | шт | 2214.7 | 92 | Материалы и изделия электромонтажные металлические | 1.13
20.2.04.06-1212 | Короб кабельный угловой горячеоцинкованный на три направления под углом 90° горячеоцинкованный в составе Т-образный отвод, крышка, соединение, толщина стенки 1,2 мм, размеры 100х600х800 мм | шт | 3430.08 | 92 | Материалы и изделия электромонтажные металлические | 1.13
20.2.04.06-1213 | Короб кабельный угловой горячеоцинкованный на три направления под углом 90° горячеоцинкованный в составе Т-образный отвод, крышка, соединение, толщина стенки 1,5 мм, размеры 100х700х900 мм | шт | 4419.76 | 92 | Материалы и изделия электромонтажные металлические | 1.13
20.2.04.06-1214 | Короб кабельный угловой горячеоцинкованный на три направления под углом 90° горячеоцинкованный в составе Т-образный отвод, крышка, соединение, толщина стенки 1,5 мм, размеры 200х700х900 мм | шт | 3299.55 | 92 | Материалы и изделия электромонтажные металлические | 1.13
20.2.04.06-1215 | Короб кабельный угловой горячеоцинкованный на три направления под углом 90° горячеоцинкованный в составе Т-образный отвод, крышка, соединение, толщина стенки 1,2 мм, размеры 50х300х500 мм | шт | 991.46 | 92 | Материалы и изделия электромонтажные металлические | 1.13
20.2.04.06-1216 | Короб кабельный угловой горячеоцинкованный на три направления под углом 90° горячеоцинкованный в составе Т-образный отвод, крышка, соединение, толщина стенки 1,2 мм, размеры 150х500х700 мм | шт | 2387.82 | 92 | Материалы и изделия электромонтажные металлические | 1.13
20.2.04.06-1217 | Короб кабельный угловой горячеоцинкованный на три направления под углом 90° горячеоцинкованный в составе Т-образный отвод, крышка, соединение, толщина стенки 1,2 мм, размеры 150х600х800 мм | шт | 3654.59 | 92 | Материалы и изделия электромонтажные металлические | 1.13
20.2.04.06-1218 | Короб кабельный угловой горячеоцинкованный на три направления под углом 90° горячеоцинкованный в составе Т-образный отвод, крышка, соединение, толщина стенки 1,5 мм, размеры 150х700х900 мм | шт | 8103.71 | 92 | Материалы и изделия электромонтажные металлические | 1.13
20.2.04.06-1219 | Короб кабельный угловой горячеоцинкованный на три направления под углом 90° горячеоцинкованный в составе Т-образный отвод, крышка, соединение, толщина стенки 1,2 мм, размеры 150х350х550 мм | шт | 1509.52 | 92 | Материалы и изделия электромонтажные металлические | 1.13
20.2.04.06-1220 | Короб кабельный угловой горячеоцинкованный на три направления под углом 90° горячеоцинкованный в составе Т-образный отвод, крышка, соединение, толщина стенки 1,2 мм, размеры 100х300х700 мм | шт | 1128.44 | 92 | Материалы и изделия электромонтажные металлические | 1.13
20.2.04.06-1221 | Короб кабельный угловой горячеоцинкованный вертикальный вниз в составе угол, крышка, соединение, толщина стенки 1,2 мм, размеры 250х100х250 мм | шт | 769.25 | 92 | Материалы и изделия электромонтажные металлические | 1.13
20.2.04.06-1222 | Короб кабельный угловой горячеоцинкованный горизонтальный под углом 45° в составе угол, крышка, соединение, толщина стенки 1,2 мм, размеры 100х300х300 мм | шт | 935.28 | 92 | Материалы и изделия электромонтажные металлические | 1.13
20.2.04.06-1223 | Короб кабельный угловой горячеоцинкованный горизонтальный под углом 45° в составе угол, крышка, соединение, толщина стенки 1,2 мм, размеры 100х400х400 мм | шт | 1377.06 | 92 | Материалы и изделия электромонтажные металлические | 1.13
20.2.04.06-1224 | Короб кабельный угловой горячеоцинкованный горизонтальный под углом 45° в составе угол, крышка, соединение, толщина стенки 1,2 мм, размеры 100х500х500 мм | шт | 1907.29 | 92 | Материалы и изделия электромонтажные металлические | 1.13
20.2.04.06-1225 | Короб кабельный угловой горячеоцинкованный горизонтальный под углом 45° в составе угол, крышка, соединение, толщина стенки 1,2 мм, размеры 100х600х600 мм | шт | 3088.44 | 92 | Материалы и изделия электромонтажные металлические | 1.13
20.2.04.06-1226 | Короб кабельный угловой горячеоцинкованный горизонтальный под углом 45° в составе угол, крышка, соединение, толщина стенки 1,5 мм, размеры 100х700х700 мм | шт | 3922.91 | 92 | Материалы и изделия электромонтажные металлические | 1.13
20.2.04.06-1227 | Короб кабельный угловой горячеоцинкованный горизонтальный под углом 45° в составе угол, крышка, соединение, толщина стенки 1,5 мм, размеры 200х700х700 мм | шт | 4516.73 | 92 | Материалы и изделия электромонтажные металлические | 1.13
20.2.04.06-1228 | Короб кабельный угловой горячеоцинкованный горизонтальный под углом 45° в составе угол, крышка, соединение, толщина стенки 1,2 мм, размеры 50х300х300х мм | шт | 833.81 | 92 | Материалы и изделия электромонтажные металлические | 1.13
20.2.04.06-1229 | Короб кабельный угловой горячеоцинкованный горизонтальный под углом 45° в составе угол, крышка, соединение, толщина стенки 1 мм, размеры 50х250х250 мм | шт | 385.27 | 92 | Материалы и изделия электромонтажные металлические | 1.13
20.2.04.06-1230 | Короб кабельный угловой горячеоцинкованный горизонтальный под углом 45° в составе угол, крышка, соединение, толщина стенки 1,2 мм, размеры 150х500х500 мм | шт | 2502.99 | 92 | Материалы и изделия электромонтажные металлические | 1.13
20.2.04.06-1231 | Короб кабельный угловой горячеоцинкованный горизонтальный под углом 45° в составе угол, крышка, соединение, толщина стенки 1,2 мм, размеры 150х600х600 мм | шт | 3329.4 | 92 | Материалы и изделия электромонтажные металлические | 1.13
20.2.04.06-1232 | Короб кабельный угловой горячеоцинкованный горизонтальный под углом 45° в составе угол, крышка, соединение, толщина стенки 1,5 мм, размеры 150х700х700 мм | шт | 5251.64 | 92 | Материалы и изделия электромонтажные металлические | 1.13
20.2.04.06-1233 | Короб кабельный угловой горячеоцинкованный горизонтальный под углом 45° в составе угол, крышка, соединение, толщина стенки 1,2 мм, размеры 150х350х350 мм | шт | 1303.75 | 92 | Материалы и изделия электромонтажные металлические | 1.13
20.2.04.06-1234 | Короб кабельный угловой горячеоцинкованный горизонтальный под углом 90° в составе угол, крышка, соединение, толщина стенки 1,2 мм, размеры 100х300х300 мм | шт | 936.44 | 92 | Материалы и изделия электромонтажные металлические | 1.13
20.2.04.06-1235 | Короб кабельный угловой горячеоцинкованный горизонтальный под углом 90° в составе угол, крышка, соединение, толщина стенки 1,2 мм, размеры 100х400х400 мм | шт | 1375.83 | 92 | Материалы и изделия электромонтажные металлические | 1.13
20.2.04.06-1236 | Короб кабельный угловой горячеоцинкованный горизонтальный под углом 90° в составе угол, крышка, соединение, толщина стенки 1,2 мм, размеры 100х500х500 мм | шт | 1907.29 | 92 | Материалы и изделия электромонтажные металлические | 1.13
20.2.04.06-1237 | Короб кабельный угловой горячеоцинкованный горизонтальный под углом 90° в составе угол, крышка, соединение, толщина стенки 1,5 мм, размеры 100х700х700 мм | шт | 4818.58 | 92 | Материалы и изделия электромонтажные металлические | 1.13
20.2.04.06-1238 | Короб кабельный угловой горячеоцинкованный горизонтальный под углом 90° в составе угол, крышка, соединение, толщина стенки 1,5 мм, размеры 200х700х700 мм | шт | 5592.9 | 92 | Материалы и изделия электромонтажные металлические | 1.13
20.2.04.06-1239 | Короб кабельный угловой горячеоцинкованный горизонтальный под углом 90° в составе угол, крышка, соединение, толщина стенки 1,2 мм, размеры 150х600х600 мм | шт | 3329.4 | 92 | Материалы и изделия электромонтажные металлические | 1.13
20.2.04.06-1240 | Короб кабельный угловой горячеоцинкованный горизонтальный под углом 90° в составе угол, крышка, соединение, толщина стенки 1,2 мм, размеры 150х700х700 мм | шт | 5251.64 | 92 | Материалы и изделия электромонтажные металлические | 1.13
20.2.04.06-1241 | Короб кабельный угловой горячеоцинкованный вертикальный вверх под углом 45° в составе угол, крышка, соединение, толщина стенки 1,2 мм, размеры 300х100х300 мм | шт | 928.18 | 92 | Материалы и изделия электромонтажные металлические | 1.13
20.2.04.06-1242 | Короб кабельный угловой горячеоцинкованный вертикальный вверх под углом 45° в составе угол, крышка, соединение, толщина стенки 1,2 мм, размеры 300х200х300 мм | шт | 1164.98 | 92 | Материалы и изделия электромонтажные металлические | 1.13
20.2.04.06-1243 | Короб кабельный угловой горячеоцинкованный вертикальный вверх под углом 45° в составе угол, крышка, соединение, толщина стенки 1,2 мм, размеры 300х300х300 мм | шт | 1446.92 | 92 | Материалы и изделия электромонтажные металлические | 1.13
20.2.04.06-1244 | Короб кабельный угловой горячеоцинкованный вертикальный вверх под углом 45° в составе угол, крышка, соединение, толщина стенки 1,2 мм, размеры 300х400х300 мм | шт | 2092.97 | 92 | Материалы и изделия электромонтажные металлические | 1.13
20.2.04.06-1245 | Короб кабельный угловой горячеоцинкованный вертикальный вверх под углом 45° в составе угол, крышка, соединение, толщина стенки 1,5 мм, размеры 300х500х300 мм | шт | 2922.02 | 92 | Материалы и изделия электромонтажные металлические | 1.13
20.2.04.06-1246 | Короб кабельный угловой горячеоцинкованный вертикальный вверх под углом 45° в составе угол, крышка, соединение, толщина стенки 1,2 мм, размеры 250х100х250 мм | шт | 769.25 | 92 | Материалы и изделия электромонтажные металлические | 1.13
20.2.04.06-1247 | Короб кабельный угловой горячеоцинкованный вертикальный вверх под углом 45° в составе угол, крышка, соединение, толщина стенки 1 мм, размеры 250х500х250 мм | шт | 614.7 | 92 | Материалы и изделия электромонтажные металлические | 1.13
20.2.04.06-1248 | Короб кабельный угловой горячеоцинкованный вертикальный вверх под углом 45° в составе угол, крышка, соединение, толщина стенки 1,2 мм, размеры 350х300х350 мм | шт | 1726.6 | 92 | Материалы и изделия электромонтажные металлические | 1.13
20.2.04.06-1249 | Короб кабельный угловой горячеоцинкованный вертикальный вверх под углом 45° в составе угол, крышка, соединение, толщина стенки 1,2 мм, размеры 350х400х350 мм | шт | 2406.61 | 92 | Материалы и изделия электромонтажные металлические | 1.13
20.2.04.06-1250 | Короб кабельный угловой горячеоцинкованный вертикальный вверх под углом 45° в составе угол, крышка, соединение, толщина стенки 1,5 мм, размеры 350х400х350 мм | шт | 3429.23 | 92 | Материалы и изделия электромонтажные металлические | 1.13
20.2.04.06-1251 | Короб кабельный угловой горячеоцинкованный вертикальный вверх под углом 45° в составе угол, крышка, соединение, толщина стенки 1,2 мм, размеры 350х150х350 мм | шт | 1277.97 | 92 | Материалы и изделия электромонтажные металлические | 1.13
20.2.04.06-1252 | Короб кабельный угловой горячеоцинкованный вертикальный вверх под углом 90° в составе угол, крышка, соединение, толщина стенки 1,2 мм, размеры 300х100х300 мм | шт | 929.33 | 92 | Материалы и изделия электромонтажные металлические | 1.13
20.2.04.06-1253 | Короб кабельный угловой горячеоцинкованный вертикальный вверх под углом 90° в составе угол, крышка, соединение, толщина стенки 1,2 мм, размеры 300х200х300 мм | шт | 1165.65 | 92 | Материалы и изделия электромонтажные металлические | 1.13
20.2.04.06-1254 | Короб кабельный угловой горячеоцинкованный вертикальный вверх под углом 90° в составе угол, крышка, соединение, толщина стенки 1,2 мм, размеры 300х300х300 мм | шт | 1446.92 | 92 | Материалы и изделия электромонтажные металлические | 1.13
20.2.04.06-1255 | Короб кабельный угловой горячеоцинкованный вертикальный вверх под углом 90° в составе угол, крышка, соединение, толщина стенки 1,2 мм, размеры 300х400х300 мм | шт | 2092.97 | 92 | Материалы и изделия электромонтажные металлические | 1.13
20.2.04.06-1256 | Короб кабельный угловой горячеоцинкованный вертикальный вверх под углом 90° в составе угол, крышка, соединение, толщина стенки 1,5 мм, размеры 300х500х300 мм | шт | 2922.02 | 92 | Материалы и изделия электромонтажные металлические | 1.13
20.2.04.06-1257 | Короб кабельный угловой горячеоцинкованный вертикальный вверх под углом 90° в составе угол, крышка, соединение, толщина стенки 1,2 мм, размеры 250х50х250 мм | шт | 385.27 | 92 | Материалы и изделия электромонтажные металлические | 1.13
20.2.04.06-1258 | Короб кабельный угловой горячеоцинкованный вертикальный вверх под углом 90° в составе угол, крышка, соединение, толщина стенки 1,2 мм, размеры 350х300х350 мм | шт | 1726.6 | 92 | Материалы и изделия электромонтажные металлические | 1.13
20.2.04.06-1259 | Короб кабельный угловой горячеоцинкованный вертикальный вверх под углом 90° в составе угол, крышка, соединение, толщина стенки 1,2 мм, размеры 350х400х350 мм | шт | 2406.61 | 92 | Материалы и изделия электромонтажные металлические | 1.13
20.2.04.06-1260 | Короб кабельный угловой горячеоцинкованный вертикальный вверх под углом 90° в составе угол, крышка, соединение, толщина стенки 1,5 мм, размеры 350х500х350 мм | шт | 3429.23 | 92 | Материалы и изделия электромонтажные металлические | 1.13
20.2.04.06-1261 | Короб кабельный угловой горячеоцинкованный вертикальный вверх под углом 90° в составе угол, крышка, соединение, толщина стенки 1,2 мм, размеры 350х150х350 мм | шт | 1277.97 | 92 | Материалы и изделия электромонтажные металлические | 1.13
20.2.04.06-1262 | Короб кабельный угловой горячеоцинкованный вертикальный вниз под углом 90° в составе угол, крышка, соединение, толщина стенки 1,2 мм, размеры 350х100х350 мм | шт | 929.33 | 92 | Материалы и изделия электромонтажные металлические | 1.13
20.2.04.06-1263 | Короб кабельный угловой горячеоцинкованный вертикальный вниз под углом 90° в составе угол, крышка, соединение, толщина стенки 1,2 мм, размеры 350х200х300 мм | шт | 1164.98 | 92 | Материалы и изделия электромонтажные металлические | 1.13
20.2.04.06-1264 | Короб кабельный угловой горячеоцинкованный вертикальный вниз под углом 90° в составе угол, крышка, соединение, толщина стенки 1,5 мм, размеры 300х500х300 мм | шт | 2922.02 | 92 | Материалы и изделия электромонтажные металлические | 1.13
20.2.04.06-1265 | Короб кабельный угловой горячеоцинкованный вертикальный вниз под углом 90° в составе угол, крышка, соединение, толщина стенки 1 мм, размеры 250х500х250 мм | шт | 385.27 | 92 | Материалы и изделия электромонтажные металлические | 1.13
20.2.04.06-1266 | Короб кабельный угловой горячеоцинкованный вертикальный вниз под углом 90° в составе угол, крышка, соединение, толщина стенки 1,2 мм, размеры 350х300х350 мм | шт | 1726.6 | 92 | Материалы и изделия электромонтажные металлические | 1.13
20.2.04.06-1267 | Короб кабельный угловой горячеоцинкованный вертикальный вниз под углом 90° в составе угол, крышка, соединение, толщина стенки 1,2 мм, размеры 350х400х350 мм | шт | 2406.61 | 92 | Материалы и изделия электромонтажные металлические | 1.13
20.2.04.06-1268 | Короб кабельный угловой горячеоцинкованный вертикальный вниз под углом 90° в составе угол, крышка, соединение, толщина стенки 1,2 мм, размеры 300х100х300 мм | шт | 928 | 92 | Материалы и изделия электромонтажные металлические | 1.13
20.2.04.06-1269 | Короб кабельный угловой горячеоцинкованный вертикальный вниз под углом 90° в составе угол, крышка, соединение, толщина стенки 1,2 мм, размеры 300х200х300 мм | шт | 1164.98 | 92 | Материалы и изделия электромонтажные металлические | 1.13
20.2.04.06-1270 | Короб кабельный угловой горячеоцинкованный вертикальный вниз под углом 90° в составе угол, крышка, соединение, толщина стенки 1,2 мм, размеры 300х500х300 мм | шт | 2922.02 | 92 | Материалы и изделия электромонтажные металлические | 1.13
20.2.04.06-1271 | Короб кабельный угловой горячеоцинкованный вертикальный вниз под углом 90° в составе угол, крышка, соединение, толщина стенки 1 мм, размеры 250х50х250 мм | шт | 385.27 | 92 | Материалы и изделия электромонтажные металлические | 1.13
20.2.04.06-1272 | Короб кабельный угловой горячеоцинкованный вертикальный вниз под углом 90° в составе угол, крышка, соединение, толщина стенки 1,2 мм, размеры 300х150х300 мм | шт | 1046.09 | 92 | Материалы и изделия электромонтажные металлические | 1.13
20.2.04.06-1273 | Короб кабельный угловой горячеоцинкованный горизонтальный под углом 90° в составе угол, крышка, соединение, толщина стенки 1,2 мм, размеры 100х600х600 мм | шт | 1807.85 | 92 | Материалы и изделия электромонтажные металлические | 1.13
20.2.04.06-1274 | Короб кабельный угловой горячеоцинкованный вертикальный вверх под углом 90° в составе угол, крышка, соединение, толщина стенки 1 мм, размеры 250х50х250 мм | шт | 385.27 | 92 | Материалы и изделия электромонтажные металлические | 1.13
20.2.04.06-1275 | Короб кабельный угловой горячеоцинкованный на три направления под углом 90° горячеоцинкованный в составе Т-образный отвод, крышка, соединение, толщина стенки 1,2 мм, размеры 50х250х450 мм | шт | 610.01 | 92 | Материалы и изделия электромонтажные металлические | 1.13
20.2.04.06-1276 | Короб кабельный угловой горячеоцинкованный на три направления под углом 90° горячеоцинкованный в составе Т-образный отвод, крышка, соединение, толщина стенки 1 мм, размеры 50х250х450 мм | шт | 463.19 | 92 | Материалы и изделия электромонтажные металлические | 1.13
20.2.04.06-1277 | Короб кабельный угловой горячеоцинкованный горизонтальный под углом 90° в составе угол, крышка, соединение, толщина стенки 1,2 мм, размеры 150х350х350 мм | шт | 1131.87 | 92 | Материалы и изделия электромонтажные металлические | 1.13
20.2.04.06-1278 | Короб кабельный угловой горячеоцинкованный горизонтальный под углом 90° в составе угол, крышка, соединение, толщина стенки 1,2 мм, размеры 50х300х300 мм | шт | 833.81 | 92 | Материалы и изделия электромонтажные металлические | 1.13
20.2.04.06-1279 | Короб кабельный угловой горячеоцинкованный горизонтальный под углом 90° в составе угол, крышка, соединение, толщина стенки 1 мм, размеры 50х250х250 мм | шт | 385.27 | 92 | Материалы и изделия электромонтажные металлические | 1.13
20.2.04.06-1280 | Короб кабельный угловой горячеоцинкованный вертикальный вверх под углом 90° в составе угол, крышка, соединение, толщина стенки 1,2 мм, размеры 250х100х250 мм | шт | 769.25 | 92 | Материалы и изделия электромонтажные металлические | 1.13
20.2.04.06-1281 | Короб кабельный угловой горячеоцинкованный вертикальный вниз под углом 90° в составе угол, крышка, соединение, толщина стенки 1,2 мм, размеры 300х300х300 мм | шт | 1446.92 | 92 | Материалы и изделия электромонтажные металлические | 1.13
20.2.04.06-1282 | Короб кабельный угловой горячеоцинкованный вертикальный вниз под углом 90° в составе угол, крышка, соединение, толщина стенки 1,2 мм, размеры 300х400х300 мм | шт | 2092.97 | 92 | Материалы и изделия электромонтажные металлические | 1.13
20.2.04.06-1283 | Короб кабельный угловой горячеоцинкованный вертикальный вниз под углом 90° в составе угол, крышка, соединение, толщина стенки 1,5 мм, размеры 400х500х400 мм | шт | 3895.43 | 92 | Материалы и изделия электромонтажные металлические | 1.13
20.2.04.06-1284 | Короб кабельный угловой горячеоцинкованный вертикальный вниз под углом 90° в составе угол, крышка, соединение, толщина стенки 1,2 мм, размеры 250х100х250 мм | шт | 769.25 | 92 | Материалы и изделия электромонтажные металлические | 1.13
20.2.04.06-1285 | Короб кабельный угловой горячеоцинкованный вертикальный вниз под углом 90° в составе угол, крышка, соединение, толщина стенки 1,5 мм, размеры 350х500х350 мм | шт | 3429.23 | 92 | Материалы и изделия электромонтажные металлические | 1.13
20.2.04.06-1286 | Короб кабельный угловой горячеоцинкованный вертикальный вниз под углом 90° в составе угол, крышка, соединение, толщина стенки 1,2 мм, размеры 350х150х350 мм | шт | 1277.97 | 92 | Материалы и изделия электромонтажные металлические | 1.13
20.2.04.08-0001 | Канал металлический двухколейный с крышкой, ширина 175 мм длина 3 м | шт | 1802.68 | 92 | Материалы и изделия электромонтажные металлические | 1.13
20.2.04.08-0002 | Канал металлический двухколейный с крышкой, ширина 340 мм длина 2 м | шт | 1932.73 | 92 | Материалы и изделия электромонтажные металлические | 1.13
20.2.04.08-0011 | Короб с крышкой, ширина 200 мм, длина 3000 мм | шт | 2960.05 | 92 | Материалы и изделия электромонтажные металлические | 1.13
20.2.04.08-0012 | Короб с крышкой, ширина 50 мм, длина 2000 мм | шт | 634.11 | 92 | Материалы и изделия электромонтажные металлические | 1.13
20.2.05.01-0001 | Бандажи дистанционные для фасадного крепления СИП диаметром 45 мм2 | 100 шт | 17558.04 | 91 | Материалы и изделия электромонтажные полимерные и композитные | 1.32
20.2.05.01-0002 | Бандажи коммутационные для СИП, разрывная нагрузка 0,22 кН | 100 шт | 602.99 | 91 | Материалы и изделия электромонтажные полимерные и композитные | 1.32
20.2.05.02-0011 | Держатели пластмассовые с защелкой для труб диаметром 25 мм | 100 шт | 112.32 | 91 | Материалы и изделия электромонтажные полимерные и композитные | 1.32
20.2.05.02-0012 | Держатели пластмассовые с защелкой для труб диаметром 32 мм | 100 шт | 500.8 | 91 | Материалы и изделия электромонтажные полимерные и композитные | 1.32
20.2.05.02-0013 | Держатели пластиковые с защелкой для крепления труб, рукавов и гибких вводов, диаметр 50 мм | 100 шт | 2138.78 | 91 | Материалы и изделия электромонтажные полимерные и композитные | 1.32
20.2.05.02-1042 | Скобы металлические двухлапковые с полимерным покрытием для кабеля диаметром 14-15 мм | 100 шт | 703.96 | 92 | Материалы и изделия электромонтажные металлические | 1.13
20.2.05.02-1044 | Скобы металлические двухлапковые с полимерным покрытием для кабеля диаметром 16-17 мм | 100 шт | 750.72 | 92 | Материалы и изделия электромонтажные металлические | 1.13
20.2.05.02-1046 | Скобы металлические двухлапковые с полимерным покрытием для кабеля диаметром 19-20 мм | 100 шт | 851.93 | 92 | Материалы и изделия электромонтажные металлические | 1.13
20.2.05.02-1048 | Скобы металлические двухлапковые с полимерным покрытием для кабеля диаметром 21-22 мм | 100 шт | 897.02 | 92 | Материалы и изделия электромонтажные металлические | 1.13
20.2.05.02-1050 | Скобы металлические двухлапковые с полимерным покрытием для кабеля диаметром 25-26 мм | 100 шт | 1090.98 | 92 | Материалы и изделия электромонтажные металлические | 1.13
20.2.05.02-1052 | Скобы металлические двухлапковые с полимерным покрытием для кабеля диаметром 31-32 мм | 100 шт | 1278.87 | 92 | Материалы и изделия электромонтажные металлические | 1.13
20.2.05.02-1054 | Скобы металлические двухлапковые с полимерным покрытием для кабеля диаметром 38-40 мм | 100 шт | 1465.15 | 92 | Материалы и изделия электромонтажные металлические | 1.13
20.2.05.02-1056 | Скобы металлические двухлапковые с полимерным покрытием для кабеля диаметром 48-50 мм | 100 шт | 1797.9 | 92 | Материалы и изделия электромонтажные металлические | 1.13
20.2.05.02-1058 | Скобы металлические двухлапковые с полимерным покрытием для кабеля диаметром 60-63 мм | 100 шт | 2303.94 | 92 | Материалы и изделия электромонтажные металлические | 1.13
20.2.05.02-1060 | Скобы металлические двухлапковые для кабеля диаметром 10-11 мм | 100 шт | 121.64 | 92 | Материалы и изделия электромонтажные металлические | 1.13
20.2.05.02-1062 | Скобы металлические двухлапковые для кабеля диаметром 12-13 мм | 100 шт | 147.18 | 92 | Материалы и изделия электромонтажные металлические | 1.13
20.2.05.02-1064 | Скобы металлические двухлапковые для кабеля диаметром 14-15 мм | 100 шт | 154.88 | 92 | Материалы и изделия электромонтажные металлические | 1.13
20.2.05.02-1066 | Скобы металлические двухлапковые для кабеля диаметром 16-17 мм | 100 шт | 171.05 | 92 | Материалы и изделия электромонтажные металлические | 1.13
20.2.05.02-1068 | Скобы металлические двухлапковые для кабеля диаметром 19-20 мм | 100 шт | 184.69 | 92 | Материалы и изделия электромонтажные металлические | 1.13
20.2.05.02-1070 | Скобы металлические двухлапковые для кабеля диаметром 21-22 мм | 100 шт | 195.74 | 92 | Материалы и изделия электромонтажные металлические | 1.13
20.2.05.02-1072 | Скобы металлические двухлапковые для кабеля диаметром 25-26 мм | 100 шт | 285.05 | 92 | Материалы и изделия электромонтажные металлические | 1.13
20.2.05.02-1074 | Скобы металлические двухлапковые для кабеля диаметром 31-32 мм | 100 шт | 354.76 | 92 | Материалы и изделия электромонтажные металлические | 1.13
20.2.05.02-1076 | Скобы металлические двухлапковые для кабеля диаметром 38-40 мм | 100 шт | 473.2 | 92 | Материалы и изделия электромонтажные металлические | 1.13
20.2.05.02-1078 | Скобы металлические двухлапковые для кабеля диаметром 48-50 мм | 100 шт | 594.83 | 92 | Материалы и изделия электромонтажные металлические | 1.13
20.2.05.02-1080 | Скобы металлические двухлапковые для кабеля диаметром 60-63 мм | 100 шт | 871.6 | 92 | Материалы и изделия электромонтажные металлические | 1.13
20.2.05.02-1082 | Скобы металлические двухлапковые для кабеля диаметром 8-9 мм | 100 шт | 120.74 | 92 | Материалы и изделия электромонтажные металлические | 1.13
20.2.05.02-1084 | Скобы металлические однолапковые с полимерным покрытием для кабеля диаметром 14-15 мм | 100 шт | 626.59 | 92 | Материалы и изделия электромонтажные металлические | 1.13
20.2.05.02-1086 | Скобы металлические однолапковые с полимерным покрытием для кабеля диаметром 16-17 мм | 100 шт | 692.07 | 92 | Материалы и изделия электромонтажные металлические | 1.13
20.2.05.02-1088 | Скобы металлические однолапковые с полимерным покрытием для кабеля диаметром 19-20 мм | 100 шт | 784.77 | 92 | Материалы и изделия электромонтажные металлические | 1.13
20.2.05.02-1090 | Скобы металлические однолапковые с полимерным покрытием для кабеля диаметром 21-22 мм | 100 шт | 841.73 | 92 | Материалы и изделия электромонтажные металлические | 1.13
20.2.05.02-1092 | Скобы металлические однолапковые с полимерным покрытием для кабеля диаметром 25-26 мм | 100 шт | 967.59 | 92 | Материалы и изделия электромонтажные металлические | 1.13
20.2.05.02-1094 | Скобы металлические однолапковые с полимерным покрытием для кабеля диаметром 31-32 мм | 100 шт | 1208.2 | 92 | Материалы и изделия электромонтажные металлические | 1.13
20.2.05.02-1096 | Скобы металлические однолапковые с полимерным покрытием для кабеля диаметром 38-40 мм | 100 шт | 1392.71 | 92 | Материалы и изделия электромонтажные металлические | 1.13
20.2.05.02-1098 | Скобы металлические однолапковые с полимерным покрытием для кабеля диаметром 48-50 мм | 100 шт | 1886.67 | 92 | Материалы и изделия электромонтажные металлические | 1.13
20.2.05.02-1100 | Скобы металлические однолапковые с полимерным покрытием для кабеля диаметром 60-63 мм | 100 шт | 2544.74 | 92 | Материалы и изделия электромонтажные металлические | 1.13
20.2.05.02-1102 | Скобы металлические однолапковые для кабеля диаметром 10-11 мм | 100 шт | 113.99 | 92 | Материалы и изделия электромонтажные металлические | 1.13
20.2.05.02-1104 | Скобы металлические однолапковые для кабеля диаметром 12-13 мм | 100 шт | 121.65 | 92 | Материалы и изделия электромонтажные металлические | 1.13
20.2.05.02-1106 | Скобы металлические однолапковые для кабеля диаметром 14-15 мм | 100 шт | 135.27 | 92 | Материалы и изделия электромонтажные металлические | 1.13
20.2.05.02-1108 | Скобы металлические однолапковые для кабеля диаметром 16-17 мм | 100 шт | 148.88 | 92 | Материалы и изделия электромонтажные металлические | 1.13
20.2.05.02-1110 | Скобы металлические однолапковые для кабеля диаметром 19-20 мм | 100 шт | 187.2 | 92 | Материалы и изделия электромонтажные металлические | 1.13
20.2.05.02-1112 | Скобы металлические однолапковые для кабеля диаметром 21-22 мм | 100 шт | 195.74 | 92 | Материалы и изделия электромонтажные металлические | 1.13
20.2.05.02-1114 | Скобы металлические однолапковые для кабеля диаметром 25-26 мм | 100 шт | 248.54 | 92 | Материалы и изделия электромонтажные металлические | 1.13
20.2.05.02-1116 | Скобы металлические однолапковые для кабеля диаметром 31-32 мм | 100 шт | 355.87 | 92 | Материалы и изделия электромонтажные металлические | 1.13
20.2.05.02-1118 | Скобы металлические однолапковые для кабеля диаметром 38-40 мм | 100 шт | 469.95 | 92 | Материалы и изделия электромонтажные металлические | 1.13
20.2.05.02-1120 | Скобы металлические однолапковые для кабеля диаметром 48-50 мм | 100 шт | 639.42 | 92 | Материалы и изделия электромонтажные металлические | 1.13
20.2.05.02-1122 | Скобы металлические однолапковые для кабеля диаметром 60-63 мм | 100 шт | 1295.07 | 92 | Материалы и изделия электромонтажные металлические | 1.13
20.2.05.02-1124 | Скобы металлические однолапковые для кабеля диаметром 8-9 мм | 100 шт | 100.39 | 92 | Материалы и изделия электромонтажные металлические | 1.13
20.2.05.02-1134 | Скобы металлические с резиновым уплотнителем для кабеля диаметром 15-16 мм | 100 шт | 1022.05 | 92 | Материалы и изделия электромонтажные металлические | 1.13
20.2.05.02-1146 | Скобы металлические с резиновым уплотнителем для кабеля диаметром 60-63 мм | 100 шт | 2181.49 | 92 | Материалы и изделия электромонтажные металлические | 1.13
20.2.05.02-1148 | Скобы пластиковые с гвоздем для крепления кабеля, диаметр 4 мм | 100 шт | 33.23 | 91 | Материалы и изделия электромонтажные полимерные и композитные | 1.32
20.2.05.02-1150 | Скобы пластиковые с гвоздем для крепления кабеля, диаметр 5 мм | 100 шт | 34.51 | 91 | Материалы и изделия электромонтажные полимерные и композитные | 1.32
20.2.05.02-1152 | Скобы пластиковые с гвоздем для крепления кабеля, диаметр 7 мм | 100 шт | 42.72 | 91 | Материалы и изделия электромонтажные полимерные и композитные | 1.32
20.2.05.02-1154 | Скобы пластиковые с гвоздем для крепления кабеля, диаметр 9 мм | 100 шт | 54.37 | 91 | Материалы и изделия электромонтажные полимерные и композитные | 1.32
20.2.05.03-0001 | Заглушки торцевые для кабель-канала, размеры 16х16 мм | 100 шт | 612.92 | 91 | Материалы и изделия электромонтажные полимерные и композитные | 1.32
20.2.05.03-0002 | Заглушки торцевые для кабель-канала, размеры 25х16 мм | 100 шт | 1145.9 | 91 | Материалы и изделия электромонтажные полимерные и композитные | 1.32
20.2.05.03-0003 | Заглушки для коробов, размеры 40х16 мм | 100 шт | 1287.07 | 91 | Материалы и изделия электромонтажные полимерные и композитные | 1.32
20.2.05.03-0004 | Заглушки для коробов, размеры 40х25 мм | 100 шт | 1714.53 | 91 | Материалы и изделия электромонтажные полимерные и композитные | 1.32
20.2.05.03-0005 | Заглушки для коробов, размеры 60х40 мм | 100 шт | 3321.67 | 91 | Материалы и изделия электромонтажные полимерные и композитные | 1.32
20.2.05.03-0006 | Заглушки торцевые для кабель-канала, размеры 60х60 мм | 100 шт | 3958.59 | 91 | Материалы и изделия электромонтажные полимерные и композитные | 1.32
20.2.05.03-0007 | Заглушки для коробов, размеры 80х50 мм | 100 шт | 15566.73 | 91 | Материалы и изделия электромонтажные полимерные и композитные | 1.32
20.2.05.03-0008 | Заглушки для коробов, размеры 90х40 мм | 100 шт | 5208.19 | 91 | Материалы и изделия электромонтажные полимерные и композитные | 1.32
20.2.05.03-0009 | Заглушки торцевые для кабель-канала, размеры 90х60 мм | 100 шт | 4879.11 | 91 | Материалы и изделия электромонтажные полимерные и композитные | 1.32
20.2.05.03-0010 | Заглушки торцевые для кабель-канала, размеры 110х60 мм | 100 шт | 10468.83 | 91 | Материалы и изделия электромонтажные полимерные и композитные | 1.32
20.2.05.03-0011 | Заглушки для коробов, размеры 130х60 мм | 100 шт | 8531.39 | 91 | Материалы и изделия электромонтажные полимерные и композитные | 1.32
20.2.05.03-0013 | Заглушки для коробов, размеры 230х60 мм | 100 шт | 16130.76 | 91 | Материалы и изделия электромонтажные полимерные и композитные | 1.32
20.2.05.03-0021 | Заглушки торцевые для кабель-канала, размеры 20х12,5 мм | 100 шт | 9341.74 | 91 | Материалы и изделия электромонтажные полимерные и композитные | 1.32
20.2.05.03-1000 | Заглушки для кабель-канала, размеры 100х60 мм | 100 шт | 17071.47 | 91 | Материалы и изделия электромонтажные полимерные и композитные | 1.32
20.2.05.03-1002 | Заглушки для кабель-канала, размеры 32х16 мм | 100 шт | 13260.5 | 91 | Материалы и изделия электромонтажные полимерные и композитные | 1.32
20.2.05.03-1004 | Заглушки для кабель-канала, размеры 100х40 мм | 100 шт | 14798.58 | 91 | Материалы и изделия электромонтажные полимерные и композитные | 1.32
20.2.05.03-1010 | Заглушки для кабель-канала, размеры 105х50 мм | 100 шт | 14791.45 | 91 | Материалы и изделия электромонтажные полимерные и композитные | 1.32
20.2.05.03-1012 | Заглушки для кабель-канала, размеры 150х55 мм | 100 шт | 15976.26 | 91 | Материалы и изделия электромонтажные полимерные и композитные | 1.32
20.2.05.03-1014 | Заглушки для кабель-канала, размеры 20х10 мм | 100 шт | 529.72 | 91 | Материалы и изделия электромонтажные полимерные и композитные | 1.32
20.2.05.03-1016 | Заглушки для кабель-канала, размеры 25х17 мм | 100 шт | 4293.47 | 91 | Материалы и изделия электромонтажные полимерные и композитные | 1.32
20.2.05.03-1018 | Заглушки для кабель-канала, размеры 40х17 мм | 100 шт | 4601.55 | 91 | Материалы и изделия электромонтажные полимерные и композитные | 1.32
20.2.05.03-1020 | Заглушки для кабель-канала, размеры 40х20 мм | 100 шт | 16422.33 | 91 | Материалы и изделия электромонтажные полимерные и композитные | 1.32
20.2.05.03-1022 | Заглушки для кабель-канала, размеры 40х40 мм | 100 шт | 10166.6 | 91 | Материалы и изделия электромонтажные полимерные и композитные | 1.32
20.2.05.03-1024 | Заглушки для кабель-канала, размеры 50х20 мм | 1000 шт | 89142.6 | 91 | Материалы и изделия электромонтажные полимерные и композитные | 1.32
20.2.05.03-1026 | Заглушки для кабель-канала, размеры 75х20 мм | 100 шт | 16524.64 | 91 | Материалы и изделия электромонтажные полимерные и композитные | 1.32
20.2.05.04-0001 | Кабель-каналы пластиковые с крышкой, размеры 50х80 мм | 100 м | 88705.42 | 91 | Материалы и изделия электромонтажные полимерные и композитные | 1.32
20.2.05.04-0002 | Кабель-каналы пластиковые, размеры 105х50 мм | 100 шт | 191307.26 | 91 | Материалы и изделия электромонтажные полимерные и композитные | 1.32
20.2.05.04-0003 | Кабель-каналы пластиковые, размеры 20х12,5 мм | 100 м | 9067.36 | 91 | Материалы и изделия электромонтажные полимерные и композитные | 1.32
20.2.05.04-0012 | Кабель-канал (короб), размеры 32х12,5 мм | м | 129.41 | 91 | Материалы и изделия электромонтажные полимерные и композитные | 1.32
20.2.05.04-0013 | Кабель-канал (короб), размеры 20х12,5 мм | м | 258.93 | 91 | Материалы и изделия электромонтажные полимерные и композитные | 1.32
20.2.05.04-0014 | Кабель-каналы (короба), размеры 50х100 мм | 100 м | 31449.08 | 91 | Материалы и изделия электромонтажные полимерные и композитные | 1.32
20.2.05.04-0015 | Кабель-каналы (короба), размеры 50х130 мм | 100 м | 38793.07 | 91 | Материалы и изделия электромонтажные полимерные и композитные | 1.32
20.2.05.04-0016 | Кабель-каналы (короба), размеры 60х16 мм | 100 м | 30597.2 | 91 | Материалы и изделия электромонтажные полимерные и композитные | 1.32
20.2.05.04-0021 | Кабель-канал (короб), размеры 40х16 мм | м | 14.71 | 91 | Материалы и изделия электромонтажные полимерные и композитные | 1.32
20.2.05.04-0022 | Кабель-канал (короб), размеры 10х15 мм | м | 16.04 | 91 | Материалы и изделия электромонтажные полимерные и композитные | 1.32
20.2.05.04-0023 | Кабель-канал (короб), размеры 16х16 мм | м | 13.35 | 91 | Материалы и изделия электромонтажные полимерные и композитные | 1.32
20.2.05.04-0024 | Кабель-канал (короб), размеры 20х10 мм | м | 22.15 | 91 | Материалы и изделия электромонтажные полимерные и композитные | 1.32
20.2.05.04-0025 | Кабель-канал (короб), размеры 25х16 мм | м | 25.82 | 91 | Материалы и изделия электромонтажные полимерные и композитные | 1.32
20.2.05.04-0026 | Кабель-канал (короб), размеры 25х25 мм | м | 33.73 | 91 | Материалы и изделия электромонтажные полимерные и композитные | 1.32
20.2.05.04-0028 | Кабель-канал (короб), размеры 40х25 мм | м | 38.63 | 91 | Материалы и изделия электромонтажные полимерные и композитные | 1.32
20.2.05.04-0029 | Кабель-канал (короб), размеры 40х40 мм | м | 61.58 | 91 | Материалы и изделия электромонтажные полимерные и композитные | 1.32
20.2.05.04-0030 | Кабель-канал (короб), размеры 60х40 мм | м | 92.62 | 91 | Материалы и изделия электромонтажные полимерные и композитные | 1.32
20.2.05.04-0031 | Кабель-канал (короб), размеры 60х60 мм | м | 177.37 | 91 | Материалы и изделия электромонтажные полимерные и композитные | 1.32
20.2.05.04-0032 | Кабель-канал (короб), размеры 80х40 мм | м | 213.11 | 91 | Материалы и изделия электромонтажные полимерные и композитные | 1.32
20.2.05.04-0033 | Кабель-канал (короб), размеры 100х40 мм | м | 172.1 | 91 | Материалы и изделия электромонтажные полимерные и композитные | 1.32
20.2.05.04-0034 | Кабель-канал (короб), размеры 100х60 мм | м | 262.61 | 91 | Материалы и изделия электромонтажные полимерные и композитные | 1.32
20.2.05.04-0041 | Кабель-канал пластиковый, размеры 2100х40х20 мм | м | 112.47 | 91 | Материалы и изделия электромонтажные полимерные и композитные | 1.32
20.2.05.04-0042 | Кабель-канал пластиковый, размеры 2100х75х20 мм | м | 229.7 | 91 | Материалы и изделия электромонтажные полимерные и композитные | 1.32
20.2.05.04-0043 | Кабель-канал пластиковый, размеры 2100х100х40 мм | м | 178.27 | 91 | Материалы и изделия электромонтажные полимерные и композитные | 1.32
20.2.05.04-1000 | Кабель-каналы с двусторонним скотчем, размеры 10х7 мм | 100 м | 1917.23 | 91 | Материалы и изделия электромонтажные полимерные и композитные | 1.32
20.2.05.04-1018 | Кабель-каналы с направляющими, размеры 100х60 мм | 10 м | 4993.39 | 91 | Материалы и изделия электромонтажные полимерные и композитные | 1.32
20.2.05.04-1020 | Кабель-каналы с направляющими, размеры 32х16 мм | 10 м | 417 | 91 | Материалы и изделия электромонтажные полимерные и композитные | 1.32
20.2.05.04-1022 | Кабель-каналы с направляющими, размеры 105х50 мм | 10 м | 10559.79 | 91 | Материалы и изделия электромонтажные полимерные и композитные | 1.32
20.2.05.04-1026 | Кабель-каналы, размеры 150х55 мм | 10 м | 6391.91 | 91 | Материалы и изделия электромонтажные полимерные и композитные | 1.32
20.2.05.05-0001 | Кабель-каналы, размеры 130х60 мм | 100 м | 31666.72 | 91 | Материалы и изделия электромонтажные полимерные и композитные | 1.32
20.2.05.05-0003 | Кабель-каналы, размеры 230х60 мм | 100 м | 137320.93 | 91 | Материалы и изделия электромонтажные полимерные и композитные | 1.32
20.2.05.05-1000 | Кабель-каналы с крышкой, размеры 100х40 мм | 100 м | 17903.02 | 91 | Материалы и изделия электромонтажные полимерные и композитные | 1.32
20.2.05.05-1002 | Кабель-каналы с крышкой, размеры 100х60 мм | 100 м | 21575.02 | 91 | Материалы и изделия электромонтажные полимерные и композитные | 1.32
20.2.05.05-1006 | Кабель-каналы с фронтальной крышкой, размеры 110х50 мм | 100 м | 62778.32 | 91 | Материалы и изделия электромонтажные полимерные и композитные | 1.32
20.2.05.05-1008 | Кабель-каналы с крышкой, с двусторонним скотчем, размеры 12х12 мм | 100 м | 1346.24 | 91 | Материалы и изделия электромонтажные полимерные и композитные | 1.32
20.2.05.05-1012 | Кабель-каналы с крышкой, с двусторонним скотчем, размеры 15х10 мм | 100 м | 1448.85 | 91 | Материалы и изделия электромонтажные полимерные и композитные | 1.32
20.2.05.05-1014 | Кабель-каналы с крышкой, с двусторонним скотчем, размеры 16х16 мм | 100 м | 1847.43 | 91 | Материалы и изделия электромонтажные полимерные и композитные | 1.32
20.2.05.05-1016 | Кабель-каналы с крышкой, с двусторонним скотчем, размеры 20х10 мм | 100 м | 1670.37 | 91 | Материалы и изделия электромонтажные полимерные и композитные | 1.32
20.2.05.05-1018 | Кабель-каналы с крышкой, с двусторонним скотчем, размеры 25х16 мм | 100 м | 2561.77 | 91 | Материалы и изделия электромонтажные полимерные и композитные | 1.32
20.2.05.05-1024 | Кабель-каналы с крышкой, с перегородкой, размеры 40/2х16 мм | 100 м | 23013.18 | 91 | Материалы и изделия электромонтажные полимерные и композитные | 1.32
20.2.05.05-1028 | Кабель-каналы с крышкой, с двусторонним скотчем, размеры 40х25 мм | 100 м | 4366.32 | 91 | Материалы и изделия электромонтажные полимерные и композитные | 1.32
20.2.05.05-1030 | Кабель-каналы с крышкой, размеры 40х40 мм | 100 м | 6498.62 | 91 | Материалы и изделия электромонтажные полимерные и композитные | 1.32
20.2.05.05-1032 | Кабель-каналы с крышкой, с двусторонним скотчем, размеры 40х40 мм | 100 м | 4696.65 | 91 | Материалы и изделия электромонтажные полимерные и композитные | 1.32
20.2.05.05-1034 | Кабель-каналы с крышкой, размеры 60х40 мм | 100 м | 10105.08 | 91 | Материалы и изделия электромонтажные полимерные и композитные | 1.32
20.2.05.05-1036 | Кабель-каналы с крышкой, размеры 60х60 мм | 100 м | 15931.98 | 91 | Материалы и изделия электромонтажные полимерные и композитные | 1.32
20.2.05.05-1038 | Кабель-каналы с крышкой, размеры 80х40 мм | 100 м | 16368.02 | 91 | Материалы и изделия электромонтажные полимерные и композитные | 1.32
20.2.05.05-1040 | Кабель-каналы с крышкой, размеры 80х60 мм | 100 м | 17619.77 | 91 | Материалы и изделия электромонтажные полимерные и композитные | 1.32
20.2.05.05-1042 | Кабель-каналы с фронтальной крышкой, размеры 90х50 мм | 100 м | 52505.79 | 91 | Материалы и изделия электромонтажные полимерные и композитные | 1.32
20.2.05.05-1044 | Кабель-каналы парапетные, размеры 150х60 мм | 100 м | 65691.25 | 91 | Материалы и изделия электромонтажные полимерные и композитные | 1.32
20.2.05.05-1046 | Кабель-каналы перфорированные, размеры 100х60 мм | 100 м | 41879.79 | 91 | Материалы и изделия электромонтажные полимерные и композитные | 1.32
20.2.05.05-1048 | Кабель-каналы перфорированные, размеры 25х25 мм | 100 м | 7139.8 | 91 | Материалы и изделия электромонтажные полимерные и композитные | 1.32
20.2.05.05-1050 | Кабель-каналы перфорированные, размеры 25х40 мм | 100 м | 9476.61 | 91 | Материалы и изделия электромонтажные полимерные и композитные | 1.32
20.2.05.05-1052 | Кабель-каналы перфорированные, размеры 25х60 мм | 100 м | 17183.51 | 91 | Материалы и изделия электромонтажные полимерные и композитные | 1.32
20.2.05.05-1054 | Кабель-каналы перфорированные, размеры 40х40 мм | 100 м | 11902.6 | 91 | Материалы и изделия электромонтажные полимерные и композитные | 1.32
20.2.05.05-1056 | Кабель-каналы перфорированные, размеры 40х60 мм | 100 м | 14066.08 | 91 | Материалы и изделия электромонтажные полимерные и композитные | 1.32
20.2.05.05-1058 | Кабель-каналы перфорированные, размеры 60х40 мм | 100 м | 15950.53 | 91 | Материалы и изделия электромонтажные полимерные и композитные | 1.32
20.2.05.05-1060 | Кабель-каналы перфорированные, размеры 60х60 мм | 100 м | 19607.37 | 91 | Материалы и изделия электромонтажные полимерные и композитные | 1.32
20.2.05.05-1062 | Кабель-каналы перфорированные, размеры 80х60 мм | 100 м | 29056.27 | 91 | Материалы и изделия электромонтажные полимерные и композитные | 1.32
20.2.05.05-1068 | Кабель-каналы плинтусного типа, размеры 80х20 мм | 100 м | 19866.39 | 91 | Материалы и изделия электромонтажные полимерные и композитные | 1.32
20.2.05.05-1070 | Кабель-каналы плинтусного типа, размеры 90х25 мм | 100 м | 45900.97 | 91 | Материалы и изделия электромонтажные полимерные и композитные | 1.32
20.2.05.05-1072 | Кабель-каналы ПВХ, размеры 60х200 мм | 100 м | 128310.69 | 91 | Материалы и изделия электромонтажные полимерные и композитные | 1.32
20.2.05.06-0001 | Накладки на стык для кабель-канала, размеры 32х20/16 мм | 100 шт | 6412.14 | 91 | Материалы и изделия электромонтажные полимерные и композитные | 1.32
20.2.05.06-0002 | Накладки на стык крышки 65 мм | 100 шт | 11504.51 | 91 | Материалы и изделия электромонтажные полимерные и композитные | 1.32
20.2.05.06-0003 | Накладки на стык для кабель-канала, размеры 35х80 мм | 100 шт | 6544.58 | 91 | Материалы и изделия электромонтажные полимерные и композитные | 1.32
20.2.05.06-1000 | Накладки на стык для кабель-канала, размеры 100х60 мм | 100 шт | 1887.03 | 91 | Материалы и изделия электромонтажные полимерные и композитные | 1.32
20.2.05.06-1002 | Накладки на стык для кабель-канала, размеры 100х40 мм | 100 шт | 2183.62 | 91 | Материалы и изделия электромонтажные полимерные и композитные | 1.32
20.2.05.06-1004 | Накладки на стык крышки для кабель-канала, размеры 105х50 мм | 100 шт | 14382.56 | 91 | Материалы и изделия электромонтажные полимерные и композитные | 1.32
20.2.05.06-1006 | Накладки на стык профиля для кабель-канала, размеры 105х50 мм | 100 шт | 4574.63 | 91 | Материалы и изделия электромонтажные полимерные и композитные | 1.32
20.2.05.06-1008 | Накладки на стык для кабель-канала, размеры 150х55 мм | 100 шт | 15973.75 | 91 | Материалы и изделия электромонтажные полимерные и композитные | 1.32
20.2.05.06-1010 | Накладки на стык для кабель-канала, размеры 20х10 мм | 100 шт | 215.99 | 91 | Материалы и изделия электромонтажные полимерные и композитные | 1.32
20.2.05.06-1012 | Накладки на стык для кабель-канала, размеры 20х12,5 мм | 100 шт | 5158.25 | 91 | Материалы и изделия электромонтажные полимерные и композитные | 1.32
20.2.05.06-1014 | Накладки на стык для кабель-канала, размеры 25х17 мм | 100 шт | 6751.6 | 91 | Материалы и изделия электромонтажные полимерные и композитные | 1.32
20.2.05.06-1016 | Накладки на стык для кабель-канала, размеры 40х16 мм | 100 шт | 8396.73 | 91 | Материалы и изделия электромонтажные полимерные и композитные | 1.32
20.2.05.06-1018 | Накладки на стык для кабель-канала, размеры 40х17 мм | 100 шт | 8499.76 | 91 | Материалы и изделия электромонтажные полимерные и композитные | 1.32
20.2.05.06-1019 | Накладки на стык для кабель-канала, размеры 40х20 мм | 100 шт | 8396.75 | 91 | Материалы и изделия электромонтажные полимерные и композитные | 1.32
20.2.05.06-1020 | Накладки на стык для кабель-канала, размеры 40х25 мм | 100 шт | 324.55 | 91 | Материалы и изделия электромонтажные полимерные и композитные | 1.32
20.2.05.06-1022 | Накладки на стык для кабель-канала, размеры 40х40 мм | 100 шт | 3766.12 | 91 | Материалы и изделия электромонтажные полимерные и композитные | 1.32
20.2.05.06-1024 | Накладки на стык для кабель-канала, размеры 50х20 мм | 100 шт | 9484.52 | 91 | Материалы и изделия электромонтажные полимерные и композитные | 1.32
20.2.05.06-1026 | Накладки на стык для кабель-канала, размеры 60х40 мм | 100 шт | 6478.23 | 91 | Материалы и изделия электромонтажные полимерные и композитные | 1.32
20.2.05.06-1028 | Накладки на стык для кабель-канала, размеры 75х20 мм | 100 шт | 11016.3 | 91 | Материалы и изделия электромонтажные полимерные и композитные | 1.32
20.2.05.06-1064 | Соединитель на стык кабель-канала, размеры 100х40 мм | 100 шт | 5767.65 | 91 | Материалы и изделия электромонтажные полимерные и композитные | 1.32
20.2.05.06-1066 | Соединитель на стык кабель-канала, размеры 100х60 мм | 100 шт | 6205.82 | 91 | Материалы и изделия электромонтажные полимерные и композитные | 1.32
20.2.05.06-1068 | Соединитель на стык кабель-канала, размеры 20х10 мм | 100 шт | 870.15 | 91 | Материалы и изделия электромонтажные полимерные и композитные | 1.32
20.2.05.06-1070 | Соединитель на стык кабель-канала, размеры 25х16 мм | 100 шт | 950.9 | 91 | Материалы и изделия электромонтажные полимерные и композитные | 1.32
20.2.05.06-1074 | Соединитель на стык кабель-канала, размеры 40х16 мм | 100 шт | 1185.88 | 91 | Материалы и изделия электромонтажные полимерные и композитные | 1.32
20.2.05.06-1076 | Соединитель на стык кабель-канала, размеры 40х25 мм | 100 шт | 1422.85 | 91 | Материалы и изделия электромонтажные полимерные и композитные | 1.32
20.2.05.06-1078 | Соединитель на стык кабель-канала, размеры 40х40 мм | 100 шт | 2109.99 | 91 | Материалы и изделия электромонтажные полимерные и композитные | 1.32
20.2.05.06-1080 | Соединитель на стык кабель-канала, размеры 60х40 мм | 100 шт | 2756.95 | 91 | Материалы и изделия электромонтажные полимерные и композитные | 1.32
20.2.05.06-1082 | Соединитель на стык кабель-канала, размеры 60х60 мм | 100 шт | 3284.6 | 91 | Материалы и изделия электромонтажные полимерные и композитные | 1.32
20.2.05.06-1084 | Соединитель на стык кабель-канала, размеры 80х40 мм | 100 шт | 3972.92 | 91 | Материалы и изделия электромонтажные полимерные и композитные | 1.32
20.2.05.06-1086 | Соединитель на стык кабель-канала, размеры 80х60 мм | 100 шт | 4528.03 | 91 | Материалы и изделия электромонтажные полимерные и композитные | 1.32
20.2.05.07-0001 | Перегородки разделительные для короба, высота 40 мм | 100 м | 6726.29 | 91 | Материалы и изделия электромонтажные полимерные и композитные | 1.32
20.2.05.07-0002 | Перегородки разделительные для короба, высота 50 мм | 100 м | 8664.95 | 91 | Материалы и изделия электромонтажные полимерные и композитные | 1.32
20.2.05.07-0003 | Перегородки разделительные для короба, высота 60 мм | 100 м | 9273.38 | 91 | Материалы и изделия электромонтажные полимерные и композитные | 1.32
20.2.05.07-1000 | Перегородки разделительные для кабель-канала, размеры 100х60 мм | 100 шт | 13078.61 | 91 | Материалы и изделия электромонтажные полимерные и композитные | 1.32
20.2.05.07-1004 | Перегородки разделительные для кабель-канала, размеры 105х50 мм | 100 шт | 24197.08 | 91 | Материалы и изделия электромонтажные полимерные и композитные | 1.32
20.2.05.07-1006 | Перегородки разделительные для кабель-канала, размеры 60х40 мм | 100 шт | 14730.58 | 91 | Материалы и изделия электромонтажные полимерные и композитные | 1.32
20.2.05.08-0001 | Тройники для короба 60х40 мм | 100 шт | 17697.64 | 108 | Материалы и изделия для систем вентиляции и кондиционирования стальные | 0.89
20.2.05.08-1000 | Ответвления Т-образные для кабель-каналов, размеры 32х16 мм | 100 шт | 26520.56 | 108 | Материалы и изделия для систем вентиляции и кондиционирования стальные | 0.89
20.2.05.09-0001 | Ответвления для пластиковых кабель-каналов, размеры 20х12,5 мм | 100 шт | 15587.28 | 96 | Изделия из полимерных и композитных материалов прочие | 1.16
20.2.05.09-0011 | Углы внешние изменяемые для кабель-канала, размеры 16х16 мм | 100 шт | 1428.74 | 91 | Материалы и изделия электромонтажные полимерные и композитные | 1.32
20.2.05.09-0012 | Углы внешние изменяемые для кабель-канала, размеры 25х16 мм | 100 шт | 1771.8 | 91 | Материалы и изделия электромонтажные полимерные и композитные | 1.32
20.2.05.09-0013 | Углы внешние изменяемые для кабель-канала, размеры 40х16 мм | 100 шт | 2847.16 | 91 | Материалы и изделия электромонтажные полимерные и композитные | 1.32
20.2.05.09-0014 | Углы внешние изменяемые для кабель-канала, размеры 40х25 мм | 100 шт | 2538.75 | 91 | Материалы и изделия электромонтажные полимерные и композитные | 1.32
20.2.05.09-0015 | Углы внешние изменяемые для кабель-канала, размеры 60х40 мм | 100 шт | 20536.08 | 91 | Материалы и изделия электромонтажные полимерные и композитные | 1.32
20.2.05.09-0016 | Углы внешние изменяемые для кабель-канала, размеры 60х60 мм | 100 шт | 43663.53 | 91 | Материалы и изделия электромонтажные полимерные и композитные | 1.32
20.2.05.09-0017 | Углы внешние изменяемые для кабель-канала, размеры 80х50 мм | 100 шт | 50097.78 | 91 | Материалы и изделия электромонтажные полимерные и композитные | 1.32
20.2.05.09-0031 | Углы внутренние изменяемые для кабель-канала, размеры 16х16 мм | 100 шт | 1207.96 | 91 | Материалы и изделия электромонтажные полимерные и композитные | 1.32
20.2.05.09-0032 | Углы внутренние изменяемые для кабель-канала, размеры 25х16 мм | 100 шт | 3219.36 | 91 | Материалы и изделия электромонтажные полимерные и композитные | 1.32
20.2.05.09-0033 | Углы внутренние изменяемые для кабель-канала, размеры 40х16 мм | 100 шт | 6448.42 | 91 | Материалы и изделия электромонтажные полимерные и композитные | 1.32
20.2.05.09-0034 | Углы внутренние изменяемые для кабель-канала, размеры 40х25 мм | 100 шт | 3399.29 | 91 | Материалы и изделия электромонтажные полимерные и композитные | 1.32
20.2.05.09-0035 | Углы внутренние изменяемые для кабель-канала, размеры 60х40 мм | 100 шт | 20119.48 | 91 | Материалы и изделия электромонтажные полимерные и композитные | 1.32
20.2.05.09-0036 | Углы внутренние изменяемые для кабель-канала, размеры 60х60 мм | 100 шт | 49118.48 | 91 | Материалы и изделия электромонтажные полимерные и композитные | 1.32
20.2.05.09-0037 | Углы внутренние изменяемые для кабель-канала, размеры 80х60 мм | 100 шт | 46793.65 | 91 | Материалы и изделия электромонтажные полимерные и композитные | 1.32
20.2.05.09-0051 | Углы внутренние изменяемые для кабель-канала, размеры 20х12,5 мм | 100 шт | 10324.54 | 91 | Материалы и изделия электромонтажные полимерные и композитные | 1.32
20.2.05.09-0052 | Углы внешние изменяемые для кабель-канала, размеры 32х12,5 мм | 100 шт | 12779.35 | 91 | Материалы и изделия электромонтажные полимерные и композитные | 1.32
20.2.05.09-0053 | Углы внутренние, внешние для кабель-канала, размеры 32х16 мм, 32х20 мм | 100 шт | 12540.41 | 91 | Материалы и изделия электромонтажные полимерные и композитные | 1.32
20.2.05.09-0054 | Углы внутренние изменяемые для кабель-канала, размеры 40х20 мм | 100 шт | 20831.07 | 91 | Материалы и изделия электромонтажные полимерные и композитные | 1.32
20.2.05.09-0061 | Углы плоские для кабель-канала, размеры 16х16 мм | 100 шт | 1429.09 | 91 | Материалы и изделия электромонтажные полимерные и композитные | 1.32
20.2.05.09-0062 | Углы плоские для кабель-канала, размеры 25х16 мм | 100 шт | 1216.67 | 91 | Материалы и изделия электромонтажные полимерные и композитные | 1.32
20.2.05.09-0063 | Углы плоские для кабель-канала, размеры 40х16 мм | 100 шт | 2600.49 | 91 | Материалы и изделия электромонтажные полимерные и композитные | 1.32
20.2.05.09-0064 | Углы плоские для кабель-канала, размеры 40х25 мм | 100 шт | 2255.08 | 91 | Материалы и изделия электромонтажные полимерные и композитные | 1.32
20.2.05.09-0065 | Углы плоские для кабель-канала, размеры 60х40 мм | 100 шт | 22952.05 | 91 | Материалы и изделия электромонтажные полимерные и композитные | 1.32
20.2.05.09-0066 | Углы плоские для кабель-канала, размеры 60х60 мм | 100 шт | 13802.25 | 91 | Материалы и изделия электромонтажные полимерные и композитные | 1.32
20.2.05.09-0067 | Углы плоские для кабель-канала, размеры 90х40 мм | 100 шт | 11018.76 | 91 | Материалы и изделия электромонтажные полимерные и композитные | 1.32
20.2.05.09-0068 | Углы плоские для кабель-канала, размеры 90х60 мм | 100 шт | 12760.13 | 91 | Материалы и изделия электромонтажные полимерные и композитные | 1.32
20.2.05.09-0081 | Углы плоские для кабель-канала, размеры 20х12,5 мм | 100 шт | 11748.09 | 91 | Материалы и изделия электромонтажные полимерные и композитные | 1.32
20.2.05.09-0082 | Углы плоские для кабель-канала, размеры 32х12,5 мм | 100 шт | 17253.14 | 91 | Материалы и изделия электромонтажные полимерные и композитные | 1.32
20.2.05.09-0091 | Углы Т-образные для кабель-канала, размеры 16х16 мм | 100 шт | 1088.62 | 91 | Материалы и изделия электромонтажные полимерные и композитные | 1.32
20.2.05.09-0092 | Углы Т-образные для кабель-канала, размеры 25х16 мм | 100 шт | 1507.83 | 91 | Материалы и изделия электромонтажные полимерные и композитные | 1.32
20.2.05.09-0093 | Углы Т-образные для кабель-канала, размеры 40х16 мм | 100 шт | 1920.69 | 91 | Материалы и изделия электромонтажные полимерные и композитные | 1.32
20.2.05.09-0094 | Углы Т-образные для кабель-канала, размеры 40х25 мм | 100 шт | 2309.75 | 91 | Материалы и изделия электромонтажные полимерные и композитные | 1.32
20.2.05.09-1000 | Углы внутренние для кабель-канала, размеры 100х60 мм | 100 шт | 25508.24 | 91 | Материалы и изделия электромонтажные полимерные и композитные | 1.32
20.2.05.09-1002 | Углы наружные для кабель-канала, размеры 100х60 мм | 100 шт | 27652.14 | 91 | Материалы и изделия электромонтажные полимерные и композитные | 1.32
20.2.05.09-1004 | Углы плоские для кабель-канала, размеры 100х60 мм | 100 шт | 45043.5 | 91 | Материалы и изделия электромонтажные полимерные и композитные | 1.32
20.2.05.09-1006 | Углы внутренние для кабель-канала, размеры 32х16 мм | 100 шт | 16014.56 | 91 | Материалы и изделия электромонтажные полимерные и композитные | 1.32
20.2.05.09-1008 | Углы наружные для кабель-канала, размеры 32х16 мм | 100 шт | 16014.56 | 91 | Материалы и изделия электромонтажные полимерные и композитные | 1.32
20.2.05.09-1010 | Углы плоские для кабель-канала, размеры 32х16 мм | 100 шт | 20502.56 | 91 | Материалы и изделия электромонтажные полимерные и композитные | 1.32
20.2.05.09-1012 | Углы внутренние для кабель-канала, размеры 100х40 мм | 100 шт | 21264.47 | 91 | Материалы и изделия электромонтажные полимерные и композитные | 1.32
20.2.05.09-1014 | Углы наружные для кабель-канала, размеры 100х40 мм | 100 шт | 23931.05 | 91 | Материалы и изделия электромонтажные полимерные и композитные | 1.32
20.2.05.09-1016 | Углы плоские для кабель-канала, размеры 100х40 мм | 100 шт | 38805.71 | 91 | Материалы и изделия электромонтажные полимерные и композитные | 1.32
20.2.05.09-1018 | Углы внутренние для кабель-канала, размеры 105х50 мм | 100 шт | 74768.79 | 91 | Материалы и изделия электромонтажные полимерные и композитные | 1.32
20.2.05.09-1020 | Углы наружные для кабель-канала, размеры 105х50 мм | 100 шт | 83234.79 | 91 | Материалы и изделия электромонтажные полимерные и композитные | 1.32
20.2.05.09-1022 | Углы плоские для кабель-канала, размеры 105х50 мм | 100 шт | 112921.48 | 91 | Материалы и изделия электромонтажные полимерные и композитные | 1.32
20.2.05.09-1024 | Углы внутренние для кабель-канала, размеры 150х55 мм | 100 шт | 23908.75 | 91 | Материалы и изделия электромонтажные полимерные и композитные | 1.32
20.2.05.09-1026 | Углы наружные для кабель-канала, размеры 150х55 мм | 100 шт | 23908.75 | 91 | Материалы и изделия электромонтажные полимерные и композитные | 1.32
20.2.05.09-1028 | Углы плоские для кабель-канала, размеры 150х55 мм | 100 шт | 25121.65 | 91 | Материалы и изделия электромонтажные полимерные и композитные | 1.32
20.2.05.09-1030 | Углы внутренние для кабель-канала, размеры 20х10 мм | 100 шт | 259.32 | 91 | Материалы и изделия электромонтажные полимерные и композитные | 1.32
20.2.05.09-1032 | Углы плоские для кабель-канала, размеры 20х10 мм | 100 шт | 259.32 | 91 | Материалы и изделия электромонтажные полимерные и композитные | 1.32
20.2.05.09-1034 | Углы наружные для кабель-канала, размеры 20х10 мм | 100 шт | 259.32 | 91 | Материалы и изделия электромонтажные полимерные и композитные | 1.32
20.2.05.09-1036 | Углы внутренние для кабель-канала, размеры 25х17 мм | 100 шт | 4936.17 | 91 | Материалы и изделия электромонтажные полимерные и композитные | 1.32
20.2.05.09-1038 | Угол наружный для кабель-канала, размеры 25х17 мм | 100 шт | 5567.55 | 91 | Материалы и изделия электромонтажные полимерные и композитные | 1.32
20.2.05.09-1040 | Углы плоские для кабель-канала, размеры 25х17 мм | 100 шт | 5323.83 | 91 | Материалы и изделия электромонтажные полимерные и композитные | 1.32
20.2.05.09-1042 | Углы внутренние для кабель-канала, размеры 40х17 мм | 100 шт | 5399.98 | 91 | Материалы и изделия электромонтажные полимерные и композитные | 1.32
20.2.05.09-1044 | Углы наружные для кабель-канала, размеры 40х17 мм | 100 шт | 5399.98 | 91 | Материалы и изделия электромонтажные полимерные и композитные | 1.32
20.2.05.09-1046 | Углы плоские для кабель-канала, размеры 40х17 мм | 100 шт | 5399.98 | 91 | Материалы и изделия электромонтажные полимерные и композитные | 1.32
20.2.05.09-1048 | Углы плоские для кабель-канала, размеры 40х20 мм | 100 шт | 24991.12 | 91 | Материалы и изделия электромонтажные полимерные и композитные | 1.32
20.2.05.09-1050 | Углы внутренние для кабель-канала, размеры 40х40 мм | 100 шт | 19253.53 | 91 | Материалы и изделия электромонтажные полимерные и композитные | 1.32
20.2.05.09-1052 | Углы наружные для кабель-канала, размеры 40х40 мм | 100 шт | 19464.67 | 91 | Материалы и изделия электромонтажные полимерные и композитные | 1.32
20.2.05.09-1054 | Углы плоские для кабель-канала, размеры 40х40 мм | 100 шт | 27179.22 | 91 | Материалы и изделия электромонтажные полимерные и композитные | 1.32
20.2.05.09-1056 | Углы внутренние для кабель-канала, размеры 50х20 мм | 100 шт | 8914.45 | 91 | Материалы и изделия электромонтажные полимерные и композитные | 1.32
20.2.05.09-1058 | Углы наружные для кабель-канала, размеры 50х20 мм | 100 шт | 8914.51 | 91 | Материалы и изделия электромонтажные полимерные и композитные | 1.32
20.2.05.09-1060 | Углы плоские для кабель-канала, размеры 50х20 мм | 100 шт | 8914.73 | 91 | Материалы и изделия электромонтажные полимерные и композитные | 1.32
20.2.05.09-1062 | Углы внутренние для кабель-канала, размеры 75х20 мм | 100 шт | 42025.62 | 91 | Материалы и изделия электромонтажные полимерные и композитные | 1.32
20.2.05.09-1064 | Углы наружные для кабель-канала, размеры 75х20 мм | 100 шт | 46207.62 | 91 | Материалы и изделия электромонтажные полимерные и композитные | 1.32
20.2.05.09-1066 | Углы плоские для кабель-канала, размеры 75х20 мм | 100 шт | 66406.47 | 91 | Материалы и изделия электромонтажные полимерные и композитные | 1.32
20.2.05.09-1088 | Угол внутренний для кабель-канала, размеры 100х60 мм | 100 шт | 8105.46 | 91 | Материалы и изделия электромонтажные полимерные и композитные | 1.32
20.2.05.09-1090 | Угол внутренний для кабель-канала, размеры 40х40 мм | 100 шт | 2755.98 | 91 | Материалы и изделия электромонтажные полимерные и композитные | 1.32
20.2.05.09-1094 | Угол внутренний для кабель-канала, размеры 60х60 мм | 100 шт | 4290.15 | 91 | Материалы и изделия электромонтажные полимерные и композитные | 1.32
20.2.05.09-1096 | Угол внутренний для кабель-канала, размеры 80х40 мм | 100 шт | 4987.88 | 91 | Материалы и изделия электромонтажные полимерные и композитные | 1.32
20.2.05.09-1098 | Угол внутренний для кабель-канала, размеры 80х60 мм | 100 шт | 5913.66 | 91 | Материалы и изделия электромонтажные полимерные и композитные | 1.32
20.2.05.09-1108 | Угол Т-образный для кабель-канала, размеры 100х40 мм | 100 шт | 7523.69 | 91 | Материалы и изделия электромонтажные полимерные и композитные | 1.32
20.2.05.09-1110 | Угол Т-образный для кабель-канала, размеры 100х60 мм | 100 шт | 8106.8 | 91 | Материалы и изделия электромонтажные полимерные и композитные | 1.32
20.2.05.09-1114 | Угол Т-образный для кабель-канала, размеры 60х40 мм | 100 шт | 3601.2 | 91 | Материалы и изделия электромонтажные полимерные и композитные | 1.32
20.2.05.09-1118 | Угол Т-образный для кабель-канала, размеры 80х40 мм | 100 шт | 5190.19 | 91 | Материалы и изделия электромонтажные полимерные и композитные | 1.32
20.2.05.09-1120 | Угол Т-образный для кабель-канала, размеры 80х60 мм | 100 шт | 5913.65 | 91 | Материалы и изделия электромонтажные полимерные и композитные | 1.32
20.2.05.10-0001 | Рамки пластиковые на 2 модуля для монтажа на профиль, размеры 60х20 мм | 100 шт | 33899.77 | 91 | Материалы и изделия электромонтажные полимерные и композитные | 1.32
20.2.05.10-0011 | Соединения на стык для короба, размеры 16х16 мм | 100 шт | 956.62 | 91 | Материалы и изделия электромонтажные полимерные и композитные | 1.32
20.2.05.10-0012 | Соединения на стык для короба, размеры 25х16 мм | 100 шт | 1157.41 | 91 | Материалы и изделия электромонтажные полимерные и композитные | 1.32
20.2.06.02-0001 | Кронштейн к потолку для лотка шириной 100 мм с удлинительной планкой, длина 600 мм | шт | 259.73 | 92 | Материалы и изделия электромонтажные металлические | 1.13
20.2.06.02-0002 | Кронштейн стальной для крепления электротехнического лотка к потолку, ширина 100 мм, высота 350 мм | шт | 216.14 | 92 | Материалы и изделия электромонтажные металлические | 1.13
20.2.06.02-0003 | Кронштейн к потолку для лотка шириной 100 мм, длина 350 мм | шт | 198.26 | 92 | Материалы и изделия электромонтажные металлические | 1.13
20.2.06.02-0004 | Кронштейн к потолку для лотка шириной 100 мм, длина 450 мм | шт | 218.19 | 92 | Материалы и изделия электромонтажные металлические | 1.13
20.2.06.02-0005 | Кронштейн к потолку для лотка шириной 200 мм с удлинительной планкой, длина 600 мм | шт | 289.05 | 92 | Материалы и изделия электромонтажные металлические | 1.13
20.2.06.02-0007 | Кронштейн к потолку для лотка шириной 200 мм, длина 350 мм | шт | 227.58 | 92 | Материалы и изделия электромонтажные металлические | 1.13
20.2.06.02-0008 | Кронштейн к потолку для лотка шириной 200 мм, длина 450 мм | шт | 247.52 | 92 | Материалы и изделия электромонтажные металлические | 1.13
20.2.06.02-0009 | Кронштейн к потолку для лотка шириной 300 мм с удлинительной планкой, длина 600 мм | шт | 337.22 | 92 | Материалы и изделия электромонтажные металлические | 1.13
20.2.06.02-0010 | Кронштейн к потолку для лотка шириной 300 мм, длина 250 мм | шт | 254.09 | 92 | Материалы и изделия электромонтажные металлические | 1.13
20.2.06.02-0011 | Кронштейн к потолку для лотка шириной 300 мм, длина 350 мм | шт | 275.65 | 92 | Материалы и изделия электромонтажные металлические | 1.13
20.2.06.02-0013 | Кронштейн к потолку для лотка шириной 400 мм с удлинительной планкой, длина 600 мм | шт | 359.32 | 92 | Материалы и изделия электромонтажные металлические | 1.13
20.2.06.02-0015 | Кронштейн к потолку для лотка шириной 400 мм, длина 350 мм | шт | 297.86 | 92 | Материалы и изделия электромонтажные металлические | 1.13
20.2.06.03-0001 | Кронштейн к стене для лотка шириной 100 мм, длина 140 мм | шт | 85.3 | 92 | Материалы и изделия электромонтажные металлические | 1.13
20.2.06.03-0002 | Кронштейн стальной оцинкованный к стене для лотка с основанием 200 мм, длина 240 мм | шт | 65.6 | 92 | Материалы и изделия электромонтажные металлические | 1.13
20.2.06.03-0003 | Кронштейн стальной оцинкованный к стене для лотка с основанием 300 мм, длина 340 мм | шт | 86.53 | 92 | Материалы и изделия электромонтажные металлические | 1.13
20.2.06.03-0004 | Кронштейн к стене для лотка с основанием 400 мм, длина 440 мм | шт | 104.65 | 92 | Материалы и изделия электромонтажные металлические | 1.13
20.2.06.04-0001 | Кронштейн ограничителя напряжений для железобетонных опор, окрашенный | компл | 544.99 | 92 | Материалы и изделия электромонтажные металлические | 1.13
20.2.06.04-0002 | Кронштейн ограничителя напряжений для железобетонных опор, оцинкованный | компл | 1480.04 | 92 | Материалы и изделия электромонтажные металлические | 1.13
20.2.06.05-0001 | Кронштейн на опору, КС-1 | кг | 83.54 | 92 | Материалы и изделия электромонтажные металлические | 1.13
20.2.06.05-0011 | Кронштейн двойной (подвес) для крепления лотка основанием 200 мм, размеры 41х21 мм | шт | 468.39 | 92 | Материалы и изделия электромонтажные металлические | 1.13
20.2.06.05-0012 | Кронштейн двойной (подвес) для крепления лотка основанием 400 мм, размеры 41х21 мм | шт | 659.19 | 92 | Материалы и изделия электромонтажные металлические | 1.13
20.2.06.05-0015 | Кронштейн разрядника Р-1, окрашенный | компл | 123.53 | 92 | Материалы и изделия электромонтажные металлические | 1.13
20.2.06.05-0016 | Кронштейн разрядника Р-1, оцинкованный | компл | 179.04 | 92 | Материалы и изделия электромонтажные металлические | 1.13
20.2.06.05-0021 | Кронштейн разъединителя КР-1, окрашенный | компл | 2222.72 | 92 | Материалы и изделия электромонтажные металлические | 1.13
20.2.06.05-0022 | Кронштейн разъединителя КР-1, оцинкованный | компл | 3662 | 92 | Материалы и изделия электромонтажные металлические | 1.13
20.2.07.03-1061 | Лоток лестничный стальной горячеоцинкованный, размеры 100х100х6000 мм | шт | 10960.9 | 92 | Материалы и изделия электромонтажные металлические | 1.13
20.2.07.03-1062 | Лоток лестничный стальной горячеоцинкованный, размеры 50х100х6000 мм | шт | 5870.84 | 92 | Материалы и изделия электромонтажные металлические | 1.13
20.2.07.03-1063 | Лоток лестничный стальной горячеоцинкованный, размеры 80х100х6000 мм | шт | 8152.12 | 92 | Материалы и изделия электромонтажные металлические | 1.13
20.2.07.03-1066 | Лоток лестничный стальной горячеоцинкованный, размеры 100х100х3000 мм | шт | 4955.68 | 92 | Материалы и изделия электромонтажные металлические | 1.13
20.2.07.03-1067 | Лоток лестничный стальной горячеоцинкованный, размеры 50х100х3000 мм | шт | 2574.28 | 92 | Материалы и изделия электромонтажные металлические | 1.13
20.2.07.03-1068 | Лоток лестничный стальной горячеоцинкованный, размеры 80х100х3000 мм | шт | 3594.65 | 92 | Материалы и изделия электромонтажные металлические | 1.13
20.2.07.03-1069 | Лоток лестничный стальной горячеоцинкованный, размеры 100х200х6000 мм | шт | 11660.39 | 92 | Материалы и изделия электромонтажные металлические | 1.13
20.2.07.03-1070 | Лоток лестничный стальной горячеоцинкованный, размеры 100х300х6000 мм | шт | 12493.15 | 92 | Материалы и изделия электромонтажные металлические | 1.13
20.2.07.03-1071 | Лоток лестничный стальной горячеоцинкованный, размеры 100х400х6000 мм | шт | 12992.74 | 92 | Материалы и изделия электромонтажные металлические | 1.13
20.2.07.03-1072 | Лоток лестничный стальной горячеоцинкованный, размеры 100х500х6000 мм | шт | 13659.12 | 92 | Материалы и изделия электромонтажные металлические | 1.13
20.2.07.03-1073 | Лоток лестничный стальной горячеоцинкованный, размеры 100х600х6000 мм | шт | 14367.38 | 92 | Материалы и изделия электромонтажные металлические | 1.13
20.2.07.03-1074 | Лоток лестничный стальной горячеоцинкованный, размеры 50х200х6000 мм | шт | 6245.63 | 92 | Материалы и изделия электромонтажные металлические | 1.13
20.2.07.03-1075 | Лоток лестничный стальной горячеоцинкованный, размеры 50х300х6000 мм | шт | 6964.62 | 92 | Материалы и изделия электромонтажные металлические | 1.13
20.2.07.03-1076 | Лоток лестничный стальной горячеоцинкованный, размеры 50х400х6000 мм | шт | 7575.96 | 92 | Материалы и изделия электромонтажные металлические | 1.13
20.2.07.03-1077 | Лоток лестничный стальной горячеоцинкованный, размеры 50х500х6000 мм | шт | 8836.16 | 92 | Материалы и изделия электромонтажные металлические | 1.13
20.2.07.03-1078 | Лоток лестничный стальной горячеоцинкованный, размеры 50х600х6000 мм | шт | 9976.8 | 92 | Материалы и изделия электромонтажные металлические | 1.13
20.2.07.03-1079 | Лоток лестничный стальной горячеоцинкованный, размеры 80х200х6000 мм | шт | 8672.51 | 92 | Материалы и изделия электромонтажные металлические | 1.13
20.2.07.03-1080 | Лоток лестничный стальной горячеоцинкованный, размеры 80х300х6000 мм | шт | 9274.3 | 92 | Материалы и изделия электромонтажные металлические | 1.13
20.2.07.03-1081 | Лоток лестничный стальной горячеоцинкованный, размеры 80х400х6000 мм | шт | 9911.29 | 92 | Материалы и изделия электромонтажные металлические | 1.13
20.2.07.03-1082 | Лоток лестничный стальной горячеоцинкованный, размеры 80х500х6000 мм | шт | 10619.46 | 92 | Материалы и изделия электромонтажные металлические | 1.13
20.2.07.03-1083 | Лоток лестничный стальной горячеоцинкованный, размеры 80х600х6000 мм | шт | 11806.01 | 92 | Материалы и изделия электромонтажные металлические | 1.13
20.2.07.03-1089 | Лоток лестничный стальной горячеоцинкованный, размеры 80х200х3000 мм | шт | 4336.83 | 92 | Материалы и изделия электромонтажные металлические | 1.13
20.2.07.03-1094 | Лоток лестничный стальной горячеоцинкованный, размеры 100х200х3000 мм | шт | 5830.85 | 92 | Материалы и изделия электромонтажные металлические | 1.13
20.2.07.03-1095 | Лоток лестничный стальной горячеоцинкованный, размеры 100х300х3000 мм | шт | 6247.27 | 92 | Материалы и изделия электромонтажные металлические | 1.13
20.2.07.03-1096 | Лоток лестничный стальной горячеоцинкованный, размеры 100х400х3000 мм | шт | 6497.1 | 92 | Материалы и изделия электромонтажные металлические | 1.13
20.2.07.03-1097 | Лоток лестничный стальной горячеоцинкованный, размеры 100х500х3000 мм | шт | 6830.33 | 92 | Материалы и изделия электромонтажные металлические | 1.13
20.2.07.03-1098 | Лоток лестничный стальной горячеоцинкованный, размеры 100х600х3000 мм | шт | 7184.49 | 92 | Материалы и изделия электромонтажные металлические | 1.13
20.2.07.03-1099 | Лоток лестничный стальной горячеоцинкованный, размеры 50х200х3000 мм | шт | 2738.54 | 92 | Материалы и изделия электромонтажные металлические | 1.13
20.2.07.03-1100 | Лоток лестничный стальной горячеоцинкованный, размеры 50х300х3000 мм | шт | 3079.78 | 92 | Материалы и изделия электромонтажные металлические | 1.13
20.2.07.03-1101 | Лоток лестничный стальной горячеоцинкованный, размеры 50х400х3000 мм | шт | 3417.49 | 92 | Материалы и изделия электромонтажные металлические | 1.13
20.2.07.03-1102 | Лоток лестничный стальной горячеоцинкованный, размеры 50х500х3000 мм | шт | 3885.79 | 92 | Материалы и изделия электромонтажные металлические | 1.13
20.2.07.03-1103 | Лоток лестничный стальной горячеоцинкованный, размеры 50х600х3000 мм | шт | 4276.43 | 92 | Материалы и изделия электромонтажные металлические | 1.13
20.2.07.03-1105 | Лоток лестничный стальной горячеоцинкованный, размеры 80х300х3000 мм | шт | 4123.37 | 92 | Материалы и изделия электромонтажные металлические | 1.13
20.2.07.03-1106 | Лоток лестничный стальной горячеоцинкованный, размеры 80х400х3000 мм | шт | 4310.84 | 92 | Материалы и изделия электромонтажные металлические | 1.13
20.2.07.03-1107 | Лоток лестничный стальной горячеоцинкованный, размеры 80х500х3000 мм | шт | 4633.17 | 92 | Материалы и изделия электромонтажные металлические | 1.13
20.2.07.03-1108 | Лоток лестничный стальной горячеоцинкованный, размеры 80х600х3000 мм | шт | 5019.19 | 92 | Материалы и изделия электромонтажные металлические | 1.13
20.2.07.04-0001 | Лоток кабельный без крышки, горячеоцинкованный, неперфорированный, размеры 2500х50х25 мм | шт | 518.24 | 92 | Материалы и изделия электромонтажные металлические | 1.13
20.2.07.04-0002 | Лоток кабельный без крышки, горячеоцинкованный, неперфорированный, размеры 2500х100х50 мм | шт | 738.8 | 92 | Материалы и изделия электромонтажные металлические | 1.13
20.2.07.04-0003 | Лоток кабельный без крышки, горячеоцинкованный, неперфорированный, размеры 2500х200х50 мм | шт | 1099.42 | 92 | Материалы и изделия электромонтажные металлические | 1.13
20.2.07.04-0004 | Лоток кабельный без крышки, горячеоцинкованный, неперфорированный, размеры 2500х300х50 мм | шт | 1432.72 | 92 | Материалы и изделия электромонтажные металлические | 1.13
20.2.07.04-0005 | Лоток кабельный без крышки, горячеоцинкованный, неперфорированный, размеры 2500х400х50 мм | шт | 1803.53 | 92 | Материалы и изделия электромонтажные металлические | 1.13
20.2.07.04-0011 | Лоток кабельный неперфорированный, размеры 3000х100х50 мм | шт | 1243.98 | 92 | Материалы и изделия электромонтажные металлические | 1.13
20.2.07.04-0013 | Лоток кабельный неперфорированный, размеры 3000х200х80 мм | шт | 1801.27 | 92 | Материалы и изделия электромонтажные металлические | 1.13
20.2.07.04-0014 | Лоток кабельный неперфорированный, размеры 2000х35х30 мм | шт | 342.92 | 92 | Материалы и изделия электромонтажные металлические | 1.13
20.2.07.04-0015 | Лоток кабельный неперфорированный, размеры 2000х50х30 мм | шт | 393.7 | 92 | Материалы и изделия электромонтажные металлические | 1.13
20.2.07.04-1000 | Крышка лотка неперфорированного, горячеоцинкованная, толщина стенки 1 мм, размеры 100х3000 мм | шт | 763.53 | 92 | Материалы и изделия электромонтажные металлические | 1.13
20.2.07.04-1002 | Крышка лотка неперфорированного, горячеоцинкованная, толщина стенки 1,2 мм, размеры 200х3000 мм | шт | 1391.75 | 92 | Материалы и изделия электромонтажные металлические | 1.13
20.2.07.04-1004 | Крышка лотка неперфорированного, горячеоцинкованная, толщина стенки 1,2 мм, размеры 300х3000 мм | шт | 1994.41 | 92 | Материалы и изделия электромонтажные металлические | 1.13
20.2.07.04-1006 | Крышка лотка неперфорированного, горячеоцинкованная, толщина стенки 1 мм, размеры 50х3000 мм | шт | 421.34 | 92 | Материалы и изделия электромонтажные металлические | 1.13
20.2.07.04-1008 | Крышка лотка неперфорированного, оцинкованная, толщина стенки 0,8 мм, размеры 100х3000 мм | шт | 1989.86 | 92 | Материалы и изделия электромонтажные металлические | 1.13
20.2.07.04-1010 | Крышка лотка неперфорированного, оцинкованная, толщина стенки 0,8 мм, размеры 200х3000 мм | шт | 3520.49 | 92 | Материалы и изделия электромонтажные металлические | 1.13
20.2.07.04-1012 | Крышка лотка неперфорированного, оцинкованная, толщина стенки 0,8 мм, размеры 300х3000 мм | шт | 5387.72 | 92 | Материалы и изделия электромонтажные металлические | 1.13
20.2.07.04-1014 | Крышка лотка неперфорированного, оцинкованная, толщина стенки 0,8 мм, размеры 400х3000 мм | шт | 7022.9 | 92 | Материалы и изделия электромонтажные металлические | 1.13
20.2.07.04-1016 | Крышка лотка неперфорированного, оцинкованная, толщина стенки 0,8 мм, размеры 50х3000 мм | шт | 1306.14 | 92 | Материалы и изделия электромонтажные металлические | 1.13
20.2.07.04-1018 | Крышка лотка неперфорированного, оцинкованная, толщина стенки 1 мм, размеры 500х3000 мм | шт | 10823.88 | 92 | Материалы и изделия электромонтажные металлические | 1.13
20.2.07.04-1020 | Крышка лотка неперфорированного, оцинкованная, толщина стенки 1 мм, размеры 600х3000 мм | шт | 12864.66 | 92 | Материалы и изделия электромонтажные металлические | 1.13
20.2.07.04-1022 | Крышка лотка неперфорированного, оцинкованная, толщина стенки 0,55 мм, размеры 100х3000 мм | шт | 275.99 | 92 | Материалы и изделия электромонтажные металлические | 1.13
20.2.07.04-1024 | Крышка лотка неперфорированного, оцинкованная, толщина стенки 0,7 мм, размеры 200х3000 мм | шт | 610.76 | 92 | Материалы и изделия электромонтажные металлические | 1.13
20.2.07.04-1026 | Крышка лотка неперфорированного, оцинкованная, толщина стенки 0,7 мм, размеры 300х3000 мм | шт | 912.23 | 92 | Материалы и изделия электромонтажные металлические | 1.13
20.2.07.04-1028 | Крышка лотка неперфорированного, оцинкованная, толщина стенки 0,7 мм, размеры 400х3000 мм | шт | 1141.49 | 92 | Материалы и изделия электромонтажные металлические | 1.13
20.2.07.04-1030 | Крышка лотка неперфорированного, оцинкованная, толщина стенки 0,55 мм, размеры 50х3000 мм | шт | 171.24 | 92 | Материалы и изделия электромонтажные металлические | 1.13
20.2.07.04-1032 | Крышка лотка неперфорированного, оцинкованная, толщина стенки 0,7 мм, размеры 500х3000 мм | шт | 1408.03 | 92 | Материалы и изделия электромонтажные металлические | 1.13
20.2.07.04-1034 | Крышка лотка неперфорированного, оцинкованная, толщина стенки 0,8 мм, размеры 600х3000 мм | шт | 1913.96 | 92 | Материалы и изделия электромонтажные металлические | 1.13
20.2.07.04-1036 | Крышка лотка неперфорированного, оцинкованная, окрашенная, толщина стенки 0,7 мм, размеры 100х3000 мм | шт | 656.12 | 92 | Материалы и изделия электромонтажные металлические | 1.13
20.2.07.04-1038 | Крышка лотка неперфорированного, оцинкованная, окрашенная, толщина стенки 0,7 мм, размеры 200х3000 мм | шт | 1161.56 | 92 | Материалы и изделия электромонтажные металлические | 1.13
20.2.07.04-1040 | Крышка лотка неперфорированного, оцинкованная, окрашенная, толщина стенки 0,7 мм, размеры 300х3000 мм | шт | 1664.48 | 92 | Материалы и изделия электромонтажные металлические | 1.13
20.2.07.04-1042 | Крышка лотка неперфорированного, оцинкованная, окрашенная, толщина стенки 0,55 мм, размеры 50х3000 мм | шт | 357.37 | 92 | Материалы и изделия электромонтажные металлические | 1.13
20.2.07.04-1175 | Лоток стальной, толщина стенки 0,7 мм, размеры 100х35х2000 мм | шт | 623.84 | 92 | Материалы и изделия электромонтажные металлические | 1.13
20.2.07.04-1176 | Лоток стальной, толщина стенки 0,8 мм, размеры 200х35х2000 мм | шт | 906 | 92 | Материалы и изделия электромонтажные металлические | 1.13
20.2.07.04-1177 | Лоток стальной, толщина стенки 0,8 мм, размеры 300х35х2000 мм | шт | 1084.38 | 92 | Материалы и изделия электромонтажные металлические | 1.13
20.2.07.04-1178 | Лоток стальной, толщина стенки 1 мм, размеры 400х35х2000 мм | шт | 1606.9 | 92 | Материалы и изделия электромонтажные металлические | 1.13
20.2.07.04-1179 | Лоток стальной, толщина стенки 1 мм, размеры 500х35х2000 мм | шт | 2009.85 | 92 | Материалы и изделия электромонтажные металлические | 1.13
20.2.07.04-1180 | Лоток стальной, толщина стенки 0,7 мм, размеры 50х50х2000 мм | шт | 546.07 | 92 | Материалы и изделия электромонтажные металлические | 1.13
20.2.07.04-1181 | Лоток стальной, толщина стенки 0,7 мм, размеры 100х50х2000 мм | шт | 693.23 | 92 | Материалы и изделия электромонтажные металлические | 1.13
20.2.07.04-1182 | Лоток стальной, толщина стенки 0,7 мм, размеры 150х50х2000 мм | шт | 815.97 | 92 | Материалы и изделия электромонтажные металлические | 1.13
20.2.07.04-1183 | Лоток стальной, толщина стенки 0,7 мм, размеры 200х50х2000 мм | шт | 1098.11 | 92 | Материалы и изделия электромонтажные металлические | 1.13
20.2.07.04-1184 | Лоток стальной, толщина стенки 0,8 мм, размеры 300х50х2000 мм | шт | 1314.28 | 92 | Материалы и изделия электромонтажные металлические | 1.13
20.2.07.04-1185 | Лоток стальной, толщина стенки 1 мм, размеры 400х50х2000 мм | шт | 1947.35 | 92 | Материалы и изделия электромонтажные металлические | 1.13
20.2.07.04-1186 | Лоток стальной, толщина стенки 1 мм, размеры 500х50х2000 мм | шт | 2435.91 | 92 | Материалы и изделия электромонтажные металлические | 1.13
20.2.07.04-1187 | Лоток стальной, толщина стенки 1 мм, размеры 600х50х2000 мм | шт | 3652.21 | 92 | Материалы и изделия электромонтажные металлические | 1.13
20.2.07.04-1188 | Лоток стальной, толщина стенки 0,7 мм, размеры 80х80х2000 мм | шт | 1012.11 | 92 | Материалы и изделия электромонтажные металлические | 1.13
20.2.07.04-1189 | Лоток стальной, толщина стенки 0,7 мм, размеры 100х80х2000 мм | шт | 1133.92 | 92 | Материалы и изделия электромонтажные металлические | 1.13
20.2.07.04-1190 | Лоток стальной, толщина стенки 0,8 мм, размеры 150х80х2000 мм | шт | 1377.83 | 92 | Материалы и изделия электромонтажные металлические | 1.13
20.2.07.04-1191 | Лоток стальной, толщина стенки 0,8 мм, размеры 200х80х2000 мм | шт | 1564.99 | 92 | Материалы и изделия электромонтажные металлические | 1.13
20.2.07.04-1192 | Лоток стальной, толщина стенки 0,8 мм, размеры 300х80х2000 мм | шт | 1916.62 | 92 | Материалы и изделия электромонтажные металлические | 1.13
20.2.07.04-1193 | Лоток стальной, толщина стенки 1 мм, размеры 400х80х2000 мм | шт | 2580.34 | 92 | Материалы и изделия электромонтажные металлические | 1.13
20.2.07.04-1194 | Лоток стальной, толщина стенки 1 мм, размеры 500х80х2000 мм | шт | 3402.44 | 92 | Материалы и изделия электромонтажные металлические | 1.13
20.2.07.04-1195 | Лоток стальной, толщина стенки 1 мм, размеры 600х80х2000 мм | шт | 4340.36 | 92 | Материалы и изделия электромонтажные металлические | 1.13
20.2.07.04-1196 | Лоток стальной, толщина стенки 0,7 мм, размеры 100х100х2000 мм | шт | 1301.31 | 92 | Материалы и изделия электромонтажные металлические | 1.13
20.2.07.04-1197 | Лоток стальной, толщина стенки 0,7 мм, размеры 150х100х2000 мм | шт | 1705.39 | 92 | Материалы и изделия электромонтажные металлические | 1.13
20.2.07.04-1198 | Лоток стальной, толщина стенки 0,8 мм, размеры 200х100х2000 мм | шт | 1943.49 | 92 | Материалы и изделия электромонтажные металлические | 1.13
20.2.07.04-1199 | Лоток стальной, толщина стенки 0,8 мм, размеры 300х100х2000 мм | шт | 2935.22 | 92 | Материалы и изделия электромонтажные металлические | 1.13
20.2.07.04-1200 | Лоток стальной, толщина стенки 1 мм, размеры 400х100х2000 мм | шт | 3840.96 | 92 | Материалы и изделия электромонтажные металлические | 1.13
20.2.07.04-1201 | Лоток стальной, толщина стенки 1 мм, размеры 500х100х2000 мм | шт | 3987.5 | 92 | Материалы и изделия электромонтажные металлические | 1.13
20.2.07.04-1202 | Лоток стальной, толщина стенки 1 мм, размеры 600х100х2000 мм | шт | 4435.5 | 92 | Материалы и изделия электромонтажные металлические | 1.13
20.2.07.04-1203 | Лоток стальной, толщина стенки 0,7 мм, размеры 100х35х3000 мм | шт | 935.7 | 92 | Материалы и изделия электромонтажные металлические | 1.13
20.2.07.04-1204 | Лоток стальной, толщина стенки 0,8 мм, размеры 200х35х3000 мм | шт | 1358.81 | 92 | Материалы и изделия электромонтажные металлические | 1.13
20.2.07.04-1205 | Лоток стальной, толщина стенки 0,8 мм, размеры 300х35х3000 мм | шт | 1626.11 | 92 | Материалы и изделия электромонтажные металлические | 1.13
20.2.07.04-1206 | Лоток стальной, толщина стенки 1 мм, размеры 400х35х3000 мм | шт | 2409.59 | 92 | Материалы и изделия электромонтажные металлические | 1.13
20.2.07.04-1207 | Лоток стальной, толщина стенки 1 мм, размеры 500х35х3000 мм | шт | 3013.95 | 92 | Материалы и изделия электромонтажные металлические | 1.13
20.2.07.04-1208 | Лоток стальной, толщина стенки 0,7 мм, размеры 50х50х3000 мм | шт | 818.79 | 92 | Материалы и изделия электромонтажные металлические | 1.13
20.2.07.04-1209 | Лоток стальной, толщина стенки 0,7 мм, размеры 100х50х3000 мм | шт | 1039.63 | 92 | Материалы и изделия электромонтажные металлические | 1.13
20.2.07.04-1210 | Лоток стальной, толщина стенки 0,7 мм, размеры 150х50х3000 мм | шт | 1223.75 | 92 | Материалы и изделия электромонтажные металлические | 1.13
20.2.07.04-1211 | Лоток стальной, толщина стенки 0,8 мм, размеры 200х50х3000 мм | шт | 1646.82 | 92 | Материалы и изделия электромонтажные металлические | 1.13
20.2.07.04-1212 | Лоток стальной, толщина стенки 0,8 мм, размеры 300х50х3000 мм | шт | 1970.97 | 92 | Материалы и изделия электромонтажные металлические | 1.13
20.2.07.04-1213 | Лоток стальной, толщина стенки 1 мм, размеры 400х50х3000 мм | шт | 2920.33 | 92 | Материалы и изделия электромонтажные металлические | 1.13
20.2.07.04-1214 | Лоток стальной, толщина стенки 1 мм, размеры 500х50х3000 мм | шт | 3653.24 | 92 | Материалы и изделия электромонтажные металлические | 1.13
20.2.07.04-1215 | Лоток стальной, толщина стенки 1 мм, размеры 600х50х3000 мм | шт | 5477.37 | 92 | Материалы и изделия электромонтажные металлические | 1.13
20.2.07.04-1216 | Лоток стальной, толщина стенки 0,7 мм, размеры 80х80х3000 мм | шт | 1517.92 | 92 | Материалы и изделия электромонтажные металлические | 1.13
20.2.07.04-1217 | Лоток стальной, толщина стенки 0,7 мм, размеры 100х80х3000 мм | шт | 1700.61 | 92 | Материалы и изделия электромонтажные металлические | 1.13
20.2.07.04-1218 | Лоток стальной, толщина стенки 0,7 мм, размеры 150х80х3000 мм | шт | 2066.47 | 92 | Материалы и изделия электромонтажные металлические | 1.13
20.2.07.04-1219 | Лоток стальной, толщина стенки 0,8 мм, размеры 200х80х3000 мм | шт | 2347.08 | 92 | Материалы и изделия электромонтажные металлические | 1.13
20.2.07.04-1220 | Лоток стальной, толщина стенки 0,8 мм, размеры 300х80х3000 мм | шт | 2874.23 | 92 | Материалы и изделия электромонтажные металлические | 1.13
20.2.07.04-1221 | Лоток стальной, толщина стенки 1 мм, размеры 400х80х3000 мм | шт | 3869.73 | 92 | Материалы и изделия электромонтажные металлические | 1.13
20.2.07.04-1222 | Лоток стальной, толщина стенки 1 мм, размеры 500х80х3000 мм | шт | 5102.97 | 92 | Материалы и изделия электромонтажные металлические | 1.13
20.2.07.04-1223 | Лоток стальной, толщина стенки 1 мм, размеры 600х80х3000 мм | шт | 6509.19 | 92 | Материалы и изделия электромонтажные металлические | 1.13
20.2.07.04-1224 | Лоток стальной, толщина стенки 0,7 мм, размеры 100х100х3000 мм | шт | 1951.72 | 92 | Материалы и изделия электромонтажные металлические | 1.13
20.2.07.04-1225 | Лоток стальной, толщина стенки 0,7 мм, размеры 150х100х3000 мм | шт | 2557.73 | 92 | Материалы и изделия электромонтажные металлические | 1.13
20.2.07.04-1226 | Лоток стальной, толщина стенки 0,8 мм, размеры 200х100х3000 мм | шт | 2914.72 | 92 | Материалы и изделия электромонтажные металлические | 1.13
20.2.07.04-1227 | Лоток стальной, толщина стенки 0,8 мм, размеры 300х100х3000 мм | шт | 4402.26 | 92 | Материалы и изделия электромонтажные металлические | 1.13
20.2.07.04-1228 | Лоток стальной, толщина стенки 1 мм, размеры 400х100х3000 мм | шт | 5760.31 | 92 | Материалы и изделия электромонтажные металлические | 1.13
20.2.07.04-1229 | Лоток стальной, толщина стенки 1 мм, размеры 500х100х3000 мм | шт | 5979.95 | 92 | Материалы и изделия электромонтажные металлические | 1.13
20.2.07.04-1230 | Лоток стальной, толщина стенки 1 мм, размеры 600х100х3000 мм | шт | 6652.3 | 92 | Материалы и изделия электромонтажные металлические | 1.13
20.2.07.05-0002 | Лоток кабельный оцинкованный перфорированный, размеры 100х50х2500 мм | шт | 427.27 | 92 | Материалы и изделия электромонтажные металлические | 1.13
20.2.07.05-1167 | Лоток стальной перфорированный, толщина стенки 0,7 мм, размеры 50х50х3000 мм | шт | 818.78 | 92 | Материалы и изделия электромонтажные металлические | 1.13
20.2.07.05-1168 | Лоток стальной перфорированный, толщина стенки 0,7 мм, размеры 100х50х3000 мм | шт | 1039.55 | 92 | Материалы и изделия электромонтажные металлические | 1.13
20.2.07.05-1169 | Лоток стальной перфорированный, толщина стенки 0,7 мм, размеры 150х50х3000 мм | шт | 1223.68 | 92 | Материалы и изделия электромонтажные металлические | 1.13
20.2.07.05-1170 | Лоток стальной перфорированный, толщина стенки 0,7 мм, размеры 200х50х3000 мм | шт | 1646.7 | 92 | Материалы и изделия электромонтажные металлические | 1.13
20.2.07.05-1171 | Лоток стальной перфорированный, толщина стенки 0,7 мм, размеры 300х50х3000 мм | шт | 1970.81 | 92 | Материалы и изделия электромонтажные металлические | 1.13
20.2.07.05-1172 | Лоток стальной перфорированный, толщина стенки 0,9 мм, размеры 400х50х3000 мм | шт | 2920.15 | 92 | Материалы и изделия электромонтажные металлические | 1.13
20.2.07.05-1173 | Лоток стальной перфорированный, толщина стенки 0,9 мм, размеры 500х50х3000 мм | шт | 3652.96 | 92 | Материалы и изделия электромонтажные металлические | 1.13
20.2.07.05-1174 | Лоток стальной перфорированный, толщина стенки 0,9 мм, размеры 600х50х3000 мм | шт | 5477.05 | 92 | Материалы и изделия электромонтажные металлические | 1.13
20.2.07.05-1175 | Лоток стальной перфорированный, толщина стенки 0,7 мм, размеры 80х80х3000 мм | шт | 1517.83 | 92 | Материалы и изделия электромонтажные металлические | 1.13
20.2.07.05-1176 | Лоток стальной перфорированный, толщина стенки 0,7 мм, размеры 100х80х3000 мм | шт | 1700.5 | 92 | Материалы и изделия электромонтажные металлические | 1.13
20.2.07.05-1177 | Лоток стальной перфорированный, толщина стенки 0,7 мм, размеры 150х80х3000 мм | шт | 2066.19 | 92 | Материалы и изделия электромонтажные металлические | 1.13
20.2.07.05-1178 | Лоток стальной перфорированный, толщина стенки 0,7 мм, размеры 200х80х3000 мм | шт | 2346.92 | 92 | Материалы и изделия электромонтажные металлические | 1.13
20.2.07.05-1179 | Лоток стальной перфорированный, толщина стенки 0,7 мм, размеры 300х80х3000 мм | шт | 2874.03 | 92 | Материалы и изделия электромонтажные металлические | 1.13
20.2.07.05-1180 | Лоток стальной перфорированный, толщина стенки 0,9 мм, размеры 400х80х3000 мм | шт | 3869.82 | 92 | Материалы и изделия электромонтажные металлические | 1.13
20.2.07.05-1181 | Лоток стальной перфорированный, толщина стенки 0,9 мм, размеры 500х80х3000 мм | шт | 5102.66 | 92 | Материалы и изделия электромонтажные металлические | 1.13
20.2.07.05-1182 | Лоток стальной перфорированный, толщина стенки 0,9 мм, размеры 600х80х3000 мм | шт | 6509.21 | 92 | Материалы и изделия электромонтажные металлические | 1.13
20.2.07.05-1183 | Лоток стальной перфорированный, толщина стенки 0,7 мм, размеры 100х100х3000 мм | шт | 1951.49 | 92 | Материалы и изделия электромонтажные металлические | 1.13
20.2.07.05-1184 | Лоток стальной перфорированный, толщина стенки 0,7 мм, размеры 150х100х3000 мм | шт | 2557.63 | 92 | Материалы и изделия электромонтажные металлические | 1.13
20.2.07.05-1185 | Лоток стальной перфорированный, толщина стенки 0,7 мм, размеры 200х100х3000 мм | шт | 2914.54 | 92 | Материалы и изделия электромонтажные металлические | 1.13
20.2.07.05-1186 | Лоток стальной перфорированный, толщина стенки 0,7 мм, размеры 300х100х3000 мм | шт | 4402.06 | 92 | Материалы и изделия электромонтажные металлические | 1.13
20.2.07.05-1187 | Лоток стальной перфорированный, толщина стенки 0,9 мм, размеры 400х100х3000 мм | шт | 5760.22 | 92 | Материалы и изделия электромонтажные металлические | 1.13
20.2.07.05-1188 | Лоток стальной перфорированный, толщина стенки 0,9 мм, размеры 500х100х3000 мм | шт | 5980.07 | 92 | Материалы и изделия электромонтажные металлические | 1.13
20.2.07.05-1189 | Лоток стальной перфорированный, толщина стенки 0,9 мм, размеры 600х100х3000 мм | шт | 6652.4 | 92 | Материалы и изделия электромонтажные металлические | 1.13
20.2.07.05-1190 | Лоток стальной перфорированный, толщина стенки 0,7 мм, размеры 50х50х2000 мм | шт | 546 | 92 | Материалы и изделия электромонтажные металлические | 1.13
20.2.07.05-1191 | Лоток стальной перфорированный, толщина стенки 0,7 мм, размеры 100х50х2000 мм | шт | 693.15 | 92 | Материалы и изделия электромонтажные металлические | 1.13
20.2.07.05-1192 | Лоток стальной перфорированный, толщина стенки 0,7 мм, размеры 150х50х2000 мм | шт | 815.9 | 92 | Материалы и изделия электромонтажные металлические | 1.13
20.2.07.05-1193 | Лоток стальной перфорированный, толщина стенки 0,7 мм, размеры 200х50х2000 мм | шт | 1097.99 | 92 | Материалы и изделия электромонтажные металлические | 1.13
20.2.07.05-1194 | Лоток стальной перфорированный, толщина стенки 0,7 мм, размеры 300х50х2000 мм | шт | 1314.12 | 92 | Материалы и изделия электромонтажные металлические | 1.13
20.2.07.05-1195 | Лоток стальной перфорированный, толщина стенки 1 мм, размеры 400х50х2000 мм | шт | 1947.44 | 92 | Материалы и изделия электромонтажные металлические | 1.13
20.2.07.05-1196 | Лоток стальной перфорированный, толщина стенки 0,9 мм, размеры 500х50х2000 мм | шт | 2435.83 | 92 | Материалы и изделия электромонтажные металлические | 1.13
20.2.07.05-1197 | Лоток стальной перфорированный, толщина стенки 1 мм, размеры 600х50х2000 мм | шт | 3652.21 | 92 | Материалы и изделия электромонтажные металлические | 1.13
20.2.07.05-1198 | Лоток стальной перфорированный, толщина стенки 0,7 мм, размеры 80х80х2000 мм | шт | 1012.02 | 92 | Материалы и изделия электромонтажные металлические | 1.13
20.2.07.05-1199 | Лоток стальной перфорированный, толщина стенки 0,7 мм, размеры 100х80х2000 мм | шт | 1133.86 | 92 | Материалы и изделия электромонтажные металлические | 1.13
20.2.07.05-1200 | Лоток стальной перфорированный, толщина стенки 0,7 мм, размеры 150х80х2000 мм | шт | 1377.66 | 92 | Материалы и изделия электромонтажные металлические | 1.13
20.2.07.05-1201 | Лоток стальной перфорированный, толщина стенки 0,7 мм, размеры 200х80х2000 мм | шт | 1564.92 | 92 | Материалы и изделия электромонтажные металлические | 1.13
20.2.07.05-1202 | Лоток стальной перфорированный, толщина стенки 0,7 мм, размеры 300х80х2000 мм | шт | 1916.31 | 92 | Материалы и изделия электромонтажные металлические | 1.13
20.2.07.05-1203 | Лоток стальной перфорированный, толщина стенки 1 мм, размеры 400х80х2000 мм | шт | 2580.43 | 92 | Материалы и изделия электромонтажные металлические | 1.13
20.2.07.05-1204 | Лоток стальной перфорированный, толщина стенки 1 мм, размеры 500х80х2000 мм | шт | 3402.56 | 92 | Материалы и изделия электромонтажные металлические | 1.13
20.2.07.05-1205 | Лоток стальной перфорированный, толщина стенки 1 мм, размеры 600х80х2000 мм | шт | 4340.37 | 92 | Материалы и изделия электромонтажные металлические | 1.13
20.2.07.05-1206 | Лоток стальной перфорированный, толщина стенки 0,7 мм, размеры 100х100х2000 мм | шт | 1301.11 | 92 | Материалы и изделия электромонтажные металлические | 1.13
20.2.07.05-1207 | Лоток стальной перфорированный, толщина стенки 0,7 мм, размеры 150х100х2000 мм | шт | 1705.31 | 92 | Материалы и изделия электромонтажные металлические | 1.13
20.2.07.05-1208 | Лоток стальной перфорированный, толщина стенки 0,7 мм, размеры 200х100х2000 мм | шт | 1943.35 | 92 | Материалы и изделия электромонтажные металлические | 1.13
20.2.07.05-1209 | Лоток стальной перфорированный, толщина стенки 0,7 мм, размеры 300х100х2000 мм | шт | 2935.02 | 92 | Материалы и изделия электромонтажные металлические | 1.13
20.2.07.05-1210 | Лоток стальной перфорированный, толщина стенки 1 мм, размеры 400х100х2000 мм | шт | 3840.86 | 92 | Материалы и изделия электромонтажные металлические | 1.13
20.2.07.05-1211 | Лоток стальной перфорированный, толщина стенки 1 мм, размеры 500х100х2000 мм | шт | 3987.4 | 92 | Материалы и изделия электромонтажные металлические | 1.13
20.2.07.06-0001 | Лоток кабельный проволочный, горячеоцинкованный, размеры 50х50 мм | м | 277.85 | 92 | Материалы и изделия электромонтажные металлические | 1.13
20.2.07.06-0002 | Лоток кабельный проволочный, горячеоцинкованный, размеры 100х30 мм | м | 280.18 | 92 | Материалы и изделия электромонтажные металлические | 1.13
20.2.07.06-0003 | Лоток кабельный проволочный, горячеоцинкованный, размеры 100х50 мм | м | 327.45 | 92 | Материалы и изделия электромонтажные металлические | 1.13
20.2.07.06-0004 | Лоток кабельный проволочный, горячеоцинкованный, размеры 100х80 мм | м | 379.23 | 92 | Материалы и изделия электромонтажные металлические | 1.13
20.2.07.06-0005 | Лоток кабельный проволочный, горячеоцинкованный, размеры 100х100 мм | м | 456.62 | 92 | Материалы и изделия электромонтажные металлические | 1.13
20.2.07.06-0006 | Лоток кабельный проволочный, горячеоцинкованный, размеры 150х30 мм | м | 335.57 | 92 | Материалы и изделия электромонтажные металлические | 1.13
20.2.07.06-0007 | Лоток кабельный проволочный, горячеоцинкованный, размеры 150х50 мм | м | 353.93 | 92 | Материалы и изделия электромонтажные металлические | 1.13
20.2.07.06-0008 | Лоток кабельный проволочный, горячеоцинкованный, размеры 200х30 мм | м | 389.08 | 92 | Материалы и изделия электромонтажные металлические | 1.13
20.2.07.06-0010 | Лоток кабельный проволочный, горячеоцинкованный, размеры 200х100 мм | м | 605.18 | 92 | Материалы и изделия электромонтажные металлические | 1.13
20.2.07.06-0011 | Лоток кабельный проволочный, горячеоцинкованный, размеры 300х50 мм | м | 744.35 | 92 | Материалы и изделия электромонтажные металлические | 1.13
20.2.07.06-0012 | Лоток кабельный проволочный, горячеоцинкованный, размеры 300х80 мм | м | 930.38 | 92 | Материалы и изделия электромонтажные металлические | 1.13
20.2.07.06-0013 | Лоток кабельный проволочный, горячеоцинкованный, размеры 400х50 мм | м | 857.24 | 92 | Материалы и изделия электромонтажные металлические | 1.13
20.2.07.06-0014 | Лоток кабельный проволочный, горячеоцинкованный, размеры 400х80 мм | м | 1058.78 | 92 | Материалы и изделия электромонтажные металлические | 1.13
20.2.07.06-0015 | Лоток кабельный проволочный, горячеоцинкованный, размеры 400х100 мм | м | 1004.92 | 92 | Материалы и изделия электромонтажные металлические | 1.13
20.2.07.06-0016 | Лоток кабельный проволочный, горячеоцинкованный, размеры 500х30 мм | м | 758.22 | 92 | Материалы и изделия электромонтажные металлические | 1.13
20.2.07.06-0017 | Лоток кабельный проволочный, горячеоцинкованный, размеры 500х50 мм | м | 751.93 | 92 | Материалы и изделия электромонтажные металлические | 1.13
20.2.07.06-0018 | Лоток кабельный проволочный, горячеоцинкованный, размеры 500х100 мм | м | 922.92 | 92 | Материалы и изделия электромонтажные металлические | 1.13
20.2.07.06-0019 | Лоток кабельный проволочный, горячеоцинкованный, размеры 600х50 мм | м | 983.99 | 92 | Материалы и изделия электромонтажные металлические | 1.13
20.2.07.06-0020 | Лоток кабельный проволочный, горячеоцинкованный, размеры 600х100 мм | м | 1252.93 | 92 | Материалы и изделия электромонтажные металлические | 1.13
20.2.07.06-1113 | Лоток стальной проволочный, диаметр проволоки 4 мм, размеры 50х100х2000 мм | шт | 741.89 | 92 | Материалы и изделия электромонтажные металлические | 1.13
20.2.07.06-1114 | Лоток стальной проволочный, диаметр проволоки 4 мм, размеры 50х200х2000 мм | шт | 980.41 | 92 | Материалы и изделия электромонтажные металлические | 1.13
20.2.07.06-1115 | Лоток стальной проволочный, диаметр проволоки 3,8 мм, размеры 50х100х3000 мм | шт | 703.15 | 92 | Материалы и изделия электромонтажные металлические | 1.13
20.2.07.06-1116 | Лоток стальной проволочный, диаметр проволоки 3,8 мм, размеры 50х150х3000 мм | шт | 811.89 | 92 | Материалы и изделия электромонтажные металлические | 1.13
20.2.07.06-1117 | Лоток стальной проволочный, диаметр проволоки 4 мм, размеры 100х100х3000 мм | шт | 1216.12 | 92 | Материалы и изделия электромонтажные металлические | 1.13
20.2.07.06-1118 | Лоток стальной проволочный, диаметр проволоки 4 мм, размеры 100х150х3000 мм | шт | 1322.62 | 92 | Материалы и изделия электромонтажные металлические | 1.13
20.2.07.06-1119 | Лоток стальной проволочный, диаметр проволоки 4 мм, размеры 100х200х3000 мм | шт | 1554.93 | 92 | Материалы и изделия электромонтажные металлические | 1.13
20.2.07.06-1120 | Лоток стальной проволочный, диаметр проволоки 5 мм, размеры 100х300х3000 мм | шт | 2416.39 | 92 | Материалы и изделия электромонтажные металлические | 1.13
20.2.07.06-1121 | Лоток стальной проволочный, диаметр проволоки 5 мм, размеры 100х400х3000 мм | шт | 2770.19 | 92 | Материалы и изделия электромонтажные металлические | 1.13
20.2.07.06-1122 | Лоток стальной проволочный, диаметр проволоки 5 мм, размеры 100х500х3000 мм | шт | 3158.94 | 92 | Материалы и изделия электромонтажные металлические | 1.13
20.2.07.06-1123 | Лоток стальной проволочный, диаметр проволоки 5 мм, размеры 100х600х3000 мм | шт | 3593.92 | 92 | Материалы и изделия электромонтажные металлические | 1.13
20.2.07.06-1124 | Лоток стальной проволочный, диаметр проволоки 4 мм, размеры 30х50х3000 мм | шт | 663.86 | 92 | Материалы и изделия электромонтажные металлические | 1.13
20.2.07.06-1125 | Лоток стальной проволочный, диаметр проволоки 4 мм, размеры 30х100х3000 мм | шт | 732.5 | 92 | Материалы и изделия электромонтажные металлические | 1.13
20.2.07.06-1126 | Лоток стальной проволочный, диаметр проволоки 4 мм, размеры 30х150х3000 мм | шт | 895.95 | 92 | Материалы и изделия электромонтажные металлические | 1.13
20.2.07.06-1127 | Лоток стальной проволочный, диаметр проволоки 4 мм, размеры 30х200х3000 мм | шт | 981.52 | 92 | Материалы и изделия электромонтажные металлические | 1.13
20.2.07.06-1128 | Лоток стальной проволочный, диаметр проволоки 4 мм, размеры 30х300х3000 мм | шт | 1355.61 | 92 | Материалы и изделия электромонтажные металлические | 1.13
20.2.07.06-1129 | Лоток стальной проволочный, диаметр проволоки 5 мм, размеры 30х400х3000 мм | шт | 1907.58 | 92 | Материалы и изделия электромонтажные металлические | 1.13
20.2.07.06-1130 | Лоток стальной проволочный, диаметр проволоки 5 мм, размеры 30х500х3000 мм | шт | 2274.29 | 92 | Материалы и изделия электромонтажные металлические | 1.13
20.2.07.06-1131 | Лоток стальной проволочный, диаметр проволоки 5 мм, размеры 30х600х3000 мм | шт | 2493.57 | 92 | Материалы и изделия электромонтажные металлические | 1.13
20.2.07.06-1132 | Лоток стальной проволочный, диаметр проволоки 4 мм, размеры 50х50х3000 мм | шт | 698.62 | 92 | Материалы и изделия электромонтажные металлические | 1.13
20.2.07.06-1133 | Лоток стальной проволочный, диаметр проволоки 4 мм, размеры 50х100х3000 мм | шт | 832.36 | 92 | Материалы и изделия электромонтажные металлические | 1.13
20.2.07.06-1134 | Лоток стальной проволочный, диаметр проволоки 4 мм, размеры 50х150х3000 мм | шт | 969.07 | 92 | Материалы и изделия электромонтажные металлические | 1.13
20.2.07.06-1135 | Лоток стальной проволочный, диаметр проволоки 4 мм, размеры 50х200х3000 мм | шт | 1051.4 | 92 | Материалы и изделия электромонтажные металлические | 1.13
20.2.07.06-1136 | Лоток стальной проволочный, диаметр проволоки 5 мм, размеры 50х300х3000 мм | шт | 1893.53 | 92 | Материалы и изделия электромонтажные металлические | 1.13
20.2.07.06-1137 | Лоток стальной проволочный, диаметр проволоки 5 мм, размеры 50х400х3000 мм | шт | 2183.77 | 92 | Материалы и изделия электромонтажные металлические | 1.13
20.2.07.06-1138 | Лоток стальной проволочный, диаметр проволоки 5 мм, размеры 50х500х3000 мм | шт | 2573.56 | 92 | Материалы и изделия электромонтажные металлические | 1.13
20.2.07.06-1139 | Лоток стальной проволочный, диаметр проволоки 5 мм, размеры 50х600х3000 мм | шт | 2822.49 | 92 | Материалы и изделия электромонтажные металлические | 1.13
20.2.07.06-1140 | Лоток стальной проволочный, диаметр проволоки 4 мм, размеры 80х80х3000 мм | шт | 964.26 | 92 | Материалы и изделия электромонтажные металлические | 1.13
20.2.07.06-1141 | Лоток стальной проволочный, диаметр проволоки 4 мм, размеры 80х100х3000 мм | шт | 988.35 | 92 | Материалы и изделия электромонтажные металлические | 1.13
20.2.07.06-1142 | Лоток стальной проволочный, диаметр проволоки 4 мм, размеры 80х150х3000 мм | шт | 1064.04 | 92 | Материалы и изделия электромонтажные металлические | 1.13
20.2.07.06-1143 | Лоток стальной проволочный, диаметр проволоки 4 мм, размеры 80х200х3000 мм | шт | 1225.72 | 92 | Материалы и изделия электромонтажные металлические | 1.13
20.2.07.06-1144 | Лоток стальной проволочный, диаметр проволоки 5 мм, размеры 80х300х3000 мм | шт | 2369.15 | 92 | Материалы и изделия электромонтажные металлические | 1.13
20.2.07.06-1145 | Лоток стальной проволочный, диаметр проволоки 5 мм, размеры 80х400х3000 мм | шт | 2522.15 | 92 | Материалы и изделия электромонтажные металлические | 1.13
20.2.07.06-1146 | Лоток стальной проволочный, диаметр проволоки 5 мм, размеры 80х500х3000 мм | шт | 2902.11 | 92 | Материалы и изделия электромонтажные металлические | 1.13
20.2.07.06-1147 | Лоток стальной проволочный, диаметр проволоки 5 мм, размеры 80х600х3000 мм | шт | 3292.93 | 92 | Материалы и изделия электромонтажные металлические | 1.13
20.2.07.07-1185 | Лоток неперфорированный горячеоцинкованный, размеры 200х100х2000 мм | м | 1278.54 | 92 | Материалы и изделия электромонтажные металлические | 1.13
20.2.07.08-0007 | Разветвитель Т-образный сейсмостойкий ЛТ-60/100, горячеоцинкованный | шт | 1279.76 | 92 | Материалы и изделия электромонтажные металлические | 1.13
20.2.07.08-0008 | Разветвитель Т-образный сейсмостойкий ЛТ-60/200, горячеоцинкованный | шт | 1603.84 | 92 | Материалы и изделия электромонтажные металлические | 1.13
20.2.07.08-1552 | Разветвитель Т-образный, без крышки, горячеоцинкованный, размеры 100х50 мм | шт | 1974.38 | 92 | Материалы и изделия электромонтажные металлические | 1.13
20.2.07.08-1614 | Разветвитель Т-образный, без крышки, из нержавеющей стали, размеры 100х100 мм | шт | 1129.92 | 92 | Материалы и изделия электромонтажные металлические | 1.13
20.2.07.08-1626 | Разветвитель Т-образный, без крышки, из нержавеющей стали, размеры 150х100 мм | шт | 1282.39 | 92 | Материалы и изделия электромонтажные металлические | 1.13
20.2.07.08-1770 | Разветвитель Т-образный, без крышки, окрашенный, размеры 300х100 мм | шт | 1916.61 | 92 | Материалы и изделия электромонтажные металлические | 1.13
20.2.07.08-1778 | Разветвитель Т-образный, с крышкой, окрашенный, размеры 300х80 мм | шт | 2068.93 | 92 | Материалы и изделия электромонтажные металлические | 1.13
20.2.07.08-1796 | Разветвитель Т-образный, с крышкой, окрашенный, размеры 50х50 мм | шт | 1126.51 | 92 | Материалы и изделия электромонтажные металлические | 1.13
20.2.07.13-0002 | Секция угловая лотка НЛ-У95 | шт | 253.75 | 92 | Материалы и изделия электромонтажные металлические | 1.13
20.2.07.14-0011 | Секция разветвительная стальная на 4 направления, размеры 610х396х40 мм, толщина 1,5 мм | шт | 2380.59 | 61 | Изделия стальные | 0.78
20.2.07.14-0012 | Секция разветвительная стальная оцинкованная на 4 направления, размеры 710х496х40 мм, толщина 1,5 мм | шт | 5910.49 | 61 | Изделия стальные | 0.78
20.2.08.01-0001 | DIN-рейки металлические, оцинкованные, размеры 7,5х35х260 мм | 100 шт | 3982.06 | 92 | Материалы и изделия электромонтажные металлические | 1.13
20.2.08.01-0002 | DIN-рейки металлические, оцинкованные, размеры 7,5х35х300 мм | 100 шт | 4298.19 | 92 | Материалы и изделия электромонтажные металлические | 1.13
20.2.08.01-0003 | DIN-рейки металлические, оцинкованные, размеры 7,5х35х1000 мм | 100 шт | 9732.66 | 92 | Материалы и изделия электромонтажные металлические | 1.13
20.2.08.01-0004 | DIN-рейки металлические, оцинкованные, размеры 7,5х35х600 мм | 100 шт | 4328.9 | 92 | Материалы и изделия электромонтажные металлические | 1.13
20.2.08.02-0001 | Держатель Г-образный, толщина стенки 2 мм, длина 65 мм, высота 120 мм, климатическое исполнение УТ2,5 | шт | 95.09 | 92 | Материалы и изделия электромонтажные металлические | 1.13
20.2.08.02-0021 | Полоски и пряжки для крепления проводов | 100 шт | 854.74 | 92 | Материалы и изделия электромонтажные металлические | 1.13
20.2.08.02-0032 | Прижимы НЛ-ПРц | 100 шт | 866.08 | 92 | Материалы и изделия электромонтажные металлические | 1.13
20.2.08.03-0011 | Комплекты крепежные из оцинкованной стали для соединения элементов проволочного лотка (винт М6х20, шайба, шайба четырехлепестковая, гайка М6) | 100 компл | 2466 | 92 | Материалы и изделия электромонтажные металлические | 1.13
20.2.08.03-0012 | Комплекты крепежные из оцинкованной стали для соединения элементов проволочного лотка (крюк-болт, шайба четырехлепестковая, гайка М6) | 100 компл | 2040.67 | 92 | Материалы и изделия электромонтажные металлические | 1.13
20.2.08.03-0014 | Комплекты монтажных материалов для абонентских защитных устройств | 100 шт | 13198.02 | 92 | Материалы и изделия электромонтажные металлические | 1.13
20.2.08.03-1028 | Рама из оцинкованной стали толщиной 5 мм, однорядная с одной секцией для устройства герметичных проходок в стенах и перекрытиях, размер ввода 100х120 мм | шт | 2771.79 | 92 | Материалы и изделия электромонтажные металлические | 1.13
20.2.08.03-1029 | Рама из оцинкованной стали толщиной 5 мм, однорядная с одной секцией для устройства герметичных проходок в стенах и перекрытиях, размер ввода 160х120 мм | шт | 3341.42 | 92 | Материалы и изделия электромонтажные металлические | 1.13
20.2.08.03-1030 | Рама из оцинкованной стали толщиной 5 мм, однорядная с двумя секциями для устройства герметичных проходок в стенах и перекрытиях, размер ввода 160х248 мм | шт | 5208.36 | 92 | Материалы и изделия электромонтажные металлические | 1.13
20.2.08.03-1031 | Рама из оцинкованной стали толщиной 5 мм, однорядная с одной секцией для устройства герметичных проходок в стенах и перекрытиях, размер ввода 218х120 мм | шт | 3734.54 | 92 | Материалы и изделия электромонтажные металлические | 1.13
20.2.08.03-1032 | Рама из оцинкованной стали толщиной 5 мм, однорядная с двумя секциями для устройства герметичных проходок в стенах и перекрытиях, размер ввода 218х248 мм | шт | 5896.21 | 92 | Материалы и изделия электромонтажные металлические | 1.13
20.2.08.03-1033 | Рама из оцинкованной стали толщиной 5 мм, однорядная с тремя секциями для устройства герметичных проходок в стенах и перекрытиях, размер ввода 218х376 мм | шт | 7871.69 | 92 | Материалы и изделия электромонтажные металлические | 1.13
20.2.08.03-1034 | Рама из оцинкованной стали толщиной 5 мм, однорядная с одной секцией для устройства герметичных проходок в стенах и перекрытиях, размер ввода 277х120 мм | шт | 4520.58 | 92 | Материалы и изделия электромонтажные металлические | 1.13
20.2.08.03-1035 | Рама из оцинкованной стали толщиной 5 мм, однорядная с двумя секциями для устройства герметичных проходок в стенах и перекрытиях, размер ввода 277х248 мм | шт | 6878.91 | 92 | Материалы и изделия электромонтажные металлические | 1.13
20.2.08.03-1036 | Рама из оцинкованной стали толщиной 5 мм, однорядная с тремя секциями для устройства герметичных проходок в стенах и перекрытиях, размер ввода 277х376 мм | шт | 10614.49 | 92 | Материалы и изделия электромонтажные металлические | 1.13
20.2.08.03-1037 | Рама из оцинкованной стали толщиной 5 мм, однорядная с пятью секциями для устройства герметичных проходок в стенах и перекрытиях, размер ввода 277х632 мм | шт | 14676.94 | 92 | Материалы и изделия электромонтажные металлические | 1.13
20.2.08.03-1038 | Рама из оцинкованной стали толщиной 5 мм, двухрядная с четырьмя секциями для устройства герметичных проходок в стенах и перекрытиях, размер ввода 562х248 мм | шт | 65426.02 | 92 | Материалы и изделия электромонтажные металлические | 1.13
20.2.08.04-0001 | Полоса К-106, сечение 40х4 мм | шт | 344.31 | 92 | Материалы и изделия электромонтажные металлические | 1.13
20.2.08.04-0031 | Полоса К-106ц, оцинкованная, сечение 40х4 мм | шт | 431.2 | 92 | Материалы и изделия электромонтажные металлические | 1.13
20.2.08.04-0032 | Полоса стальная оцинкованная перфорированная, размеры 3х40х2000 мм | шт | 294.89 | 92 | Материалы и изделия электромонтажные металлические | 1.13
20.2.08.04-0033 | Полоса стальная оцинкованная перфорированная, размеры 3х20х2000 мм | шт | 155.46 | 92 | Материалы и изделия электромонтажные металлические | 1.13
20.2.08.04-0034 | Полоса стальная оцинкованная перфорированная, размеры 1х20х2000 мм | шт | 103.04 | 92 | Материалы и изделия электромонтажные металлические | 1.13
20.2.08.05-0002 | Планка Z-образная оцинкованная | шт | 738.64 | 92 | Материалы и изделия электромонтажные металлические | 1.13
20.2.08.05-0017 | Профиль П-образный, толщина 2,5 мм, длина 3000 мм | шт | 1501.31 | 259 | Профили П-образные | 1.05
20.2.08.05-0018 | Профиль монтажный Z-образный, размеры 62х32х2000 мм | шт | 556.31 | 92 | Материалы и изделия электромонтажные металлические | 1.13
20.2.08.05-0021 | Профиль монтажный перфорированный | шт | 1008.84 | 92 | Материалы и изделия электромонтажные металлические | 1.13
20.2.08.05-0022 | Профиль монтажный перфорированный, размеры 35х7,5х2000 мм | шт | 209.99 | 92 | Материалы и изделия электромонтажные металлические | 1.13
20.2.08.05-0023 | Профиль монтажный С-образный К108, размеры 40х20х2000 мм | шт | 586.99 | 92 | Материалы и изделия электромонтажные металлические | 1.13
20.2.08.06-0001 | Ролик монтажный М1Р-5 | шт | 1685.33 | 92 | Материалы и изделия электромонтажные металлические | 1.13
20.2.08.06-0002 | Ролик монтажный М1Р-6 | шт | 2455.64 | 92 | Материалы и изделия электромонтажные металлические | 1.13
20.2.08.06-0003 | Ролик монтажный М1Р-7 | шт | 4216.25 | 92 | Материалы и изделия электромонтажные металлические | 1.13
20.2.08.06-0004 | Барабан фрезеровальный с пятигранными ножами для удаления линий дорожной разметки демаркировочными машинами, ширина фрезерования 200 мм | шт | 109509.07 | 92 | Материалы и изделия электромонтажные металлические | 1.13
20.2.08.06-0011 | Ролик подвесной КС-030 | шт | 2557.59 | 92 | Материалы и изделия электромонтажные металлические | 1.13
20.2.08.07-0011 | Скобы для проводов КС-061 | 100 шт | 13385.53 | 92 | Материалы и изделия электромонтажные металлические | 1.13
20.2.08.07-0012 | Скоба крепления троса КС-162 | шт | 266.71 | 92 | Материалы и изделия электромонтажные металлические | 1.13
20.2.08.07-0016 | Скобы К-146П | 100 шт | 1861.89 | 92 | Материалы и изделия электромонтажные металлические | 1.13
20.2.08.07-0017 | Скобы К-147П | 100 шт | 4040.93 | 92 | Материалы и изделия электромонтажные металлические | 1.13
20.2.08.07-0018 | Скобы К-148П | 100 шт | 5125.83 | 92 | Материалы и изделия электромонтажные металлические | 1.13
20.2.08.07-0019 | Скобы К-729 | 100 шт | 2247.57 | 92 | Материалы и изделия электромонтажные металлические | 1.13
20.2.08.07-0020 | Скобы К-730 | 100 шт | 1982.37 | 92 | Материалы и изделия электромонтажные металлические | 1.13
20.2.08.07-0021 | Скобы К-731 | 100 шт | 2021.42 | 92 | Материалы и изделия электромонтажные металлические | 1.13
20.2.08.07-0022 | Скобы К-732 | 100 шт | 759.71 | 92 | Материалы и изделия электромонтажные металлические | 1.13
20.2.08.07-0023 | Скобы накладные | 100 шт | 3564.73 | 92 | Материалы и изделия электромонтажные металлические | 1.13
20.2.08.07-0024 | Скобы накладные К-145У2 | 100 шт | 2822.52 | 92 | Материалы и изделия электромонтажные металлические | 1.13
20.2.08.07-0033 | Скобы У1078 | 100 шт | 3189.01 | 92 | Материалы и изделия электромонтажные металлические | 1.13
20.2.08.07-0041 | Скобы анодированные двухлапковые для крепления кабелей, проводов, труб к различным основаниям, СМД 10-11 | 100 шт | 146.14 | 92 | Материалы и изделия электромонтажные металлические | 1.13
20.2.08.07-0044 | Скобы анодированные двухлапковые для крепления кабелей, проводов, труб к различным основаниям, СМД 16-17 | 100 шт | 170.75 | 92 | Материалы и изделия электромонтажные металлические | 1.13
20.2.08.07-0045 | Скобы анодированные двухлапковые для крепления кабелей, проводов, труб к различным основаниям, СМД 19-20 | 100 шт | 188.7 | 92 | Материалы и изделия электромонтажные металлические | 1.13
20.2.08.07-0046 | Скобы анодированные двухлапковые для крепления кабелей, проводов, труб к различным основаниям, СМД 21-22 | 100 шт | 217.99 | 92 | Материалы и изделия электромонтажные металлические | 1.13
20.2.08.07-0047 | Скобы анодированные двухлапковые для крепления кабелей, проводов, труб к различным основаниям, СМД 25-26 | 100 шт | 266.18 | 92 | Материалы и изделия электромонтажные металлические | 1.13
20.2.08.07-0048 | Скобы анодированные двухлапковые для крепления кабелей, проводов, труб к различным основаниям, СМД 31-32 | 100 шт | 334.12 | 92 | Материалы и изделия электромонтажные металлические | 1.13
20.2.08.07-0049 | Скобы анодированные двухлапковые для крепления кабелей, проводов, труб к различным основаниям, СМД 38-40 | 100 шт | 409.16 | 92 | Материалы и изделия электромонтажные металлические | 1.13
20.2.08.07-0050 | Скобы анодированные двухлапковые для крепления кабелей, проводов, труб к различным основаниям, СМД 48-50 | 100 шт | 535.35 | 92 | Материалы и изделия электромонтажные металлические | 1.13
20.2.08.07-0051 | Скобы анодированные однолапковые для крепления кабелей, проводов, труб к различным основаниям, СМО 8-9 | 100 шт | 89.65 | 92 | Материалы и изделия электромонтажные металлические | 1.13
20.2.08.07-0052 | Скобы анодированные однолапковые для крепления кабелей, проводов, труб к различным основаниям, СМО 10-11 | 100 шт | 120.97 | 92 | Материалы и изделия электромонтажные металлические | 1.13
20.2.08.07-0053 | Скобы анодированные однолапковые для крепления кабелей, проводов, труб к различным основаниям, СМО 12-13 | 100 шт | 126.18 | 92 | Материалы и изделия электромонтажные металлические | 1.13
20.2.08.07-0054 | Скобы анодированные однолапковые для крепления кабелей, проводов, труб к различным основаниям, СМО 14-15 | 100 шт | 135.51 | 92 | Материалы и изделия электромонтажные металлические | 1.13
20.2.08.07-0055 | Скобы анодированные однолапковые для крепления кабелей, проводов, труб к различным основаниям, СМО 16-17 | 100 шт | 134.52 | 92 | Материалы и изделия электромонтажные металлические | 1.13
20.2.08.07-0056 | Скобы анодированные однолапковые для крепления кабелей, проводов, труб к различным основаниям, СМО 19-20 | 100 шт | 164.12 | 92 | Материалы и изделия электромонтажные металлические | 1.13
20.2.08.07-0057 | Скобы анодированные однолапковые для крепления кабелей, проводов, труб к различным основаниям, СМО 21-22 | 100 шт | 180.14 | 92 | Материалы и изделия электромонтажные металлические | 1.13
20.2.08.07-0058 | Скобы анодированные однолапковые для крепления кабелей, проводов, труб к различным основаниям, СМО 25-26 | 100 шт | 205.2 | 92 | Материалы и изделия электромонтажные металлические | 1.13
20.2.08.07-0059 | Скобы анодированные однолапковые для крепления кабелей, проводов, труб к различным основаниям, СМО 31-32 | 100 шт | 338.66 | 92 | Материалы и изделия электромонтажные металлические | 1.13
20.2.08.07-0072 | Скобы однолапковые оцинкованные, диаметр 8 мм, высота 10 мм, длина 23 мм | 10 шт | 98.74 | 92 | Материалы и изделия электромонтажные металлические | 1.13
20.2.08.08-0001 | Швеллер перфорированный, число отверстий 28, размеры 80х40х2000 мм | шт | 1020.49 | 92 | Материалы и изделия электромонтажные металлические | 1.13
20.2.08.08-0002 | Швеллер перфорированный, число отверстий 99, размеры 80х40х2000 мм | шт | 636.63 | 92 | Материалы и изделия электромонтажные металлические | 1.13
20.2.08.08-0003 | Швеллер перфорированный, число отверстий 33, размеры 60х32х2000 мм | шт | 772.14 | 92 | Материалы и изделия электромонтажные металлические | 1.13
20.2.08.08-0004 | Швеллер перфорированный, число отверстий 50, размеры 32х20х2000 мм | шт | 355.94 | 92 | Материалы и изделия электромонтажные металлические | 1.13
20.2.08.08-0005 | Швеллер перфорированный горячеоцинкованный, число отверстий 28, размеры 80х40х2000 мм | шт | 1353.72 | 92 | Материалы и изделия электромонтажные металлические | 1.13
20.2.08.08-0007 | Швеллер перфорированный горячеоцинкованный, число отверстий 33, размеры 60х32х2000 мм | шт | 908.91 | 92 | Материалы и изделия электромонтажные металлические | 1.13
20.2.08.08-0008 | Швеллер перфорированный горячеоцинкованный, число отверстий 50, размеры 32х20х2000 мм | шт | 399.3 | 92 | Материалы и изделия электромонтажные металлические | 1.13
20.2.08.09-0011 | Пластины концевые, размеры 56х1,5х33,5 мм | 100 шт | 1884.55 | 92 | Материалы и изделия электромонтажные металлические | 1.13
20.2.08.09-0012 | Пластины концевые, размеры 65х1,5х34,5 мм | 100 шт | 858.66 | 92 | Материалы и изделия электромонтажные металлические | 1.13
20.2.09.01-0011 | Мастика битумная для кабельных муфт МБ 70/60 | т | 462829.65 | 51 | Материалы на основе битума | 1.06
20.2.09.01-0012 | Массы кабельные марок МКС-М | т | 693547.3 | 147 | Прочие материалы | 1.07
20.2.09.01-0013 | Массы кабельные марок МКП-М | т | 425378.65 | 147 | Прочие материалы | 1.07
20.2.09.01-0021 | Масса заливочная для кабелей связи МКС-М | кг | 727.34 | 147 | Прочие материалы | 1.07
20.2.09.01-0031 | Состав для заливки кабельных муфт, марка МБ-70 | кг | 129.58 | 51 | Материалы на основе битума | 1.06
20.2.09.01-0032 | Состав для заливки кабельных муфт, марка МБМ | т | 75097.05 | 51 | Материалы на основе битума | 1.06
20.2.09.02-0001 | Щит конструкционный сосна, сорт В, размеры 40х600х1600 мм | м3 | 56243.02 | 239 | Лесо- и пиломатериалы прочие | 1.23
20.2.09.02-0021 | Компаунд герметизирующий удаляемый для заливки кабельных муфт, упаковка 90 мл | кг | 4108.01 | 147 | Прочие материалы | 1.07
20.2.09.02-0031 | Прокладки паронитовые, размеры 2,7х5 мм | 1000 шт | 2191.28 | 91 | Материалы и изделия электромонтажные полимерные и композитные | 1.32
20.2.09.02-0032 | Кольца опорные | 10 шт | 52.05 | 91 | Материалы и изделия электромонтажные полимерные и композитные | 1.32
20.2.09.02-0041 | Конденсатор керамический выводной | шт | 30.05 | 90 | Материалы и изделия электромонтажные керамические | 0.68
20.2.09.02-1025 | Модуль уплотнительный резиновый, без галогена, для герметизации кабелей и труб внутри рамы диаметром 3-9 мм, размеры 15х15х60 мм | шт | 634.96 | 91 | Материалы и изделия электромонтажные полимерные и композитные | 1.32
20.2.09.02-1026 | Модуль уплотнительный резиновый, без галогена, для герметизации кабелей и труб внутри рамы диаметром 5-16 мм, размеры 20х20х60 мм | шт | 428.42 | 91 | Материалы и изделия электромонтажные полимерные и композитные | 1.32
20.2.09.02-1027 | Модуль уплотнительный резиновый, без галогена, для герметизации кабелей и труб внутри рамы диаметром 13-23 мм, размеры 30х30х60 мм | шт | 527.89 | 91 | Материалы и изделия электромонтажные полимерные и композитные | 1.32
20.2.09.02-1028 | Модуль уплотнительный резиновый, без галогена, для герметизации кабелей и труб внутри рамы диаметром 23-33 мм, размеры 40х40х60 мм | шт | 856.86 | 91 | Материалы и изделия электромонтажные полимерные и композитные | 1.32
20.2.09.02-1029 | Модуль уплотнительный резиновый, без галогена, для герметизации кабелей и труб внутри рамы диаметром 34-51 мм, размеры 60х60х60 мм | шт | 1491.88 | 91 | Материалы и изделия электромонтажные полимерные и композитные | 1.32
20.2.09.02-1030 | Модуль уплотнительный резиновый, без галогена, для герметизации кабелей и труб внутри рамы диаметром 52-78 мм, размеры 90х90х60 мм | шт | 3665.57 | 91 | Материалы и изделия электромонтажные полимерные и композитные | 1.32
20.2.09.02-1031 | Модуль уплотнительный резиновый, без галогена, для герметизации кабелей и труб внутри рамы диаметром 79-99 мм, размеры 120х120х60 мм | шт | 9708.48 | 91 | Материалы и изделия электромонтажные полимерные и композитные | 1.32
20.2.09.02-1032 | Модуль-заглушка уплотнительная резиновая, без галогена, для герметизации неиспользуемого пространства внутри рамы, размеры 30х30х60 мм | шт | 771.23 | 91 | Материалы и изделия электромонтажные полимерные и композитные | 1.32
20.2.09.02-1033 | Уплотнитель кабельных проходов термоусаживаемый, диаметр растяжки 130 мм, диаметр после усадки 28 мм | шт | 184.04 | 91 | Материалы и изделия электромонтажные полимерные и композитные | 1.32
20.2.09.03-0021 | Муфта полиэтиленовая прямая МПП 0,1/0,3 | шт | 291.63 | 91 | Материалы и изделия электромонтажные полимерные и композитные | 1.32
20.2.09.03-0022 | Муфта полиэтиленовая прямая МПП 0,5 | шт | 313.79 | 91 | Материалы и изделия электромонтажные полимерные и композитные | 1.32
20.2.09.03-0023 | Муфта полиэтиленовая прямая МПП 1 | шт | 405.1 | 91 | Материалы и изделия электромонтажные полимерные и композитные | 1.32
20.2.09.03-0024 | Муфта полиэтиленовая прямая МПП 2 | шт | 523.65 | 91 | Материалы и изделия электромонтажные полимерные и композитные | 1.32
20.2.09.03-0025 | Муфта полиэтиленовая прямая МПП 2/4 | шт | 834.66 | 91 | Материалы и изделия электромонтажные полимерные и композитные | 1.32
20.2.09.03-0026 | Муфта полиэтиленовая прямая МПП 5/6 | шт | 846.43 | 91 | Материалы и изделия электромонтажные полимерные и композитные | 1.32
20.2.09.03-0027 | Муфта полиэтиленовая прямая МПП 10/12 | шт | 2113.09 | 91 | Материалы и изделия электромонтажные полимерные и композитные | 1.32
20.2.09.03-0029 | Муфты тупиковые МТ-16 | 10 шт | 409.84 | 91 | Материалы и изделия электромонтажные полимерные и композитные | 1.32
20.2.09.03-0041 | Муфта свинцовая изолирующая МС-40 | шт | 1630.69 | 92 | Материалы и изделия электромонтажные металлические | 1.13
20.2.09.03-0042 | Муфта свинцовая изолирующая МС-50 | шт | 3123.9 | 92 | Материалы и изделия электромонтажные металлические | 1.13
20.2.09.03-0043 | Муфта свинцовая прямая МС-40 | шт | 1630.69 | 92 | Материалы и изделия электромонтажные металлические | 1.13
20.2.09.03-0044 | Муфта свинцовая прямая МС-50 | шт | 3123.9 | 92 | Материалы и изделия электромонтажные металлические | 1.13
20.2.09.03-0045 | Муфта полиэтиленовая прямая МПП 5/9 | шт | 1224.58 | 91 | Материалы и изделия электромонтажные полимерные и композитные | 1.32
20.2.09.04-0001 | Муфта термоусаживаемая соединительная для кабеля с пластмассовой изоляцией без брони на напряжение до 1 кВ марки ПСтт4-70/120 с болтовыми наконечниками | компл | 1483.53 | 260 | Муфта термоусаживаемая для кабеля | 1.14
20.2.09.04-0002 | Муфта термоусаживаемая соединительная для кабеля с пластмассовой изоляцией без брони на напряжение до 1 кВ марки ПСтт4-150/240 с болтовыми наконечниками | компл | 2106.1 | 260 | Муфта термоусаживаемая для кабеля | 1.14
20.2.09.04-0004 | Муфта термоусаживаемая соединительная для кабеля с пластмассовой изоляцией с броней на напряжение до 1 кВ марки ПСттб4-70/120 с болтовыми наконечниками | компл | 1905.93 | 260 | Муфта термоусаживаемая для кабеля | 1.14
20.2.09.04-0005 | Муфта термоусаживаемая соединительная для кабеля с пластмассовой изоляцией с броней на напряжение до 1 кВ марки ПСттб4-150/240 с болтовыми наконечниками | компл | 2796.13 | 260 | Муфта термоусаживаемая для кабеля | 1.14
20.2.09.04-0006 | Муфта термоусаживаемая соединительная для кабеля с полиэтиленовой или бумажной изоляцией на напряжение до 1 кВ, марка СТп-1-3х(70-120) мм2 | шт | 2625.81 | 260 | Муфта термоусаживаемая для кабеля | 1.14
20.2.09.04-0007 | Муфта термоусаживаемая соединительная для кабеля с полиэтиленовой или бумажной изоляцией на напряжение до 1 кВ, марки СТп-1-4х(70-120) мм2 | шт | 3445.95 | 260 | Муфта термоусаживаемая для кабеля | 1.14
20.2.09.04-0008 | Муфта термоусаживаемая соединительная для кабеля с полиэтиленовой или бумажной изоляцией на напряжение до 1 кВ, марки СТп-1-4х(150-240) мм2 | шт | 4439.21 | 260 | Муфта термоусаживаемая для кабеля | 1.14
20.2.09.04-0009 | Муфта термоусаживаемая соединительная для кабеля с полиэтиленовой или бумажной изоляцией на напряжение до 10 кВ, марки СТп-10-3х(70-120) мм2 | шт | 4513.54 | 260 | Муфта термоусаживаемая для кабеля | 1.14
20.2.09.04-0010 | Муфта термоусаживаемая соединительная для кабеля с полиэтиленовой или бумажной изоляцией на напряжение до 10 кВ, марка СТп-10-3х(150-240) мм2 | шт | 6140.95 | 260 | Муфта термоусаживаемая для кабеля | 1.14
20.2.09.04-0018 | Муфта термоусаживаемая соединительная для кабеля с полиэтиленовой или бумажной изоляцией на напряжение до 1 кВ, 4Стп-1-35/50 | шт | 3210.44 | 260 | Муфта термоусаживаемая для кабеля | 1.14
20.2.09.04-0019 | Муфта термоусаживаемая соединительная для кабеля с полиэтиленовой или бумажной изоляцией на напряжение до 10 кВ, 3ПСТ-10-35/50 | шт | 6376.46 | 260 | Муфта термоусаживаемая для кабеля | 1.14
20.2.09.04-0020 | Муфта термоусаживаемая соединительная для кабелей с изоляцией из сшитого полиэтилена на напряжение до 10 кВ, 1ПСТ-10-35/50 | шт | 1800 | 260 | Муфта термоусаживаемая для кабеля | 1.14
20.2.09.04-0021 | Муфта термоусаживаемая соединительная для кабелей с изоляцией из сшитого полиэтилена на напряжение до 35 кВ, 1ПСт-35-50 | шт | 11459.14 | 260 | Муфта термоусаживаемая для кабеля | 1.14
20.2.09.05-0001 | Муфты соединительные «труба-коробка» для гофрированных или жестких гладких труб диаметром 25 мм, класс защиты IP65 | 10 шт | 642.21 | 91 | Материалы и изделия электромонтажные полимерные и композитные | 1.32
20.2.09.05-0003 | Муфты соединительные «труба-труба» для гофрированных или жестких гладких труб диаметром 25 мм, класс защиты IP65 | 10 шт | 1693.66 | 91 | Материалы и изделия электромонтажные полимерные и композитные | 1.32
20.2.09.05-0004 | Муфты соединительные «труба-труба» для гофрированных или жестких гладких труб диаметром 32 мм, класс защиты IP65 | 10 шт | 2061.91 | 91 | Материалы и изделия электромонтажные полимерные и композитные | 1.32
20.2.09.05-0005 | Муфты соединительные «труба-труба» для гофрированных или жестких гладких труб диаметром 50 мм, класс защиты IP65 | 10 шт | 3966.14 | 91 | Материалы и изделия электромонтажные полимерные и композитные | 1.32
20.2.09.07-0001 | Муфта компрессионная разветвительная МВССК 20 на 20 пар | шт | 2579.27 | 91 | Материалы и изделия электромонтажные полимерные и композитные | 1.32
20.2.09.07-0002 | Муфта компрессионная разветвительная МВССК 30/50 на 30/50 пар | шт | 3639.68 | 91 | Материалы и изделия электромонтажные полимерные и композитные | 1.32
20.2.09.07-0003 | Муфта компрессионная разветвительная МВССК 100-ССД на 100 пар | шт | 4372.38 | 91 | Материалы и изделия электромонтажные полимерные и композитные | 1.32
20.2.09.07-0004 | Муфта компрессионная разветвительная МВССК 100 на 100 пар, с армирующим материалом | шт | 6054.22 | 91 | Материалы и изделия электромонтажные полимерные и композитные | 1.32
20.2.09.07-0011 | Муфта компрессионная соединительная ВССК 10 на 10 пар | шт | 1727.74 | 91 | Материалы и изделия электромонтажные полимерные и композитные | 1.32
20.2.09.07-0012 | Муфта компрессионная соединительная ВССК 20/30 на 20/30 пар | шт | 2372.68 | 91 | Материалы и изделия электромонтажные полимерные и композитные | 1.32
20.2.09.07-0013 | Муфта компрессионная соединительная ВССК 50 на 50 пар | шт | 3036.2 | 91 | Материалы и изделия электромонтажные полимерные и композитные | 1.32
20.2.09.07-0014 | Муфта компрессионная соединительная ВССК 100 на 100 пар | шт | 4193.12 | 91 | Материалы и изделия электромонтажные полимерные и композитные | 1.32
20.2.09.07-0015 | Муфта компрессионная соединительная ВССК 100 на 100 пар, с армирующим материалом | шт | 5453.99 | 91 | Материалы и изделия электромонтажные полимерные и композитные | 1.32
20.2.09.07-0021 | Муфта компрессионная универсальная МВССК 200/300 на 200-300 пар | шт | 9348.28 | 91 | Материалы и изделия электромонтажные полимерные и композитные | 1.32
20.2.09.07-0022 | Муфта компрессионная универсальная МВССК 300/500 на 300-500 пар | шт | 11917.38 | 91 | Материалы и изделия электромонтажные полимерные и композитные | 1.32
20.2.09.07-0023 | Муфта компрессионная универсальная МВССК 500/600 на 500-600 пар | шт | 12685.07 | 91 | Материалы и изделия электромонтажные полимерные и композитные | 1.32
20.2.09.08-0001 | Муфта кабельная концевая термоусаживаемая внутренней установки на напряжение до 1 кВ для 3-х жильных кабелей, с бумажной и пластмассовой изоляцией, в металлической оболочке, броне, сечение жил 25 мм2 | шт | 838.06 | 260 | Муфта термоусаживаемая для кабеля | 1.14
20.2.09.08-0002 | Муфта кабельная концевая термоусаживаемая внутренней установки на напряжение до 1 кВ для 3-х жильных кабелей, с бумажной и пластмассовой изоляцией, в металлической оболочке, броне, сечение жил 35 мм2 | шт | 838.06 | 260 | Муфта термоусаживаемая для кабеля | 1.14
20.2.09.08-0003 | Муфта кабельная концевая термоусаживаемая внутренней установки на напряжение до 1 кВ для 3-х жильных кабелей, с бумажной и пластмассовой изоляцией, в металлической оболочке, броне, сечение жил 50 мм2 | шт | 838.06 | 260 | Муфта термоусаживаемая для кабеля | 1.14
20.2.09.08-0004 | Муфта кабельная концевая термоусаживаемая внутренней установки на напряжение до 1 кВ для 3-х жильных кабелей, с бумажной и пластмассовой изоляцией, в металлической оболочке, броне, сечение жил 70 мм2 | шт | 1080.58 | 260 | Муфта термоусаживаемая для кабеля | 1.14
20.2.09.08-0005 | Муфта кабельная концевая термоусаживаемая внутренней установки на напряжение до 1 кВ для 3-х жильных кабелей, с бумажной и пластмассовой изоляцией, в металлической оболочке, броне, сечение жил 90 мм2 | шт | 1080.58 | 260 | Муфта термоусаживаемая для кабеля | 1.14
20.2.09.08-0006 | Муфта кабельная концевая термоусаживаемая внутренней установки на напряжение до 1 кВ для 3-х жильных кабелей, с бумажной и пластмассовой изоляцией, в металлической оболочке, броне, сечение жил 120 мм2 | шт | 1080.58 | 260 | Муфта термоусаживаемая для кабеля | 1.14
20.2.09.08-0007 | Муфта кабельная концевая термоусаживаемая внутренней установки на напряжение до 1 кВ для 3-х жильных кабелей, с бумажной и пластмассовой изоляцией, в металлической оболочке, броне, сечение жил 150 мм2 | шт | 1101.35 | 260 | Муфта термоусаживаемая для кабеля | 1.14
20.2.09.08-0008 | Муфта кабельная концевая термоусаживаемая внутренней установки на напряжение до 1 кВ для 3-х жильных кабелей, с бумажной и пластмассовой изоляцией, в металлической оболочке, броне, сечение жил 240 мм2 | шт | 1183.58 | 260 | Муфта термоусаживаемая для кабеля | 1.14
20.2.09.08-0009 | Муфта кабельная концевая термоусаживаемая внутренней установки на напряжение до 1 кВ для 4-х жильных кабелей, с бумажной и пластмассовой изоляцией, в металлической оболочке, броне, сечение жил 35-50 мм2 | шт | 1038.16 | 260 | Муфта термоусаживаемая для кабеля | 1.14
20.2.09.08-0010 | Муфта кабельная концевая термоусаживаемая внутренней установки на напряжение до 1 кВ для 4-х жильных кабелей, с бумажной и пластмассовой изоляцией, в металлической оболочке, броне, сечение жил 240 мм2 | шт | 1331.01 | 260 | Муфта термоусаживаемая для кабеля | 1.14
20.2.09.08-0026 | Муфта кабельная концевая с болтовыми наконечниками и комплектом пайки для присоединения заземления, термоусаживаемая внутренней установки на напряжение до 10 кВ для 3-х жильных кабелей с бумажной маслопропитанной изоляцией, сечением жил 70-120 мм2 | шт | 1965.94 | 260 | Муфта термоусаживаемая для кабеля | 1.14
20.2.09.08-0027 | Муфта кабельная концевая с болтовыми наконечниками и комплектом пайки для присоединения заземления, термоусаживаемая внутренней установки на напряжение до 10 кВ для 3-х жильных кабелей с бумажной маслопропитанной изоляцией, сечением жил 150-240 мм2 | шт | 2498.71 | 260 | Муфта термоусаживаемая для кабеля | 1.14
20.2.09.08-0028 | Муфта кабельная концевая, термоусаживаемая внутренней установки на напряжение до 10 кВ для 3-х жильных экранированных кабелей с бумажной маслопропитанной изоляцией, сечением жил 70-120 мм2 | шт | 1792.24 | 260 | Муфта термоусаживаемая для кабеля | 1.14
20.2.09.08-0029 | Муфта кабельная концевая, термоусаживаемая внутренней установки на напряжение до 10 кВ для 3-х жильных экранированных кабелей с бумажной маслопропитанной изоляцией, сечением жил 150-240 мм2 | шт | 1922.41 | 260 | Муфта термоусаживаемая для кабеля | 1.14
20.2.09.08-0031 | Муфта кабельная концевая с болтовыми наконечниками и комплектом пайки для присоединения заземления, термоусаживаемая наружной установки на напряжение до 10 кВ для 3-х жильных кабелей с бумажной маслопропитанной изоляцией, сечением жил 70-120 мм2 | шт | 2446.04 | 260 | Муфта термоусаживаемая для кабеля | 1.14
20.2.09.08-0032 | Муфта кабельная концевая с болтовыми наконечниками и комплектом пайки для присоединения заземления, термоусаживаемая наружной установки на напряжение до 10 кВ для 3-х жильных кабелей с бумажной маслопропитанной изоляцией, сечением жил 150-240 мм2 | шт | 2978.8 | 260 | Муфта термоусаживаемая для кабеля | 1.14
20.2.09.08-1145 | Муфта кабельная концевая с болтовыми наконечниками, термоусаживаемая внутренней установки на напряжение до 10 кВ для одножильных экранированных кабелей с изоляцией из сшитого полиэтилена, сечением жил 35-50 мм2 | шт | 538.96 | 260 | Муфта термоусаживаемая для кабеля | 1.14
20.2.09.08-1148 | Муфта кабельная концевая с болтовыми наконечниками, термоусаживаемая наружной установки на напряжение до 10 кВ для одножильных экранированных кабелей с изоляцией из сшитого полиэтилена, сечением жил 35-50 мм2 | шт | 613.83 | 260 | Муфта термоусаживаемая для кабеля | 1.14
20.2.09.08-1149 | Муфта кабельная концевая с болтовыми наконечниками, термоусаживаемая внутренней установки на напряжение до 10 кВ для одножильных экранированных кабелей с изоляцией из сшитого полиэтилена, сечением жил 70-120 мм2 | шт | 693.89 | 260 | Муфта термоусаживаемая для кабеля | 1.14
20.2.09.08-1150 | Муфта кабельная концевая с болтовыми наконечниками, термоусаживаемая наружной установки на напряжение до 10 кВ для одножильных экранированных кабелей с изоляцией из сшитого полиэтилена, сечением жил 70-120 мм2 | шт | 851.08 | 260 | Муфта термоусаживаемая для кабеля | 1.14
20.2.09.08-1151 | Муфта кабельная концевая с болтовыми наконечниками, термоусаживаемая внутренней установки на напряжение до 10 кВ для одножильных экранированных кабелей с изоляцией из сшитого полиэтилена, сечением жил 150-240 мм2 | шт | 810.73 | 260 | Муфта термоусаживаемая для кабеля | 1.14
20.2.09.08-1152 | Муфта кабельная концевая с болтовыми наконечниками, термоусаживаемая наружной установки на напряжение до 10 кВ для одножильных экранированных кабелей с изоляцией из сшитого полиэтилена, сечением жил 150-240 мм2 | шт | 1020.62 | 260 | Муфта термоусаживаемая для кабеля | 1.14
20.2.09.08-1153 | Муфта кабельная концевая с болтовыми наконечниками, термоусаживаемая внутренней установки на напряжение до 10 кВ для 3-х жильных экранированных кабелей с изоляцией из сшитого полиэтилена, сечением жил 35-50 мм2 | шт | 2140 | 260 | Муфта термоусаживаемая для кабеля | 1.14
20.2.09.08-1154 | Муфта кабельная концевая с болтовыми наконечниками, термоусаживаемая наружной установки на напряжение до 10 кВ для 3-х жильных экранированных кабелей с изоляцией из сшитого полиэтилена, сечением жил 35-50 мм2 | шт | 2587.57 | 260 | Муфта термоусаживаемая для кабеля | 1.14
20.2.09.08-1155 | Муфта кабельная концевая с болтовыми наконечниками, термоусаживаемая внутренней установки на напряжение до 10 кВ для 3-х жильных экранированных кабелей с изоляцией из сшитого полиэтилена, сечением жил 70-120 мм2 | шт | 2541.06 | 260 | Муфта термоусаживаемая для кабеля | 1.14
20.2.09.08-1156 | Муфта кабельная концевая с болтовыми наконечниками, термоусаживаемая наружной установки на напряжение до 10 кВ для 3-х жильных экранированных кабелей с изоляцией из сшитого полиэтилена, сечением жил 70-120 мм2 | шт | 3065.42 | 260 | Муфта термоусаживаемая для кабеля | 1.14
20.2.09.08-1157 | Муфта кабельная концевая с болтовыми наконечниками, термоусаживаемая внутренней установки на напряжение до 10 кВ для 3-х жильных экранированных кабелей с изоляцией из сшитого полиэтилена, сечением жил 150-240 мм2 | шт | 3125.61 | 260 | Муфта термоусаживаемая для кабеля | 1.14
20.2.09.08-1158 | Муфта кабельная концевая с болтовыми наконечниками, термоусаживаемая наружной установки на напряжение до 10 кВ для 3-х жильных экранированных кабелей с изоляцией из сшитого полиэтилена, сечением жил 150-240 мм2 | шт | 3979.53 | 260 | Муфта термоусаживаемая для кабеля | 1.14
20.2.09.08-1159 | Муфта термоусаживаемая концевая для кабелей с изоляцией из сшитого полиэтилена на напряжение до 10 кВ, 1ПКВт-10-35/50 | шт | 2453.32 | 260 | Муфта термоусаживаемая для кабеля | 1.14
20.2.09.08-1160 | Муфта термоусаживаемая концевая для кабелей с изоляцией из сшитого полиэтилена на напряжение до 35 кВ, 1ПКВт-35-50 | шт | 9123.86 | 260 | Муфта термоусаживаемая для кабеля | 1.14
20.2.09.08-1161 | Муфта концевая для кабеля с изоляцией из сшитого полиэтилена, напряжение 110 кВ | шт | 581456.14 | 260 | Муфта термоусаживаемая для кабеля | 1.14
20.2.09.08-1162 | Муфта концевая для кабеля с изоляцией из сшитого полиэтилена, напряжение 220 кВ | шт | 1279209.78 | 260 | Муфта термоусаживаемая для кабеля | 1.14
20.2.09.09-0005 | Муфта проходная оптическая для кабельной канализации на 36 соединений (с расширением до 96), 6 круглых вводов | компл | 2355.7 | 91 | Материалы и изделия электромонтажные полимерные и композитные | 1.32
20.2.09.09-0006 | Муфта тупиковая оптическая для грунтов всех категорий, кроме скальных и вечномерзлых на 36 соединений (с расширением до 216), 4 круглых ввода, 1 транзитный ввод | компл | 3235.96 | 91 | Материалы и изделия электромонтажные полимерные и композитные | 1.32
20.2.09.09-1018 | Муфта тупиковая оптическая для кабельной канализации на 240 соединений, 3 круглых ввода, 1 транзитный ввод | компл | 4764.22 | 150 | Оборудование и устройства коммуникационные связи, радиовещания и телевидения | 1.78
20.2.09.09-1020 | Муфта тупиковая оптическая для кабельной канализации на 36 соединений (с расширением до 288), 4 круглых ввода, 1 транзитный ввод | компл | 3337.15 | 150 | Оборудование и устройства коммуникационные связи, радиовещания и телевидения | 1.78
20.2.09.09-1022 | Муфта тупиковая оптическая для кабельной канализации на 288 соединений, 4 круглых ввода, 1 транзитный ввод | компл | 4850.87 | 150 | Оборудование и устройства коммуникационные связи, радиовещания и телевидения | 1.78
20.2.09.09-1024 | Муфта тупиковая оптическая для кабельной канализации на 36 соединений (с расширением до 108), 3 круглых ввода, 1 транзитный ввод | компл | 2310.9 | 150 | Оборудование и устройства коммуникационные связи, радиовещания и телевидения | 1.78
20.2.09.09-1026 | Муфта тупиковая оптическая подвесная на 36 соединений (с расширением до 216), 6 круглых вводов, 1 транзитный ввод | компл | 3630.46 | 150 | Оборудование и устройства коммуникационные связи, радиовещания и телевидения | 1.78
20.2.09.09-1028 | Муфта тупиковая оптическая для грунтов всех категорий, кроме скальных и вечномерзлых на 48 соединений (с расширением до 240), 6 круглых вводов, 1 транзитный ввод | компл | 4117.2 | 150 | Оборудование и устройства коммуникационные связи, радиовещания и телевидения | 1.78
20.2.09.09-1030 | Муфта тупиковая оптическая для грунтов всех категорий, кроме скальных и вечномерзлых на 36 соединений (с расширением до 288), 6 круглых вводов, 1 транзитный ввод | компл | 3911.12 | 150 | Оборудование и устройства коммуникационные связи, радиовещания и телевидения | 1.78
20.2.09.09-1032 | Муфта тупиковая оптическая для грунтов всех категорий, кроме скальных и вечномерзлых на 288 соединений, 6 круглых вводов, 1 транзитный ввод | компл | 5714.24 | 150 | Оборудование и устройства коммуникационные связи, радиовещания и телевидения | 1.78
20.2.09.09-1034 | Муфта тупиковая оптическая для грунтов всех категорий, кроме скальных и вечномерзлых на 36 соединений, 4 круглых ввода, 1 транзитный ввод | компл | 2475.78 | 150 | Оборудование и устройства коммуникационные связи, радиовещания и телевидения | 1.78
20.2.09.09-1036 | Муфта тупиковая оптическая подвесная на 24 соединения (с расширением до 96), 4 круглых ввода, 1 транзитный ввод | компл | 2123.03 | 150 | Оборудование и устройства коммуникационные связи, радиовещания и телевидения | 1.78
20.2.09.09-1038 | Муфта тупиковая оптическая подвесная на 24 соединения (с расширением до 72), 4 круглых ввода, 1 транзитный ввод | компл | 2132.08 | 150 | Оборудование и устройства коммуникационные связи, радиовещания и телевидения | 1.78
20.2.09.09-1040 | Муфта тупиковая оптическая подвесная на 36 соединений (с расширением до 108), 4 круглых ввода, 1 транзитный ввод | компл | 2212.6 | 150 | Оборудование и устройства коммуникационные связи, радиовещания и телевидения | 1.78
20.2.09.09-1042 | Муфта тупиковая оптическая подвесная на 36 соединений (с расширением до 144), 4 круглых ввода, 1 транзитный ввод | компл | 2212.49 | 150 | Оборудование и устройства коммуникационные связи, радиовещания и телевидения | 1.78
20.2.09.09-1044 | Муфта тупиковая оптическая подвесная на 16 соединений (с расширением до 48), 4 круглых ввода, 1 транзитный ввод | компл | 1115.62 | 150 | Оборудование и устройства коммуникационные связи, радиовещания и телевидения | 1.78
20.2.09.09-1046 | Муфта тупиковая оптическая подвесная на 24 соединения (с расширением до 144), 6 круглых вводов, 1 транзитный ввод | компл | 3360.96 | 150 | Оборудование и устройства коммуникационные связи, радиовещания и телевидения | 1.78
20.2.09.09-1048 | Муфта тупиковая оптическая для грунтов всех категорий, кроме скальных и вечномерзлых на 240 соединений, 6 круглых вводов, 1 транзитный ввод | компл | 5317.38 | 150 | Оборудование и устройства коммуникационные связи, радиовещания и телевидения | 1.78
20.2.09.09-1050 | Муфта проходная оптическая для кабельной канализации на 48 соединений (с расширением до 144), 4 круглых ввода, 1 транзитный ввод | компл | 2429.05 | 150 | Оборудование и устройства коммуникационные связи, радиовещания и телевидения | 1.78
20.2.09.09-1052 | Муфта проходная оптическая для кабельной канализации на 48 соединений (с расширением до 144), до 8 круглых ввода | компл | 2355.7 | 150 | Оборудование и устройства коммуникационные связи, радиовещания и телевидения | 1.78
20.2.09.09-1062 | Муфта проходная оптическая для кабельной канализации на 48 соединений (с расширением до 144), до 7 круглых ввода, 1 транзитный ввод | компл | 1928.46 | 150 | Оборудование и устройства коммуникационные связи, радиовещания и телевидения | 1.78
20.2.09.09-1082 | Муфта тупиковая оптическая для грунтов всех категорий, кроме скальных и вечномерзлых на 36 соединений (с расширением до 216), 6 круглых вводов (ввод для кабеля с проволочной броней, ввод для кабеля с двойной проволочной броней) | компл | 12257.11 | 150 | Оборудование и устройства коммуникационные связи, радиовещания и телевидения | 1.78
20.2.09.09-1084 | Муфта тупиковая оптическая для грунтов всех категорий, кроме скальных и вечномерзлых на 36 соединений (с расширением до 216), 6 круглых вводов (2 ввода для кабеля с двойной проволочной броней) | компл | 17391.69 | 150 | Оборудование и устройства коммуникационные связи, радиовещания и телевидения | 1.78
20.2.09.09-1086 | Муфта тупиковая оптическая для грунтов всех категорий, кроме скальных и вечномерзлых на 36 соединений (с расширением до 216), 4 круглых ввода (2 ввода для кабеля с проволочной броней), 1 транзитный ввод | компл | 6688.75 | 150 | Оборудование и устройства коммуникационные связи, радиовещания и телевидения | 1.78
20.2.09.09-1092 | Муфта тупиковая оптическая для грунтов всех категорий, кроме скальных и вечномерзлых на 288 соединений, 4 круглых ввода (ввод для кабеля с проволочной броней, ввод для кабеля с двойной проволочной броней), 1 транзитный ввод | компл | 14010.12 | 150 | Оборудование и устройства коммуникационные связи, радиовещания и телевидения | 1.78
20.2.09.09-1096 | Муфта тупиковая оптическая для грунтов всех категорий, кроме скальных и вечномерзлых на 288 соединений, 4 круглых ввода (2 ввода для кабеля с проволочной броней), 1 транзитный ввод | компл | 8875.54 | 150 | Оборудование и устройства коммуникационные связи, радиовещания и телевидения | 1.78
20.2.09.09-1098 | Муфта тупиковая оптическая для грунтов всех категорий, кроме скальных и вечномерзлых на 36 соединений (с расширением до 216), 4 круглых ввода (ввод для кабеля с проволочной броней, ввод для кабеля с двойной проволочной броней), 1 транзитный ввод | компл | 12773.85 | 150 | Оборудование и устройства коммуникационные связи, радиовещания и телевидения | 1.78
20.2.09.09-1102 | Муфта тупиковая оптическая для грунтов всех категорий, кроме скальных и вечномерзлых на 36 соединений (с расширением до 144), 6 круглых вводов (2 ввода для кабеля с проволочной броней) | компл | 6321.58 | 150 | Оборудование и устройства коммуникационные связи, радиовещания и телевидения | 1.78
20.2.09.09-1104 | Муфта тупиковая оптическая для грунтов всех категорий, кроме скальных и вечномерзлых на 36 соединений (с расширением до 144), 6 круглых вводов (ввод для кабеля с проволочной броней, ввод для кабеля с двойной проволочной броней) | компл | 12033.49 | 150 | Оборудование и устройства коммуникационные связи, радиовещания и телевидения | 1.78
20.2.09.09-1114 | Муфта тупиковая оптическая подвесная на 96 соединений (с расширением до 480), 6 круглых вводов, 1 транзитный ввод | компл | 8113.83 | 150 | Оборудование и устройства коммуникационные связи, радиовещания и телевидения | 1.78
20.2.09.09-1116 | Муфта тупиковая оптическая подвесная на 480 соединений, 6 круглых вводов, 1 транзитный ввод | компл | 10167.43 | 150 | Оборудование и устройства коммуникационные связи, радиовещания и телевидения | 1.78
20.2.09.09-1128 | Муфта тупиковая оптическая для кабельной канализации на 96 соединений (с расширением до 480), 4 круглых ввода, 1 транзитный ввод | компл | 8144.83 | 150 | Оборудование и устройства коммуникационные связи, радиовещания и телевидения | 1.78
20.2.09.09-1130 | Муфта тупиковая оптическая для кабельной канализации на 480 соединений, 4 круглых ввода, 1 транзитный ввод | компл | 10350.76 | 150 | Оборудование и устройства коммуникационные связи, радиовещания и телевидения | 1.78
20.2.09.09-1134 | Муфта тупиковая оптическая для кабельной канализации на 48 соединений (с расширением до 96), 4 круглых ввода | компл | 1208.37 | 150 | Оборудование и устройства коммуникационные связи, радиовещания и телевидения | 1.78
20.2.09.09-1136 | Муфта тупиковая оптическая для кабельной канализации на 48 соединений (с расширением до 96), 2 круглых ввода, 1 транзитный ввод | компл | 1208.3 | 150 | Оборудование и устройства коммуникационные связи, радиовещания и телевидения | 1.78
20.2.09.09-1138 | Муфта тупиковая оптическая для кабельной канализации на 36 соединений (с расширением до 216), 4 круглых ввода, 1 транзитный ввод | компл | 3253.49 | 150 | Оборудование и устройства коммуникационные связи, радиовещания и телевидения | 1.78
20.2.09.09-1140 | Муфта тупиковая оптическая для кабельной канализации на 48 соединений (с расширением до 240), 4 круглых ввода, 1 транзитный ввод | компл | 3495.66 | 150 | Оборудование и устройства коммуникационные связи, радиовещания и телевидения | 1.78
20.2.09.10-0001 | Муфта чугунная защитная, диаметр ввода 65 мм | шт | 6506.11 | 92 | Материалы и изделия электромонтажные металлические | 1.13
20.2.09.10-0011 | Муфта защитная для кабелей связи соединительная МС-25 | шт | 167.36 | 91 | Материалы и изделия электромонтажные полимерные и композитные | 1.32
20.2.09.10-0012 | Муфта защитная для кабелей связи соединительная МС-35 | шт | 280.39 | 91 | Материалы и изделия электромонтажные полимерные и композитные | 1.32
20.2.09.10-0013 | Муфта защитная для кабелей связи соединительная МС-50 | шт | 417.06 | 91 | Материалы и изделия электромонтажные полимерные и композитные | 1.32
20.2.09.10-0014 | Муфта защитная для кабелей связи соединительная МС-65 | шт | 579.1 | 91 | Материалы и изделия электромонтажные полимерные и композитные | 1.32
20.2.09.10-0015 | Муфта защитная для кабелей связи соединительная МС-75 | шт | 1113.29 | 91 | Материалы и изделия электромонтажные полимерные и композитные | 1.32
20.2.09.10-0016 | Муфта защитная для кабелей связи соединительная МС-85 | шт | 1744.67 | 91 | Материалы и изделия электромонтажные полимерные и композитные | 1.32
20.2.09.10-0017 | Муфта защитная для кабелей связи соединительная МСК-70 | шт | 2054.06 | 91 | Материалы и изделия электромонтажные полимерные и композитные | 1.32
20.2.09.10-0026 | Муфта защитная для проводов диаметром 22,4 мм, размеры 78х23х625 мм | шт | 7738.32 | 91 | Материалы и изделия электромонтажные полимерные и композитные | 1.32
20.2.09.10-0027 | Муфта защитная для проводов диаметром 25,6-27,5 мм, размеры 85х28х625 мм | шт | 7927.29 | 91 | Материалы и изделия электромонтажные полимерные и композитные | 1.32
20.2.09.10-0028 | Муфта защитная для проводов диаметром 30,1 мм, размеры 85х32х625 мм | шт | 8493.27 | 91 | Материалы и изделия электромонтажные полимерные и композитные | 1.32
20.2.09.11-0001 | Муфта разветвительная алюминиевая МС-50 | шт | 3377.92 | 314 | Материалы и изделия электромонтажные из цветных металлов | 1.28
20.2.09.11-0002 | Муфта разветвительная алюминиевая МС-60 | шт | 4623.24 | 314 | Материалы и изделия электромонтажные из цветных металлов | 1.28
20.2.09.11-0011 | Муфта разветвительная полиэтиленовая защитная 2МРП 1 | шт | 442.24 | 91 | Материалы и изделия электромонтажные полимерные и композитные | 1.32
20.2.09.11-0012 | Муфта разветвительная полиэтиленовая защитная 2МРП 0,2/0,3 | шт | 229.97 | 91 | Материалы и изделия электромонтажные полимерные и композитные | 1.32
20.2.09.11-0013 | Муфта разветвительная полиэтиленовая защитная 2МРП 0,5 | шт | 346.9 | 91 | Материалы и изделия электромонтажные полимерные и композитные | 1.32
20.2.09.11-0018 | Муфта разветвительная полиэтиленовая защитная 2МПР-60/66 | шт | 1229.64 | 91 | Материалы и изделия электромонтажные полимерные и композитные | 1.32
20.2.09.11-0019 | Муфта разветвительная полиэтиленовая защитная 3МРП 0,3 | шт | 298.48 | 91 | Материалы и изделия электромонтажные полимерные и композитные | 1.32
20.2.09.11-0020 | Муфта разветвительная полиэтиленовая защитная 3МРП 0,5 | шт | 333.77 | 91 | Материалы и изделия электромонтажные полимерные и композитные | 1.32
20.2.09.11-0021 | Муфта разветвительная полиэтиленовая защитная 3МРП 1 | шт | 453.33 | 91 | Материалы и изделия электромонтажные полимерные и композитные | 1.32
20.2.09.11-0022 | Муфта разветвительная полиэтиленовая защитная 3МРП 2 | шт | 716.08 | 91 | Материалы и изделия электромонтажные полимерные и композитные | 1.32
20.2.09.11-0023 | Муфта разветвительная полиэтиленовая защитная 3МРП5/9 | шт | 1547.74 | 91 | Материалы и изделия электромонтажные полимерные и композитные | 1.32
20.2.09.11-0024 | Муфта разветвительная полиэтиленовая защитная 3МПР-20/27 | шт | 443.78 | 91 | Материалы и изделия электромонтажные полимерные и композитные | 1.32
20.2.09.11-0026 | Муфта разветвительная полиэтиленовая защитная 3МПР-40/50 | шт | 2041.93 | 91 | Материалы и изделия электромонтажные полимерные и композитные | 1.32
20.2.09.11-0027 | Муфта разветвительная полиэтиленовая защитная 3МРП5/6 | шт | 1543.89 | 91 | Материалы и изделия электромонтажные полимерные и композитные | 1.32
20.2.09.11-0029 | Муфта разветвительная полиэтиленовая защитная 4МПР-6 | шт | 1363.6 | 91 | Материалы и изделия электромонтажные полимерные и композитные | 1.32
20.2.09.11-0030 | Муфта разветвительная полиэтиленовая защитная 6МПР-6 | шт | 1479.16 | 91 | Материалы и изделия электромонтажные полимерные и композитные | 1.32
20.2.09.11-0041 | Муфта разветвительная свинцовая МС-40 | шт | 1746.18 | 92 | Материалы и изделия электромонтажные металлические | 1.13
20.2.09.11-0042 | Муфта разветвительная свинцовая МС-50 | шт | 3095.65 | 92 | Материалы и изделия электромонтажные металлические | 1.13
20.2.09.11-0043 | Муфта разветвительная свинцовая МС-60 | шт | 4236.91 | 92 | Материалы и изделия электромонтажные металлические | 1.13
20.2.09.12-0003 | Муфта полиэтиленовая газонепроницаемая МГНМ 19/29 | шт | 233.15 | 91 | Материалы и изделия электромонтажные полимерные и композитные | 1.32
20.2.09.12-0004 | Муфта полиэтиленовая газонепроницаемая МГНМ 27/40 | шт | 260.91 | 91 | Материалы и изделия электромонтажные полимерные и композитные | 1.32
20.2.09.12-0005 | Муфта полиэтиленовая газонепроницаемая МГНМ 40/66 | шт | 317.22 | 91 | Материалы и изделия электромонтажные полимерные и композитные | 1.32
20.2.09.12-0006 | Муфта полиэтиленовая газонепроницаемая МГНМ 60/77 | шт | 802.26 | 91 | Материалы и изделия электромонтажные полимерные и композитные | 1.32
20.2.09.12-0007 | Муфта газонепроницаемая ГМС 4х4 | шт | 5080.82 | 92 | Материалы и изделия электромонтажные металлические | 1.13
20.2.09.12-0008 | Муфта газонепроницаемая ГМС 7х4 | шт | 6391.09 | 92 | Материалы и изделия электромонтажные металлические | 1.13
20.2.09.12-0021 | Муфта полимерная сборно-разборная соединительная, диаметр 40 мм | шт | 213.71 | 78 | Трубы и детали трубопроводов (кроме газовых) из полимерных и композитных материалов | 0.93
20.2.09.12-0031 | Муфта газонепроницаемая малогабаритная с термоусаживаемыми трубками, диаметр 19/29 мм | шт | 411.71 | 195 | Трубы и детали газопроводов из полимерных и композитных материалов | 0.93
20.2.09.12-0032 | Муфта газонепроницаемая малогабаритная с термоусаживаемыми трубками, диаметр 27/40 мм | шт | 441.31 | 195 | Трубы и детали газопроводов из полимерных и композитных материалов | 0.93
20.2.09.12-0033 | Муфта газонепроницаемая малогабаритная с термоусаживаемыми трубками, диаметр 40/66 мм | шт | 906.44 | 195 | Трубы и детали газопроводов из полимерных и композитных материалов | 0.93
20.2.09.12-0055 | Муфта свинцовая соединительная СС-60, кожух КзП-55 | шт | 7050.77 | 92 | Материалы и изделия электромонтажные металлические | 1.13
20.2.09.12-0056 | Муфта свинцовая соединительная СС-70, кожух КзП-55 | шт | 7372.56 | 92 | Материалы и изделия электромонтажные металлические | 1.13
20.2.09.12-0057 | Муфта свинцовая соединительная СС-80, кожух КзП-65 | шт | 7861.2 | 92 | Материалы и изделия электромонтажные металлические | 1.13
20.2.09.12-0058 | Муфта свинцовая соединительная СС-90, кожух КзП-65 | шт | 8874.52 | 92 | Материалы и изделия электромонтажные металлические | 1.13
20.2.09.12-0059 | Муфта свинцовая соединительная СС-100, кожух КзП-75 | шт | 9215.92 | 92 | Материалы и изделия электромонтажные металлические | 1.13
20.2.09.12-0060 | Муфта свинцовая соединительная СС-110, кожух КзП-75 | шт | 6824.58 | 92 | Материалы и изделия электромонтажные металлические | 1.13
20.2.09.12-0071 | Муфта газонепроницаемая соединительная для кабеля емкостью 4х4 | шт | 4445.25 | 195 | Трубы и детали газопроводов из полимерных и композитных материалов | 0.93
20.2.09.12-0072 | Муфта газонепроницаемая соединительная для кабеля емкостью 7х4 | шт | 6162.81 | 195 | Трубы и детали газопроводов из полимерных и композитных материалов | 0.93
20.2.09.12-1059 | Муфта соединительная для кабеля с изоляцией из сшитого полиэтилена, напряжение 110 кВ | шт | 405977.09 | 260 | Муфта термоусаживаемая для кабеля | 1.14
20.2.09.12-1060 | Муфта соединительная для кабеля с изоляцией из сшитого полиэтилена, напряжение 220 кВ | шт | 877239.06 | 260 | Муфта термоусаживаемая для кабеля | 1.14
20.2.09.13-0001 | Комплект термоусаживаемый для муфтирования греющего кабеля | компл | 222.2 | 91 | Материалы и изделия электромонтажные полимерные и композитные | 1.32
20.2.09.13-0011 | Муфты | шт | 425.18 | 92 | Материалы и изделия электромонтажные металлические | 1.13
20.2.09.13-0012 | Муфта коаксиальная газонепроницаемая | шт | 11456.11 | 195 | Трубы и детали газопроводов из полимерных и композитных материалов | 0.93
20.2.10.01-0001 | Наконечники алюминиевые для опрессовки многопроволочных проводов сечением 95-120 мм2 | 100 шт | 1961.03 | 314 | Материалы и изделия электромонтажные из цветных металлов | 1.28
20.2.10.01-0012 | Наконечники кабельные алюминиевые 25-8-7 | 100 шт | 622.42 | 314 | Материалы и изделия электромонтажные из цветных металлов | 1.28
20.2.10.01-0013 | Наконечники кабельные алюминиевые 35-10-8 | 100 шт | 805.72 | 314 | Материалы и изделия электромонтажные из цветных металлов | 1.28
20.2.10.01-0014 | Наконечники кабельные алюминиевые 50-10-9 | 100 шт | 1117.24 | 314 | Материалы и изделия электромонтажные из цветных металлов | 1.28
20.2.10.01-0015 | Наконечники кабельные алюминиевые 70-10-12 | 100 шт | 1348.3 | 314 | Материалы и изделия электромонтажные из цветных металлов | 1.28
20.2.10.01-0016 | Наконечники кабельные алюминиевые 95-12-13 | 100 шт | 1692.59 | 314 | Материалы и изделия электромонтажные из цветных металлов | 1.28
20.2.10.01-0017 | Наконечники кабельные алюминиевые 120-12-14 | 100 шт | 2306.45 | 314 | Материалы и изделия электромонтажные из цветных металлов | 1.28
20.2.10.01-0018 | Наконечники кабельные алюминиевые 150-12-17 | 100 шт | 2539.36 | 314 | Материалы и изделия электромонтажные из цветных металлов | 1.28
20.2.10.01-0019 | Наконечники кабельные алюминиевые 185-16-19 | 100 шт | 2780.28 | 314 | Материалы и изделия электромонтажные из цветных металлов | 1.28
20.2.10.01-0020 | Наконечники кабельные алюминиевые 240-20-20 | 100 шт | 3681.44 | 314 | Материалы и изделия электромонтажные из цветных металлов | 1.28
20.2.10.01-0021 | Наконечник болтовой алюминиевый НБ-10/25 | 100 шт | 7707.47 | 314 | Материалы и изделия электромонтажные из цветных металлов | 1.28
20.2.10.03-0001 | Наконечники кабельные латунные, сечение жилы 2,5 мм2 | 100 шт | 360 | 92 | Материалы и изделия электромонтажные металлические | 1.13
20.2.10.03-0002 | Наконечники кабельные медные для электротехнических установок | 100 шт | 10102.23 | 314 | Материалы и изделия электромонтажные из цветных металлов | 1.28
20.2.10.03-0003 | Наконечники кабельные медные, сечение жилы 6 мм2, диаметр отверстия 6 мм | 100 шт | 578.4 | 314 | Материалы и изделия электромонтажные из цветных металлов | 1.28
20.2.10.03-0004 | Наконечники кабельные медные, сечение жилы 16 мм2, диаметр отверстия 8 мм | 100 шт | 1462.23 | 314 | Материалы и изделия электромонтажные из цветных металлов | 1.28
20.2.10.03-0005 | Наконечники кабельные медные, сечение жилы 35 мм2, диаметр отверстия 10 мм | 100 шт | 3135.84 | 314 | Материалы и изделия электромонтажные из цветных металлов | 1.28
20.2.10.03-0006 | Наконечники кольцевые изолированные | 100 шт | 233.18 | 92 | Материалы и изделия электромонтажные металлические | 1.13
20.2.10.03-0007 | Наконечники кабельные медные 4-6-3 | 100 шт | 349.94 | 314 | Материалы и изделия электромонтажные из цветных металлов | 1.28
20.2.10.03-0008 | Наконечники кабельные медные 6-6-4 | 100 шт | 438.46 | 314 | Материалы и изделия электромонтажные из цветных металлов | 1.28
20.2.10.03-0009 | Наконечники кабельные медные 10-8-5 | 100 шт | 1235.24 | 314 | Материалы и изделия электромонтажные из цветных металлов | 1.28
20.2.10.03-0010 | Наконечники кабельные медные 16-6-6 | 100 шт | 1471.2 | 314 | Материалы и изделия электромонтажные из цветных металлов | 1.28
20.2.10.03-0011 | Наконечники кабельные медные 25-10-8 | 100 шт | 1755.61 | 314 | Материалы и изделия электромонтажные из цветных металлов | 1.28
20.2.10.03-0012 | Наконечники кабельные медные 35-8-9 | 100 шт | 2892.57 | 314 | Материалы и изделия электромонтажные из цветных металлов | 1.28
20.2.10.03-0013 | Наконечники кабельные медные 50-10-11 | 100 шт | 3617.19 | 314 | Материалы и изделия электромонтажные из цветных металлов | 1.28
20.2.10.03-0014 | Наконечники кабельные медные 70-10-13 | 100 шт | 4177.64 | 314 | Материалы и изделия электромонтажные из цветных металлов | 1.28
20.2.10.03-0015 | Наконечники кабельные медные 95-12-15 | 100 шт | 7471.38 | 314 | Материалы и изделия электромонтажные из цветных металлов | 1.28
20.2.10.03-0016 | Наконечники кабельные медные 120-12-17 | 100 шт | 12639.59 | 314 | Материалы и изделия электромонтажные из цветных металлов | 1.28
20.2.10.03-0017 | Наконечники кабельные медные 150-12-19 | 100 шт | 18871.2 | 314 | Материалы и изделия электромонтажные из цветных металлов | 1.28
20.2.10.03-0018 | Наконечники кабельные медные 185-16-21 | 100 шт | 20817.82 | 314 | Материалы и изделия электромонтажные из цветных металлов | 1.28
20.2.10.03-0019 | Наконечники кабельные медные 240-16-24 | 100 шт | 35841.1 | 314 | Материалы и изделия электромонтажные из цветных металлов | 1.28
20.2.10.03-0020 | Наконечники кабельные медные П 2,5-4 | 100 шт | 840.04 | 314 | Материалы и изделия электромонтажные из цветных металлов | 1.28
20.2.10.03-0021 | Наконечники кабельные медные П 6-5 | 100 шт | 2094.82 | 314 | Материалы и изделия электромонтажные из цветных металлов | 1.28
20.2.10.03-0022 | Наконечники кабельные медные П 10-6 | 100 шт | 2915.69 | 314 | Материалы и изделия электромонтажные из цветных металлов | 1.28
20.2.10.03-0023 | Наконечники кабельные медные П 16-6 | 100 шт | 3717.41 | 314 | Материалы и изделия электромонтажные из цветных металлов | 1.28
20.2.10.04-0001 | Наконечники кабельные медные луженые 4-5-3 | 100 шт | 494.79 | 314 | Материалы и изделия электромонтажные из цветных металлов | 1.28
20.2.10.04-0002 | Наконечники кабельные медные луженые 6-5-4 | 100 шт | 589.14 | 314 | Материалы и изделия электромонтажные из цветных металлов | 1.28
20.2.10.04-0003 | Наконечники кабельные медные луженые 10-8-5 | 100 шт | 1256.08 | 314 | Материалы и изделия электромонтажные из цветных металлов | 1.28
20.2.10.04-0004 | Наконечники кабельные медные луженые под опрессовку 16-6-6-М УХЛ3 | 100 шт | 1494.21 | 314 | Материалы и изделия электромонтажные из цветных металлов | 1.28
20.2.10.04-0005 | Наконечники кабельные медные луженые под опрессовку 25-8-8-М УХЛ3 | 100 шт | 2173.86 | 314 | Материалы и изделия электромонтажные из цветных металлов | 1.28
20.2.10.04-0006 | Наконечники кабельные медные луженые 35-8-9 | 100 шт | 2936.48 | 314 | Материалы и изделия электромонтажные из цветных металлов | 1.28
20.2.10.04-0007 | Наконечники кабельные медные луженые под опрессовку 50-10-11-М УХЛ3 | 100 шт | 3672.61 | 314 | Материалы и изделия электромонтажные из цветных металлов | 1.28
20.2.10.04-0008 | Наконечники кабельные медные луженые 70-10-13 | 100 шт | 4241.42 | 314 | Материалы и изделия электромонтажные из цветных металлов | 1.28
20.2.10.04-0009 | Наконечники кабельные медные луженые 95-10-15 | 100 шт | 7582.15 | 314 | Материалы и изделия электромонтажные из цветных металлов | 1.28
20.2.10.04-0010 | Наконечники кабельные медные луженые под опрессовку 120-12-17-М УХЛ3 | 100 шт | 12831.99 | 314 | Материалы и изделия электромонтажные из цветных металлов | 1.28
20.2.10.04-0011 | Наконечники кабельные медные луженые 150-12-19 | 100 шт | 19157.71 | 314 | Материалы и изделия электромонтажные из цветных металлов | 1.28
20.2.10.04-0012 | Наконечники кабельные медные луженые 185-16-21 | 100 шт | 21133.78 | 314 | Материалы и изделия электромонтажные из цветных металлов | 1.28
20.2.10.04-0013 | Наконечники кабельные медные луженые 240-16-24 | 100 шт | 36391.1 | 314 | Материалы и изделия электромонтажные из цветных металлов | 1.28
20.2.10.04-0015 | Наконечник кабельный медный луженый под пайку для оконцевания медных жил, сечение 4 мм2, длина 18 мм, наружный диаметр 5,0 мм | шт | 7.47 | 314 | Материалы и изделия электромонтажные из цветных металлов | 1.28
20.2.10.04-0016 | Наконечник кабельный медный луженый под пайку для оконцевания медных жил, сечение 25 мм2, длина 34 мм, наружный диаметр 11,6 мм | шт | 24.92 | 314 | Материалы и изделия электромонтажные из цветных металлов | 1.28
20.2.10.04-0017 | Наконечник кабельный медный луженый под пайку для оконцевания медных жил, сечение 35 мм2, длина 43 мм, наружный диаметр 13,1 мм | шт | 37.36 | 314 | Материалы и изделия электромонтажные из цветных металлов | 1.28
20.2.10.04-0018 | Наконечник кабельный медный луженый под пайку для оконцевания медных жил, сечение 50 мм2, длина 42 мм, наружный диаметр 15,3 мм | шт | 50.47 | 314 | Материалы и изделия электромонтажные из цветных металлов | 1.28
20.2.10.04-0019 | Наконечник кабельный медный луженый под пайку для оконцевания медных жил, сечение 70 мм2, длина 51 мм, наружный диаметр 17,7 мм | шт | 63.15 | 314 | Материалы и изделия электромонтажные из цветных металлов | 1.28
20.2.10.04-0020 | Наконечник кабельный медный луженый под пайку для оконцевания медных жил, сечение 95 мм2, длина 55 мм, наружный диаметр 19,8 мм | шт | 85.52 | 314 | Материалы и изделия электромонтажные из цветных металлов | 1.28
20.2.10.04-0021 | Наконечник кабельный медный луженый под пайку для оконцевания медных жил, сечение 120 мм2, длина 60 мм, наружный диаметр 22,0 мм | шт | 120.31 | 314 | Материалы и изделия электромонтажные из цветных металлов | 1.28
20.2.10.04-0022 | Наконечник кабельный медный луженый под пайку для оконцевания медных жил, сечение 150 мм2, длина 67 мм, наружный диаметр 26,0 мм | шт | 199.66 | 314 | Материалы и изделия электромонтажные из цветных металлов | 1.28
20.2.10.04-0023 | Наконечник кабельный медный луженый под пайку для оконцевания медных жил, сечение 185 мм2, длина 72 мм, наружный диаметр 28,0 мм | шт | 246.67 | 314 | Материалы и изделия электромонтажные из цветных металлов | 1.28
20.2.11.01-0003 | Распорка дистанционная глухая РГ-2-300 | шт | 476.49 | 92 | Материалы и изделия электромонтажные металлические | 1.13
20.2.11.01-0004 | Распорка дистанционная глухая РГ-2-400 | шт | 450.91 | 92 | Материалы и изделия электромонтажные металлические | 1.13
20.2.11.01-0006 | Распорка дистанционная глухая РГ-2-600 | шт | 735.88 | 92 | Материалы и изделия электромонтажные металлические | 1.13
20.2.11.01-0007 | Распорка дистанционная глухая РГ-3-400 | шт | 535.22 | 92 | Материалы и изделия электромонтажные металлические | 1.13
20.2.11.01-0008 | Распорка дистанционная глухая РГ-3-500 | шт | 496.1 | 92 | Материалы и изделия электромонтажные металлические | 1.13
20.2.11.01-0009 | Распорка дистанционная глухая РГ-3-600 | шт | 541.28 | 92 | Материалы и изделия электромонтажные металлические | 1.13
20.2.11.01-0011 | Распорка дистанционная глухая РГ-4-500 | шт | 584.54 | 92 | Материалы и изделия электромонтажные металлические | 1.13
20.2.11.01-0012 | Распорка дистанционная глухая РГ-4-600 | шт | 505.9 | 92 | Материалы и изделия электромонтажные металлические | 1.13
20.2.11.01-0013 | Распорка дистанционная глухая РГ-5-400 | шт | 558.99 | 92 | Материалы и изделия электромонтажные металлические | 1.13
20.2.11.01-0014 | Распорка дистанционная глухая РГ-5-600 | шт | 649.07 | 92 | Материалы и изделия электромонтажные металлические | 1.13
20.2.11.01-0015 | Распорка дистанционная глухая трехлучевая 3РГ-3-400 | шт | 1611.41 | 92 | Материалы и изделия электромонтажные металлические | 1.13
20.2.11.01-0016 | Распорка дистанционная глухая трехлучевая 3РГ-3-400А | шт | 1888.18 | 92 | Материалы и изделия электромонтажные металлические | 1.13
20.2.11.01-0017 | Распорка дистанционная глухая усиленная РГУ-2-300 | шт | 629.54 | 92 | Материалы и изделия электромонтажные металлические | 1.13
20.2.11.01-0019 | Распорка дистанционная глухая усиленная РГУ-2-500 | шт | 719.83 | 92 | Материалы и изделия электромонтажные металлические | 1.13
20.2.11.01-0020 | Распорка дистанционная глухая усиленная РГУ-2-600 | шт | 720.75 | 92 | Материалы и изделия электромонтажные металлические | 1.13
20.2.11.01-0021 | Распорка дистанционная глухая усиленная РГУ-2-700 | шт | 1455.47 | 92 | Материалы и изделия электромонтажные металлические | 1.13
20.2.11.01-0022 | Распорка дистанционная глухая усиленная РГУ-3-400 | шт | 807.18 | 92 | Материалы и изделия электромонтажные металлические | 1.13
20.2.11.01-0023 | Распорка дистанционная глухая усиленная РГУ-3-500 | шт | 808.09 | 92 | Материалы и изделия электромонтажные металлические | 1.13
20.2.11.01-0024 | Распорка дистанционная глухая усиленная РГУ-3-600 | шт | 1370.98 | 92 | Материалы и изделия электромонтажные металлические | 1.13
20.2.11.01-0025 | Распорка дистанционная глухая четырехлучевая 4РГ-3-400 | шт | 2619.44 | 92 | Материалы и изделия электромонтажные металлические | 1.13
20.2.11.01-0026 | Распорка дистанционная глухая четырехлучевая 4РГ-3-400А | шт | 3033.02 | 92 | Материалы и изделия электромонтажные металлические | 1.13
20.2.11.01-0027 | Распорка дистанционная глухая четырехлучевая 4РГ-3-600 | шт | 3867.97 | 92 | Материалы и изделия электромонтажные металлические | 1.13
20.2.11.01-0028 | Распорка дистанционная глухая четырехлучевая 4РГ-3-600А | шт | 4300.34 | 92 | Материалы и изделия электромонтажные металлические | 1.13
20.2.11.01-0029 | Распорка дистанционная глухая четырехлучевая 4РГ-4-400 | шт | 3837.05 | 92 | Материалы и изделия электромонтажные металлические | 1.13
20.2.11.01-0030 | Распорка дистанционная трехлучевая гаситель 3РГС-25,2-400-30 | шт | 8376.86 | 92 | Материалы и изделия электромонтажные металлические | 1.13
20.2.11.02-0001 | Распорка дистанционная утяжеленная РУ-2-400 | шт | 939.67 | 92 | Материалы и изделия электромонтажные металлические | 1.13
20.2.11.02-0002 | Распорка дистанционная утяжеленная РУ-3-400 | шт | 1010.43 | 92 | Материалы и изделия электромонтажные металлические | 1.13
20.2.11.02-0003 | Распорка дистанционная утяжеленная РУ-4-400 | шт | 904.82 | 92 | Материалы и изделия электромонтажные металлические | 1.13
20.2.11.03-0001 | Распорка специальная 3РС-2-400 | шт | 43799.45 | 92 | Материалы и изделия электромонтажные металлические | 1.13
20.2.11.03-0002 | Распорка специальная 3РС-3-400 | шт | 43800.02 | 92 | Материалы и изделия электромонтажные металлические | 1.13
20.2.11.03-0003 | Распорка специальная 3РС-4-400 | шт | 43960.77 | 92 | Материалы и изделия электромонтажные металлические | 1.13
20.2.11.03-0004 | Распорка специальная 3РС-4-600 | шт | 43978.63 | 92 | Материалы и изделия электромонтажные металлические | 1.13
20.2.11.03-0005 | Распорка специальная 4РС-3-400 | шт | 6353.79 | 92 | Материалы и изделия электромонтажные металлические | 1.13
20.2.11.03-0006 | Распорка специальная 4РС-3-600 | шт | 6364.81 | 92 | Материалы и изделия электромонтажные металлические | 1.13
20.2.11.04-0001 | Распор симметрии стрелочный РСС-5П НЭ | шт | 13917.67 | 92 | Материалы и изделия электромонтажные металлические | 1.13
20.2.11.04-0011 | Распорка 125-1 | шт | 553 | 92 | Материалы и изделия электромонтажные металлические | 1.13
20.2.11.04-0012 | Распорка демпферная 3РГД-400 | шт | 7111.46 | 92 | Материалы и изделия электромонтажные металлические | 1.13
20.2.11.04-0021 | Распорка Р-4-120 | шт | 166.54 | 92 | Материалы и изделия электромонтажные металлические | 1.13
20.2.12.01-0001 | Трубка электроизоляционная ТКР, диаметр 1 мм | 100 м | 829.04 | 147 | Прочие материалы | 1.07
20.2.12.01-0002 | Трубка электроизоляционная ТКР, диаметр 1,5 мм | 100 м | 994.87 | 147 | Прочие материалы | 1.07
20.2.12.01-0003 | Трубка электроизоляционная ТКР, диаметр 2 мм | 100 м | 1160.7 | 147 | Прочие материалы | 1.07
20.2.12.01-0004 | Трубка электроизоляционная ТКР, диаметр 2,5 мм | 100 м | 1384.39 | 147 | Прочие материалы | 1.07
20.2.12.01-0005 | Трубка электроизоляционная ТКР, диаметр 3 мм | 100 м | 1498.24 | 147 | Прочие материалы | 1.07
20.2.12.01-0006 | Трубка электроизоляционная ТКР, диаметр 4 мм | 100 м | 1995.65 | 147 | Прочие материалы | 1.07
20.2.12.01-0007 | Трубка электроизоляционная ТКР, диаметр 5 мм | 100 м | 2602.42 | 147 | Прочие материалы | 1.07
20.2.12.01-0008 | Трубка электроизоляционная ТКР, диаметр 6 мм | 100 м | 3156.78 | 147 | Прочие материалы | 1.07
20.2.12.01-0009 | Трубка электроизоляционная ТКР, диаметр 7 мм | 100 м | 3998.82 | 147 | Прочие материалы | 1.07
20.2.12.01-0010 | Трубка электроизоляционная ТКР, диаметр 8 мм | 100 м | 4713.71 | 147 | Прочие материалы | 1.07
20.2.12.01-0011 | Трубка электроизоляционная ТКР, диаметр 9 мм | 100 м | 5713.02 | 147 | Прочие материалы | 1.07
20.2.12.01-0012 | Трубка электроизоляционная ТКР, диаметр 10 мм | 100 м | 5931.29 | 147 | Прочие материалы | 1.07
20.2.12.01-0013 | Трубка электроизоляционная ТКР, диаметр 40 мм | 100 м | 39604.46 | 147 | Прочие материалы | 1.07
20.2.12.02-0001 | Трубка ТЛВ-1мм (с ПВХ пропиткой 1500В) | кг | 1076.32 | 147 | Прочие материалы | 1.07
20.2.12.02-0002 | Трубка электроизоляционная лакированная хлопчатобумажная (линоксиновая) ТЛВ, ТЛМ, внутренний диаметр 8 мм | м | 51.28 | 147 | Прочие материалы | 1.07
20.2.12.02-0003 | Трубка электроизоляционная лакированная хлопчатобумажная (линоксиновая) ТЛВ, ТЛМ, внутренний диаметр 4,0-4,5 мм | м | 22.62 | 147 | Прочие материалы | 1.07
20.2.12.03-0001 | Трубы гибкие гофрированные двустенные из ПВХ, диаметр 50 мм | м | 85.48 | 359 | Трубы и детали трубопроводов из ПВХ | 0.92
20.2.12.03-0002 | Трубы гибкие гофрированные двустенные из ПВХ, диаметр 63 мм | м | 102.43 | 359 | Трубы и детали трубопроводов из ПВХ | 0.92
20.2.12.03-0003 | Трубы гибкие гофрированные двустенные из ПВХ, диаметр 75 мм | м | 129.57 | 359 | Трубы и детали трубопроводов из ПВХ | 0.92
20.2.12.03-0004 | Трубы гибкие гофрированные двустенные из ПВХ, диаметр 90 мм | м | 163.7 | 359 | Трубы и детали трубопроводов из ПВХ | 0.92
20.2.12.03-0005 | Трубы гибкие гофрированные двустенные из ПВХ, диаметр 110 мм | м | 194.72 | 359 | Трубы и детали трубопроводов из ПВХ | 0.92
20.2.12.03-1000 | Трубы гибкие гофрированные двустенные из ПВХ, диаметр 110 мм, с протяжкой | м | 127.87 | 359 | Трубы и детали трубопроводов из ПВХ | 0.92
20.2.12.03-1008 | Трубы гибкие гофрированные двустенные из ПВХ, диаметр 90 мм, с протяжкой | м | 100.86 | 359 | Трубы и детали трубопроводов из ПВХ | 0.92
20.2.12.03-1016 | Трубы гибкие гофрированные из ПВХ, диаметр 32 мм, с протяжкой | м | 24.3 | 359 | Трубы и детали трубопроводов из ПВХ | 0.92
20.2.12.03-1018 | Трубы гибкие гофрированные из ПВХ, диаметр 40 мм, с протяжкой | м | 38.91 | 359 | Трубы и детали трубопроводов из ПВХ | 0.92
20.2.12.03-1020 | Трубы гибкие гофрированные из ПВХ, диаметр 50 мм, с протяжкой | м | 51.22 | 359 | Трубы и детали трубопроводов из ПВХ | 0.92
20.2.13.01-0065 | Перегородка стеклопластиковая, высота 150 мм | м | 1032.15 | 126 | Стеклопластики | 1.21
20.2.13.01-0066 | Перегородка стеклопластиковая, высота 50 мм | м | 600.72 | 126 | Стеклопластики | 1.21
20.2.13.01-0068 | Перегородка стеклопластиковая, высота 80 мм | м | 728.95 | 126 | Стеклопластики | 1.21
20.2.13.01-0069 | Ответвитель стеклопластиковый Т-образный горизонтальный, размеры 400х80 мм | шт | 7360.96 | 126 | Стеклопластики | 1.21
20.2.13.01-0070 | Ответвитель стеклопластиковый Т-образный горизонтальный, размеры 400х50 мм | шт | 6259.05 | 126 | Стеклопластики | 1.21
20.2.13.01-0071 | Ответвитель стеклопластиковый Т-образный горизонтальный, размеры 300х80 мм | шт | 5808.89 | 126 | Стеклопластики | 1.21
20.2.13.01-0072 | Угол стеклопластиковый вертикальный внутренний 45°, размеры 100х80 мм | шт | 1827.92 | 126 | Стеклопластики | 1.21
20.2.13.01-0073 | Ответвитель стеклопластиковый Т-образный горизонтальный, размеры 200х50 мм | шт | 3422.26 | 126 | Стеклопластики | 1.21
20.2.13.01-0074 | Угол стеклопластиковый горизонтальный 90°, размеры 200х80 мм | шт | 2358.47 | 126 | Стеклопластики | 1.21
20.2.13.01-0075 | Угол стеклопластиковый горизонтальный 90°, размеры 400х80 мм | шт | 5997.67 | 126 | Стеклопластики | 1.21
20.2.13.01-0076 | Ответвитель стеклопластиковый Т-образный горизонтальный, размеры 50х50 мм | шт | 2123.76 | 126 | Стеклопластики | 1.21
20.2.13.01-0077 | Угол стеклопластиковый вертикальный внешний 90°, 200х80 мм | шт | 3894.69 | 126 | Стеклопластики | 1.21
20.2.13.01-0078 | Угол стеклопластиковый горизонтальный 90°, размеры 50х50 мм | шт | 1299.56 | 126 | Стеклопластики | 1.21
20.2.13.01-0079 | Угол стеклопластиковый горизонтальный 90°, размеры 100х50 мм | шт | 1554.74 | 126 | Стеклопластики | 1.21
20.2.13.01-0080 | Ответвитель стеклопластиковый Т-образный горизонтальный, размеры 100х50 мм | шт | 2307.43 | 126 | Стеклопластики | 1.21
20.2.13.01-0081 | Угол стеклопластиковый горизонтальный 90°, размеры 150х50 мм | шт | 1797.73 | 126 | Стеклопластики | 1.21
20.2.13.01-0082 | Угол стеклопластиковый вертикальный внутренний 90°, размеры 50х50 мм | шт | 1639.09 | 126 | Стеклопластики | 1.21
20.2.13.01-0083 | Угол стеклопластиковый вертикальный внешний 90°, размеры 100х50 мм | шт | 2385 | 126 | Стеклопластики | 1.21
20.2.13.01-0084 | Угол стеклопластиковый вертикальный внутренний 90°, размеры 200х50 мм | шт | 2660.12 | 126 | Стеклопластики | 1.21
20.2.13.01-0085 | Угол стеклопластиковый вертикальный внешний 90°, размеры 50х50 мм | шт | 1639.13 | 126 | Стеклопластики | 1.21
20.2.13.01-0086 | Угол стеклопластиковый вертикальный внутренний 90°, размеры 200х80 мм | шт | 2726.92 | 126 | Стеклопластики | 1.21
20.2.13.01-0087 | Угол стеклопластиковый горизонтальный 90°, размеры 300х80 мм | шт | 3886.01 | 126 | Стеклопластики | 1.21
20.2.13.01-0088 | Угол стеклопластиковый горизонтальный 90°, размеры 200х50 мм | шт | 2213.65 | 126 | Стеклопластики | 1.21
20.2.13.01-0089 | Угол стеклопластиковый вертикальный внешний 45°, размеры 100х80 мм | шт | 1751.75 | 126 | Стеклопластики | 1.21
20.2.13.01-0090 | Угол стеклопластиковый вертикальный внешний 45°, размеры 400х50 мм | шт | 6904.53 | 126 | Стеклопластики | 1.21
20.2.13.01-0091 | Угол стеклопластиковый вертикальный внешний 45°, размеры 200х80 мм | шт | 2453.87 | 126 | Стеклопластики | 1.21
20.2.13.01-0092 | Угол стеклопластиковый вертикальный внешний 45°, размеры 300х80 мм | шт | 3979.39 | 126 | Стеклопластики | 1.21
20.2.13.01-0093 | Угол стеклопластиковый вертикальный внешний 45°, размеры 400х80 мм | шт | 5116.53 | 126 | Стеклопластики | 1.21
20.2.13.01-0094 | Угол стеклопластиковый вертикальный внешний 90°, размеры 150х50 мм | шт | 1957.85 | 126 | Стеклопластики | 1.21
20.2.13.01-0095 | Угол стеклопластиковый вертикальный внешний 90°, размеры 100х80 мм | шт | 1862.27 | 126 | Стеклопластики | 1.21
20.2.13.01-0096 | Угол стеклопластиковый вертикальный внешний 90°, размеры 150х80 мм | шт | 2989.02 | 126 | Стеклопластики | 1.21
20.2.13.01-0097 | Угол стеклопластиковый вертикальный внешний 90°, размеры 300х80 мм | шт | 6316.48 | 126 | Стеклопластики | 1.21
20.2.13.01-0098 | Угол стеклопластиковый вертикальный внешний 90°, размеры 400х80 мм | шт | 5922.76 | 126 | Стеклопластики | 1.21
20.2.13.01-0099 | Угол стеклопластиковый вертикальный внешний 90°, размеры 500х80 мм | шт | 9857.21 | 126 | Стеклопластики | 1.21
20.2.13.01-0100 | Угол стеклопластиковый вертикальный внешний 90°, размеры 600х80 мм | шт | 7249.32 | 126 | Стеклопластики | 1.21
20.2.13.01-0101 | Угол стеклопластиковый горизонтальный 45°, размеры 50х50 мм | шт | 1407.23 | 126 | Стеклопластики | 1.21
20.2.13.01-0102 | Угол стеклопластиковый горизонтальный 45°, размеры 100х80 мм | шт | 1532.43 | 126 | Стеклопластики | 1.21
20.2.13.01-0103 | Угол стеклопластиковый горизонтальный 45°, размеры 200х80 мм | шт | 2293.37 | 126 | Стеклопластики | 1.21
20.2.13.01-0104 | Угол стеклопластиковый горизонтальный 45°, размеры 300х80 мм | шт | 3974.42 | 126 | Стеклопластики | 1.21
20.2.13.01-0105 | Угол стеклопластиковый горизонтальный 45°, размеры 400х80 мм | шт | 4975.2 | 126 | Стеклопластики | 1.21
20.2.13.01-0106 | Угол стеклопластиковый горизонтальный 45°, размеры 500х80 мм | шт | 5870.05 | 126 | Стеклопластики | 1.21
20.2.13.01-0107 | Угол стеклопластиковый горизонтальный 90°, размеры 300х50 мм | шт | 2786.39 | 126 | Стеклопластики | 1.21
20.2.13.01-0108 | Угол стеклопластиковый горизонтальный 90°, размеры 100х80 мм | шт | 1807.32 | 126 | Стеклопластики | 1.21
20.2.13.01-0109 | Угол стеклопластиковый горизонтальный 90°, размеры 150х80 мм | шт | 2020.12 | 126 | Стеклопластики | 1.21
20.2.13.01-0110 | Угол стеклопластиковый горизонтальный 90°, размеры 500х80 мм | шт | 6777.36 | 126 | Стеклопластики | 1.21
20.2.13.01-0111 | Угол стеклопластиковый горизонтальный 90°, размеры 600х80 мм | шт | 7787.63 | 126 | Стеклопластики | 1.21
20.2.13.01-0112 | Ответвитель стеклопластиковый Т-образный горизонтальный, размеры 150х50 мм | шт | 2552.11 | 126 | Стеклопластики | 1.21
20.2.13.01-0113 | Ответвитель стеклопластиковый Т-образный горизонтальный, размеры 300х50 мм | шт | 5648.66 | 126 | Стеклопластики | 1.21
20.2.13.01-0114 | Ответвитель стеклопластиковый Т-образный горизонтальный, размеры 100х80 мм | шт | 2467.22 | 126 | Стеклопластики | 1.21
20.2.13.01-0115 | Ответвитель стеклопластиковый Т-образный горизонтальный, размеры 150х80 мм | шт | 2579.32 | 126 | Стеклопластики | 1.21
20.2.13.01-0116 | Ответвитель стеклопластиковый Т-образный горизонтальный, размеры 200х80 мм | шт | 3551.29 | 126 | Стеклопластики | 1.21
20.2.13.01-0117 | Ответвитель стеклопластиковый Т-образный горизонтальный, размеры 500х80 мм | шт | 7972.78 | 126 | Стеклопластики | 1.21
20.2.13.01-0118 | Ответвитель стеклопластиковый Т-образный горизонтальный, размеры 600х80 мм | шт | 8942.45 | 126 | Стеклопластики | 1.21
20.2.13.01-0119 | Угол стеклопластиковый вертикальный внутренний 45°, размеры 100х50 мм | шт | 1503.25 | 126 | Стеклопластики | 1.21
20.2.13.01-0120 | Угол стеклопластиковый вертикальный внутренний 45°, размеры 400х50 мм | шт | 4833.77 | 126 | Стеклопластики | 1.21
20.2.13.01-0121 | Угол стеклопластиковый вертикальный внутренний 45°, размеры 150х80 мм | шт | 2085.05 | 126 | Стеклопластики | 1.21
20.2.13.01-0122 | Угол стеклопластиковый вертикальный внутренний 45°, размеры 200х80 мм | шт | 2453.9 | 126 | Стеклопластики | 1.21
20.2.13.01-0123 | Угол стеклопластиковый вертикальный внутренний 45°, размеры 300х80 мм | шт | 3979.49 | 126 | Стеклопластики | 1.21
20.2.13.01-0124 | Угол стеклопластиковый вертикальный внутренний 45°, размеры 400х80 мм | шт | 5756.23 | 126 | Стеклопластики | 1.21
20.2.13.01-0125 | Угол стеклопластиковый вертикальный внутренний 90°, размеры 100х50 мм | шт | 1670.26 | 126 | Стеклопластики | 1.21
20.2.13.01-0126 | Угол стеклопластиковый вертикальный внутренний 90°, размеры 150х50 мм | шт | 1968.14 | 126 | Стеклопластики | 1.21
20.2.13.01-0127 | Угол стеклопластиковый вертикальный внутренний 90°, размеры 100х80 мм | шт | 1862.23 | 126 | Стеклопластики | 1.21
20.2.13.01-0128 | Угол стеклопластиковый вертикальный внутренний 90°, размеры 300х80 мм | шт | 4422.13 | 126 | Стеклопластики | 1.21
20.2.13.01-0129 | Угол стеклопластиковый вертикальный внутренний 90°, размеры 400х80 мм | шт | 5922.92 | 126 | Стеклопластики | 1.21
20.2.13.01-0130 | Угол стеклопластиковый вертикальный внутренний 90°, размеры 500х80 мм | шт | 6625.44 | 126 | Стеклопластики | 1.21
20.2.13.01-0131 | Ответвитель стеклопластиковый крестообразный, размеры 50х50 мм | шт | 3063.85 | 126 | Стеклопластики | 1.21
20.2.13.01-0132 | Ответвитель стеклопластиковый крестообразный, размеры 100х50 мм | шт | 3216.09 | 126 | Стеклопластики | 1.21
20.2.13.01-0133 | Ответвитель стеклопластиковый крестообразный, размеры 150х50 мм | шт | 3534.97 | 126 | Стеклопластики | 1.21
20.2.13.01-0134 | Ответвитель стеклопластиковый крестообразный, размеры 200х50 мм | шт | 4206.04 | 126 | Стеклопластики | 1.21
20.2.13.01-0135 | Ответвитель стеклопластиковый крестообразный, размеры 300х50 мм | шт | 6589.08 | 126 | Стеклопластики | 1.21
20.2.13.01-0136 | Ответвитель стеклопластиковый крестообразный, размеры 100х80 мм | шт | 3439.76 | 126 | Стеклопластики | 1.21
20.2.13.01-0137 | Ответвитель стеклопластиковый крестообразный, размеры 200х80 мм | шт | 4342.39 | 126 | Стеклопластики | 1.21
20.2.13.01-0138 | Ответвитель стеклопластиковый крестообразный, размеры 300х80 мм | шт | 6789.51 | 126 | Стеклопластики | 1.21
20.2.13.01-0139 | Ответвитель стеклопластиковый крестообразный, размеры 400х80 мм | шт | 9963.76 | 126 | Стеклопластики | 1.21
20.2.13.01-0140 | Переходник стеклопластиковый центральный, размеры 100х50х50 мм | шт | 1725.47 | 126 | Стеклопластики | 1.21
20.2.13.01-0141 | Переходник стеклопластиковый центральный, размеры 150х100х50 мм | шт | 2156.84 | 126 | Стеклопластики | 1.21
20.2.13.01-0142 | Переходник стеклопластиковый центральный, размеры 150х100х80 мм | шт | 2588.23 | 126 | Стеклопластики | 1.21
20.2.13.01-0143 | Переходник стеклопластиковый центральный, размеры 200х150х80 мм | шт | 2911.77 | 126 | Стеклопластики | 1.21
20.2.13.01-0144 | Переходник стеклопластиковый центральный, размеры 300х200х80 мм | шт | 3666.75 | 126 | Стеклопластики | 1.21
20.2.13.01-0145 | Переходник стеклопластиковый центральный, размеры 400х300х80 мм | шт | 7548.61 | 126 | Стеклопластики | 1.21
20.2.13.01-0146 | Переходник стеклопластиковый левосторонний, размеры 100х50х50 мм | шт | 1725.44 | 126 | Стеклопластики | 1.21
20.2.13.01-0147 | Переходник стеклопластиковый левосторонний, размеры 150х100х50 мм | шт | 2156.79 | 126 | Стеклопластики | 1.21
20.2.13.01-0148 | Переходник стеклопластиковый левосторонний, размеры 200х150х80 мм | шт | 2911.8 | 126 | Стеклопластики | 1.21
20.2.13.01-0149 | Переходник стеклопластиковый правосторонний, размеры 200х150х50 мм | шт | 2118.4 | 126 | Стеклопластики | 1.21
20.2.13.01-0151 | Угол стеклопластиковый вертикальный внешний 90°, размеры 200х80 мм | шт | 3149.51 | 126 | Стеклопластики | 1.21
20.2.13.01-0152 | Заглушка стеклопластиковая, размеры 50х50 мм | шт | 338.1 | 126 | Стеклопластики | 1.21
20.2.13.01-0153 | Соединитель шарнирный стеклопластиковый вертикальный, высота 80 мм | шт | 2074.56 | 126 | Стеклопластики | 1.21
20.2.13.01-0154 | Пластина стеклопластиковая соединительная, высота 100мм | шт | 1347.13 | 126 | Стеклопластики | 1.21
20.2.13.01-0155 | Соединитель шарнирный стеклопластиковый горизонтальный, высота 50 мм | шт | 1037.29 | 126 | Стеклопластики | 1.21
20.2.13.01-0156 | Пластина стеклопластиковая соединительная, высота 80 мм | шт | 898.08 | 126 | Стеклопластики | 1.21
20.2.13.01-0157 | Соединитель шарнирный стеклопластиковый горизонтальный, высота 80 мм | шт | 1141.04 | 126 | Стеклопластики | 1.21
20.2.13.01-0158 | Пластина стеклопластиковая соединительная, высота 50 мм | шт | 518.65 | 126 | Стеклопластики | 1.21
20.2.13.01-0159 | Соединитель шарнирный стеклопластиковый вертикальный, высота 100 мм | шт | 2437.95 | 126 | Стеклопластики | 1.21
20.2.13.01-0160 | Заглушка стеклопластиковая, размеры 100х50 мм | шт | 449.06 | 126 | Стеклопластики | 1.21
20.2.13.01-0161 | Заглушка стеклопластиковая, размеры 150х50 мм | шт | 562.64 | 126 | Стеклопластики | 1.21
20.2.13.01-0162 | Заглушка стеклопластиковая, размеры 200х50 мм | шт | 673.6 | 126 | Стеклопластики | 1.21
20.2.13.01-0163 | Заглушка стеклопластиковая, размеры 300х50 мм | шт | 1037.29 | 126 | Стеклопластики | 1.21
20.2.13.01-0165 | Заглушка стеклопластиковая, размеры 150х80 мм | шт | 573.71 | 126 | Стеклопластики | 1.21
20.2.13.01-0166 | Заглушка стеклопластиковая, размеры 200х80 мм | шт | 777.88 | 126 | Стеклопластики | 1.21
20.2.13.01-0168 | Заглушка стеклопластиковая, размеры 300х100 мм | шт | 1205.47 | 126 | Стеклопластики | 1.21
20.2.13.01-0169 | Пластина стеклопластиковая соединительная, высота 100 мм | шт | 1072.52 | 126 | Стеклопластики | 1.21
20.2.13.01-0170 | Держатель крышки стеклопластиковый, высота 50 мм | шт | 391.63 | 126 | Стеклопластики | 1.21
20.2.13.01-0171 | Держатель крышки стеклопластиковый, высота 80 мм | шт | 546.79 | 126 | Стеклопластики | 1.21
20.2.13.01-0172 | Угол лестничного лотка стеклопластиковый вертикальный внутренний 45°, размеры 150х150 мм | шт | 4598.9 | 126 | Стеклопластики | 1.21
20.2.13.01-0173 | Ответвитель лестничного лотка стеклопластиковый Т-образный, размеры 150х150 мм | шт | 10207.09 | 126 | Стеклопластики | 1.21
20.2.13.01-0174 | Угол лестничного лотка стеклопластиковый вертикальный внешний 90°, размеры 400х100 мм | шт | 5397.66 | 126 | Стеклопластики | 1.21
20.2.13.01-0175 | Угол лестничного лотка стеклопластиковый вертикальный внешний 45°, размеры 150х150 мм | шт | 4598.92 | 126 | Стеклопластики | 1.21
20.2.13.01-0176 | Переходник лестничного лотка стеклопластиковый центральный, размеры 100х300х150 мм | шт | 4318.78 | 126 | Стеклопластики | 1.21
20.2.13.01-0177 | Переходник лестничного лотка стеклопластиковый центральный, размеры 100х500х300 мм | шт | 4785.06 | 126 | Стеклопластики | 1.21
20.2.13.01-0178 | Угол лестничного лотка стеклопластиковый вертикальный внешний 45°, размеры 300х100 мм | шт | 3786.92 | 126 | Стеклопластики | 1.21
20.2.13.01-0179 | Угол лестничного лотка стеклопластиковый вертикальный внешний 90°, размеры 150х100 мм | шт | 4701.46 | 126 | Стеклопластики | 1.21
20.2.13.01-0180 | Угол лестничного лотка стеклопластиковый вертикальный внешний 90°, размеры 300х100 мм | шт | 5049.75 | 126 | Стеклопластики | 1.21
20.2.13.01-0181 | Угол лестничного лотка стеклопластиковый вертикальный внешний 90°, размеры 600х100 мм | шт | 5920.41 | 126 | Стеклопластики | 1.21
20.2.13.01-0182 | Угол лестничного лотка стеклопластиковый вертикальный внешний 90°, размеры 150х150 мм | шт | 6132.27 | 126 | Стеклопластики | 1.21
20.2.13.01-0183 | Угол лестничного лотка стеклопластиковый вертикальный внешний 90°, размеры 500х150 мм | шт | 6965.09 | 126 | Стеклопластики | 1.21
20.2.13.01-0184 | Угол лестничного лотка стеклопластиковый горизонтальный 45°, радиус изгиба 300 мм, размеры 100х200 мм | шт | 3664.6 | 126 | Стеклопластики | 1.21
20.2.13.01-0185 | Угол лестничного лотка стеклопластиковый горизонтальный 45°, радиус изгиба 300 мм, размеры 100х400 мм | шт | 4101.11 | 126 | Стеклопластики | 1.21
20.2.13.01-0186 | Угол лестничного лотка стеклопластиковый горизонтальный 45°, радиус изгиба 300 мм, размеры 100х600 мм | шт | 4715 | 126 | Стеклопластики | 1.21
20.2.13.01-0187 | Угол лестничного лотка стеклопластиковый горизонтальный 45°, радиус изгиба 300 мм, размеры 100х900 мм | шт | 5705.3 | 126 | Стеклопластики | 1.21
20.2.13.01-0188 | Угол лестничного лотка стеклопластиковый горизонтальный 90°, радиус изгиба 300 мм, размеры 100х150 мм | шт | 3932.18 | 126 | Стеклопластики | 1.21
20.2.13.01-0189 | Угол лестничного лотка стеклопластиковый горизонтальный 90°, радиус изгиба 300 мм, размеры 100х200 мм | шт | 4128.83 | 126 | Стеклопластики | 1.21
20.2.13.01-0190 | Угол лестничного лотка стеклопластиковый горизонтальный 90°, радиус изгиба 300 мм, размеры 100х300 мм | шт | 4445.26 | 126 | Стеклопластики | 1.21
20.2.13.01-0191 | Угол лестничного лотка стеклопластиковый горизонтальный 90°, радиус изгиба 300 мм, размеры 100х400 мм | шт | 4773.92 | 126 | Стеклопластики | 1.21
20.2.13.01-0192 | Угол лестничного лотка стеклопластиковый горизонтальный 90°, радиус изгиба 300 мм, размеры 100х500 мм | шт | 4886.58 | 126 | Стеклопластики | 1.21
20.2.13.01-0193 | Угол лестничного лотка стеклопластиковый горизонтальный 90°, радиус изгиба 300 мм, размеры 100х600 мм | шт | 5228.87 | 126 | Стеклопластики | 1.21
20.2.13.01-0194 | Угол лестничного лотка стеклопластиковый горизонтальный 90°, радиус изгиба 300 мм, размеры 100х900 мм | шт | 6614.59 | 126 | Стеклопластики | 1.21
20.2.13.01-0195 | Угол лестничного лотка стеклопластиковый горизонтальный 90°, радиус изгиба 300 мм, размеры 150х150 мм | шт | 5128.88 | 126 | Стеклопластики | 1.21
20.2.13.01-0196 | Угол лестничного лотка стеклопластиковый горизонтальный 90°, радиус изгиба 300 мм, размеры 150х500 мм | шт | 6385.09 | 126 | Стеклопластики | 1.21
20.2.13.01-0197 | Переходник лестничного лотка стеклопластиковый левосторонний, размеры 100х500х300 мм | шт | 4785.14 | 126 | Стеклопластики | 1.21
20.2.13.01-0198 | Переходник лестничного лотка стеклопластиковый правосторонний, размеры 100х500х300 мм | шт | 4785.13 | 126 | Стеклопластики | 1.21
20.2.13.01-0199 | Ответвитель лестничного лотка стеклопластиковый Т-образный, размеры 150х100 мм | шт | 7825.1 | 126 | Стеклопластики | 1.21
20.2.13.01-0200 | Ответвитель лестничного лотка стеклопластиковый Т-образный, размеры 200х100 мм | шт | 8216.84 | 126 | Стеклопластики | 1.21
20.2.13.01-0201 | Ответвитель лестничного лотка стеклопластиковый Т-образный, размеры 300х100 мм | шт | 8804.82 | 126 | Стеклопластики | 1.21
20.2.13.01-0202 | Ответвитель лестничного лотка стеклопластиковый Т-образный, размеры 400х100 мм | шт | 9765.82 | 126 | Стеклопластики | 1.21
20.2.13.01-0203 | Ответвитель лестничного лотка стеклопластиковый Т-образный, размеры 500х100 мм | шт | 10645.64 | 126 | Стеклопластики | 1.21
20.2.13.01-0205 | Ответвитель лестничного лотка стеклопластиковый Т-образный, размеры 400х150 мм | шт | 11935.89 | 126 | Стеклопластики | 1.21
20.2.13.01-0206 | Ответвитель лестничного лотка стеклопластиковый Т-образный, размеры 750х150 мм | шт | 15405.78 | 126 | Стеклопластики | 1.21
20.2.13.01-0207 | Угол лестничного лотка стеклопластиковый вертикальный внутренний 45°, размеры 300х100 мм | шт | 3786.92 | 126 | Стеклопластики | 1.21
20.2.13.01-0208 | Угол лестничного лотка стеклопластиковый вертикальный внутренний 45°, размеры 600х100 мм | шт | 4439.84 | 126 | Стеклопластики | 1.21
20.2.13.01-0209 | Угол лестничного лотка стеклопластиковый вертикальный внутренний 90°, размеры 300х100 мм | шт | 5049.55 | 126 | Стеклопластики | 1.21
20.2.13.01-0210 | Угол лестничного лотка стеклопластиковый вертикальный внутренний 90°, размеры 400х100 мм | шт | 5397.9 | 126 | Стеклопластики | 1.21
20.2.13.01-0211 | Угол лестничного лотка стеклопластиковый вертикальный внутренний 90°, размеры 600х100 мм | шт | 5920.38 | 126 | Стеклопластики | 1.21
20.2.13.01-0212 | Угол лестничного лотка стеклопластиковый вертикальный внутренний 90°, размеры 150х150 мм | шт | 6132.24 | 126 | Стеклопластики | 1.21
20.2.13.01-0213 | Угол лестничного лотка стеклопластиковый вертикальный внутренний 90°, размеры 500х150 мм | шт | 6965.1 | 126 | Стеклопластики | 1.21
20.2.13.01-0214 | Ответвитель лестничного лотка стеклопластиковый Х-образный, размеры 200х100 мм | шт | 13576.06 | 126 | Стеклопластики | 1.21
20.2.13.01-0215 | Ответвитель лестничного лотка стеклопластиковый Х-образный, размеры 400х100 мм | шт | 16090.56 | 126 | Стеклопластики | 1.21
20.2.13.01-0216 | Ответвитель лестничного лотка стеклопластиковый Х-образный, размеры 500х100 мм | шт | 17628.66 | 126 | Стеклопластики | 1.21
20.2.13.01-0217 | Ответвитель лестничного лотка стеклопластиковый Х-образный, размеры 600х100 мм | шт | 19152.52 | 126 | Стеклопластики | 1.21
20.2.13.01-0218 | Ответвитель лестничного лотка стеклопластиковый Х-образный, размеры 750х150 мм | шт | 22983.38 | 126 | Стеклопластики | 1.21
20.2.13.01-0219 | Пластина лестничного лотка стеклопластиковая соединительная, высота 50 мм | шт | 1832.87 | 126 | Стеклопластики | 1.21
20.2.13.01-0220 | Держатель лестничного лотка стеклопластиковый, высота 150 мм | шт | 1025.41 | 126 | Стеклопластики | 1.21
20.2.13.01-0221 | Держатель крышки лестничного лотка стеклопластиковый, высота 100 мм | шт | 682.51 | 126 | Стеклопластики | 1.21
20.2.13.01-0222 | Держатель лестничного лотка стеклопластиковый, высота 100 мм | шт | 854.52 | 126 | Стеклопластики | 1.21
20.2.13.01-0223 | Пластина лестничного лотка стеклопластиковая соединительная, высота 150 мм | шт | 1833.03 | 126 | Стеклопластики | 1.21
20.2.13.01-0224 | Консоль стеклопластиковая с опорой, основание 100 мм | шт | 2327.67 | 126 | Стеклопластики | 1.21
20.2.13.01-0225 | Консоль стеклопластиковая с опорой, основание 50 мм | шт | 2216.82 | 126 | Стеклопластики | 1.21
20.2.13.01-0226 | Кронштейн стеклопластиковый одиночный, основание 150 мм | шт | 2167.63 | 126 | Стеклопластики | 1.21
20.2.13.01-0227 | Кронштейн стеклопластиковый одиночный, основание 200 мм | шт | 2216.92 | 126 | Стеклопластики | 1.21
20.2.13.01-0228 | Консоль стеклопластиковая с опорой, основание 300 мм | шт | 2462.93 | 126 | Стеклопластики | 1.21
20.2.13.01-0229 | Консоль стеклопластиковая с опорой для больших нагрузок, основание 400 мм | шт | 4187.54 | 126 | Стеклопластики | 1.21
20.2.13.01-0230 | Консоль стеклопластиковая с опорой для больших нагрузок, основание 300 мм | шт | 4138.19 | 126 | Стеклопластики | 1.21
20.2.13.01-0231 | Консоль стеклопластиковая с опорой для больших нагрузок, основание 1000 мм | шт | 5911.62 | 126 | Стеклопластики | 1.21
20.2.13.01-0232 | Консоль стеклопластиковая с опорой, основание 200 мм | шт | 2463.22 | 126 | Стеклопластики | 1.21
20.2.13.01-0233 | Кронштейн стеклопластиковый одиночный, основание 100 мм | шт | 2069.06 | 126 | Стеклопластики | 1.21
20.2.13.01-0234 | Кронштейн стеклопластиковый двойной, основание 500 мм | шт | 5911.62 | 126 | Стеклопластики | 1.21
20.2.13.01-0235 | Кронштейн стеклопластиковый двойной, основание 750 мм | шт | 6650.91 | 126 | Стеклопластики | 1.21
20.2.13.01-0236 | Консоль стеклопластиковая с опорой для больших нагрузок, основание 500 мм | шт | 4397.3 | 126 | Стеклопластики | 1.21
20.2.13.01-0237 | Консоль стеклопластиковая с опорой для больших нагрузок, основание 600 мм | шт | 4187.76 | 126 | Стеклопластики | 1.21
20.2.13.01-0238 | Консоль стеклопластиковая с опорой для больших нагрузок, основание 750 мм | шт | 5049.27 | 126 | Стеклопластики | 1.21
20.2.13.01-0239 | Консоль стеклопластиковая с опорой для больших нагрузок, основание 800 мм | шт | 5173.19 | 126 | Стеклопластики | 1.21
20.2.13.01-0240 | Консоль стеклопластиковая с опорой, основание 150 мм | шт | 2216.46 | 126 | Стеклопластики | 1.21
20.2.13.01-0241 | Кронштейн стеклопластиковый одиночный, основание 50 мм | шт | 1970.46 | 126 | Стеклопластики | 1.21
20.2.13.01-0242 | Кронштейн стеклопластиковый одиночный, основание 300 мм | шт | 2560.52 | 126 | Стеклопластики | 1.21
20.2.13.01-0243 | Кронштейн стеклопластиковый одиночный, основание 400 мм | шт | 2586.44 | 126 | Стеклопластики | 1.21
20.2.13.01-0244 | Кронштейн стеклопластиковый одиночный, основание 500 мм | шт | 2709.67 | 126 | Стеклопластики | 1.21
20.2.13.01-0245 | Кронштейн стеклопластиковый одиночный, основание 600 мм | шт | 2956.07 | 126 | Стеклопластики | 1.21
20.2.13.01-0246 | Профиль стеклопластиковый, размеры 42х42х3000 мм | м | 2661.07 | 126 | Стеклопластики | 1.21
20.2.13.02-0008 | Крышка стеклопластиковая на лоток, основание 500х3000 мм | м | 2466.46 | 126 | Стеклопластики | 1.21
20.2.13.02-0009 | Крышка стеклопластиковая на лоток, основание 300х3000 мм | шт | 3786.02 | 126 | Стеклопластики | 1.21
20.2.13.02-0010 | Крышка стеклопластиковая на лоток, основание 150х3000 мм | шт | 2235.76 | 126 | Стеклопластики | 1.21
20.2.13.02-0011 | Крышка стеклопластиковая на лоток, основание 400х3000 мм | м | 1851.81 | 126 | Стеклопластики | 1.21
20.2.13.02-0012 | Крышка стеклопластиковая на лоток, основание 50х3000 мм | м | 442.78 | 126 | Стеклопластики | 1.21
20.2.13.02-0013 | Крышка стеклопластиковая на лоток, основание 100х3000 мм | м | 544.93 | 126 | Стеклопластики | 1.21
20.2.13.02-0014 | Крышка стеклопластиковая на лоток, основание 200х3000 мм | м | 903.82 | 126 | Стеклопластики | 1.21
20.2.13.02-0015 | Крышка стеклопластиковая на лоток, основание 600х3000 мм | шт | 10535.34 | 126 | Стеклопластики | 1.21
20.2.13.02-0016 | Крышка стеклопластиковая на лоток, основание 750х3000 мм | шт | 12642.69 | 126 | Стеклопластики | 1.21
20.2.13.03-0128 | Крышка стеклопластиковая на угол вертикальный внутренний 90°, основание 50 мм | шт | 834.13 | 126 | Стеклопластики | 1.21
20.2.13.03-0129 | Крышка стеклопластиковая на угол вертикальный внутренний 90°, основание 100 мм | шт | 985.59 | 126 | Стеклопластики | 1.21
20.2.13.03-0130 | Крышка стеклопластиковая на угол вертикальный внутренний 90°, основание 200 мм | шт | 1487.99 | 126 | Стеклопластики | 1.21
20.2.13.03-0131 | Крышка стеклопластиковая на угол вертикальный внутренний 45°, основание 100 мм | шт | 929.1 | 126 | Стеклопластики | 1.21
20.2.13.03-0132 | Крышка стеклопластиковая на ответвитель Т-образный горизонтальный, основание 200 мм | шт | 1861.23 | 126 | Стеклопластики | 1.21
20.2.13.03-0133 | Крышка стеклопластиковая на угол горизонтальный 90°, основание 150 мм | шт | 1170.07 | 126 | Стеклопластики | 1.21
20.2.13.03-0134 | Крышка стеклопластиковая на угол горизонтальный 90°, основание 100 мм | шт | 1042.47 | 126 | Стеклопластики | 1.21
20.2.13.03-0135 | Крышка стеклопластиковая на угол вертикальный внешний 45°, основание 100 мм | шт | 971.46 | 126 | Стеклопластики | 1.21
20.2.13.03-0136 | Крышка стеклопластиковая на ответвитель Т-образный горизонтальный, основание 100 мм | шт | 1349.68 | 126 | Стеклопластики | 1.21
20.2.13.03-0137 | Крышка стеклопластиковая на угол горизонтальный 90°, основание 200 мм | шт | 1552.14 | 126 | Стеклопластики | 1.21
20.2.13.03-0138 | Крышка стеклопластиковая на угол вертикальный внешний 90°, основание 200 мм | шт | 1510.83 | 126 | Стеклопластики | 1.21
20.2.13.03-0139 | Крышка стеклопластиковая на угол горизонтальный 90°, основание 400 мм | шт | 3648.85 | 126 | Стеклопластики | 1.21
20.2.13.03-0140 | Крышка стеклопластиковая на переходник центральный, размеры 100х50 мм | шт | 1213.09 | 126 | Стеклопластики | 1.21
20.2.13.03-0141 | Крышка стеклопластиковая на переходник центральный, размеры 150х100 мм | шт | 1482.69 | 126 | Стеклопластики | 1.21
20.2.13.03-0142 | Крышка стеклопластиковая на переходник центральный, размеры 200х150 мм | шт | 2021.85 | 126 | Стеклопластики | 1.21
20.2.13.03-0143 | Крышка стеклопластиковая на переходник центральный, размеры 300х200 мм | шт | 2695.83 | 126 | Стеклопластики | 1.21
20.2.13.03-0144 | Крышка стеклопластиковая на угол вертикальный внешний 45°, основание 200 мм | шт | 1289.89 | 126 | Стеклопластики | 1.21
20.2.13.03-0145 | Крышка стеклопластиковая на угол вертикальный внешний 45°, основание 400 мм | шт | 2423.06 | 126 | Стеклопластики | 1.21
20.2.13.03-0146 | Крышка стеклопластиковая на угол вертикальный внешний 90°, основание 50 мм | шт | 834.15 | 126 | Стеклопластики | 1.21
20.2.13.03-0147 | Крышка стеклопластиковая на угол вертикальный внешний 90°, основание 100 мм | шт | 985.76 | 126 | Стеклопластики | 1.21
20.2.13.03-0148 | Крышка стеклопластиковая на угол вертикальный внешний 90°, основание 150 мм | шт | 1164.21 | 126 | Стеклопластики | 1.21
20.2.13.03-0149 | Крышка стеклопластиковая на угол вертикальный внешний 90°, основание 300 мм | шт | 2068.94 | 126 | Стеклопластики | 1.21
20.2.13.03-0150 | Крышка стеклопластиковая на угол вертикальный внешний 90°, основание 400 мм | шт | 2589.14 | 126 | Стеклопластики | 1.21
20.2.13.03-0151 | Крышка стеклопластиковая на угол вертикальный внешний 90°, основание 500 мм | шт | 3284.49 | 126 | Стеклопластики | 1.21
20.2.13.03-0152 | Крышка стеклопластиковая на угол вертикальный внешний 90°, основание 600 мм | шт | 3727.02 | 126 | Стеклопластики | 1.21
20.2.13.03-0153 | Крышка стеклопластиковая на угол горизонтальный 45°, основание 50 мм | шт | 678.43 | 126 | Стеклопластики | 1.21
20.2.13.03-0154 | Крышка стеклопластиковая на угол горизонтальный 45°, основание 100 мм | шт | 1057.65 | 126 | Стеклопластики | 1.21
20.2.13.03-0155 | Крышка стеклопластиковая на угол горизонтальный 45°, основание 200 мм | шт | 1436.95 | 126 | Стеклопластики | 1.21
20.2.13.03-0156 | Крышка стеклопластиковая на угол горизонтальный 45°, основание 300 мм | шт | 2559.1 | 126 | Стеклопластики | 1.21
20.2.13.03-0157 | Крышка стеклопластиковая на угол горизонтальный 45°, основание 400 мм | шт | 3668.59 | 126 | Стеклопластики | 1.21
20.2.13.03-0158 | Крышка стеклопластиковая на угол горизонтальный 45°, основание 500 мм | шт | 4431.8 | 126 | Стеклопластики | 1.21
20.2.13.03-0159 | Крышка стеклопластиковая на угол горизонтальный 90°, основание 50 мм | шт | 786.26 | 126 | Стеклопластики | 1.21
20.2.13.03-0160 | Крышка стеклопластиковая на угол горизонтальный 90°, основание 300 мм | шт | 2585.67 | 126 | Стеклопластики | 1.21
20.2.13.03-0161 | Крышка стеклопластиковая на угол горизонтальный 90°, основание 500 мм | шт | 4402.3 | 126 | Стеклопластики | 1.21
20.2.13.03-0162 | Крышка стеклопластиковая на переходник правосторонний, размеры 100х50 мм | шт | 1213.1 | 126 | Стеклопластики | 1.21
20.2.13.03-0163 | Крышка стеклопластиковая на переходник правосторонний, размеры 150х100 мм | шт | 1482.7 | 126 | Стеклопластики | 1.21
20.2.13.03-0164 | Крышка стеклопластиковая на ответвитель Т-образный горизонтальный, основание 50 мм | шт | 1178.81 | 126 | Стеклопластики | 1.21
20.2.13.03-0165 | Крышка стеклопластиковая на ответвитель Т-образный горизонтальный, основание 150 мм | шт | 1543.76 | 126 | Стеклопластики | 1.21
20.2.13.03-0166 | Крышка стеклопластиковая на ответвитель Т-образный горизонтальный, основание 300 мм | шт | 3231.9 | 126 | Стеклопластики | 1.21
20.2.13.03-0167 | Крышка стеклопластиковая на ответвитель Т-образный горизонтальный, основание 400 мм | шт | 4143.58 | 126 | Стеклопластики | 1.21
20.2.13.03-0168 | Крышка стеклопластиковая на ответвитель Т-образный горизонтальный, основание 600 мм | шт | 5715.35 | 126 | Стеклопластики | 1.21
20.2.13.03-0169 | Крышка стеклопластиковая на угол вертикальный внутренний 45°, основание 150 мм | шт | 1134.75 | 126 | Стеклопластики | 1.21
20.2.13.03-0170 | Крышка стеклопластиковая на угол вертикальный внутренний 45°, основание 300 мм | шт | 2064.26 | 126 | Стеклопластики | 1.21
20.2.13.03-0171 | Крышка стеклопластиковая на угол вертикальный внутренний 45°, основание 400 мм | шт | 2516.14 | 126 | Стеклопластики | 1.21
20.2.13.03-0172 | Крышка стеклопластиковая на угол вертикальный внутренний 90°, основание 150 мм | шт | 1115.67 | 126 | Стеклопластики | 1.21
20.2.13.03-0173 | Крышка стеклопластиковая на угол вертикальный внутренний 90°, основание 300 мм | шт | 2117.07 | 126 | Стеклопластики | 1.21
20.2.13.03-0174 | Крышка стеклопластиковая на угол вертикальный внутренний 90°, основание 400 мм | шт | 2692.37 | 126 | Стеклопластики | 1.21
20.2.13.03-0175 | Крышка стеклопластиковая на угол вертикальный внутренний 90°, основание 500 мм | шт | 2952.82 | 126 | Стеклопластики | 1.21
20.2.13.03-0176 | Крышка стеклопластиковая на ответвитель крестообразный, основание 50 мм | шт | 1728.71 | 126 | Стеклопластики | 1.21
20.2.13.03-0177 | Крышка стеклопластиковая на ответвитель крестообразный, основание 100 мм | шт | 1881.08 | 126 | Стеклопластики | 1.21
20.2.13.03-0178 | Крышка стеклопластиковая на ответвитель крестообразный, основание 150 мм | шт | 2033.39 | 126 | Стеклопластики | 1.21
20.2.13.03-0179 | Крышка стеклопластиковая на ответвитель крестообразный, основание 200 мм | шт | 2571.1 | 126 | Стеклопластики | 1.21
20.2.13.03-0180 | Крышка стеклопластиковая на ответвитель крестообразный, основание 300 мм | шт | 3922.88 | 126 | Стеклопластики | 1.21
20.2.13.03-0181 | Крышка стеклопластиковая на ответвитель крестообразный, основание 400 мм | шт | 5081.47 | 126 | Стеклопластики | 1.21
20.2.13.03-0190 | Крышка стеклопластиковая на угол вертикальный внешний 45°, основание 150 мм | шт | 979.45 | 126 | Стеклопластики | 1.21
20.2.13.03-0191 | Крышка стеклопластиковая на Переходник центральный, размеры 500х300 мм | шт | 3140.42 | 126 | Стеклопластики | 1.21
20.2.13.05-0013 | Лоток стеклопластиковый лестничный, размеры 100х400х3000 мм | м | 3323.16 | 126 | Стеклопластики | 1.21
20.2.13.05-0014 | Лоток стеклопластиковый лестничный, размеры 100х600х3000 мм | шт | 11212.41 | 126 | Стеклопластики | 1.21
20.2.13.05-0015 | Лоток стеклопластиковый лестничный, размеры 100х150х3000 мм | м | 2776.23 | 126 | Стеклопластики | 1.21
20.2.13.05-0016 | Лоток стеклопластиковый лестничный, размеры 100х200х3000 мм | м | 2907.91 | 126 | Стеклопластики | 1.21
20.2.13.05-0017 | Лоток стеклопластиковый лестничный, размеры 100х300х3000 мм | м | 3110.02 | 126 | Стеклопластики | 1.21
20.2.13.05-0018 | Лоток стеклопластиковый лестничный, размеры 100х900х3000 мм | шт | 13905.54 | 126 | Стеклопластики | 1.21
20.2.13.05-0019 | Лоток стеклопластиковый лестничный, размеры 150х150х3000 мм | шт | 10859.99 | 126 | Стеклопластики | 1.21
20.2.13.05-0020 | Лоток стеклопластиковый лестничный, размеры 150х200х3000 мм | шт | 10900.61 | 126 | Стеклопластики | 1.21
20.2.13.05-0021 | Лоток стеклопластиковый лестничный, размеры 150х300х3000 мм | шт | 11938.52 | 126 | Стеклопластики | 1.21
20.2.13.05-0022 | Лоток стеклопластиковый лестничный, размеры 150х400х3000 мм | м | 4060.43 | 126 | Стеклопластики | 1.21
20.2.13.05-0023 | Лоток стеклопластиковый лестничный, размеры 150х500х3000 мм | м | 4450.68 | 126 | Стеклопластики | 1.21
20.2.13.05-0024 | Лоток стеклопластиковый лестничный, размеры 150х750х3000 мм | шт | 14485.03 | 126 | Стеклопластики | 1.21
20.2.13.05-0025 | Лоток стеклопластиковый лестничный, размеры 100х500х3000 мм | м | 3560.62 | 126 | Стеклопластики | 1.21
20.2.13.06-0012 | Лоток стеклопластиковый неперфорированный, размеры 400х80х3000 мм | м | 3120 | 126 | Стеклопластики | 1.21
20.2.13.06-0013 | Лоток стеклопластиковый неперфорированный, размеры 400х50х3000 мм | шт | 8418.48 | 126 | Стеклопластики | 1.21
20.2.13.06-0014 | Лоток стеклопластиковый неперфорированный, размеры 200х50х3000 мм | шт | 5105.94 | 126 | Стеклопластики | 1.21
20.2.13.06-0015 | Лоток стеклопластиковый неперфорированный, размеры 100х50х3000 мм | м | 1233.74 | 126 | Стеклопластики | 1.21
20.2.13.06-0016 | Лоток стеклопластиковый неперфорированный, размеры 50х50х3000 мм | м | 1101.02 | 126 | Стеклопластики | 1.21
20.2.13.06-0017 | Лоток стеклопластиковый неперфорированный, размеры 150х50х3000 мм | шт | 4495.36 | 126 | Стеклопластики | 1.21
20.2.13.06-0018 | Лоток стеклопластиковый неперфорированный, размеры 300х50х3000 мм | шт | 6252.89 | 126 | Стеклопластики | 1.21
20.2.13.06-0019 | Лоток стеклопластиковый неперфорированный, размеры 100х80х3000 мм | шт | 4111.15 | 126 | Стеклопластики | 1.21
20.2.13.06-0020 | Лоток стеклопластиковый неперфорированный, размеры 150х80х3000 мм | шт | 4994.8 | 126 | Стеклопластики | 1.21
20.2.13.06-0021 | Лоток стеклопластиковый неперфорированный, размеры 200х80х3000 мм | м | 1891.94 | 126 | Стеклопластики | 1.21
20.2.13.06-0022 | Лоток стеклопластиковый неперфорированный, размеры 300х80х3000 мм | шт | 6947.6 | 126 | Стеклопластики | 1.21
20.2.13.06-0023 | Лоток стеклопластиковый неперфорированный, размеры 500х80х3000 мм | шт | 12334.1 | 126 | Стеклопластики | 1.21
20.2.13.07-0012 | Лоток стеклопластиковый перфорированный, размеры 200х80х3000 мм | м | 1891.95 | 126 | Стеклопластики | 1.21
20.2.13.07-0013 | Лоток стеклопластиковый перфорированный, размеры 150х80х3000 мм | шт | 4994.91 | 126 | Стеклопластики | 1.21
20.2.13.07-0014 | Лоток стеклопластиковый перфорированный, размеры 300х80х3000 мм | шт | 6948.11 | 126 | Стеклопластики | 1.21
20.2.13.07-0015 | Лоток стеклопластиковый перфорированный, размеры 200х50х3000 мм | м | 1702.65 | 126 | Стеклопластики | 1.21
20.2.13.07-0016 | Лоток стеклопластиковый перфорированный, размеры 400х50х3000 мм | м | 2807.91 | 126 | Стеклопластики | 1.21
20.2.13.07-0017 | Лоток стеклопластиковый перфорированный, размеры 100х80х3000 мм | шт | 4111.15 | 126 | Стеклопластики | 1.21
20.2.13.07-0018 | Лоток стеклопластиковый перфорированный, размеры 50х50х3000 мм | м | 1100.99 | 126 | Стеклопластики | 1.21
20.2.13.07-0019 | Лоток стеклопластиковый перфорированный, размеры 100х50х3000 мм | м | 1233.68 | 126 | Стеклопластики | 1.21
20.2.13.07-0020 | Лоток стеклопластиковый перфорированный, размеры 150х50х3000 мм | шт | 4495.34 | 126 | Стеклопластики | 1.21
20.2.13.07-0021 | Лоток стеклопластиковый перфорированный, размеры 300х50х3000 мм | шт | 6252.84 | 126 | Стеклопластики | 1.21
20.2.13.07-0022 | Лоток стеклопластиковый перфорированный, размеры 500х80х3000 мм | шт | 12333.92 | 126 | Стеклопластики | 1.21
20.2.13.07-0023 | Лоток стеклопластиковый перфорированный, размеры 400х80х3000 мм | м | 3119.72 | 126 | Стеклопластики | 1.21
20.3.01.01-0001 | Держатель светильника грунтованный, высота 30 мм, длина 60 мм, ширина 40 мм | 10 шт | 522 | 123 | Материалы и изделия осветительные | 1.27
20.3.01.01-0031 | Кронштейн типа У 116 У3, для подвешивания светильников весом до 10 кг | шт | 953.09 | 123 | Материалы и изделия осветительные | 1.27
20.3.01.01-0033 | Кронштейн подвешивания светильников К986 | шт | 361.52 | 123 | Материалы и изделия осветительные | 1.27
20.3.01.01-0041 | Сальники ввертные У265 У2 | 100 шт | 8036.7 | 92 | Материалы и изделия электромонтажные металлические | 1.13
20.3.01.01-0051 | Система подвесная модульная, цвет белый, цоколь G13, мощность 18 Вт, размеры 110х60х60 мм | шт | 2512.28 | 123 | Материалы и изделия осветительные | 1.27
20.3.01.01-0061 | Штанга потолочная длиной 30 мм для светильника аварийного освещения ЛБО 17 БС-952 | шт | 1434.87 | 123 | Материалы и изделия осветительные | 1.27
20.3.01.01-0062 | Штанга потолочная длиной 150 мм для светильника аварийного освещения ЛБО 17 БС-952 | шт | 1554.81 | 123 | Материалы и изделия осветительные | 1.27
20.3.01.01-0063 | Штанга потолочная длиной 300 мм для светильника аварийного освещения ЛБО 17 БС-952 | шт | 1554.7 | 123 | Материалы и изделия осветительные | 1.27
20.3.01.02-0001 | Наклейки информационные «ВЫХОД», «ЗАПАСНЫЙ ВЫХОД», «ВЫХОД EXIT» из самоклеящейся пленки для антивандального светильника ФДБ 21 21-11 | 100 шт | 1382.53 | 123 | Материалы и изделия осветительные | 1.27
20.3.01.02-0002 | Наклейки информационные «ВЫХОД», «ЗАПАСНЫЙ ВЫХОД», «ВЫХОД EXIT» из самоклеящейся пленки для светильника аварийного освещения ЛБО 20 (БС-842, БС-943, БС-741) | 100 шт | 2897.55 | 123 | Материалы и изделия осветительные | 1.27
20.3.01.02-0003 | Наклейки пиктограммы «Выход налево», «Выход направо» из самоклеящейся пленки для светильника аварийного освещения ЛБО 20 (БС-842, БС-943, БС-741) | 100 шт | 2898.43 | 123 | Материалы и изделия осветительные | 1.27
20.3.01.02-0021 | Пиктограмма «Выход налево», «Выход направо», «Выход прямо» из акрилового стекла для светильника аварийного освещения ЛБО 17 (БС-952) | шт | 111.05 | 123 | Материалы и изделия осветительные | 1.27
20.3.01.02-0031 | Пластина информационная «ВЫХОД», «ЗАПАСНЫЙ ВЫХОД», «ВЫХОД EXIT» из акрилового стекла для светильника аварийного освещения ЛБО 17 (БС-952) | шт | 111.05 | 123 | Материалы и изделия осветительные | 1.27
20.3.01.03-0001 | Патроны настенные пластмассовые резьбовые для электроламп накаливания E27 | 10 шт | 195.72 | 123 | Материалы и изделия осветительные | 1.27
20.3.01.03-0004 | Патроны подвесные пластмассовые резьбовые для электроламп накаливания E27 Н10П-01 | 10 шт | 183.24 | 123 | Материалы и изделия осветительные | 1.27
20.3.01.03-0005 | Патроны подвесные пластмассовые резьбовые для электроламп накаливания E27 Н12П-01 | 10 шт | 183.23 | 123 | Материалы и изделия осветительные | 1.27
20.3.01.03-0006 | Патроны подвесные керамические E14 ДК-06 | 10 шт | 187.22 | 123 | Материалы и изделия осветительные | 1.27
20.3.01.03-0007 | Патроны подвесные керамические E27 НК-05 | 10 шт | 369.69 | 123 | Материалы и изделия осветительные | 1.27
20.3.01.03-0008 | Патроны подвесные керамические E27 УК-02 | 10 шт | 360.34 | 123 | Материалы и изделия осветительные | 1.27
20.3.01.03-0009 | Патроны подвесные керамические E27 ЦКБ-06 | 10 шт | 273.02 | 123 | Материалы и изделия осветительные | 1.27
20.3.01.03-0010 | Патроны подвесные керамические E40 Д-013 | 10 шт | 506.92 | 123 | Материалы и изделия осветительные | 1.27
20.3.01.03-0013 | Патроны потолочные E27 Ф-003 | 10 шт | 214.68 | 123 | Материалы и изделия осветительные | 1.27
20.3.01.03-0014 | Патроны потолочные E27 ФПП-033 | 10 шт | 236.46 | 123 | Материалы и изделия осветительные | 1.27
20.3.01.03-0015 | Патроны подвесные пластмассовые резьбовые для электроламп накаливания E27 Ф-003 | 10 шт | 209.17 | 123 | Материалы и изделия осветительные | 1.27
20.3.01.03-0016 | Патрон подвесной фарфоровый с цоколем E40 | шт | 60.57 | 123 | Материалы и изделия осветительные | 1.27
20.3.01.03-1000 | Патроны пластмассовые резьбовые для электроламп накаливания E14 Н10-09 | 10 шт | 110.42 | 123 | Материалы и изделия осветительные | 1.27
20.3.01.03-1002 | Патроны потолочные пластмассовые резьбовые для электроламп накаливания E27 ФПП-01 | 10 шт | 110.42 | 123 | Материалы и изделия осветительные | 1.27
20.3.01.04-0001 | Плафон для люстр и бра шарообразный из матового стекла ПД-80 | шт | 125.29 | 123 | Материалы и изделия осветительные | 1.27
20.3.01.04-0003 | Плафон для люстр из матового стекла ПД-464 | шт | 149.44 | 123 | Материалы и изделия осветительные | 1.27
20.3.01.05-0001 | Решетка защитная для светильника НСП 43М | шт | 916.92 | 123 | Материалы и изделия осветительные | 1.27
20.3.01.05-0002 | Решетка защитная для светильника НСП 47 | шт | 424.42 | 123 | Материалы и изделия осветительные | 1.27
20.3.01.06-0001 | Стартеры для люминесцентных ламп 20С-127 | 10 шт | 178.88 | 123 | Материалы и изделия осветительные | 1.27
20.3.01.06-0002 | Аппараты пускорегулирующие, стартеры, 80 Вт, 220 В, размеры 21,5х40,3 мм | 10 шт | 63.47 | 123 | Материалы и изделия осветительные | 1.27
20.3.01.06-0011 | Стартеры для люминесцентных ламп 4-20/СК-127С | 10 шт | 42.71 | 123 | Материалы и изделия осветительные | 1.27
20.3.01.06-0012 | Стартеры для люминесцентных ламп 4-80/СК-220С | 10 шт | 58.46 | 123 | Материалы и изделия осветительные | 1.27
20.3.01.07-0001 | Аппарат пускорегулирующий типа 1И250ДРЛ44Н-003УХЛ2 | шт | 645.06 | 123 | Материалы и изделия осветительные | 1.27
20.3.01.07-0011 | Рассеиватель (плафон) пластиковый, призматический в форме шара, диаметр 300 мм | шт | 652.81 | 123 | Материалы и изделия осветительные | 1.27
20.3.02.01-0001 | Лампы бактерицидные специальные безозоновые 15 Вт, 254 нм, G13 | 10 шт | 3001.49 | 123 | Материалы и изделия осветительные | 1.27
20.3.02.01-0002 | Лампы бактерицидные специальные безозоновые 30 Вт, 254 нм, G13 | 10 шт | 3410.73 | 123 | Материалы и изделия осветительные | 1.27
20.3.02.02-0001 | Лампы накаливания биспиральные с аргоновым наполнением, осветительные общего назначения с цоколем E27, напряжение 225 В, мощность 40 Вт | 10 шт | 117.83 | 123 | Материалы и изделия осветительные | 1.27
20.3.02.02-0002 | Лампы биспиральные с аргоновым наполнителем Б220-230-60 | 10 шт | 107.48 | 123 | Материалы и изделия осветительные | 1.27
20.3.02.02-0003 | Лампы биспиральные с аргоновым наполнителем Б220-230-75 | 10 шт | 107.48 | 123 | Материалы и изделия осветительные | 1.27
20.3.02.02-0007 | Лампы биспиральные с аргоновым наполнителем Б230-240-40 | 10 шт | 120.03 | 123 | Материалы и изделия осветительные | 1.27
20.3.02.02-0008 | Лампы накаливания биспиральные с аргоновым наполнением, осветительные общего назначения с цоколем E27, напряжение 235 В, мощность 75 Вт | 10 шт | 121.82 | 123 | Материалы и изделия осветительные | 1.27
20.3.02.02-0021 | Лампы накаливания биспиральные, с аргоновым наполнением, осветительные общего назначения с цоколем E27, Б230-240-60, напряжение 235 В, мощность 60 Вт | 10 шт | 127.97 | 123 | Материалы и изделия осветительные | 1.27
20.3.02.03-0031 | Лампы накаливания газополные в прозрачной колбе МО 24-25 | 10 шт | 172.3 | 123 | Материалы и изделия осветительные | 1.27
20.3.02.03-0032 | Лампы накаливания газополные в прозрачной колбе МО 24-40 | 10 шт | 173.96 | 123 | Материалы и изделия осветительные | 1.27
20.3.02.03-0033 | Лампы накаливания газополные в прозрачной колбе МО 24-60 | 10 шт | 159.73 | 123 | Материалы и изделия осветительные | 1.27
20.3.02.03-0035 | Лампы накаливания газополные в прозрачной колбе МО 36-25, цоколь E27 | 10 шт | 163.07 | 123 | Материалы и изделия осветительные | 1.27
20.3.02.03-0036 | Лампы накаливания газополные в прозрачной колбе МО 36-40, цоколь E27 | 10 шт | 165.77 | 123 | Материалы и изделия осветительные | 1.27
20.3.02.03-0037 | Лампы накаливания местного освещения МО 36-60, цоколь E27 | 10 шт | 165.77 | 123 | Материалы и изделия осветительные | 1.27
20.3.02.03-0038 | Лампы накаливания местного освещения МО 36-100, цоколь E27, напряжение 36 В, мощность 100 Вт | 10 шт | 199.29 | 123 | Материалы и изделия осветительные | 1.27
20.3.02.03-1000 | Лампы накаливания местного освещения МО 12-40, цоколь E27, напряжение 12 В, мощность 40 Вт | 10 шт | 138.24 | 123 | Материалы и изделия осветительные | 1.27
20.3.02.04-0001 | Лампы газоразрядные высокого давления ДНаТ, мощность 70 Вт, цоколь E27 | 10 шт | 2559.56 | 123 | Материалы и изделия осветительные | 1.27
20.3.02.04-0002 | Лампы газоразрядные высокого давления ДНаТ, мощность 100 Вт, цоколь E40 | 10 шт | 1947.77 | 123 | Материалы и изделия осветительные | 1.27
20.3.02.04-0003 | Лампы газоразрядные высокого давления ДНаТ, мощность 150 Вт, цоколь E40 | 10 шт | 2067.46 | 123 | Материалы и изделия осветительные | 1.27
20.3.02.04-0004 | Лампы газоразрядные высокого давления ДНаТ, мощность 250 Вт, цоколь E40/45 | 10 шт | 2188.13 | 123 | Материалы и изделия осветительные | 1.27
20.3.02.04-0005 | Лампы газоразрядные высокого давления ДНаТ, мощность 400 Вт, цоколь E40 | 10 шт | 2364.98 | 123 | Материалы и изделия осветительные | 1.27
20.3.02.04-0006 | Лампы газоразрядные высокого давления ДНаТ, мощность 600 Вт | 10 шт | 7692.58 | 123 | Материалы и изделия осветительные | 1.27
20.3.02.04-0007 | Лампы газоразрядные высокого давления ДНаТ, мощность 1000 Вт | 10 шт | 20413.28 | 123 | Материалы и изделия осветительные | 1.27
20.3.02.04-0010 | Лампы разрядные металлогалогенные высокого давления ДРИ-250-6, трубчатые, цоколь E40 | 10 шт | 8127.84 | 123 | Материалы и изделия осветительные | 1.27
20.3.02.04-0011 | Лампы разрядные металлогалогенные высокого давления ДРИ-400-6, трубчатые, цоколь E40 | 10 шт | 8973.41 | 123 | Материалы и изделия осветительные | 1.27
20.3.02.04-0013 | Лампы газоразрядные высокого давления ДРИ 700-5 | 10 шт | 12693.84 | 123 | Материалы и изделия осветительные | 1.27
20.3.02.04-0014 | Лампы газоразрядные высокого давления ДРИ 1000-6 | 10 шт | 21172.56 | 123 | Материалы и изделия осветительные | 1.27
20.3.02.04-0015 | Лампы газоразрядные высокого давления ДРИ 2000-6 | 10 шт | 39080.57 | 123 | Материалы и изделия осветительные | 1.27
20.3.02.04-0016 | Лампы газоразрядные высокого давления ДРИ 3500-6 | 10 шт | 44377.87 | 123 | Материалы и изделия осветительные | 1.27
20.3.02.05-0001 | Лампы люминесцентные дуговые ртутные высокого давления ДРЛ 50(15) с цоколем E27, мощность 26 Вт | 10 шт | 483.47 | 123 | Материалы и изделия осветительные | 1.27
20.3.02.05-0002 | Лампы люминесцентные дуговые ртутные высокого давления ДРЛ 80(15) | 10 шт | 483.59 | 123 | Материалы и изделия осветительные | 1.27
20.3.02.05-0003 | Лампы люминесцентные дуговые ртутные высокого давления ДРЛ 125-ХЛ1 | 10 шт | 825.54 | 123 | Материалы и изделия осветительные | 1.27
20.3.02.05-0007 | Лампы люминесцентные дуговые ртутные высокого давления ДРЛ 250-ХЛ1 | 10 шт | 1563.57 | 123 | Материалы и изделия осветительные | 1.27
20.3.02.05-0011 | Лампы люминесцентные дуговые ртутные высокого давления ДРЛ 400-ХЛ1 | 10 шт | 2063.6 | 123 | Материалы и изделия осветительные | 1.27
20.3.02.05-0015 | Лампы люминесцентные дуговые ртутные высокого давления ДРЛ 700(6)-3 | 10 шт | 3234.93 | 123 | Материалы и изделия осветительные | 1.27
20.3.02.05-0018 | Лампы люминесцентные дуговые ртутные высокого давления ДРЛ 1000(6)-3 | 10 шт | 4224.57 | 123 | Материалы и изделия осветительные | 1.27
20.3.02.06-0007 | Лампы концентрированного светораспределения ЗК 220-230-40 | 10 шт | 263.19 | 123 | Материалы и изделия осветительные | 1.27
20.3.02.06-0008 | Лампы накаливания зеркальные концентрированного светораспределения, напряжение 220 В, ЗК 220-60, мощность 60 Вт, цоколь E27 | 10 шт | 376.39 | 123 | Материалы и изделия осветительные | 1.27
20.3.02.07-0001 | Лампа люминесцентная, мощность 36 Вт | шт | 51.48 | 123 | Материалы и изделия осветительные | 1.27
20.3.02.07-0003 | Лампа люминесцентная, мощность 58 Вт | шт | 75.03 | 123 | Материалы и изделия осветительные | 1.27
20.3.02.07-0004 | Лампа люминесцентная ЛБ-65 | шт | 75.41 | 123 | Материалы и изделия осветительные | 1.27
20.3.02.08-0001 | Лампы люминесцентные ртутные низкого давления ЛБ 4 | 10 шт | 641.17 | 123 | Материалы и изделия осветительные | 1.27
20.3.02.08-0002 | Лампы люминесцентные ртутные низкого давления ЛБ 6 | 10 шт | 611.32 | 123 | Материалы и изделия осветительные | 1.27
20.3.02.08-0003 | Лампы люминесцентные ртутные низкого давления общего применения, цоколь G13, мощность 15 Вт | 10 шт | 1104.24 | 123 | Материалы и изделия осветительные | 1.27
20.3.02.08-0004 | Лампы люминесцентные ртутные низкого давления ЛБ 18 | 10 шт | 307.36 | 123 | Материалы и изделия осветительные | 1.27
20.3.02.08-0005 | Лампы люминесцентные ртутные низкого давления общего применения, цоколь G13, мощность 20 Вт | 10 шт | 1416.03 | 123 | Материалы и изделия осветительные | 1.27
20.3.02.08-0006 | Лампы люминесцентные ртутные низкого давления ЛБ 30 | 10 шт | 1388.26 | 123 | Материалы и изделия осветительные | 1.27
20.3.02.08-0007 | Лампы люминесцентные ртутные низкого давления общего применения, цоколь G13, мощность 40 Вт | 10 шт | 224.89 | 123 | Материалы и изделия осветительные | 1.27
20.3.02.08-0008 | Лампы люминесцентные ртутные низкого давления общего применения, цоколь G13, мощность 65 Вт | 10 шт | 977.18 | 123 | Материалы и изделия осветительные | 1.27
20.3.02.08-0009 | Лампы люминесцентные ртутные низкого давления общего применения, цоколь G13, мощность 80 Вт | 10 шт | 1102.06 | 123 | Материалы и изделия осветительные | 1.27
20.3.02.08-0010 | Лампы люминесцентные ртутные низкого давления общего применения ЛДЦ, ЛД, ЛХБ, ЛХТ, ЛБ, цоколь G13, мощность 36 Вт | 10 шт | 742.95 | 123 | Материалы и изделия осветительные | 1.27
20.3.02.08-0013 | Лампы люминесцентные ртутные низкого давления ЛД 40 | 10 шт | 314.58 | 123 | Материалы и изделия осветительные | 1.27
20.3.02.08-0014 | Лампы люминесцентные ртутные низкого давления ЛД 80 | 10 шт | 1102.06 | 123 | Материалы и изделия осветительные | 1.27
20.3.02.09-0001 | Лампа кварцево-галогенная КГ-1000 | шт | 70.22 | 123 | Материалы и изделия осветительные | 1.27
20.3.02.09-0002 | Лампа кварцево-галогенная КГ-5000 | шт | 1854.44 | 123 | Материалы и изделия осветительные | 1.27
20.3.02.09-0021 | Лампы кварцево-галогенные КГ 220-230-300 | 10 шт | 2926.96 | 123 | Материалы и изделия осветительные | 1.27
20.3.02.09-0022 | Лампы накаливания общего назначения местного и наружного освещения кварцевые галогенные КГ 220-230-500 | 10 шт | 2717.13 | 123 | Материалы и изделия осветительные | 1.27
20.3.02.09-0023 | Лампы накаливания общего назначения местного и наружного освещения кварцевые галогенные КГ 220-1000-5 | 10 шт | 2804.6 | 123 | Материалы и изделия осветительные | 1.27
20.3.02.10-0001 | Лампы накаливания общего назначения местного и наружного освещения, декоративные, ДС 40 (E14) | 10 шт | 103.95 | 123 | Материалы и изделия осветительные | 1.27
20.3.02.10-0002 | Лампы накаливания общего назначения местного и наружного освещения, декоративные, ДС 60 (E14) | 10 шт | 103.95 | 123 | Материалы и изделия осветительные | 1.27
20.3.02.10-0003 | Лампы накаливания общего назначения местного и наружного освещения, зеркальные, мощность 250 Вт | 10 шт | 885.74 | 123 | Материалы и изделия осветительные | 1.27
20.3.02.10-0004 | Лампы накаливания общего назначения местного и наружного освещения, зеркальные, мощность 500 Вт | 10 шт | 2895.28 | 123 | Материалы и изделия осветительные | 1.27
20.3.02.10-0005 | Лампы накаливания общего назначения местного и наружного освещения 25 Вт, E27 | 10 шт | 94.32 | 123 | Материалы и изделия осветительные | 1.27
20.3.02.10-0006 | Лампы накаливания общего назначения местного и наружного освещения 40 Вт, E27 | 10 шт | 94.32 | 123 | Материалы и изделия осветительные | 1.27
20.3.02.10-0007 | Лампы накаливания общего назначения местного и наружного освещения 60 Вт, E27 | 10 шт | 94.32 | 123 | Материалы и изделия осветительные | 1.27
20.3.02.10-0008 | Лампы накаливания общего назначения местного и наружного освещения 70 Вт, E27 | 10 шт | 94.32 | 123 | Материалы и изделия осветительные | 1.27
20.3.02.10-0009 | Лампы накаливания общего назначения местного и наружного освещения 100 Вт, E27 | 10 шт | 91.41 | 123 | Материалы и изделия осветительные | 1.27
20.3.02.10-0010 | Лампы накаливания общего назначения местного и наружного освещения 150 Вт, E27 | 10 шт | 277.84 | 123 | Материалы и изделия осветительные | 1.27
20.3.02.10-0011 | Лампы накаливания общего назначения местного и наружного освещения 200 Вт, E27 | 10 шт | 226.85 | 123 | Материалы и изделия осветительные | 1.27
20.3.02.10-0012 | Лампы накаливания общего назначения местного и наружного освещения 300 Вт, E27 | 10 шт | 445.73 | 123 | Материалы и изделия осветительные | 1.27
20.3.02.10-0013 | Лампы накаливания общего назначения местного и наружного освещения 300 Вт, E40 | 10 шт | 752.4 | 123 | Материалы и изделия осветительные | 1.27
20.3.02.10-0014 | Лампы накаливания общего назначения местного и наружного освещения 500 Вт, E40 | 10 шт | 829.1 | 123 | Материалы и изделия осветительные | 1.27
20.3.02.10-0015 | Лампы накаливания общего назначения местного и наружного освещения 750 Вт, E40 | 10 шт | 1111.91 | 123 | Материалы и изделия осветительные | 1.27
20.3.02.10-0017 | Лампы накаливания общего назначения местного и наружного освещения, прожекторные, ПЖ 220-100-1 | 10 шт | 1812.34 | 123 | Материалы и изделия осветительные | 1.27
20.3.02.10-0018 | Лампы накаливания общего назначения местного и наружного освещения, прожекторные, ПЖ 220-200 | 10 шт | 1812.34 | 123 | Материалы и изделия осветительные | 1.27
20.3.02.10-0019 | Лампы накаливания общего назначения местного и наружного освещения, прожекторные, ПЖ 220-300-1 | 10 шт | 4059.78 | 123 | Материалы и изделия осветительные | 1.27
20.3.02.10-0020 | Лампы накаливания общего назначения местного и наружного освещения, прожекторные, ПЖ 220-400 | 10 шт | 1924.63 | 123 | Материалы и изделия осветительные | 1.27
20.3.02.10-0021 | Лампы накаливания общего назначения местного и наружного освещения, прожекторные, ПЖ 220-500-4 | 10 шт | 1604.22 | 123 | Материалы и изделия осветительные | 1.27
20.3.02.10-0022 | Лампы накаливания общего назначения местного и наружного освещения, прожекторные, ПЖ 220-600 | 10 шт | 1605.1 | 123 | Материалы и изделия осветительные | 1.27
20.3.02.10-0023 | Лампы накаливания общего назначения местного и наружного освещения, прожекторные, ПЖ 220-1000 | 10 шт | 2227.24 | 123 | Материалы и изделия осветительные | 1.27
20.3.02.10-0025 | Лампы накаливания общего назначения местного и наружного освещения, прожекторные, ПЖ 220-1000-4 | 10 шт | 1605.45 | 123 | Материалы и изделия осветительные | 1.27
20.3.02.10-0026 | Лампы накаливания общего назначения местного и наружного освещения, прожекторные, ПЖ 220-1100 | 10 шт | 1338.72 | 123 | Материалы и изделия осветительные | 1.27
20.3.02.10-0027 | Лампы накаливания общего назначения местного и наружного освещения, прожекторные, ПЖ 220-2000 | 10 шт | 3078.77 | 123 | Материалы и изделия осветительные | 1.27
20.3.02.10-0028 | Лампы накаливания общего назначения местного и наружного освещения, мощность 300 Вт, цоколь E27 | 10 шт | 398.27 | 123 | Материалы и изделия осветительные | 1.27
20.3.02.10-0029 | Лампы накаливания общего назначения местного и наружного освещения, мощность 300 Вт, цоколь E40 | 10 шт | 723.9 | 123 | Материалы и изделия осветительные | 1.27
20.3.02.10-0030 | Лампы накаливания общего назначения местного и наружного освещения, мощность 500 Вт, цоколь E40 | 10 шт | 754.93 | 123 | Материалы и изделия осветительные | 1.27
20.3.02.12-0001 | Лампа энергосберегающая с цоколем E27, мощность 20 Вт | шт | 86.49 | 123 | Материалы и изделия осветительные | 1.27
20.3.02.12-0004 | Лампа энергосберегающая с цоколем E27, мощность 45 Вт | шт | 255.77 | 123 | Материалы и изделия осветительные | 1.27
20.3.02.12-0006 | Лампа энергосберегающая с цоколем E27, мощность 9 Вт | шт | 9.89 | 123 | Материалы и изделия осветительные | 1.27
20.3.02.12-0007 | Лампа энергосберегающая с цоколем E27, мощность 11 Вт | шт | 14.8 | 123 | Материалы и изделия осветительные | 1.27
20.3.02.12-0008 | Лампа энергосберегающая с цоколем E27, мощность 13 Вт | шт | 14.81 | 123 | Материалы и изделия осветительные | 1.27
20.3.02.12-0009 | Лампа энергосберегающая с цоколем E14, мощность 14 Вт | шт | 19.79 | 123 | Материалы и изделия осветительные | 1.27
20.3.02.12-0010 | Лампа энергосберегающая с цоколем E27, мощность 14 Вт | шт | 19.84 | 123 | Материалы и изделия осветительные | 1.27
20.3.02.12-0011 | Лампа энергосберегающая с цоколем E27, мощность 15 Вт | шт | 14.88 | 123 | Материалы и изделия осветительные | 1.27
20.3.02.12-0012 | Лампа энергосберегающая с цоколем E27, мощность 18 Вт | шт | 14.54 | 123 | Материалы и изделия осветительные | 1.27
20.3.02.12-0014 | Лампа энергосберегающая с цоколем E27, мощность 22 Вт | шт | 26.63 | 123 | Материалы и изделия осветительные | 1.27
20.3.02.12-0016 | Лампа энергосберегающая с цоколем E27, мощность 24 Вт | шт | 20.9 | 123 | Материалы и изделия осветительные | 1.27
20.3.02.12-0017 | Лампа энергосберегающая с цоколем E27, мощность 30 Вт | шт | 29.92 | 123 | Материалы и изделия осветительные | 1.27
20.3.02.12-0022 | Лампа энергосберегающая с цоколем E27, мощность 26 Вт | шт | 69.51 | 123 | Материалы и изделия осветительные | 1.27
20.3.02.12-0023 | Лампа энергосберегающая с цоколем E27, мощность 55 Вт | шт | 196.71 | 123 | Материалы и изделия осветительные | 1.27
20.3.02.12-0032 | Лампы энергосберегающие со встроенным стартером КЛ 9 | 10 шт | 625.63 | 123 | Материалы и изделия осветительные | 1.27
20.3.02.12-0033 | Лампа люминесцентная компактная энергосберегающая со встроенным стартером КЛ 11 | шт | 96.52 | 123 | Материалы и изделия осветительные | 1.27
20.3.02.13-0001 | Лампы коммутаторные, номинальное напряжение 12 В, номинальный ток 90 мА | 100 шт | 2043.41 | 123 | Материалы и изделия осветительные | 1.27
20.3.02.13-0011 | Лампы накаливания общего назначения с цоколем E14, мощность 15 Вт, для холодильника | 10 шт | 151.37 | 123 | Материалы и изделия осветительные | 1.27
20.3.03.02-0001 | Светильник подвесной промышленный, мощность 250 Вт, ЭПРА | шт | 6738.39 | 123 | Материалы и изделия осветительные | 1.27
20.3.03.02-0003 | Светильник уличного освещения, консольный, количество ламп 1, мощность 400 Вт, IP65, ширина 345 мм, длина 785 мм | шт | 10961.3 | 123 | Материалы и изделия осветительные | 1.27
20.3.03.02-0021 | Светильник настенный для металлогалогенных ламп типа, мощность 70 Вт, IP65 | шт | 5556.81 | 123 | Материалы и изделия осветительные | 1.27
20.3.03.03-0001 | Светильник взрывобезопасный с рассеивателем из силикатного стекла, количество ламп 1, мощность 200 Вт, IP65, ширина 257 мм, длина 490 мм | шт | 6565.71 | 123 | Материалы и изделия осветительные | 1.27
20.3.03.03-0002 | Светильник взрывобезопасный с рассеивателем из силикатного стекла, количество ламп 1, мощность 100 Вт, IP65, ширина 190 мм, длина 360 мм | шт | 5007.38 | 123 | Материалы и изделия осветительные | 1.27
20.3.03.03-0003 | Светильник взрывобезопасный с рассеивателем из силикатного стекла, количество ламп 1, мощность 200 Вт, IP65, ширина 190 мм, длина 360 мм | шт | 5227.72 | 123 | Материалы и изделия осветительные | 1.27
20.3.03.03-0011 | Светильник взрывозащищенный под лампу мощностью до 100 Вт, с металлическим отражателем и защитной решеткой, цоколь E27, напряжение 220 В, частота 50/60 Гц, IP66 | шт | 13825.69 | 123 | Материалы и изделия осветительные | 1.27
20.3.03.03-0016 | Светильник консольный с металлическим отражателем и защитным стеклом из ударопрочного поликарбоната количество ламп 1, мощность 200 Вт, IP54, высота 550 мм, длина 250 мм | шт | 1106.4 | 123 | Материалы и изделия осветительные | 1.27
20.3.03.03-0023 | Светильник переносной, длина кабеля 12 м, мощность 60 Вт, IP20 | шт | 445.02 | 123 | Материалы и изделия осветительные | 1.27
20.3.03.03-0024 | Светильник настенный с рассеивателем из силикатного стекла шаровой формы НБО 18-60, с косым основанием | шт | 120.89 | 123 | Материалы и изделия осветительные | 1.27
20.3.03.03-0027 | Светильник с лампой накаливания, потолочно-настенный, степень защиты IP44, мощность 100 Вт, со стеклом, НПБ 1101 | шт | 346.07 | 123 | Материалы и изделия осветительные | 1.27
20.3.03.03-0028 | Светильник с лампой накаливания, потолочно-настенный, степень защиты IP44, мощность 100 Вт, со стеклом, НПБ 1101, цвет черный | шт | 355.69 | 123 | Материалы и изделия осветительные | 1.27
20.3.03.03-0034 | Светильник потолочно-настенный, с 2 лампами накаливания мощностью 60 Вт, с металлическим основанием, с молочным рассеивателем, НПО 22-2х60 | шт | 168.49 | 123 | Материалы и изделия осветительные | 1.27
20.3.03.03-0039 | Светильник НСП 03х60-027 | шт | 70.52 | 123 | Материалы и изделия осветительные | 1.27
20.3.03.03-0041 | Светильник переносной ручной, шнур 5 м с плоской вилкой 2,5 А/250 В, сечение подключаемых проводников 2х0,75 мм2, мощность 60 Вт, IP20 | шт | 521.25 | 123 | Материалы и изделия осветительные | 1.27
20.3.03.03-0042 | Светильник переносной ручной, шнур 10 м с плоской вилкой 2,5 А/250 В, сечение подключаемых проводников 2х0,75 мм2, мощность 60 Вт, IP20 | шт | 733.1 | 123 | Материалы и изделия осветительные | 1.27
20.3.03.03-0043 | Светильник переносной ручной, шнур 5 м с круглой вилкой 2,5 А/250 В, сечение подключаемых проводников 2х0,75 мм2, мощность 60 Вт, IP20 | шт | 442.25 | 123 | Материалы и изделия осветительные | 1.27
20.3.03.03-0044 | Светильник переносной ручной, шнур 10 м с круглой вилкой 2,5 А/250 В, сечение подключаемых проводников 2х0,75 мм2, мощность 60 Вт, IP20 | шт | 628.85 | 123 | Материалы и изделия осветительные | 1.27
20.3.03.03-0045 | Светильник переносной с защитной решеткой РВО-42, длина провода 12 м | шт | 445.02 | 123 | Материалы и изделия осветительные | 1.27
20.3.03.03-0047 | Светильник подвесной для помещений с тяжелыми условиями среды, с рассеивателем из силикатного рифленого стекла, с монтажной распаечной коробкой НСП 11-200-614 | шт | 661.92 | 123 | Материалы и изделия осветительные | 1.27
20.3.03.03-0048 | Светильник подвесной для помещений специального назначения НСП 17-100-002 | шт | 1252.13 | 123 | Материалы и изделия осветительные | 1.27
20.3.03.03-0058 | Светильник потолочный для сельскохозяйственных помещений, с лампой накаливания, номинальная мощность лампы 60 Вт, модернизированный, с зеркальным отражателем, с защитной решеткой, ПСХ-60М | шт | 113.77 | 123 | Материалы и изделия осветительные | 1.27
20.3.03.03-0064 | Светильник ПСХ-60 настенный, степень защиты IP54 | шт | 113.72 | 123 | Материалы и изделия осветительные | 1.27
20.3.03.03-0072 | Светильник настенный НББ 04-60-002 с шарообразными плафонами из матового стекла, тип цоколя E27, мощность 100 Вт, IP54 | шт | 542.12 | 123 | Материалы и изделия осветительные | 1.27
20.3.03.03-0082 | Светильник торшерный с защитным стеклом из светостабилизированного поликарбоната, цвет молочный, диаметр 400 мм | шт | 2171.17 | 123 | Материалы и изделия осветительные | 1.27
20.3.03.03-0092 | Светильник с лампами накаливания, основание пластмассовое прямое, патрон керамика, рассеиватель стеклянный, НББ 64-60-110 | шт | 96.35 | 123 | Материалы и изделия осветительные | 1.27
20.3.03.03-0093 | Светильник НББ 01-60 | шт | 254.04 | 123 | Материалы и изделия осветительные | 1.27
20.3.03.03-0096 | Светильник НСП 41-200-001, степень защиты IP52 | шт | 214.64 | 123 | Материалы и изделия осветительные | 1.27
20.3.03.03-0097 | Светильник НСП 41-200-003, степень защиты IP52, с решеткой | шт | 235.29 | 123 | Материалы и изделия осветительные | 1.27
20.3.03.03-0101 | Светильник с лампами накаливания промышленный, подвесной ВЗГ 200, взрывозащищенный | шт | 3084.03 | 123 | Материалы и изделия осветительные | 1.27
20.3.03.03-0103 | Светильник с лампами накаливания, без стопорного винта и защитной сетки, НСП02-100-001, подвесной, степень защиты IP56 | шт | 204.77 | 123 | Материалы и изделия осветительные | 1.27
20.3.03.03-0104 | Светильник с лампами накаливания, со стопорным винтом и защитной сеткой, НСП02-100-003, подвесной, степень защиты IP56 | шт | 207.71 | 123 | Материалы и изделия осветительные | 1.27
20.3.03.03-0106 | Светильник с лампами накаливания, промышленный, подвесной, НСП 02-200-003, с решеткой, степень защиты IP52 | шт | 262.42 | 123 | Материалы и изделия осветительные | 1.27
20.3.03.03-0109 | Светильник с лампами накаливания, промышленный, подвесной, НСП 03-60-001 | шт | 130.91 | 123 | Материалы и изделия осветительные | 1.27
20.3.03.03-0115 | Светильник с лампами накаливания, промышленный, подвесной, НСР 01-100, с решеткой | шт | 928.76 | 123 | Материалы и изделия осветительные | 1.27
20.3.03.03-0116 | Светильник с лампами накаливания, промышленный, подвесной, НСР 01-200, с решеткой | шт | 812.75 | 123 | Материалы и изделия осветительные | 1.27
20.3.03.03-0117 | Светильник с лампами накаливания, промышленный, подвесной, НСР 02-200, с решеткой | шт | 1075.53 | 123 | Материалы и изделия осветительные | 1.27
20.3.03.03-0121 | Светильник встраиваемый направленного света, с лампами накаливания, со стеклом, мощность 1х100 Вт, IP54, размеры 150х182х130 мм | шт | 1532.01 | 123 | Материалы и изделия осветительные | 1.27
20.3.03.03-0123 | Светильник подвесной с лампами накаливания для производственных помещений с тяжелыми условиями среды, защитной сеткой и стеклом, НСП 09-200/Р50-03-02 | шт | 648.79 | 123 | Материалы и изделия осветительные | 1.27
20.3.03.03-0125 | Светильник под лампу накаливания промышленный, подвесной, с отражателем из алюминия, степень защиты IP23, цоколь E27, мощность 200 Вт, напряжение 220 В, размеры 350х350х355 мм | шт | 931.23 | 123 | Материалы и изделия осветительные | 1.27
20.3.03.03-0126 | Светильник под лампу накаливания промышленный, подвесной, с отражателем из алюминия, степень защиты IP23, цоколь E40, мощность 300 Вт, напряжение 220 В, размеры 435х435х420 мм | шт | 1137.76 | 123 | Материалы и изделия осветительные | 1.27
20.3.03.03-0127 | Светильник под лампу накаливания промышленный, подвесной, с отражателем из алюминия, степень защиты IP23, цоколь E40, мощность 500 Вт, напряжение 220 В, размеры 505х505х475 мм | шт | 1475.63 | 123 | Материалы и изделия осветительные | 1.27
20.3.03.04-0041 | Светильник встраиваемый зеркальный растровый с параболическим отражателем (7 перемычек), тип ЛВО 13-4х18-711/7 | шт | 685.61 | 123 | Материалы и изделия осветительные | 1.27
20.3.03.04-0043 | Светильник встраиваемый растровый с белым параболическим отражателем (5 перемычек), тип ЛВО 13-4х18-731/5 | шт | 470.03 | 123 | Материалы и изделия осветительные | 1.27
20.3.03.04-0056 | Светильник ЛПО 11 1х18 | шт | 319.27 | 123 | Материалы и изделия осветительные | 1.27
20.3.03.04-0059 | Светильник ЛПО 16-4х18 | шт | 629.54 | 123 | Материалы и изделия осветительные | 1.27
20.3.03.04-0062 | Светильник для общественных зданий с цоколем G23, тип ЛПО56-11-004 УХЛ4 | шт | 744.8 | 123 | Материалы и изделия осветительные | 1.27
20.3.03.04-0066 | Светильник ЛСП 44-2х18-013 с ЭПРА | шт | 4464.32 | 123 | Материалы и изделия осветительные | 1.27
20.3.03.04-0067 | Светильник люминисцентный пластиковый с ЭПРА, мощность 2х36 Вт, IP65 | шт | 1996.16 | 123 | Материалы и изделия осветительные | 1.27
20.3.03.04-0068 | Светильник ЛСП 44-2х36-013 с ЭПРА | шт | 5658.3 | 123 | Материалы и изделия осветительные | 1.27
20.3.03.04-0069 | Светильник ЛСП 44-2х58-003 | шт | 6092.2 | 123 | Материалы и изделия осветительные | 1.27
20.3.03.04-0071 | Светильник ЛСП 1х36, IP65 | шт | 762.31 | 123 | Материалы и изделия осветительные | 1.27
20.3.03.04-0072 | Светильник пластиковый прямой трубчатый люминесцентный подвесной для промышленных и производственных зданий, патрон G13, 2х36Вт, IP 65 | шт | 3568.58 | 123 | Материалы и изделия осветительные | 1.27
20.3.03.04-0076 | Светильник, тип НПП 03-100-002 | шт | 332.71 | 123 | Материалы и изделия осветительные | 1.27
20.3.03.04-0077 | Светильник настенный типа НПП 03х100, IP54 | шт | 216.68 | 123 | Материалы и изделия осветительные | 1.27
20.3.03.04-0078 | Светильник промышленный люминесцентный, пластмассовый пылевлагозащищенный без отражателя и экранирующей решетки, подвесной/накладной, мощность 2х40 Вт, IP54 | шт | 3281.31 | 123 | Материалы и изделия осветительные | 1.27
20.3.03.04-0079 | Светильник промышленный люминесцентный, пластмассовый пылевлагозащищенный без отражателя и экранирующей решетки, подвесной/накладной, мощность 1х40 Вт, IP65 | шт | 2358.52 | 123 | Материалы и изделия осветительные | 1.27
20.3.03.04-0080 | Светильник пластиковый люминесцентный подвесной с отражателем и экранирующей решеткой, патрон G13, 2х40Вт, IP 65 | шт | 5045.09 | 123 | Материалы и изделия осветительные | 1.27
20.3.03.04-0093 | Светильник промышленный люминесцентный, стальной пылевлагозащищенный без отражателя и экранирующей решетки, подвесной, мощность 2х40 Вт, IP53 | шт | 4676.2 | 123 | Материалы и изделия осветительные | 1.27
20.3.03.04-0098 | Светильник подвесной с диффузным отражателем без отверстий, без экранирующей решетки, тип ЛСП 02-2х36-001 | шт | 3193.77 | 123 | Материалы и изделия осветительные | 1.27
20.3.03.04-0100 | Светильник подвесной с диффузным отражателем с отверстиями, без экранирующей решетки, тип ЛСП 02-2х36-003 | шт | 3193.94 | 123 | Материалы и изделия осветительные | 1.27
20.3.03.04-0102 | Светильник подвесной с отражателем, с экранирующей решеткой, тип ЛСП 02-2х36-005 | шт | 3949.74 | 123 | Материалы и изделия осветительные | 1.27
20.3.03.04-0111 | Светильник потолочный полугерметичный с диффузным отражателем, с защитной решеткой, тип цоколя E27, мощность 100 Вт, IP65 | шт | 1661.46 | 123 | Материалы и изделия осветительные | 1.27
20.3.03.04-0133 | Светильник потолочный с рассеивателем из полистирола, тип ЛПО 46-2х18-003 (004) | шт | 1538.85 | 123 | Материалы и изделия осветительные | 1.27
20.3.03.04-0134 | Светильник потолочный с рассеивателем из полистирола, тип ЛПО 46-2х36-003 (004) | шт | 2538.45 | 123 | Материалы и изделия осветительные | 1.27
20.3.03.04-0135 | Светильник для общественных зданий, с рассеивателем и решеткой, тип ЛПО 46-2х36-504 | шт | 2669.09 | 123 | Материалы и изделия осветительные | 1.27
20.3.03.04-0138 | Светильник потолочный с рассеивателем из полистирола, тип ЛПО 50-2х20 | шт | 614.79 | 123 | Материалы и изделия осветительные | 1.27
20.3.03.04-0153 | Светильник с люминесцентными лампами 2х36 Вт, с ЭПРА, IP65, из нержавеющей стали толщиной 0,8 мм | шт | 13542.14 | 123 | Материалы и изделия осветительные | 1.27
20.3.03.04-0154 | Светильник с люминесцентными лампами 2х36 Вт, с ЭПРА, накладной, IP65, с зеркальной решеткой и аварийным блоком | шт | 19511.91 | 123 | Материалы и изделия осветительные | 1.27
20.3.03.04-0156 | Светильник антивандальный, тип ФДБ 21-11-001 | шт | 768.23 | 123 | Материалы и изделия осветительные | 1.27
20.3.03.04-0161 | Светильник внутреннего освещения с люминесцентными лампами пылевлагозащитный, мощность 2х40 Вт, ЭмПРА, размеры 1325х148х220, IP53 | шт | 4676.08 | 123 | Материалы и изделия осветительные | 1.27
20.3.03.04-0172 | Светильник встраиваемый для реечного потолка люминесцентный, мощность 2х18 Вт, IP54, ЭПРА | шт | 4000.28 | 123 | Материалы и изделия осветительные | 1.27
20.3.03.04-0173 | Светильник с люминесцентными лампами встраиваемый, с опаловым рассеивателем, мощность 2х36 Вт, IP54, ЭПРА, размеры 1290х240х90 мм | шт | 5473.4 | 123 | Материалы и изделия осветительные | 1.27
20.3.03.04-0198 | Светильник с люминесцентными лампами, встраиваемый, направленного света, с зеркальным отражателем и матовым стеклом, мощность 2х13 Вт, ЭПРА, IP44/IP20, высота 170 мм, диаметр 236 мм | шт | 4294.28 | 123 | Материалы и изделия осветительные | 1.27
20.3.03.04-0201 | Светильник люминесцентный направленного света, встраиваемый, количество ламп 2, мощность 18 Вт, ЭПРА | шт | 4166.25 | 123 | Материалы и изделия осветительные | 1.27
20.3.03.04-0220 | Светильник люминесцентный направленного света, встраиваемый, количество ламп 1, мощность 18 Вт, ЭПРА | шт | 3939.19 | 123 | Материалы и изделия осветительные | 1.27
20.3.03.04-0229 | Светильник люминесцентный направленного света, встраиваемый, количество ламп 2, мощность 26 Вт, ЭПРА | шт | 5024.27 | 123 | Материалы и изделия осветительные | 1.27
20.3.03.04-0244 | Светильник с люминесцентными лампами, открытый, потолочный, мощность 1х36 Вт, IP20, ЭПРА, размеры 1222х54х84 мм | шт | 1871.77 | 123 | Материалы и изделия осветительные | 1.27
20.3.03.04-0245 | Светильник с люминесцентными лампами, открытый, потолочный, мощность 1х36 Вт, IP20, ЭПРА, размеры 1222х54х84 мм с белым металлическим отражателем | шт | 2405.49 | 123 | Материалы и изделия осветительные | 1.27
20.3.03.04-0246 | Светильник с люминесцентными лампами, открытый, потолочный, мощность 1х36 Вт, IP20, ЭПРА, размеры 1222х54х84 мм, с асимметричным металлическим отражателем | шт | 2440.09 | 123 | Материалы и изделия осветительные | 1.27
20.3.03.04-0248 | Светильник люминесцентный открытый потолочный, количество ламп 2, мощность 18 Вт, ЭПРА | шт | 2303.26 | 123 | Материалы и изделия осветительные | 1.27
20.3.03.04-0250 | Светильник люминесцентный открытый потолочный, количество ламп 2, мощность 36 Вт, ЭПРА | шт | 2080.4 | 123 | Материалы и изделия осветительные | 1.27
20.3.03.04-0252 | Светильник люминесцентный открытый потолочный, количество ламп 2, мощность 58 Вт, ЭПРА | шт | 2260.8 | 123 | Материалы и изделия осветительные | 1.27
20.3.03.04-0261 | Светильник люминесцентный потолочный, мощность 4х18 Вт, ЭПРА, с аварийным блоком | шт | 7657.66 | 123 | Материалы и изделия осветительные | 1.27
20.3.03.04-0262 | Светильник люминесцентный потолочный, мощность 1х36 Вт, ЭПРА, с аварийным блоком | шт | 5891.41 | 123 | Материалы и изделия осветительные | 1.27
20.3.03.04-0271 | Светильник с люминесцентными лампами, встраиваемый, с параболической решеткой, мощность 2х18 Вт, ЭПРА, IP20, размеры 595х295х85 мм | шт | 3306.84 | 123 | Материалы и изделия осветительные | 1.27
20.3.03.04-0273 | Светильник с люминесцентными лампами, встраиваемый, с параболической решеткой, мощность 2х36 Вт, ЭПРА, IP20, размеры 1195х295х85 мм | шт | 4541.08 | 123 | Материалы и изделия осветительные | 1.27
20.3.03.04-0275 | Светильник с люминесцентными лампами встраиваемый, с параболической решеткой, мощность 4х18 Вт, ЭПРА, IP20, размеры 595х595х85 мм | шт | 4396.87 | 123 | Материалы и изделия осветительные | 1.27
20.3.03.04-0292 | Светильник люминесцентные с зеркальной параболической решеткой потолочный, 2х18 Вт, ЭПРА | шт | 3775.56 | 123 | Материалы и изделия осветительные | 1.27
20.3.03.04-0294 | Светильник с люминесцентными лампами, потолочный, с зеркальной решеткой, мощность 2х36 Вт, IP20, ЭПРА, размеры 1228х309х90 мм | шт | 4618.9 | 123 | Материалы и изделия осветительные | 1.27
20.3.03.04-0297 | Светильник с люминесцентными лампами, потолочный, с зеркальной решеткой, мощность 4х18 Вт, IP20, ЭПРА, размеры 625х610х90 мм | шт | 4726.7 | 123 | Материалы и изделия осветительные | 1.27
20.3.03.04-0311 | Светильник с люминесцентными компактными лампами, потолочный или встраиваемый, с зеркальной решеткой и стеклом, мощность 2х55 Вт, IP54, ЭПРА, размеры 595х595х95 мм | шт | 8242.76 | 123 | Материалы и изделия осветительные | 1.27
20.3.03.04-0312 | Светильник с люминесцентными компактными лампами, потолочный или встраиваемый, с опаловым рассеивателем, мощность 3х36 Вт, IP54, ЭПРА, размеры 595х595х95 мм | шт | 9210.16 | 123 | Материалы и изделия осветительные | 1.27
20.3.03.04-0322 | Светильник люминесцентный с зеркальной экранирующей решеткой, встраиваемый, количество ламп 2, мощность 18 Вт, ЭПРА | шт | 2658.29 | 123 | Материалы и изделия осветительные | 1.27
20.3.03.04-0324 | Светильник люминесцентный с зеркальной экранирующей решеткой, встраиваемый, количество ламп 2, мощность 36 Вт, ЭПРА | шт | 3332.71 | 123 | Материалы и изделия осветительные | 1.27
20.3.03.04-0326 | Светильник люминесцентный с зеркальной экранирующей решеткой, встраиваемый, количество ламп 4, мощность 18 Вт, ЭПРА | шт | 3228.76 | 123 | Материалы и изделия осветительные | 1.27
20.3.03.04-0330 | Светильник люминесцентный с зеркальной экранирующей решеткой, встраиваемый, количество ламп 4, мощность 36 Вт, ЭПРА | шт | 7089.4 | 123 | Материалы и изделия осветительные | 1.27
20.3.03.04-0344 | Светильник с люминесцентными лампами, потолочный, с зеркальной экранирующей решеткой, мощность лампы 36 Вт, ЭПРА, IP20, размеры 1235х180х80 мм | шт | 3063.23 | 123 | Материалы и изделия осветительные | 1.27
20.3.03.04-0350 | Светильник с люминесцентными лампами, потолочный, с зеркальной экранирующей решеткой, мощность 2х36 Вт, ЭПРА, IP20, размеры 1225х310х80 мм | шт | 3702.61 | 123 | Материалы и изделия осветительные | 1.27
20.3.03.04-0354 | Светильник с люминесцентными лампами, потолочный, с зеркальной экранирующей решеткой, мощность 4х72 Вт, ЭПРА, IP20, размеры 625х610х80 мм | шт | 3652.94 | 123 | Материалы и изделия осветительные | 1.27
20.3.03.04-0361 | Светильник люминесцентный с зеркальными перфорированными вставками, встраиваемый, 4х14 Вт, IP20, ЭПРА | шт | 7501.17 | 123 | Материалы и изделия осветительные | 1.27
20.3.03.04-0372 | Светильник люминесцентный с опаловым рассеивателем, встраиваемый, количество ламп 2, мощность 18 Вт, ЭПРА | шт | 3201.92 | 123 | Материалы и изделия осветительные | 1.27
20.3.03.04-0374 | Светильник люминесцентный с опаловым рассеивателем, встраиваемый, количество ламп 2, мощность 36 Вт, ЭПРА | шт | 3804.63 | 123 | Материалы и изделия осветительные | 1.27
20.3.03.04-0376 | Светильник люминесцентный с опаловым рассеивателем, встраиваемый, количество ламп 4, мощность 18 Вт, ЭПРА | шт | 3390.96 | 123 | Материалы и изделия осветительные | 1.27
20.3.03.04-0380 | Светильник люминесцентный с опаловым рассеивателем, встраиваемый, количество ламп 4, мощность 36 Вт, ЭПРА | шт | 8036.21 | 123 | Материалы и изделия осветительные | 1.27
20.3.03.04-0391 | Светильник с люминесцентными лампами, встраиваемый, с опаловым (призматическим) рассеивателем, мощность 2х18 Вт, IP40, ЭПРА, размеры 660х190х85 мм | шт | 7754.84 | 123 | Материалы и изделия осветительные | 1.27
20.3.03.04-0392 | Светильник люминесцентный с опаловым рассеивателем, потолочный, количество ламп 2, мощность 18 Вт, ЭПРА | шт | 3409.71 | 123 | Материалы и изделия осветительные | 1.27
20.3.03.04-0394 | Светильник люминесцентный с опаловым рассеивателем, потолочный, количество ламп 2, мощность 36 Вт, ЭПРА | шт | 3912.75 | 123 | Материалы и изделия осветительные | 1.27
20.3.03.04-0396 | Светильник люминесцентный с опаловым рассеивателем, потолочный, количество ламп 2, мощность 58 Вт, ЭПРА | шт | 4972.19 | 123 | Материалы и изделия осветительные | 1.27
20.3.03.04-0398 | Светильник люминесцентный с опаловым рассеивателем, потолочный, количество ламп 4, мощность 18 Вт, ЭПРА | шт | 3763.75 | 123 | Материалы и изделия осветительные | 1.27
20.3.03.04-0400 | Светильник люминесцентный с опаловым рассеивателем, потолочный, количество ламп 4, мощность 36 Вт, ЭПРА | шт | 7942.66 | 123 | Материалы и изделия осветительные | 1.27
20.3.03.04-0412 | Светильник люминесцентный с призматическим рассеивателем, встраиваемый, количество ламп 2, мощность 18 Вт, ЭПРА | шт | 2874.21 | 123 | Материалы и изделия осветительные | 1.27
20.3.03.04-0414 | Светильник люминесцентный с призматическим рассеивателем, встраиваемый, количество ламп 2, мощность 36 Вт, ЭПРА | шт | 3607.19 | 123 | Материалы и изделия осветительные | 1.27
20.3.03.04-0415 | Светильник люминесцентный с призматическим рассеивателем, встраиваемый, количество ламп 4, мощность 18 Вт, ЭмПРА | шт | 1849.61 | 123 | Материалы и изделия осветительные | 1.27
20.3.03.04-0416 | Светильник люминесцентный с призматическим рассеивателем, встраиваемый, количество ламп 4, мощность 18 Вт, ЭПРА | шт | 3584.37 | 123 | Материалы и изделия осветительные | 1.27
20.3.03.04-0419 | Светильник с люминесцентными лампами, встраиваемый, с опаловым (призматическим) рассеивателем, мощность 4х36 Вт, IP20, ЭПРА, размеры 1195х595х82 мм | шт | 7273.76 | 123 | Материалы и изделия осветительные | 1.27
20.3.03.04-0431 | Светильник с люминесцентными лампами, потолочный, с призматическим (опаловым) рассеивателем, мощность 2х18 Вт, ЭПРА, IP20, размеры 625х310х80 мм | шт | 3409.71 | 123 | Материалы и изделия осветительные | 1.27
20.3.03.04-0432 | Светильник люминесцентный с призматическим рассеивателем, потолочный, количество ламп 2, мощность 18 Вт, ЭПРА | шт | 3183.27 | 123 | Материалы и изделия осветительные | 1.27
20.3.03.04-0434 | Светильник люминесцентный с призматическим рассеивателем, потолочный, количество ламп 2, мощность 36 Вт, ЭПРА | шт | 3308.96 | 123 | Материалы и изделия осветительные | 1.27
20.3.03.04-0435 | Светильник с люминесцентными лампами, потолочный, с призматическим (опаловым) рассеивателем, мощность 2х58 Вт, IP20, ЭПРА, размеры 1528х310х80 мм | шт | 4725 | 123 | Материалы и изделия осветительные | 1.27
20.3.03.04-0437 | Светильник с люминесцентными лампами, потолочный, с призматическим (опаловым) рассеивателем, мощность 4х18 Вт, ЭПРА, IP20, размеры 625х610х80 мм | шт | 3898.76 | 123 | Материалы и изделия осветительные | 1.27
20.3.03.04-0438 | Светильник люминесцентный с призматическим рассеивателем, потолочный, количество ламп 4, мощность 18 Вт, ЭПРА | шт | 3175.97 | 123 | Материалы и изделия осветительные | 1.27
20.3.03.04-0441 | Светильник с люминесцентными лампами, встраиваемый, с опаловым рассеивателем, мощность 1х32 Вт, IP54, ЭмПРА, УХЛ2, размеры 360х90х200 мм | шт | 3106.01 | 123 | Материалы и изделия осветительные | 1.27
20.3.03.04-0454 | Светильник настенный для компактных люминесцентных ламп типа КЛЛ, количество ламп 2, тип цоколя G24d-2, мощность 18 Вт | шт | 3900.8 | 123 | Материалы и изделия осветительные | 1.27
20.3.03.04-0471 | Светильник потолочный люминесцентный с асимметричным зеркальным отражателем, количество ламп 1, мощность 36 Вт, IP20 | шт | 3713.11 | 123 | Материалы и изделия осветительные | 1.27
20.3.03.04-0472 | Светильник потолочный люминесцентный с асимметричным зеркальным отражателем, мощность лампы 36 Вт, ЭПРА, размеры 1240х180х80 мм, IP20 | шт | 3712.82 | 123 | Материалы и изделия осветительные | 1.27
20.3.03.04-0481 | Светильник с лампами накаливания, с диффузным отражателем, со стеклянным колпаком, типа НПП03-100-001 УЗ | шт | 684.72 | 123 | Материалы и изделия осветительные | 1.27
20.3.03.04-0482 | Светильник с люминесцентными лампами 1х36 Вт, IP54 | шт | 4289.64 | 123 | Материалы и изделия осветительные | 1.27
20.3.03.04-0483 | Светильник с люминесцентными лампами 2х36 Вт, IP54 | шт | 4329.03 | 123 | Материалы и изделия осветительные | 1.27
20.3.03.04-1028 | Светильник встраиваемый, с люминесцентными лампами, количество ламп 4, 72 Вт, IP20, 624х595х77 мм | шт | 3458.36 | 123 | Материалы и изделия осветительные | 1.27
20.3.03.04-1030 | Светильник встраиваемый, с люминесцентными лампами, количество ламп 4, 72 Вт, IP54, 595х622х85 мм | шт | 7402.78 | 123 | Материалы и изделия осветительные | 1.27
20.3.03.04-1103 | Светильник с люминесцентными лампами, потолочный, встраиваемый, с рассеивателем из полиметилметакрилата, степень защиты IP20, цоколь G13, мощность 4х18 Вт, ЭмПРА, напряжение 220 В, размеры 595х595х70 мм | шт | 1546.45 | 123 | Материалы и изделия осветительные | 1.27
20.3.03.04-1104 | Светильник с люминесцентными лампами потолочный, встраиваемый, с рассеивателем из полиметилметакрилата, степень защиты IP20, цоколь G13, мощность 4х18 Вт, ЭПРА, напряжение 220 В, размеры 595х595х70 мм | шт | 1542.72 | 123 | Материалы и изделия осветительные | 1.27
20.3.03.04-1107 | Светильник с люминесцентными лампами, потолочный, накладной, с рассеивателем из полиметилметакрилата, степень защиты IP20, цоколь G13, мощность 4х18 Вт, ЭмПРА, напряжение 220 В, размеры 610х610х75 мм | шт | 1699.15 | 123 | Материалы и изделия осветительные | 1.27
20.3.03.04-1108 | Светильник с люминесцентными лампами, потолочный, накладной, с рассеивателем из полиметилметакрилата, степень защиты IP20, цоколь G13, мощность 4х18 Вт, ЭПРА, напряжение 220 В, размеры 610х610х75 мм | шт | 1696.41 | 123 | Материалы и изделия осветительные | 1.27
20.3.03.04-1118 | Светильник с люминесцентными лампами, промышленный, пылевлагозащищенный, подвесной/накладной, без рассеивателя, степень защиты IP53, цоколь G13, мощность 2х36 Вт, ЭПРА, напряжение 220 В, размеры 1260х120х120 мм | шт | 1339.08 | 123 | Материалы и изделия осветительные | 1.27
20.3.03.04-1119 | Светильник с люминесцентными лампами, промышленный, пылевлагозащищенный, подвесной/накладной, с рассеивателем из полистирола, степень защиты IP65, цоколь G13, мощность 1х18 Вт, ЭмПРА, напряжение 220 В, размеры 665х95х95 мм | шт | 707.97 | 123 | Материалы и изделия осветительные | 1.27
20.3.03.04-1120 | Светильник с люминесцентными лампами, промышленный, пылевлагозащищенный, подвесной/накладной, с рассеивателем из полистирола, степень защиты IP65, цоколь G13, мощность 1х18 Вт, ЭПРА, напряжение 220 В, размеры 665х95х95 мм | шт | 705.77 | 123 | Материалы и изделия осветительные | 1.27
20.3.03.04-1122 | Светильник с люминесцентными лампами, промышленный, пылевлагозащищенный, подвесной/накладной, с рассеивателем из полистирола, степень защиты IP65, цоколь G13, мощность 1х36 Вт, ЭПРА, напряжение 220 В, размеры 1260х95х95 мм | шт | 894.73 | 123 | Материалы и изделия осветительные | 1.27
20.3.03.04-1123 | Светильник с люминесцентными лампами, промышленный, пылевлагозащищенный, подвесной/накладной, с рассеивателем из полистирола, степень защиты IP65, цоколь G13, мощность 2х18 Вт, ЭмПРА, напряжение 220 В, размеры 670х165х110 мм | шт | 731.39 | 123 | Материалы и изделия осветительные | 1.27
20.3.03.04-1124 | Светильник с люминесцентными лампами, промышленный, пылевлагозащищенный, подвесной/накладной, с рассеивателем из полистирола, степень защиты IP65, цоколь G13, мощность 2х18 Вт, ЭПРА, напряжение 220 В, размеры 670х165х110 мм | шт | 752.62 | 123 | Материалы и изделия осветительные | 1.27
20.3.03.04-1125 | Светильник с люминесцентными лампами, промышленный, пылевлагозащищенный, подвесной/накладной, с рассеивателем из полистирола, степень защиты IP65, цоколь G13, мощность 2х36 Вт, ЭмПРА, напряжение 220 В, размеры 1275х165х110 мм | шт | 1006.44 | 123 | Материалы и изделия осветительные | 1.27
20.3.03.04-1126 | Светильник с люминесцентными лампами, промышленный, пылевлагозащищенный, подвесной/накладной, с рассеивателем из полистирола, степень защиты IP65, цоколь G13, мощность 2х36 Вт, ЭПРА, напряжение 220 В, размеры 1275х165х110 мм | шт | 1002.52 | 123 | Материалы и изделия осветительные | 1.27
20.3.03.05-0001 | Светильник ЖБУ 02-100-002 антивандальный | шт | 5388.36 | 123 | Материалы и изделия осветительные | 1.27
20.3.03.05-0002 | Светильник ЖПП 01-100-011 | шт | 5717.83 | 123 | Материалы и изделия осветительные | 1.27
20.3.03.05-0012 | Светильник под натриевую лампу ДНаТ для наружного освещения, консольный с алюминиевым альзакированным отражателем и защитным стеклом из светостабилизированного поликарбоната, мощность 100 Вт | шт | 2850.46 | 123 | Материалы и изделия осветительные | 1.27
20.3.03.05-0014 | Светильник для наружного освещения с алюминиевым альзакированным отражателем и защитным стеклом из светостабилизированного поликарбоната, мощность 250 Вт | шт | 6685.7 | 123 | Материалы и изделия осветительные | 1.27
20.3.03.05-0015 | Светильник под натриевую лампу ДНаТ для наружного освещения, консольный с алюминиевым альзакированным отражателем и защитным стеклом из светостабилизированного поликарбоната, мощность 250 Вт | шт | 6425.78 | 123 | Материалы и изделия осветительные | 1.27
20.3.03.05-0016 | Светильник для наружного освещения типа с алюминиевым отражателем и защитным стеклом из полиметилметакрилата, мощность 70 Вт | шт | 13116.93 | 123 | Материалы и изделия осветительные | 1.27
20.3.03.05-0017 | Светильник для наружного освещения типа с алюминиевым отражателем и защитным стеклом из полиметилметакрилата, мощность 100 Вт | шт | 3129.96 | 123 | Материалы и изделия осветительные | 1.27
20.3.03.05-0018 | Светильник для наружного освещения типа с алюминиевым отражателем и защитным стеклом из полиметилметакрилата, мощность 150 Вт | шт | 14034 | 123 | Материалы и изделия осветительные | 1.27
20.3.03.05-0019 | Светильник под натриевую лампу ДНаТ для наружного освещения, консольный со стеклом, мощность 250 Вт | шт | 2408.22 | 123 | Материалы и изделия осветительные | 1.27
20.3.03.05-0020 | Светильник для наружного освещения с алюминиевым альзакированным отражателем и защитным стеклом из светостабилизированного полиметилметакрилата, мощность 150 Вт | шт | 2600.57 | 123 | Материалы и изделия осветительные | 1.27
20.3.03.05-0021 | Светильник под натриевую лампу ДНаТ для наружного освещения, консольный с алюминиевым альзакированным отражателем, без защитного стекла, мощность 150 Вт | шт | 1957.19 | 123 | Материалы и изделия осветительные | 1.27
20.3.03.05-0023 | Светильник под натриевую лампу ДНаТ для наружного освещения, консольный с алюминиевым альзакированным отражателем, без защитного стекла, мощность 250 Вт | шт | 2367.32 | 123 | Материалы и изделия осветительные | 1.27
20.3.03.05-0027 | Светильник под натриевую лампу ДНаТ для наружного освещения, консольный с алюминиевым полированным отражателем, без защитного стекла, мощность 250 Вт | шт | 7194.7 | 123 | Материалы и изделия осветительные | 1.27
20.3.03.05-0029 | Светильник под натриевую лампу ДНаТ для наружного освещения, консольный с алюминиевым полированным отражателем, без защитного стекла, мощность 400 Вт | шт | 8298.48 | 123 | Материалы и изделия осветительные | 1.27
20.3.03.05-0030 | Светильник для наружного освещения с алюминиевым полированным отражателем и защитным стеклом из светостабилизированного поликарбоната, мощность 150 Вт | шт | 5014.4 | 123 | Материалы и изделия осветительные | 1.27
20.3.03.05-0031 | Светильник под натриевую лампу ДНаТ для наружного освещения, консольный с алюминиевым полированным отражателем, без защитного стекла, мощность 150 Вт | шт | 4281 | 123 | Материалы и изделия осветительные | 1.27
20.3.03.05-0032 | Светильник для наружного освещения с алюминиевым полированным отражателем и защитным стеклом из светостабилизированного поликарбоната, мощность 250 Вт | шт | 5535.95 | 123 | Материалы и изделия осветительные | 1.27
20.3.03.05-0034 | Светильник для наружного освещения с алюминиевым полированным отражателем и защитным стеклом из светостабилизированного поликарбоната, мощность 400 Вт | шт | 6789.11 | 123 | Материалы и изделия осветительные | 1.27
20.3.03.05-0036 | Светильник под натриевую лампу ДНаТ для наружного освещения, консольный с отражателем из светотехнического алюминия и защитным стеклом из полиметилметакрилата, мощность 150 Вт | шт | 4650.42 | 123 | Материалы и изделия осветительные | 1.27
20.3.03.05-0038 | Светильник под натриевую лампу ДНаТ для наружного освещения, консольный с отражателем из светотехнического алюминия и плоским защитным силикатным стеклом, мощность 150 Вт | шт | 3840.79 | 123 | Материалы и изделия осветительные | 1.27
20.3.03.05-0040 | Светильник под натриевую лампу ДНаТ для наружного освещения, консольный без стекла, мощность 250 Вт | шт | 4079.89 | 123 | Материалы и изделия осветительные | 1.27
20.3.03.05-0041 | Светильник под натриевую лампу ДНаТ для наружного освещения, консольный с плоским стеклом, мощность 250 Вт | шт | 4219.02 | 123 | Материалы и изделия осветительные | 1.27
20.3.03.05-0043 | Светильник под натриевую лампу ДНаТ для наружного освещения, консольный без стекла, мощность 400 Вт | шт | 5083 | 123 | Материалы и изделия осветительные | 1.27
20.3.03.05-0044 | Светильник под натриевую лампу ДНаТ для наружного освещения, консольный с плоским стеклом, мощность 400 Вт | шт | 5255.49 | 123 | Материалы и изделия осветительные | 1.27
20.3.03.05-0045 | Светильник под натриевую лампу ДНаТ для наружного освещения, консольный с отражателем из листового анодированного алюминия и защитным стеклом из поликарбоната, мощность 150 Вт | шт | 2980.44 | 123 | Материалы и изделия осветительные | 1.27
20.3.03.05-0046 | Светильник под натриевую лампу ДНаТ для наружного освещения, консольный с отражателем из листового анодированного алюминия, без защитного стекла, мощность 150 Вт | шт | 2366.79 | 123 | Материалы и изделия осветительные | 1.27
20.3.03.05-0047 | Светильник под натриевую лампу ДНаТ для наружного освещения, консольный с отражателем из листового анодированного алюминия и плоским защитным силикатным стеклом, мощность 150 Вт | шт | 2653.56 | 123 | Материалы и изделия осветительные | 1.27
20.3.03.05-0048 | Светильник под натриевую лампу ДНаТ для наружного освещения, консольный с отражателем из листового анодированного алюминия и защитным стеклом из поликарбоната, мощность 250 Вт | шт | 3098.97 | 123 | Материалы и изделия осветительные | 1.27
20.3.03.05-0049 | Светильник под натриевую лампу ДНаТ для наружного освещения, консольный с отражателем из листового анодированного алюминия, без защитного стекла, мощность 250 Вт | шт | 2367.46 | 123 | Материалы и изделия осветительные | 1.27
20.3.03.05-0050 | Светильник под натриевую лампу ДНаТ для наружного освещения, консольный с отражателем из листового анодированного алюминия и плоским защитным силикатным стеклом, мощность 250 Вт | шт | 2668.53 | 123 | Материалы и изделия осветительные | 1.27
20.3.03.05-0051 | Светильник под натриевую лампу ДНаТ для наружного освещения, консольный с отражателем из листового анодированного алюминия и защитным стеклом из поликарбоната, мощность 400 Вт | шт | 3511.2 | 123 | Материалы и изделия осветительные | 1.27
20.3.03.05-0052 | Светильник под натриевую лампу ДНаТ для наружного освещения, консольный с отражателем из листового анодированного алюминия, без защитного стекла, мощность 400 Вт | шт | 2779.58 | 123 | Материалы и изделия осветительные | 1.27
20.3.03.05-0053 | Светильник под натриевую лампу ДНаТ для наружного освещения, консольный с отражателем из листового анодированного алюминия и плоским защитным силикатным стеклом, мощность 400 Вт | шт | 3218.29 | 123 | Материалы и изделия осветительные | 1.27
20.3.03.05-0056 | Светильник под натриевую лампу ДНаТ для наружного освещения, подвесной с крышкой из алюминиевого проката и защитным молочным стеклом из светостабилизированного поликарбоната, мощность 70 Вт | шт | 7554.4 | 123 | Материалы и изделия осветительные | 1.27
20.3.03.05-0058 | Светильник уличного освещения, подвесной, под натриевую лампу ДНаТ, с молочно-белым рассеивателем, мощность лампы 100 Вт, E40, IP54, 1800-2200 К, ЭмПРА, УХЛ1, размеры 400х620 мм | шт | 6556.5 | 123 | Материалы и изделия осветительные | 1.27
20.3.03.05-0059 | Светильник под натриевую лампу ДНаТ для наружного освещения, подвесной с защитным прозрачным стеклом из светостабилизированного поликарбоната, мощность 100 Вт | шт | 5891.94 | 123 | Материалы и изделия осветительные | 1.27
20.3.03.05-0060 | Светильник под натриевую лампу ДНаТ для наружного освещения, подвесной с крышкой из алюминиевого проката и защитным молочным стеклом из светостабилизированного поликарбоната, мощность 100 Вт | шт | 6809.17 | 123 | Материалы и изделия осветительные | 1.27
20.3.03.05-0061 | Светильник под натриевую лампу ДНаТ для наружного освещения, подвесной с крышкой из алюминиевого проката и защитным прозрачным стеклом из светостабилизированного поликарбоната, мощность 100 Вт | шт | 7463.18 | 123 | Материалы и изделия осветительные | 1.27
20.3.03.05-0062 | Светильник уличного освещения, подвесной, под натриевую лампу ДНаТ, с молочно-белым рассеивателем, мощность лампы 150 Вт, E40, IP54, 1800-2200 К, ЭмПРА, УХЛ1, размеры 400х620 мм | шт | 8492.41 | 123 | Материалы и изделия осветительные | 1.27
20.3.03.05-0063 | Светильник под натриевую лампу ДНаТ для наружного освещения, подвесной с защитным прозрачным стеклом из светостабилизированного поликарбоната, мощность 150 Вт | шт | 6099.62 | 123 | Материалы и изделия осветительные | 1.27
20.3.03.05-0064 | Светильник под натриевую лампу ДНаТ для наружного освещения, подвесной с крышкой из алюминиевого проката и защитным молочным стеклом из светостабилизированного поликарбоната, мощность 150 Вт | шт | 7000.3 | 123 | Материалы и изделия осветительные | 1.27
20.3.03.05-0065 | Светильник под натриевую лампу ДНаТ для наружного освещения, подвесной с крышкой из алюминиевого проката и защитным прозрачным стеклом из светостабилизированного поликарбоната, мощность 150 Вт | шт | 7673.84 | 123 | Материалы и изделия осветительные | 1.27
20.3.03.05-0067 | Светильник под натриевую лампу ДНаТ для наружного освещения, подвесной с алюминиевым альзакированным отражателем, без защитного стекла, мощность 150 Вт | шт | 2219.74 | 123 | Материалы и изделия осветительные | 1.27
20.3.03.05-0068 | Светильник уличного освещения ЖСУ 08-250-001 | шт | 3132.15 | 123 | Материалы и изделия осветительные | 1.27
20.3.03.05-0069 | Светильник под натриевую лампу ДНаТ для наружного освещения, подвесной с алюминиевым альзакированным отражателем, без защитного стекла, мощность 250 Вт | шт | 2486.07 | 123 | Материалы и изделия осветительные | 1.27
20.3.03.05-0070 | Светильник под натриевую лампу ДНаТ для наружного освещения, подвесной с алюминиевым альзакированным отражателем и защитным стеклом из светостабилизированного поликарбоната, мощность 100 Вт | шт | 6842.57 | 123 | Материалы и изделия осветительные | 1.27
20.3.03.05-0072 | Светильник уличного освещения ЖСУ 17-250-001 | шт | 8665.88 | 123 | Материалы и изделия осветительные | 1.27
20.3.03.05-0081 | Светильник потолочный тоннельный, мощность 150 Вт | шт | 46016.2 | 123 | Материалы и изделия осветительные | 1.27
20.3.03.05-0083 | Светильник потолочный тоннельный, мощность 250 Вт | шт | 46427.72 | 123 | Материалы и изделия осветительные | 1.27
20.3.03.05-0086 | Светильник торшерный с защитным стеклом из светостабилизированного поликарбоната молочного цвета и крышкой из штампованного алюминия, мощность 70 Вт | шт | 7177.31 | 123 | Материалы и изделия осветительные | 1.27
20.3.03.05-0087 | Светильник торшерный с защитным стеклом из светостабилизированного поликарбоната молочного цвета и крышкой из штампованного алюминия, мощность 100 Вт | шт | 6660.79 | 123 | Материалы и изделия осветительные | 1.27
20.3.03.05-0088 | Светильник уличного освещения, торшерный, под натриевую лампу ДНаТ, с прозрачным рассеивателем, 70 Вт, E27, IP53, 1800-2200 К, ЭмПРА, УХЛ1, размеры 440х430 мм | шт | 4455.85 | 123 | Материалы и изделия осветительные | 1.27
20.3.03.05-0089 | Светильник торшерный с защитным стеклом из светостабилизированного полиметилметакрилата, мощность 70 Вт | шт | 7546.27 | 123 | Материалы и изделия осветительные | 1.27
20.3.03.05-0090 | Светильник торшерный с защитным стеклом из светостабилизированного полиметилметакрилата, мощность 100 Вт | шт | 7439.18 | 123 | Материалы и изделия осветительные | 1.27
20.3.03.05-0091 | Светильник уличного освещения, торшерный, под натриевую лампу ДНаТ, с молочно-белым рассеивателем, 150 Вт, E40, IP23, 1800-2200 К, ЭмПРА, УХЛ1, размеры 453х678 мм | шт | 8013.9 | 123 | Материалы и изделия осветительные | 1.27
20.3.03.05-0092 | Светильник торшерный с защитным стеклом из светостабилизированного поликарбоната молочного цвета, мощность 70 Вт | шт | 3219 | 123 | Материалы и изделия осветительные | 1.27
20.3.03.05-0093 | Светильник торшерный с защитным стеклом из светостабилизированного поликарбоната молочного цвета, мощность 100 Вт | шт | 3456.43 | 123 | Материалы и изделия осветительные | 1.27
20.3.03.05-0095 | Светильник под натриевую лампу ДНаТ консольный, уличный, с корпусом из алюминия, рассеивателем из поликарбоната, степень защиты IP54, цоколь E40, мощность 100 Вт, ЭмПРА, напряжение 220 В, размеры 550х250х260 мм | шт | 2715.48 | 123 | Материалы и изделия осветительные | 1.27
20.3.03.05-0097 | Светильник под натриевую лампу ДНаТ промышленный, подвесной, с отражателем из алюминия, корпусом из полимера, степень защиты IP23, цоколь E27, мощность 70 Вт, ЭмПРА, напряжение 220 В, размеры 350х350х445 мм | шт | 2915 | 123 | Материалы и изделия осветительные | 1.27
20.3.03.05-1034 | Светильник уличного освещения, консольный, под натриевую лампу, мощность 100 Вт, патрон E40, УХЛ1, размеры 350х290х385 мм | шт | 3526.37 | 123 | Материалы и изделия осветительные | 1.27
20.3.03.05-1038 | Светильник уличного освещения, консольный, под натриевую лампу, мощность 100 Вт, патрон E40, УХЛ1, размеры 645х270х260 мм | шт | 4083.47 | 123 | Материалы и изделия осветительные | 1.27
20.3.03.05-1042 | Светильник уличного освещения, консольный, под натриевую лампу, мощность 100 Вт, патрон E40, УХЛ1, размеры 690х335х310 мм | шт | 3472.52 | 123 | Материалы и изделия осветительные | 1.27
20.3.03.05-1044 | Светильник уличного освещения, консольный, под натриевую лампу, мощность 100 Вт, патрон E40, УХЛ1, размеры 722х285х306 мм, IP 65 | шт | 9653.52 | 123 | Материалы и изделия осветительные | 1.27
20.3.03.05-1048 | Светильник уличного освещения, консольный, под натриевую лампу, мощность 150 Вт, патрон E40, размеры 785х368х345 мм | шт | 7244.45 | 123 | Материалы и изделия осветительные | 1.27
20.3.03.05-1052 | Светильник уличного освещения, консольный, под натриевую лампу, мощность 150 Вт, патрон E40, УХЛ1, размеры 618х268х270 мм | шт | 4792.47 | 123 | Материалы и изделия осветительные | 1.27
20.3.03.05-1054 | Светильник уличного освещения, консольный, под натриевую лампу, мощность 150 Вт, патрон E40, УХЛ1, размеры 645х270х260 мм, IP 65 | шт | 4487.2 | 123 | Материалы и изделия осветительные | 1.27
20.3.03.05-1058 | Светильник уличного освещения, консольный, под натриевую лампу, мощность 150 Вт, патрон E40, УХЛ1, размеры 722х285х306 мм, IP 65 | шт | 10608.65 | 123 | Материалы и изделия осветительные | 1.27
20.3.03.05-1060 | Светильник уличного освещения, консольный, под натриевую лампу, мощность 150 Вт, патрон E40, УХЛ1, размеры 785х368х210 мм | шт | 7080.22 | 123 | Материалы и изделия осветительные | 1.27
20.3.03.05-1062 | Светильник уличного освещения, консольный, под натриевую лампу, мощность 150 Вт, патрон E40, УХЛ1, размеры 785х368х345 мм | шт | 11334.69 | 123 | Материалы и изделия осветительные | 1.27
20.3.03.05-1066 | Светильник уличного освещения, консольный, под натриевую лампу, мощность 250 Вт, патрон E40, УХЛ1, размеры 722х285х306 мм, IP 65 | шт | 11255.11 | 123 | Материалы и изделия осветительные | 1.27
20.3.03.05-1068 | Светильник уличного освещения, консольный, под натриевую лампу, мощность 250 Вт, патрон E40, УХЛ1, размеры 785х368х345 мм | шт | 12000.87 | 123 | Материалы и изделия осветительные | 1.27
20.3.03.05-1070 | Светильник уличного освещения, консольный, под натриевую лампу, мощность 400 Вт, патрон E40, размеры 785х368х345 мм | шт | 14042.14 | 123 | Материалы и изделия осветительные | 1.27
20.3.03.05-1072 | Светильник уличного освещения, консольный, под натриевую лампу, мощность 400 Вт, патрон E40, УХЛ1, размеры 785х368х345 мм, IP 65 | шт | 13938 | 123 | Материалы и изделия осветительные | 1.27
20.3.03.05-1076 | Светильник уличного освещения, консольный, под натриевую лампу, мощность 70 Вт, патрон E27, УХЛ1, размеры 350х290х385 мм | шт | 3619.06 | 123 | Материалы и изделия осветительные | 1.27
20.3.03.05-1080 | Светильник уличного освещения, консольный, под натриевую лампу, мощность 70 Вт, патрон E27, УХЛ1, размеры 645х270х260 мм | шт | 3638.25 | 123 | Материалы и изделия осветительные | 1.27
20.3.03.05-1084 | Светильник уличного освещения, консольный, под натриевую лампу, мощность 70 Вт, патрон E27, УХЛ1, размеры 680х320х300 мм | шт | 3606.77 | 123 | Материалы и изделия осветительные | 1.27
20.3.03.05-1086 | Светильник уличного освещения, консольный, под натриевую лампу, мощность 70 Вт, патрон E27, УХЛ1, размеры 722х285х306 мм | шт | 9669.53 | 123 | Материалы и изделия осветительные | 1.27
20.3.03.05-1088 | Светильник уличного освещения, под натриевую лампу, мощность 100 Вт, патрон E40, размеры 400х725 мм | шт | 5799.61 | 123 | Материалы и изделия осветительные | 1.27
20.3.03.05-1090 | Светильник уличного освещения под натриевую лампу, мощность 100 Вт, патрон E40, размеры 470х470х810 мм, IP 33 | шт | 13335.83 | 123 | Материалы и изделия осветительные | 1.27
20.3.03.05-1092 | Светильник уличного освещения под натриевую лампу, мощность 150 Вт, патрон E40, размеры 400х770 мм, IP 43 | шт | 6095.76 | 123 | Материалы и изделия осветительные | 1.27
20.3.03.05-1096 | Светильник уличного освещения под натриевую лампу, мощность 70 Вт, патрон E27, размеры 320х320х400 мм, IP 54 | шт | 4115.55 | 123 | Материалы и изделия осветительные | 1.27
20.3.03.05-1098 | Светильник уличного освещения под натриевую лампу, мощность 70 Вт, патрон E27, размеры 400х770 мм, IP 43 | шт | 5683.78 | 123 | Материалы и изделия осветительные | 1.27
20.3.03.05-1100 | Светильник уличного освещения под натриевую лампу, мощность 70 Вт, патрон E27, размеры 470х470х810 мм, IP 33 | шт | 16923.2 | 123 | Материалы и изделия осветительные | 1.27
20.3.03.05-1222 | Светильник уличного освещения под натриевую лампу, мощность 125 Вт, патрон E27, размеры 575х297х256 мм, IP 53 | шт | 2448.15 | 123 | Материалы и изделия осветительные | 1.27
20.3.03.05-1223 | Светильник уличного освещения под натриевую лампу, мощность 150 Вт, патрон E40, размеры 680х320х300 мм, IP 54 | шт | 3418.34 | 123 | Материалы и изделия осветительные | 1.27
20.3.03.05-1224 | Светильник уличного освещения под натриевую лампу, мощность 150 Вт, патрон E40, размеры 655х290х265 мм, IP 53 | шт | 2121 | 123 | Материалы и изделия осветительные | 1.27
20.3.03.06-0011 | Светильник под ртутную лампу ДРЛ для наружного освещения, консольный, РКУ 21-125- 003(004), с алюминиевым альзакированным отражателем и защитным стеклом из светостабилизированного поликарбоната | шт | 4415.78 | 123 | Материалы и изделия осветительные | 1.27
20.3.03.06-0012 | Светильник под ртутную лампу ДРЛ для наружного освещения, консольный, РКУ 21-250- 003(004), с алюминиевым альзакированным отражателем и защитным стеклом из светостабилизированного поликарбоната | шт | 5162.84 | 123 | Материалы и изделия осветительные | 1.27
20.3.03.06-0014 | Светильник под ртутную лампу ДРЛ для наружного освещения, консольный «Капля», РСУ 09-125- 002, с защитным прозрачным стеклом из светостабилизированного поликарбоната | шт | 13006.5 | 123 | Материалы и изделия осветительные | 1.27
20.3.03.06-0015 | Светильник под ртутную лампу ДРЛ для наружного освещения, консольный «Капля», РСУ 09-125- 003, с крышкой из алюминиевого проката и защитным молочным стеклом из светостабилизированного поликарбоната | шт | 9531.41 | 123 | Материалы и изделия осветительные | 1.27
20.3.03.06-0017 | Светильник под ртутную лампу ДРЛ для наружного освещения, консольный, РКУ 28-80- 001, с алюминиевым отражателем и защитным стеклом из полиметилметакрилата | шт | 12682.44 | 123 | Материалы и изделия осветительные | 1.27
20.3.03.06-0018 | Светильник под ртутную лампу ДРЛ для наружного освещения, консольный, РКУ 28-125- 001, с алюминиевым отражателем и защитным стеклом из полиметилметакрилата | шт | 12796.55 | 123 | Материалы и изделия осветительные | 1.27
20.3.03.06-0019 | Светильник алюминиевый со стеклом, уличного освещения, консольный, под ртутную лампу, мощность 250 Вт, патрон E40, размеры 550х250х260, IP 54 | шт | 2168.89 | 123 | Материалы и изделия осветительные | 1.27
20.3.03.06-0020 | Светильник уличного освещения под ртутную лампу, мощность 250 Вт, патрон E40, размеры 685х300х165 мм, IP 23 | шт | 1364.08 | 123 | Материалы и изделия осветительные | 1.27
20.3.03.06-0022 | Светильник под ртутную лампу ДРЛ для наружного освещения, консольный, без защитного стекла, отражатель покрыт белой порошковой краской, 250 Вт, E40, IP23, 3300-4200 К, ЭмПРА, У1, размеры 675х300х165 мм | шт | 1485.56 | 123 | Материалы и изделия осветительные | 1.27
20.3.03.06-0023 | Светильник под ртутную лампу ДРЛ для наружного освещения, консольный, РКУ 06-125 | шт | 1087.98 | 123 | Материалы и изделия осветительные | 1.27
20.3.03.06-0024 | Светильник под ртутную лампу ДРЛ для наружного освещения, консольный, РКУ 06-250, с металлическим отражателем и защитным стеклом из ударопрочного поликарбоната | шт | 1698.99 | 123 | Материалы и изделия осветительные | 1.27
20.3.03.06-0025 | Светильник под ртутную лампу ДРЛ для наружного освещения, консольный, РКУ 06-250, с металлическим отражателем, без защитного стекла | шт | 1128.52 | 123 | Материалы и изделия осветительные | 1.27
20.3.03.06-0026 | Светильник под ртутную лампу ДРЛ для наружного освещения, консольный, РКУ 02-125-003, со стальным алюминиевым отражателем и защитным стеклом из светостабилизированного полиметилметакрилата | шт | 1735.18 | 123 | Материалы и изделия осветительные | 1.27
20.3.03.06-0027 | Светильник под ртутную лампу ДРЛ для наружного освещения, консольный, РКУ 02-125-004, со стальным алюминиевым отражателем, без защитного стекла | шт | 1248.95 | 123 | Материалы и изделия осветительные | 1.27
20.3.03.06-0028 | Светильник под ртутную лампу ДРЛ для наружного освещения, консольный, РКУ 08-250-003, со стальным алюминированным отражателем и защитным стеклом из светостабилизированного полиметилметакрилата | шт | 2239.5 | 123 | Материалы и изделия осветительные | 1.27
20.3.03.06-0029 | Светильник под ртутную лампу ДРЛ для наружного освещения, консольный, РКУ 08-250-004, со стальным алюминированным отражателем, без защитного стекла | шт | 2193.32 | 123 | Материалы и изделия осветительные | 1.27
20.3.03.06-0030 | Светильник уличного освещения под ртутную лампу, мощность 250 Вт, патрон E40, размеры 720х320х160 мм, IP 43 | шт | 2968.03 | 123 | Материалы и изделия осветительные | 1.27
20.3.03.06-0031 | Светильник под ртутную лампу ДРЛ для наружного освещения, консольный, РКУ 10-250-022, со стеклом выпуклым | шт | 2051.15 | 123 | Материалы и изделия осветительные | 1.27
20.3.03.06-0032 | Светильник под ртутную лампу ДРЛ для наружного освещения, консольный, РКУ 10-250, без стекла | шт | 1493.96 | 123 | Материалы и изделия осветительные | 1.27
20.3.03.06-0033 | Светильник под ртутную лампу ДРЛ для наружного освещения, консольный, РКУ 15-250-101, с алюминиевым полированным отражателем и защитным стеклом из светостабилизированного поликарбоната | шт | 10531.64 | 123 | Материалы и изделия осветительные | 1.27
20.3.03.06-0035 | Светильник под ртутную лампу ДРЛ для наружного освещения, консольный, РКУ 15-400-101, с алюминиевым полированным отражателем и защитным стеклом из светостабилизированного поликарбоната | шт | 9992.73 | 123 | Материалы и изделия осветительные | 1.27
20.3.03.06-0036 | Светильник под ртутную лампу ДРЛ для наружного освещения, консольный, РКУ 15-400-102, с алюминиевым полированным отражателем, без защитного стекла | шт | 8628.76 | 123 | Материалы и изделия осветительные | 1.27
20.3.03.06-0037 | Светильник под ртутную лампу ДРЛ для наружного освещения, консольный, РКУ 16-125-001, с алюминиевым полированным отражателем и защитным стеклом из светостабилизированного поликарбоната | шт | 4598.3 | 123 | Материалы и изделия осветительные | 1.27
20.3.03.06-0038 | Светильник под ртутную лампу ДРЛ для наружного освещения, консольный, РКУ 16-125-002, с алюминиевым полированным отражателем, без защитного стекла | шт | 3229.05 | 123 | Материалы и изделия осветительные | 1.27
20.3.03.06-0039 | Светильник уличного освещения РКУ16-250-001 | шт | 4229.49 | 123 | Материалы и изделия осветительные | 1.27
20.3.03.06-0040 | Светильник под ртутную лампу ДРЛ для наружного освещения, консольный, РКУ 16-250-002, с алюминиевым полированным отражателем, без защитного стекла | шт | 3874.23 | 123 | Материалы и изделия осветительные | 1.27
20.3.03.06-0041 | Светильник под ртутную лампу ДРЛ для наружного освещения, консольный, РКУ 16-400-001, с алюминиевым полированным отражателем и защитным стеклом из светостабилизированного поликарбоната | шт | 5695.05 | 123 | Материалы и изделия осветительные | 1.27
20.3.03.06-0042 | Светильник под ртутную лампу ДРЛ для наружного освещения, консольный, РКУ 16-400-002, с алюминиевым полированным отражателем, без защитного стекла | шт | 4722.25 | 123 | Материалы и изделия осветительные | 1.27
20.3.03.06-0043 | Светильник алюминиевый с выпуклым стеклом, уличного освещения, консольный, под ртутную лампу, мощность 250 Вт, патрон E40, размеры 550х250х260, IP 53 | шт | 3508.2 | 123 | Материалы и изделия осветительные | 1.27
20.3.03.06-0044 | Светильник под ртутную лампу ДРЛ для наружного освещения, консольный, РКУ 28-250-002 (без стекла) | шт | 3119.33 | 123 | Материалы и изделия осветительные | 1.27
20.3.03.06-0045 | Светильник под ртутную лампу ДРЛ для наружного освещения, консольный, РКУ 28-250-003 (с плоским стеклом) | шт | 3532.6 | 123 | Материалы и изделия осветительные | 1.27
20.3.03.06-0046 | Светильник под ртутную лампу ДРЛ для наружного освещения, консольный, РКУ 28-400-002 (без стекла) | шт | 3750.31 | 123 | Материалы и изделия осветительные | 1.27
20.3.03.06-0047 | Светильник под ртутную лампу ДРЛ для наружного освещения, консольный, РКУ 28-400-003 (с плоским стеклом) | шт | 2733.44 | 123 | Материалы и изделия осветительные | 1.27
20.3.03.06-0048 | Светильник алюминиевый с выпуклым стеклом, уличного освещения, консольный, под ртутную лампу, мощность 125 Вт, патрон E40, размеры 550х250х260, IP 53 | шт | 1980.75 | 123 | Материалы и изделия осветительные | 1.27
20.3.03.06-0049 | Светильник алюминиевый с защитным стеклом из поликарбоната выпуклым стеклом, уличного освещения, консольный, под ртутную лампу, мощность 250 Вт, патрон E40, размеры 570х305х255, IP 65 | шт | 2245.29 | 123 | Материалы и изделия осветительные | 1.27
20.3.03.06-0050 | Светильник под ртутную лампу ДРЛ для наружного освещения, консольный, РСУ 02-250-002, с отражателем из листового анодированного алюминия, без защитного стекла | шт | 2223.41 | 123 | Материалы и изделия осветительные | 1.27
20.3.03.06-0051 | Светильник под ртутную лампу ДРЛ для наружного освещения, консольный, РСУ 02-250-003, с отражателем из листового анодированного алюминия и плоским защитным силикатным стеклом | шт | 2679.16 | 123 | Материалы и изделия осветительные | 1.27
20.3.03.06-0052 | Светильник алюминиевый с защитным стеклом из поликарбоната выпуклым стеклом, уличного освещения, консольный, под ртутную лампу, мощность 400 Вт, патрон E40, размеры 755х376х345, IP 53 | шт | 2213.82 | 123 | Материалы и изделия осветительные | 1.27
20.3.03.06-0053 | Светильник под ртутную лампу ДРЛ для наружного освещения, консольный, РКУ 33-400-002, с отражателем из листового анодированного алюминия, без защитного стекла | шт | 2933.43 | 123 | Материалы и изделия осветительные | 1.27
20.3.03.06-0056 | Светильник под ртутную лампу ДРЛ для наружного освещения, консольный, РСУ 17-125-002, с алюминиевым отражателем, без защитного стекла | шт | 1320.15 | 123 | Материалы и изделия осветительные | 1.27
20.3.03.06-0057 | Светильник под ртутную лампу ДРЛ для наружного освещения, консольный, РСУ 08-250-001, с алюминированным отражателем и защитным стеклом из светостабилизированного полиметилметакрилата | шт | 3055.69 | 123 | Материалы и изделия осветительные | 1.27
20.3.03.06-0058 | Светильник под ртутную лампу ДРЛ для наружного освещения, консольный, РСУ 17-250-002, с алюминиевым отражателем, без защитного стекла | шт | 1760 | 123 | Материалы и изделия осветительные | 1.27
20.3.03.06-0059 | Светильник под ртутную лампу ДРЛ для наружного освещения, консольный, РСУ 17-125-001, с алюминированным отражателем и защитным стеклом из светостабилизированного поликарбоната | шт | 5351.52 | 123 | Материалы и изделия осветительные | 1.27
20.3.03.06-0060 | Светильник уличного освещения РСУ17-250-001 | шт | 6874.45 | 123 | Материалы и изделия осветительные | 1.27
20.3.03.06-0063 | Светильник под ртутную лампу ДРЛ для наружного освещения, подвесной, РСУ 17-250-003, с плоским силикатным стеклом | шт | 1456.58 | 123 | Материалы и изделия осветительные | 1.27
20.3.03.06-0066 | Светильник под ртутную лампу ДРЛ промышленный подвесной РСП 05-250-001, без стекла | шт | 2636.8 | 123 | Материалы и изделия осветительные | 1.27
20.3.03.06-0067 | Светильник под ртутную лампу ДРЛ промышленный подвесной РСП 05-250-032, со стеклом | шт | 4780.3 | 123 | Материалы и изделия осветительные | 1.27
20.3.03.06-0073 | Светильник РСП 05-700-022 | шт | 3333.22 | 123 | Материалы и изделия осветительные | 1.27
20.3.03.06-0074 | Светильник торшерный РТУ 17-250-002, с рассеивателем из органического стекла | шт | 9632.67 | 123 | Материалы и изделия осветительные | 1.27
20.3.03.06-0076 | Светильник торшерный РТУ 10-125-001, с защитным стеклом из светостабилизированного поликарбоната молочного цвета и крышкой из штампованного алюминия | шт | 5570.87 | 123 | Материалы и изделия осветительные | 1.27
20.3.03.06-0077 | Светильник торшерный РТУ 01-125-001, с защитным стеклом из полиметилметакрилата и крышкой из листового алюминия | шт | 2926.84 | 123 | Материалы и изделия осветительные | 1.27
20.3.03.06-0078 | Светильник уличного освещения, торшерный, под ртутную лампу, ДРЛ, с молочно-белым рассеивателем, 125 Вт, E27, IP23, 3300-4200 К, ЭмПРА, У1, размеры 453х678 мм | шт | 8151.16 | 123 | Материалы и изделия осветительные | 1.27
20.3.03.06-0079 | Светильник торшерный РТУ 08-250-001, с защитным стеклом из светостабилизированного полиметилметакрилата | шт | 7747.95 | 123 | Материалы и изделия осветительные | 1.27
20.3.03.06-0080 | Светильник торшерный РТУ 06-125-004, с защитным стеклом из светостабилизированного поликарбоната молочного цвета | шт | 2926.01 | 123 | Материалы и изделия осветительные | 1.27
20.3.03.06-0089 | Светильник под ртутную лампу ДРЛ консольный, уличный, с корпусом из алюминия, рассеивателем из поликарбоната, степень защиты IP54, цоколь E27, мощность 125 Вт, ЭмПРА, напряжение 220 В, размеры 550х250х260 мм | шт | 2369.02 | 123 | Материалы и изделия осветительные | 1.27
20.3.03.06-0090 | Светильник под ртутную лампу ДРЛ консольный, уличный, с корпусом из алюминия, рассеивателем из поликарбоната, степень защиты IP54, цоколь E40, мощность 250 Вт, ЭмПРА, напряжение 220 В, размеры 550х250х260 мм | шт | 2438.16 | 123 | Материалы и изделия осветительные | 1.27
20.3.03.06-0091 | Светильник под ртутную лампу ДРЛ промышленный, подвесной, с отражателем из алюминия, корпусом из полимера, степень защиты IP23, цоколь E27, мощность 125 Вт, ЭмПРА, напряжение 220 В, размеры 350х350х445 мм | шт | 2707.97 | 123 | Материалы и изделия осветительные | 1.27
20.3.03.06-0092 | Светильник под ртутную лампу ДРЛ промышленный, подвесной, с отражателем из алюминия, корпусом из полимера, степень защиты IP23, цоколь E40, мощность 250 Вт, ЭмПРА, напряжение 220 В, размеры 435х435х525 мм | шт | 3425.93 | 123 | Материалы и изделия осветительные | 1.27
20.3.03.06-1044 | Светильник уличного освещения, подвесной, под ртутную лампу, мощность 250 Вт, патрон E40, размеры 396х296х455 мм | шт | 2146.42 | 123 | Материалы и изделия осветительные | 1.27
20.3.03.06-1056 | Светильник уличного освещения, под ртутную лампу, мощность 400 Вт, патрон E40, размеры 675х300х265 мм | шт | 2456.03 | 123 | Материалы и изделия осветительные | 1.27
20.3.03.06-1058 | Светильник уличного освещения под ртутную лампу, мощность 70 Вт, патрон E27, размеры 400х620 мм, IP 54 | шт | 5620.96 | 123 | Материалы и изделия осветительные | 1.27
20.3.03.06-1086 | Светильник уличного освещения парковый, торшерного типа, с плафоном в форме шара, матовый, под ртутную лампу, мощность 150 Вт, патрон E27, размеры 400х470 мм, IP 54 | шт | 2617.25 | 123 | Материалы и изделия осветительные | 1.27
20.3.03.07-0011 | Светильник автомагистральный (1 модуль), мощность 35 Вт, световой поток 3200 лм, степень защиты IP65, 270х116х130 мм | шт | 5857.7 | 123 | Материалы и изделия осветительные | 1.27
20.3.03.07-0012 | Светильник автомагистральный (1 модуль), мощность 45 Вт, световой поток 3600 лм, степень защиты IP65, 270х116х130 мм | шт | 6739.25 | 123 | Материалы и изделия осветительные | 1.27
20.3.03.07-0013 | Светильник автомагистральный (1 модуль), мощность 135 Вт, световой поток 11200 лм, степень защиты IP65, 750х116х130 мм | шт | 13095.69 | 123 | Материалы и изделия осветительные | 1.27
20.3.03.07-0014 | Светильник автомагистральный (2 модуля), мощность 180 Вт, световой поток 14300 лм, степень защиты IP65, 550х242х130 мм | шт | 19640.34 | 123 | Материалы и изделия осветительные | 1.27
20.3.03.07-0015 | Светильник автомагистральный (3 модуля), мощность 270 Вт, световой поток 21500 лм, степень защиты IP65, 550х370х130 мм | шт | 25258.94 | 123 | Материалы и изделия осветительные | 1.27
20.3.03.07-0016 | Светильник автомагистральный, мощность 65 Вт, световой поток 6200 лм, степень защиты IP65, 600х290х52 мм | шт | 11342.9 | 123 | Материалы и изделия осветительные | 1.27
20.3.03.07-0017 | Светильник автомагистральный, мощность 90 Вт, световой поток 7300 лм, степень защиты IP65, 600х290х52 мм | шт | 11885.86 | 123 | Материалы и изделия осветительные | 1.27
20.3.03.07-0018 | Светильник автомагистральный, мощность 100 Вт, световой поток 8500 лм, степень защиты IP65, 600х290х52 мм | шт | 12989.59 | 123 | Материалы и изделия осветительные | 1.27
20.3.03.07-0019 | Светильник автомагистральный, мощность 140 Вт, световой поток 12800 лм, степень защиты IP65, 600х290х52 мм | шт | 17404.54 | 123 | Материалы и изделия осветительные | 1.27
20.3.03.07-0021 | Светильник в навес АЗС, мощность 65 Вт, световой поток 7100 лм, степень защиты IP65, 600х290х52 мм | шт | 8939.61 | 123 | Материалы и изделия осветительные | 1.27
20.3.03.07-0022 | Светильник в навес АЗС, мощность 90 Вт, световой поток 8300 лм, степень защиты IP65, 600х290х52 мм | шт | 9598.29 | 123 | Материалы и изделия осветительные | 1.27
20.3.03.07-0023 | Светильник в навес АЗС, мощность 100 Вт, световой поток 9700 лм, степень защиты IP65, 600х290х52 мм | шт | 10256.96 | 123 | Материалы и изделия осветительные | 1.27
20.3.03.07-0032 | Светильник дежурного освещения, мощность 35 Вт, световой поток 200 лм, 960х145х55 мм | шт | 5867.79 | 123 | Материалы и изделия осветительные | 1.27
20.3.03.07-0033 | Светильник дежурного освещения, мощность 55 Вт, световой поток 4500 лм, 1360х145х55 мм | шт | 6135.65 | 123 | Материалы и изделия осветительные | 1.27
20.3.03.07-0041 | Светильник для ЖКХ, мощность 10 Вт, световой поток 900 лм, 200х100х40 мм | шт | 1598.03 | 123 | Материалы и изделия осветительные | 1.27
20.3.03.07-0071 | Светильник многомодульный, мощность 700 Вт, световой поток 58800 лм, степень защиты IP65, 750х900х500 мм | шт | 96778.91 | 123 | Материалы и изделия осветительные | 1.27
20.3.03.07-0091 | Светильник потолочный с декоративной накладкой, мощность 30 Вт, световой поток 2900 лм, степень защиты IP40, 595х595х42 мм | шт | 3055.72 | 123 | Материалы и изделия осветительные | 1.27
20.3.03.07-0092 | Светильник потолочный с декоративной накладкой, мощность 30 Вт, световой поток 2900 лм, степень защиты IP54, 595х595х42 мм | шт | 3650.96 | 123 | Материалы и изделия осветительные | 1.27
20.3.03.07-0094 | Светильник потолочный с декоративной накладкой, мощность 40 Вт, световой поток 3100 лм, степень защиты IP54, 595х595х42 мм | шт | 3926.9 | 123 | Материалы и изделия осветительные | 1.27
20.3.03.07-0095 | Светильник потолочный с декоративной накладкой, мощность 45 Вт, световой поток 4200 лм, степень защиты IP40, 595х595х42 мм | шт | 3579.75 | 123 | Материалы и изделия осветительные | 1.27
20.3.03.07-0096 | Светильник потолочный с декоративной накладкой, мощность 45 Вт, световой поток 4200 лм, степень защиты IP54, 595х595х42 мм | шт | 3926.9 | 123 | Материалы и изделия осветительные | 1.27
20.3.03.07-0097 | Светильник потолочный с декоративной накладкой, мощность 80 Вт, световой поток 6200 лм, степень защиты IP40, 1190х595х42 мм | шт | 5662.31 | 123 | Материалы и изделия осветительные | 1.27
20.3.03.07-0098 | Светильник потолочный с декоративной накладкой, мощность 30 Вт, световой поток 2800 лм, степень защиты IP40, 1200х200х42 мм | шт | 3250.02 | 123 | Материалы и изделия осветительные | 1.27
20.3.03.07-0099 | Светильник потолочный с декоративной накладкой, мощность 60 Вт, световой поток 5000 лм, степень защиты IP40, 1200х200х42 мм | шт | 4273.65 | 123 | Материалы и изделия осветительные | 1.27
20.3.03.07-0101 | Светильник промышленный (1 модуль), мощность 35 Вт, световой поток 2800 лм, степень защиты IP65, 270х116х130 мм | шт | 4344.51 | 123 | Материалы и изделия осветительные | 1.27
20.3.03.07-0102 | Светильник промышленный (1 модуль), мощность 35 Вт, световой поток 3200 лм, степень защиты IP65, 270х116х130 мм | шт | 4077.49 | 123 | Материалы и изделия осветительные | 1.27
20.3.03.07-0104 | Светильник промышленный (1 модуль), мощность 70 Вт, световой поток 5600 лм, степень защиты IP65, 550х116х130 мм | шт | 6469.22 | 123 | Материалы и изделия осветительные | 1.27
20.3.03.07-0105 | Светильник промышленный (2 модуля), мощность 70 Вт, световой поток 5600 лм, степень защиты IP65, 550х116х130 мм | шт | 6944.31 | 123 | Материалы и изделия осветительные | 1.27
20.3.03.07-0106 | Светильник промышленный (1 модуль), мощность 70 Вт, световой поток 6400 лм, степень защиты IP65, 550х116х130 мм | шт | 5644.75 | 123 | Материалы и изделия осветительные | 1.27
20.3.03.07-0107 | Светильник промышленный (2 модуля), мощность 70 Вт, световой поток 6400 лм, степень защиты IP65, 550х116х130 мм | шт | 6089.81 | 123 | Материалы и изделия осветительные | 1.27
20.3.03.07-0110 | Светильник промышленный (1 модуль), мощность 100 Вт, световой поток 8400 лм, степень защиты IP65, 750х116х130 мм | шт | 8360.3 | 123 | Материалы и изделия осветительные | 1.27
20.3.03.07-0111 | Светильник промышленный (1 модуль), мощность 100 Вт, световой поток 9600 лм, степень защиты IP65, 750х116х130 мм | шт | 6962.83 | 123 | Материалы и изделия осветительные | 1.27
20.3.03.07-0112 | Светильник промышленный (1 модуль), мощность 130 Вт, световой поток 11200 лм, степень защиты IP65, 1150х116х130 мм | шт | 12848.78 | 123 | Материалы и изделия осветительные | 1.27
20.3.03.07-0113 | Светильник промышленный (2 модуля), мощность 130 Вт, световой поток 11200 лм, степень защиты IP65, 1150х116х130 мм | шт | 13426.1 | 123 | Материалы и изделия осветительные | 1.27
20.3.03.07-0114 | Светильник промышленный (1 модуль), мощность 130 Вт, световой поток 12800 лм, степень защиты IP65, 1150х116х130 мм | шт | 10978.12 | 123 | Материалы и изделия осветительные | 1.27
20.3.03.07-0115 | Светильник промышленный (2 модуля), мощность 130 Вт, световой поток 12800 лм, степень защиты IP65, 1150х116х130 мм | шт | 11298.73 | 123 | Материалы и изделия осветительные | 1.27
20.3.03.07-0117 | Светильник промышленный (3 модуля), мощность 195 Вт, световой поток 17000 лм, степень защиты IP65, 550х370х130 мм | шт | 20041.28 | 123 | Материалы и изделия осветительные | 1.27
20.3.03.07-0118 | Светильник промышленный (3 модуля), мощность 195 Вт, световой поток 19400 лм, степень защиты IP65, 550х370х130 мм | шт | 17139.52 | 123 | Материалы и изделия осветительные | 1.27
20.3.03.07-0120 | Светильник промышленный (2 модуля), мощность 200 Вт, световой поток 16800 лм, степень защиты IP65, 750х242х130 мм | шт | 16898.79 | 123 | Материалы и изделия осветительные | 1.27
20.3.03.07-0121 | Светильник промышленный (2 модуля), мощность 200 Вт, световой поток 19200 лм, степень защиты IP65, 750х242х130 мм | шт | 13908.03 | 123 | Материалы и изделия осветительные | 1.27
20.3.03.07-0122 | Светильник промышленный (3 модуля), мощность 300 Вт, световой поток 25200 лм, степень защиты IP65, 750х368х130 мм | шт | 25668.84 | 123 | Материалы и изделия осветительные | 1.27
20.3.03.07-0123 | Светильник промышленный (3 модуля), мощность 300 Вт, световой поток 28800 лм, степень защиты IP65, 750х368х130 мм | шт | 20942.36 | 123 | Материалы и изделия осветительные | 1.27
20.3.03.07-0131 | Светильник ригельный, мощность 100 Вт, световой поток 8400 лм, степень защиты IP65, 750х116х130 мм | шт | 8360.3 | 123 | Материалы и изделия осветительные | 1.27
20.3.03.07-0132 | Светильник ригельный, мощность 200 Вт, световой поток 16800 лм, степень защиты IP65, 750х242х130 мм | шт | 16560.56 | 123 | Материалы и изделия осветительные | 1.27
20.3.03.07-0133 | Светильник ригельный, мощность 300 Вт, световой поток 25200 лм, степень защиты IP65, 750х368х130 мм | шт | 25259.38 | 123 | Материалы и изделия осветительные | 1.27
20.3.03.07-0142 | Светильник уличный, мощность 65 Вт, световой поток 7100 лм, степень защиты IP65, 600х290х52 мм | шт | 7835.87 | 123 | Материалы и изделия осветительные | 1.27
20.3.03.07-0143 | Светильник уличный, мощность 100 Вт, световой поток 9700 лм, степень защиты IP65, 600х290х52 мм | шт | 9162.14 | 123 | Материалы и изделия осветительные | 1.27
20.3.03.07-0144 | Светильник уличный, мощность 140 Вт, световой поток 14500 лм, степень защиты IP65, 600х290х52 мм | шт | 10790.43 | 123 | Материалы и изделия осветительные | 1.27
20.3.03.07-1381 | Светильник светодиодный уличный пешеходный, мощность 80 Вт, IP66 | шт | 8187.58 | 123 | Материалы и изделия осветительные | 1.27
20.3.03.07-1441 | Светильник консольный светодиодный уличный, мощность 80 Вт, IP66 | шт | 8187.58 | 123 | Материалы и изделия осветительные | 1.27
20.3.03.07-1442 | Светильник консольный светодиодный уличный, мощность 45 Вт, IP66 | шт | 5551.99 | 123 | Материалы и изделия осветительные | 1.27
20.3.03.07-1443 | Светильник консольный светодиодный уличный, мощность 70 Вт, IP66 | шт | 8587.08 | 123 | Материалы и изделия осветительные | 1.27
20.3.03.07-1444 | Светильник консольный светодиодный уличный, мощность 120 Вт, IP66 | шт | 11375.96 | 123 | Материалы и изделия осветительные | 1.27
20.3.03.07-1445 | Светильник консольный светодиодный уличный, мощность 140 Вт, IP66 | шт | 15040.58 | 123 | Материалы и изделия осветительные | 1.27
20.3.03.07-1446 | Светильник консольный светодиодный уличный, мощность 210 Вт, IP66 | шт | 15899.08 | 123 | Материалы и изделия осветительные | 1.27
20.3.03.07-1447 | Светильник консольный светодиодный уличный, мощность 270 Вт, IP66 | шт | 23534.36 | 123 | Материалы и изделия осветительные | 1.27
20.3.03.07-1448 | Светильник консольный светодиодный уличный, мощность 35 Вт, IP66 | шт | 5696.49 | 123 | Материалы и изделия осветительные | 1.27
20.3.03.07-1449 | Светильник консольный светодиодный уличный, мощность 55 Вт, IP66 | шт | 5696.49 | 123 | Материалы и изделия осветительные | 1.27
20.3.03.07-1450 | Светильник консольный светодиодный уличный, мощность 90 Вт, IP66 | шт | 8323.58 | 123 | Материалы и изделия осветительные | 1.27
20.3.03.07-1451 | Светильник подвесной светодиодный уличный, мощность 70 Вт, IP66 | шт | 8587.08 | 123 | Материалы и изделия осветительные | 1.27
20.3.03.07-1452 | Светильник подвесной светодиодный уличный, мощность 35 Вт, IP66 | шт | 5696.49 | 123 | Материалы и изделия осветительные | 1.27
20.3.03.07-1453 | Светильник подвесной светодиодный уличный, мощность 45 Вт, IP66 | шт | 5551.99 | 123 | Материалы и изделия осветительные | 1.27
20.3.03.07-1454 | Светильник подвесной светодиодный уличный, мощность 55 Вт, IP66 | шт | 5696.49 | 123 | Материалы и изделия осветительные | 1.27
20.3.03.07-1456 | Светильник светодиодный уличный пешеходный, мощность 120 Вт, IP66 | шт | 11375.08 | 123 | Материалы и изделия осветительные | 1.27
20.3.03.07-1457 | Светильник светодиодный уличный пешеходный, мощность 160-165 Вт, IP66 | шт | 15897.96 | 123 | Материалы и изделия осветительные | 1.27
20.3.03.07-1458 | Светильник светодиодный уличный универсальный консольный антивандальный, мощность 35 Вт, IP66 | шт | 5696.49 | 123 | Материалы и изделия осветительные | 1.27
20.3.03.07-1459 | Светильник светодиодный уличный универсальный консольный антивандальный, мощность 55 Вт, IP66 | шт | 5696.49 | 123 | Материалы и изделия осветительные | 1.27
20.3.03.07-1460 | Светильник светодиодный уличный универсальный консольный антивандальный, мощность 80 Вт, IP66 | шт | 8188.46 | 123 | Материалы и изделия осветительные | 1.27
20.3.03.07-1461 | Светильник светодиодный уличный универсальный консольный антивандальный, мощность 120 Вт, IP66 | шт | 11375.96 | 123 | Материалы и изделия осветительные | 1.27
20.3.03.07-1462 | Светильник светодиодный уличный универсальный консольный антивандальный, мощность 160-165 Вт, IP66 | шт | 12242.96 | 123 | Материалы и изделия осветительные | 1.27
20.3.03.07-1463 | Светильник светодиодный уличный универсальный консольный антивандальный, мощность 180-210 Вт, IP66 | шт | 15899.08 | 123 | Материалы и изделия осветительные | 1.27
20.3.03.07-1464 | Светильник светодиодный уличный консольный дорожный, мощность 80 Вт, IP66 | шт | 8187.58 | 123 | Материалы и изделия осветительные | 1.27
20.3.03.07-1465 | Светильник светодиодный уличный консольный дорожный, мощность 100-105 Вт, IP66 | шт | 9148.08 | 123 | Материалы и изделия осветительные | 1.27
20.3.03.07-1466 | Светильник светодиодный уличный консольный дорожный, мощность 120 Вт, IP66 | шт | 11375.96 | 123 | Материалы и изделия осветительные | 1.27
20.3.03.07-1467 | Светильник светодиодный уличный консольный дорожный, мощность 160-165 Вт, IP66 | шт | 12242.96 | 123 | Материалы и изделия осветительные | 1.27
20.3.03.07-1468 | Светильник светодиодный уличный консольный дорожный, мощность 190-220 Вт, IP66 | шт | 15899.08 | 123 | Материалы и изделия осветительные | 1.27
20.3.03.07-1469 | Светильник светодиодный уличный консольный магистральный, мощность 80 Вт, IP66 | шт | 8187.58 | 123 | Материалы и изделия осветительные | 1.27
20.3.03.07-1470 | Светильник светодиодный уличный консольный магистральный, мощность 150-165 Вт, IP66 | шт | 12242.96 | 123 | Материалы и изделия осветительные | 1.27
20.3.03.07-1471 | Светильник светодиодный уличный консольный магистральный, мощность 225-250 Вт, IP66 | шт | 23466.36 | 123 | Материалы и изделия осветительные | 1.27
20.3.03.07-1472 | Светильник светодиодный уличный, мощность 35-50 Вт, IP66 | шт | 6648.4 | 123 | Материалы и изделия осветительные | 1.27
20.3.03.07-1473 | Светильник светодиодный уличный универсальный промышленный, мощность 60-65 Вт, IP66 | шт | 8000.57 | 123 | Материалы и изделия осветительные | 1.27
20.3.03.07-1474 | Светильник светодиодный уличный универсальный промышленный, мощность 115-120 Вт, IP66 | шт | 11146.29 | 123 | Материалы и изделия осветительные | 1.27
20.3.03.07-1475 | Светильник светодиодный уличный универсальный промышленный, мощность 170-180 Вт, IP66 | шт | 15660.63 | 123 | Материалы и изделия осветительные | 1.27
20.3.03.07-1476 | Светильник светодиодный уличный универсальный промышленный, мощность 230-240 Вт, IP66 | шт | 22250.03 | 123 | Материалы и изделия осветительные | 1.27
20.3.03.07-1477 | Светильник светодиодный уличный универсальный промышленный, мощность 360-380 Вт, IP66 | шт | 23916.75 | 123 | Материалы и изделия осветительные | 1.27
20.3.03.07-1478 | Светильник светодиодный уличный универсальный промышленный, мощность 455-480 Вт, IP66 | шт | 37095.77 | 123 | Материалы и изделия осветительные | 1.27
20.3.03.07-1479 | Светильник светодиодный уличный универсальный промышленный, мощность 720-760 Вт, IP66 | шт | 51810.72 | 123 | Материалы и изделия осветительные | 1.27
20.3.03.07-1480 | Светильник светодиодный уличный универсальный сборный, мощность 35-38 Вт, IP66 | шт | 5696.49 | 123 | Материалы и изделия осветительные | 1.27
20.3.03.07-1481 | Светильник светодиодный уличный универсальный сборный, мощность 55-50 Вт, IP66 | шт | 5696.49 | 123 | Материалы и изделия осветительные | 1.27
20.3.03.07-1482 | Светильник светодиодный уличный универсальный сборный, мощность 75-80 Вт, IP66 | шт | 8187.58 | 123 | Материалы и изделия осветительные | 1.27
20.3.03.07-1483 | Светильник светодиодный уличный универсальный сборный, мощность 100-105 Вт, IP66 | шт | 9148.08 | 123 | Материалы и изделия осветительные | 1.27
20.3.03.07-1484 | Светильник линейный светодиодный, мощность 10 Вт, световой поток 950 лм, степень защиты IP20, размеры 332х70х80 мм | шт | 1147.63 | 123 | Материалы и изделия осветительные | 1.27
20.3.04.01-0001 | Знак дорожный с внутренней подсветкой, размеры 900х900 мм, 12/220 В, 40 Вт, односторонняя маска из пленки типа В | шт | 10205.16 | 123 | Материалы и изделия осветительные | 1.27
20.3.04.01-0011 | Знак дорожный светодиодный, диаметр 700 мм, 12-24 В | шт | 4749.55 | 123 | Материалы и изделия осветительные | 1.27
20.3.04.01-0012 | Знак дорожный светодиодный, диаметр 700 мм, на щите 700х700 мм, 12-24 В, с переключением режимов | шт | 8493.22 | 123 | Материалы и изделия осветительные | 1.27
20.3.04.01-0013 | Знак дорожный светодиодный, диаметр 900 мм, 12-24 В | шт | 6639.33 | 123 | Материалы и изделия осветительные | 1.27
20.3.04.01-0014 | Знак дорожный светодиодный, диаметр 900 мм, на щите 1000х1000 мм, 12-24 В, с переключением режимов | шт | 8299.35 | 123 | Материалы и изделия осветительные | 1.27
20.3.04.01-0015 | Знак дорожный светодиодный, на щите 1200х1200 мм, 12-24 В | шт | 18429.09 | 123 | Материалы и изделия осветительные | 1.27
20.3.04.01-0016 | Знак дорожный светодиодный, на щите 1200х1200 мм, 12-24 В, с переключением режимов | шт | 22553.61 | 123 | Материалы и изделия осветительные | 1.27
20.3.04.01-0021 | Секция светофорная дополнительная светодиодная, зеленая стрелка, диаметр апертуры 200 мм | шт | 5544.75 | 123 | Материалы и изделия осветительные | 1.27
20.3.04.01-0022 | Секция светофорная дополнительная светодиодная, зеленая стрелка, диаметр апертуры 300 мм | шт | 6034.68 | 123 | Материалы и изделия осветительные | 1.27
20.3.04.02-0001 | Знак надомный световой, размеры 450х450 мм | шт | 2146.32 | 123 | Материалы и изделия осветительные | 1.27
20.3.04.02-0002 | Знак надомный световой, размеры 470х260 мм | шт | 1609.59 | 123 | Материалы и изделия осветительные | 1.27
20.3.04.02-0003 | Знак надомный световой, размеры 1150х450 мм | шт | 3487.75 | 123 | Материалы и изделия осветительные | 1.27
20.3.04.02-0004 | Знак надомный световой, размеры 1250х330 мм | шт | 3568.17 | 123 | Материалы и изделия осветительные | 1.27
20.3.04.02-0005 | Знак надомный световой, размеры 1600х450 мм | шт | 4561.21 | 123 | Материалы и изделия осветительные | 1.27
20.3.04.02-1000 | Таблички, устанавливаемые на фасадах или внутри зданий, из пластмассы, номер этажа, подъезда | 10 шт | 3947.53 | 96 | Изделия из полимерных и композитных материалов прочие | 1.16
20.3.04.03-0001 | Облучатель бактерицидный, настенно-потолочный под ультрафиолетовую лампу, производительность 35 м3/час, мощность 75 Вт, размеры 110х80х500 мм | шт | 903.43 | 123 | Материалы и изделия осветительные | 1.27
20.3.04.03-0002 | Облучатель бактерицидный, настенно-потолочный под ультрафиолетовую лампу, производительность 90 м3/час, мощность 95 Вт, размеры 110х80х950 мм | шт | 1169.65 | 123 | Материалы и изделия осветительные | 1.27
20.3.04.03-0003 | Облучатель бактерицидный, настенно-потолочный под ультрафиолетовую лампу, производительность 75 м3/час, мощность 95 Вт, размеры 110х80х500 мм | шт | 1023.64 | 123 | Материалы и изделия осветительные | 1.27
20.3.04.03-0004 | Облучатель бактерицидный, настенно-потолочный под ультрафиолетовую лампу, производительность 180 м3/час, мощность 190 Вт, размеры 110х80х950 мм | шт | 1541.74 | 123 | Материалы и изделия осветительные | 1.27
20.3.04.03-0005 | Облучатель бактерицидный, настенно-потолочный под ультрафиолетовую лампу, производительность 75 м3/час, мощность 30 Вт, размеры 940х47х117 мм | шт | 752.19 | 123 | Материалы и изделия осветительные | 1.27
20.3.04.03-0006 | Облучатель бактерицидный настенный под ультрафиолетовую лампу ОБН-2х30 | шт | 821.04 | 123 | Материалы и изделия осветительные | 1.27
20.3.04.03-0007 | Облучатель бактерицидный, передвижной с тремя лампами мощностью 3х30 Вт, размеры 580х580х1100 мм | шт | 9650.17 | 123 | Материалы и изделия осветительные | 1.27
20.3.04.03-0008 | Облучатель бактерицидный, потолочный под ультрафиолетовую лампу, с тремя лампами мощностью 4х30 Вт, размеры 942х112х162 мм | шт | 2331.23 | 123 | Материалы и изделия осветительные | 1.27
20.3.04.04-0003 | Прожектор для металлогалогенных ламп 70 Вт, размеры 328х220х106 мм | шт | 4554.75 | 123 | Материалы и изделия осветительные | 1.27
20.3.04.04-0011 | Прожектор с отражателем алюминиевым альзакированным без защитного стекла, ИСУ 02-5000/К23-01 | шт | 6290.56 | 123 | Материалы и изделия осветительные | 1.27
20.3.04.04-0012 | Прожектор с отражателем алюминиевым альзакированным и защитным силикатным стеклом, ГО 07-250-001 | шт | 8453.02 | 123 | Материалы и изделия осветительные | 1.27
20.3.04.04-0013 | Прожектор с отражателем алюминиевым альзакированным и защитным силикатным стеклом, ГО 07-400-001 | шт | 6237.43 | 123 | Материалы и изделия осветительные | 1.27
20.3.04.04-0014 | Прожектор с отражателем алюминиевым альзакированным и защитным силикатным стеклом, ЖО 07-150-001 | шт | 8359.41 | 123 | Материалы и изделия осветительные | 1.27
20.3.04.04-0015 | Прожектор с отражателем алюминиевым альзакированным и защитным силикатным стеклом, ЖО 07-250-001 | шт | 4038.92 | 123 | Материалы и изделия осветительные | 1.27
20.3.04.04-0016 | Прожектор с отражателем алюминиевым альзакированным и защитным силикатным стеклом, ЖО 07-400-001 | шт | 8308.27 | 123 | Материалы и изделия осветительные | 1.27
20.3.04.04-0017 | Прожектор с отражателем алюминиевым альзакированным и защитным силикатным стеклом, РО 07-250-001 | шт | 7347.3 | 123 | Материалы и изделия осветительные | 1.27
20.3.04.04-0018 | Прожектор с отражателем алюминиевым альзакированным и защитным силикатным стеклом, РО 07-400-001 | шт | 9259.11 | 123 | Материалы и изделия осветительные | 1.27
20.3.04.04-0019 | Прожектор с отражателем алюминиевым и защитным силикатным стеклом, ГО 04-150-002 | шт | 6477.57 | 123 | Материалы и изделия осветительные | 1.27
20.3.04.04-0020 | Прожектор с отражателем алюминиевым и защитным силикатным стеклом, ГО 04-150-001 | шт | 5086.99 | 123 | Материалы и изделия осветительные | 1.27
20.3.04.04-0021 | Прожектор с отражателем алюминиевым и защитным силикатным стеклом, ГО 04-250-001 | шт | 6627.44 | 123 | Материалы и изделия осветительные | 1.27
20.3.04.04-0022 | Прожектор с отражателем алюминиевым и защитным силикатным стеклом, ГО 04-400-001 | шт | 7842.06 | 123 | Материалы и изделия осветительные | 1.27
20.3.04.04-0023 | Прожектор с отражателем алюминиевым и защитным силикатным стеклом, ЖО 04-250-002 | шт | 7207.67 | 123 | Материалы и изделия осветительные | 1.27
20.3.04.04-0024 | Прожектор с отражателем алюминиевым и защитным силикатным стеклом, ЖО 04-400-001 | шт | 8294.82 | 123 | Материалы и изделия осветительные | 1.27
20.3.04.04-0025 | Прожектор с отражателем алюминиевым и защитным силикатным стеклом, РО 04-125-001 | шт | 5010.7 | 123 | Материалы и изделия осветительные | 1.27
20.3.04.04-0027 | Прожектор с отражателем металлическим, ПЗМ-35АУ1 | шт | 600.64 | 123 | Материалы и изделия осветительные | 1.27
20.3.04.04-0031 | Прожектор галогенный, степень защиты IP54, мощность лампы 500 Вт | шт | 413.65 | 123 | Материалы и изделия осветительные | 1.27
20.3.04.04-0032 | Прожектор галогенный, степень защиты IP54, мощность лампы 1000 Вт | шт | 669.38 | 123 | Материалы и изделия осветительные | 1.27
20.3.04.04-0033 | Прожектор галогенный, степень защиты IP54, мощность лампы 1500 Вт | шт | 1879.4 | 123 | Материалы и изделия осветительные | 1.27
20.3.04.04-0034 | Прожектор серии ИО-2000 | шт | 3504 | 123 | Материалы и изделия осветительные | 1.27
20.3.04.06-0011 | Дерево светодиодное, количество светодиодов 1056 шт, ширина 1700 мм, высота 2300 мм | шт | 32136.37 | 123 | Материалы и изделия осветительные | 1.27
20.3.04.06-0012 | Дерево светодиодное, количество светодиодов 864 шт, ширина 1800 мм, высота 1500 мм | шт | 15846.74 | 123 | Материалы и изделия осветительные | 1.27
20.3.04.07-0001 | Указатель световой для обозначения мест размещения пожарного гидранта с рассеивателем из поликарбоната, в комплекте с набором цифровых знаков, УПГС-40-1 | шт | 636.93 | 123 | Материалы и изделия осветительные | 1.27
20.3.04.07-0002 | Указатель световой для обозначения мест эвакуации с рассеивателем из оргстекла, НББ 02-25 | шт | 174.68 | 123 | Материалы и изделия осветительные | 1.27
20.3.04.07-0003 | Указатель световой под лампу КЛ для обозначения знакографической информации (номера дома, предупреждающих надписей) с рассеивателем из поликарбоната, ФБУ 04-2х11 | шт | 5611.6 | 123 | Материалы и изделия осветительные | 1.27
20.3.04.07-0006 | Указатель световой со светодиодами и аккумулятором, размеры 300х170х58 мм, IP54 | шт | 3370.35 | 123 | Материалы и изделия осветительные | 1.27
20.3.04.07-0010 | Знак путевой, тип «Реперная таблица», эмалированный, размеры 282х262 мм | шт | 1071.08 | 189 | Знаки, габионы, стойки металлические | 1.05
20.3.04.08-0011 | Огонь заградительный 50-265 В AC, 30-350В DC, IP65 | шт | 1303.3 | 123 | Материалы и изделия осветительные | 1.27
20.4.01.01-0012 | Выключатели двухклавишные для открытой проводки, марка А16-007 с подсветкой, цвет белый | 10 шт | 1025.42 | 310 | Материалы и изделия электроустановочные | 0.99
20.4.01.01-0013 | Выключатели двухклавишные для открытой проводки, марка А56-029-с, цвет бежевый | 10 шт | 630.98 | 310 | Материалы и изделия электроустановочные | 0.99
20.4.01.01-0014 | Выключатели двухклавишные для открытой проводки, марка А56-029, цвет белый | 10 шт | 639.49 | 310 | Материалы и изделия электроустановочные | 0.99
20.4.01.01-0031 | Выключатели одноклавишные для открытой проводки | 10 шт | 432.51 | 310 | Материалы и изделия электроустановочные | 0.99
20.4.01.01-0041 | Выключатели одноклавишные для открытой проводки с подсветкой, марка А16-046 | 10 шт | 836 | 310 | Материалы и изделия электроустановочные | 0.99
20.4.01.01-0043 | Выключатели одноклавишные для открытой проводки, марка А16-051 | 10 шт | 532.04 | 310 | Материалы и изделия электроустановочные | 0.99
20.4.01.01-1043 | Выключатель открытого монтажа, одноклавишный, с индикатором, 10 А, цвет белый, IP54 | шт | 137.4 | 310 | Материалы и изделия электроустановочные | 0.99
20.4.01.01-1045 | Выключатель открытого монтажа, двухклавишный, 10 А, цвет белый, IP54 | шт | 111.36 | 310 | Материалы и изделия электроустановочные | 0.99
20.4.01.01-1047 | Выключатель открытого монтажа, кнопочный, 10 А, цвет белый, IP54 | шт | 186 | 310 | Материалы и изделия электроустановочные | 0.99
20.4.01.01-1048 | Выключатель открытого монтажа, кнопочный, 10 А, цветной, IP54 | шт | 218.02 | 310 | Материалы и изделия электроустановочные | 0.99
20.4.01.01-1049 | Выключатель открытого монтажа, одноклавишный, 10 А, цвет белый, IP54 | шт | 148.1 | 310 | Материалы и изделия электроустановочные | 0.99
20.4.01.01-1050 | Выключатель открытого монтажа, двухклавишный, 10 А, цвет белый, IP44 | шт | 149.76 | 310 | Материалы и изделия электроустановочные | 0.99
20.4.01.01-1051 | Выключатель открытого монтажа, одноклавишный, 10 А, цвет белый, IP20 | шт | 70.35 | 310 | Материалы и изделия электроустановочные | 0.99
20.4.01.01-1052 | Выключатель открытого монтажа, одноклавишный, с индикатором 10 А, цвет белый, IP20 | шт | 86.05 | 310 | Материалы и изделия электроустановочные | 0.99
20.4.01.01-1053 | Выключатель открытого монтажа, двухклавишный, 10 А, цвет белый, IP20 | шт | 80.93 | 310 | Материалы и изделия электроустановочные | 0.99
20.4.01.01-1054 | Выключатель открытого монтажа, двухклавишный, с индикатором, 10 А, цвет белый, IP20 | шт | 103.3 | 310 | Материалы и изделия электроустановочные | 0.99
20.4.01.01-1055 | Выключатель открытого монтажа, проходной, одноклавишный, цвет белый, IP20 | шт | 108.69 | 310 | Материалы и изделия электроустановочные | 0.99
20.4.01.01-1056 | Выключатель открытого монтажа, проходной, одноклавишный, с индикатором 10 А, цвет белый, IP20 | шт | 100.59 | 310 | Материалы и изделия электроустановочные | 0.99
20.4.01.01-1057 | Выключатель открытого монтажа, одноклавишный, 10 А, цветной, IP54 | шт | 212.02 | 310 | Материалы и изделия электроустановочные | 0.99
20.4.01.01-1058 | Выключатель открытого монтажа, одноклавишный, с индикатором 10 А, цветной, IP54 | шт | 196.14 | 310 | Материалы и изделия электроустановочные | 0.99
20.4.01.01-1059 | Выключатель открытого монтажа, двухклавишный, 10 А, цветной, IP54 | шт | 233.22 | 310 | Материалы и изделия электроустановочные | 0.99
20.4.01.01-1060 | Выключатель открытого монтажа, проходной, одноклавишный, 10 А, цветной, IP54 | шт | 235.13 | 310 | Материалы и изделия электроустановочные | 0.99
20.4.01.02-1022 | Выключатель скрытого монтажа, одноклавишный, 10 А, цветной, IP20 | шт | 71.2 | 310 | Материалы и изделия электроустановочные | 0.99
20.4.01.02-1023 | Выключатель скрытого монтажа, одноклавишный, 10 А, цвет белый, IP20 | шт | 42.54 | 310 | Материалы и изделия электроустановочные | 0.99
20.4.01.02-1024 | Выключатель скрытого монтажа, одноклавишный, с индикатором, 10 А, цветной, IP20 | шт | 39.46 | 310 | Материалы и изделия электроустановочные | 0.99
20.4.01.02-1025 | Выключатель скрытого монтажа, одноклавишный, с индикатором, 10 А, цвет белый, IP20 | шт | 55.02 | 310 | Материалы и изделия электроустановочные | 0.99
20.4.01.02-1026 | Выключатель скрытого монтажа, двухклавишный, 10 А, цвет белый, IP20 | шт | 33.02 | 310 | Материалы и изделия электроустановочные | 0.99
20.4.01.02-1027 | Выключатель скрытого монтажа, двухклавишный, с индикатором 10 А, цветной, IP20 | шт | 54.77 | 310 | Материалы и изделия электроустановочные | 0.99
20.4.01.02-1028 | Выключатель скрытого монтажа, двухклавишный, с индикатором 10 А, цвет белый, IP20 | шт | 57.81 | 310 | Материалы и изделия электроустановочные | 0.99
20.4.01.02-1029 | Выключатель скрытого монтажа, проходной, одноклавишный, 10 А, цвет белый, IP20 | шт | 55.13 | 310 | Материалы и изделия электроустановочные | 0.99
20.4.01.02-1030 | Выключатель скрытого монтажа, проходной, одноклавишный, с индикатором, 10 А, цвет белый, IP20 | шт | 79.02 | 310 | Материалы и изделия электроустановочные | 0.99
20.4.01.03-0001 | Диммер (светорегулятор) кнопочный для ламп накаливания и галогенных ламп 60-600 Вт | шт | 3501.09 | 91 | Материалы и изделия электромонтажные полимерные и композитные | 1.32
20.4.01.03-0002 | Диммер (светорегулятор) поворотный для ламп накаливания и галогенных ламп 40-400 Вт | шт | 2452.53 | 91 | Материалы и изделия электромонтажные полимерные и композитные | 1.32
20.4.01.03-0003 | Диммер для управления яркостью светодиодных лент, 12-48 В, 15 А | шт | 1944.32 | 91 | Материалы и изделия электромонтажные полимерные и композитные | 1.32
20.4.01.03-0005 | Диммер для светодиодной лампы с радиопультом в форме брелка, 12/24 В, 96/192 Вт | компл | 528.24 | 91 | Материалы и изделия электромонтажные полимерные и композитные | 1.32
20.4.01.03-0006 | Диммер на три канала, без пульта дистанционного управления, три потенциометра, 12/24 В, 144/288 Вт | шт | 863.84 | 91 | Материалы и изделия электромонтажные полимерные и композитные | 1.32
20.4.01.03-0008 | Диммер встраиваемый для управления яркостью светодиодного освещения, с пультом | компл | 1338.83 | 91 | Материалы и изделия электромонтажные полимерные и композитные | 1.32
20.4.01.03-0011 | Панель для регулирования яркости светодиодных лент со встроенным потенциометром | шт | 1833.5 | 91 | Материалы и изделия электромонтажные полимерные и композитные | 1.32
20.4.01.03-0012 | Панель встраиваемая для управления яркостью светодиодных лент со встроенным потенциометром | шт | 1910.88 | 91 | Материалы и изделия электромонтажные полимерные и композитные | 1.32
20.4.01.03-0013 | Панель сенсорная для управления освещением, с пультом | компл | 3485.95 | 91 | Материалы и изделия электромонтажные полимерные и композитные | 1.32
20.4.02.01-0001 | Вставки плавкие ВТФ-6 У3 | 10 шт | 189.29 | 91 | Материалы и изделия электромонтажные полимерные и композитные | 1.32
20.4.02.01-0002 | Вставки плавкие ВТФ-10 У3 | 10 шт | 189.29 | 91 | Материалы и изделия электромонтажные полимерные и композитные | 1.32
20.4.02.01-0014 | Вставки плавкие к предохранителям типа ПН-2 100А | 10 шт | 399.08 | 91 | Материалы и изделия электромонтажные полимерные и композитные | 1.32
20.4.02.01-0015 | Вставки плавкие к предохранителям типа ПН-2 400А | 10 шт | 1015.42 | 91 | Материалы и изделия электромонтажные полимерные и композитные | 1.32
20.4.02.03-0001 | Основание предохранителя Е27ПФ3-25/380 УХЛ1 | шт | 44.75 | 91 | Материалы и изделия электромонтажные полимерные и композитные | 1.32
20.4.02.03-0003 | Основание предохранителя ПР2 М и ОМ с передним присоединением, ток 15 А, номинальное напряжение 220/500 В | шт | 39.38 | 91 | Материалы и изделия электромонтажные полимерные и композитные | 1.32
20.4.02.03-0004 | Основание предохранителя ПР2 М и ОМ с передним присоединением, ток 60 А, номинальное напряжение 220/500 В | шт | 63.72 | 91 | Материалы и изделия электромонтажные полимерные и композитные | 1.32
20.4.02.03-0006 | Основание предохранителя ПР2 М и ОМ с передним присоединением, ток 600 А, номинальное напряжение 220/500 В | шт | 1159.61 | 91 | Материалы и изделия электромонтажные полимерные и композитные | 1.32
20.4.02.05-0002 | Предохранители плавкие ПН2-100 | 10 шт | 736.68 | 310 | Материалы и изделия электроустановочные | 0.99
20.4.02.05-0003 | Предохранители плавкие ПН2-250 | 10 шт | 1006.98 | 310 | Материалы и изделия электроустановочные | 0.99
20.4.02.05-0012 | Предохранители плавкие ПП57-31370 У3 I-100А | 10 шт | 15605.25 | 310 | Материалы и изделия электроустановочные | 0.99
20.4.02.05-0013 | Предохранители плавкие ПП57-31670 У3 I-100А | 10 шт | 25373.01 | 310 | Материалы и изделия электроустановочные | 0.99
20.4.02.05-0014 | Предохранители плавкие ПП57-34270 У3 I-250А | 10 шт | 18544.36 | 310 | Материалы и изделия электроустановочные | 0.99
20.4.02.05-0015 | Предохранители плавкие ПП57-34370 У3 I-250А | 10 шт | 31089.18 | 310 | Материалы и изделия электроустановочные | 0.99
20.4.02.05-0016 | Предохранители плавкие ПП57-34670 У3 I-250А | 10 шт | 43867.11 | 310 | Материалы и изделия электроустановочные | 0.99
20.4.02.05-0018 | Предохранители плавкие ПП57-37370 У3 I-400А | 10 шт | 46844.53 | 310 | Материалы и изделия электроустановочные | 0.99
20.4.02.05-0019 | Предохранители плавкие ПП57-37380 У3 I-400А | 10 шт | 46844.53 | 310 | Материалы и изделия электроустановочные | 0.99
20.4.02.05-0020 | Предохранители плавкие ПП57-37670 У3 I-400А | 10 шт | 65654.25 | 310 | Материалы и изделия электроустановочные | 0.99
20.4.02.05-0021 | Предохранители плавкие ПП57-37680 У3 I-400А | 10 шт | 64230.19 | 310 | Материалы и изделия электроустановочные | 0.99
20.4.02.05-0022 | Предохранители плавкие ПП57-37970 У3 I-400А | 10 шт | 95479.05 | 310 | Материалы и изделия электроустановочные | 0.99
20.4.02.05-0023 | Предохранители плавкие ПП57-39370 У3 I-630А | 10 шт | 80809.52 | 310 | Материалы и изделия электроустановочные | 0.99
20.4.02.05-0024 | Предохранители плавкие ПП57-39380 У3 I-630А | 10 шт | 82338.07 | 310 | Материалы и изделия электроустановочные | 0.99
20.4.02.05-0025 | Предохранители плавкие ПП57-39670 У3 I-630А | 10 шт | 111648.92 | 310 | Материалы и изделия электроустановочные | 0.99
20.4.02.05-0026 | Предохранители плавкие ПП57-39680 У3 I-630А | 10 шт | 118754.04 | 310 | Материалы и изделия электроустановочные | 0.99
20.4.02.05-0027 | Предохранители плавкие ПП57-39970 У3 I-630А | 10 шт | 137260.1 | 310 | Материалы и изделия электроустановочные | 0.99
20.4.02.05-0028 | Предохранители плавкие ПП57-40380 У3 I-800А | 10 шт | 108131.32 | 310 | Материалы и изделия электроустановочные | 0.99
20.4.02.05-0029 | Предохранители плавкие ПП57-40680 У3 I-800А | 10 шт | 144547.29 | 310 | Материалы и изделия электроустановочные | 0.99
20.4.02.05-0032 | Предохранители плавкие ППТ-10 с плавкой вставкой ВТФ-6А | компл | 100.96 | 310 | Материалы и изделия электроустановочные | 0.99
20.4.02.05-0033 | Предохранители плавкие ППТ-10 с плавкой вставкой ВТФ-10А | компл | 100.96 | 310 | Материалы и изделия электроустановочные | 0.99
20.4.02.05-0034 | Предохранители ПВД-I | 10 шт | 1143.06 | 310 | Материалы и изделия электроустановочные | 0.99
20.4.02.05-0035 | Предохранители ПВД-II | 10 шт | 1398.68 | 310 | Материалы и изделия электроустановочные | 0.99
20.4.02.05-0036 | Предохранители ПВД-III | 10 шт | 2572.81 | 310 | Материалы и изделия электроустановочные | 0.99
20.4.02.05-0037 | Предохранители ПВД-IV | 10 шт | 969.21 | 310 | Материалы и изделия электроустановочные | 0.99
20.4.02.05-0038 | Предохранители ПВД-V | 10 шт | 9332.01 | 310 | Материалы и изделия электроустановочные | 0.99
20.4.02.05-0039 | Предохранители ПВД-VI | 10 шт | 28605.52 | 310 | Материалы и изделия электроустановочные | 0.99
20.4.02.05-0040 | Предохранители ПВД-VII | 10 шт | 50833.62 | 310 | Материалы и изделия электроустановочные | 0.99
20.4.02.05-0042 | Предохранители ПДС-I М3 | 10 шт | 4920.18 | 310 | Материалы и изделия электроустановочные | 0.99
20.4.02.05-0043 | Предохранители ПДС-II М3 | 10 шт | 5902.62 | 310 | Материалы и изделия электроустановочные | 0.99
20.4.02.05-0044 | Предохранители ПДС-III М3 | 10 шт | 8138.84 | 310 | Материалы и изделия электроустановочные | 0.99
20.4.02.05-0045 | Предохранители ПДС-IIIК | 10 шт | 14789.97 | 310 | Материалы и изделия электроустановочные | 0.99
20.4.02.05-0046 | Предохранители ПДС-IIК | 10 шт | 12003.02 | 310 | Материалы и изделия электроустановочные | 0.99
20.4.02.05-0047 | Предохранители ПДС-IV М3 | 10 шт | 32939.66 | 310 | Материалы и изделия электроустановочные | 0.99
20.4.02.05-0048 | Предохранители ПДС-IVК | 10 шт | 42886.44 | 310 | Материалы и изделия электроустановочные | 0.99
20.4.02.05-0049 | Предохранители ПДС-IК | 10 шт | 8572.33 | 310 | Материалы и изделия электроустановочные | 0.99
20.4.02.05-0050 | Предохранители ПДС-V М3 | 10 шт | 46539.6 | 310 | Материалы и изделия электроустановочные | 0.99
20.4.02.05-0051 | Предохранители ПДС-VI М3 | 10 шт | 86803.87 | 310 | Материалы и изделия электроустановочные | 0.99
20.4.02.05-0052 | Предохранители ПДС-VII М3 | 10 шт | 115691.92 | 310 | Материалы и изделия электроустановочные | 0.99
20.4.02.05-0056 | Предохранители ПРС-25У3-П | 10 шт | 5192.57 | 310 | Материалы и изделия электроустановочные | 0.99
20.4.02.05-0057 | Предохранители СП-1-СП40 УХЛ3 | 100 шт | 4795.45 | 310 | Материалы и изделия электроустановочные | 0.99
20.4.02.06-0001 | Предохранители плавкие инерционные ИП УХЛ3 I-5-35А, без контактных стоек | 10 шт | 3275.3 | 310 | Материалы и изделия электроустановочные | 0.99
20.4.02.06-0002 | Предохранители плавкие инерционные ИП УХЛ3 I-35-75А, без контактных стоек | 10 шт | 3959.8 | 310 | Материалы и изделия электроустановочные | 0.99
20.4.02.06-0003 | Предохранители плавкие инерционные ИП УХЛ3 I-100, 150А, без контактных стоек | 10 шт | 5807.75 | 310 | Материалы и изделия электроустановочные | 0.99
20.4.02.06-0004 | Предохранители плавкие инерционные ИП УХЛ3 I-200, 250А, без контактных стоек | 10 шт | 6471.63 | 310 | Материалы и изделия электроустановочные | 0.99
20.4.02.07-0001 | Предохранители пробивные ПП-А/3 У3 | 10 шт | 6804.88 | 310 | Материалы и изделия электроустановочные | 0.99
20.4.02.08-0006 | Предохранители ПРС-63У3-П | 10 шт | 2171.75 | 310 | Материалы и изделия электроустановочные | 0.99
20.4.02.08-0007 | Предохранители ПРС-100У3-П | 10 шт | 10724.14 | 310 | Материалы и изделия электроустановочные | 0.99
20.4.02.09-0001 | Предохранители тугоплавкие ТП-100 У3 | 10 шт | 2000.03 | 92 | Материалы и изделия электромонтажные металлические | 1.13
20.4.02.09-0002 | Предохранители тугоплавкие ТП-125 У3 | 10 шт | 2000.03 | 92 | Материалы и изделия электромонтажные металлические | 1.13
20.4.02.09-0003 | Предохранители тугоплавкие ТП-160 У3 | 10 шт | 2000.03 | 92 | Материалы и изделия электромонтажные металлические | 1.13
20.4.02.09-0004 | Предохранители тугоплавкие ТП-200 У3 | 10 шт | 2000.21 | 92 | Материалы и изделия электромонтажные металлические | 1.13
20.4.02.09-0005 | Предохранители тугоплавкие ТП-200 УХЛ3 | 10 шт | 1724.72 | 92 | Материалы и изделия электромонтажные металлические | 1.13
20.4.02.09-0006 | Предохранители тугоплавкие ТП-250 У3 | 10 шт | 2000.21 | 92 | Материалы и изделия электромонтажные металлические | 1.13
20.4.02.09-0007 | Предохранители тугоплавкие ТП-320 У3 | 10 шт | 2000.21 | 92 | Материалы и изделия электромонтажные металлические | 1.13
20.4.02.09-0008 | Предохранители тугоплавкие ТП-400 У3 | 10 шт | 2326.88 | 92 | Материалы и изделия электромонтажные металлические | 1.13
20.4.02.09-0009 | Предохранители тугоплавкие ТП-400 УХЛ3 | 10 шт | 2020.88 | 92 | Материалы и изделия электромонтажные металлические | 1.13
20.4.02.09-0010 | Предохранители тугоплавкие ТП-500 У3 | 10 шт | 3337.6 | 92 | Материалы и изделия электромонтажные металлические | 1.13
20.4.02.09-0011 | Предохранители тугоплавкие ТП-600 УХЛ3 | 10 шт | 2879.03 | 92 | Материалы и изделия электромонтажные металлические | 1.13
20.4.02.09-0012 | Предохранители тугоплавкие ТП-630 У3 | 10 шт | 3582.83 | 92 | Материалы и изделия электромонтажные металлические | 1.13
20.4.02.09-0013 | Предохранители тугоплавкие ТП-900 УХЛ3 | 10 шт | 5187.08 | 92 | Материалы и изделия электромонтажные металлические | 1.13
20.4.03.02-0011 | Рамки из термопласта, 1 пост | 100 шт | 4406.17 | 91 | Материалы и изделия электромонтажные полимерные и композитные | 1.32
20.4.03.03-0001 | Радиорозетки для открытой проводки, РПВА-б | 100 шт | 5135.63 | 310 | Материалы и изделия электроустановочные | 0.99
20.4.03.03-0002 | Радиорозетки для скрытой проводки, РПВС-б | 100 шт | 5179.88 | 310 | Материалы и изделия электроустановочные | 0.99
20.4.03.03-0003 | Радиорозетки РПВ-2 | 100 шт | 2280.02 | 310 | Материалы и изделия электроустановочные | 0.99
20.4.03.03-0011 | Розетки телевизионные для открытой проводки САТ-Г, цвет белый | 100 шт | 7501.72 | 310 | Материалы и изделия электроустановочные | 0.99
20.4.03.03-0012 | Розетки телевизионные для скрытой проводки САТ-Г, цвет белый | 100 шт | 7501.99 | 310 | Материалы и изделия электроустановочные | 0.99
20.4.03.03-0013 | Розетки телефонные для открытой проводки РТ-4, цвет белый | 100 шт | 7180.53 | 310 | Материалы и изделия электроустановочные | 0.99
20.4.03.03-0014 | Розетки телефонные для скрытой проводки РТ-4, цвет белый | 100 шт | 6042.65 | 310 | Материалы и изделия электроустановочные | 0.99
20.4.03.03-1023 | Розетка компьютерная RJ-45 для монтажа в кабель-каналы, 1 модуль, 1,5 А, 150 В, цвет белый, IP20 | шт | 384.51 | 310 | Материалы и изделия электроустановочные | 0.99
20.4.03.03-1024 | Розетка телефонная RJ-11 для монтажа в кабель-каналы, категория 3, 1 модуль, 1,5 А, 150 В, цвет белый, IP20 | шт | 277.99 | 310 | Материалы и изделия электроустановочные | 0.99
20.4.03.03-1025 | Розетка телефонная RJ-11 для монтажа в кабель-каналы, категория 3, 2 модуля, 1,5 А, 150 В, цвет белый, IP20 | шт | 314.85 | 310 | Материалы и изделия электроустановочные | 0.99
20.4.03.03-1026 | Розетка телевизионная оконечная для монтажа в кабель-каналы, 2 модуля, цвет белый, IP 20 | шт | 223.94 | 310 | Материалы и изделия электроустановочные | 0.99
20.4.03.03-1027 | Розетка скрытого монтажа, одноместная, компьютерная, RJ45 категории 5e, цвет белый, IP20 | шт | 167.83 | 310 | Материалы и изделия электроустановочные | 0.99
20.4.03.03-1028 | Розетка скрытого монтажа, двухместная, компьютерная, RJ45 категории 5e, цвет белый, IP20 | шт | 272.59 | 310 | Материалы и изделия электроустановочные | 0.99
20.4.03.03-1029 | Розетка скрытого монтажа, одноместная, телефонная, RJ11, цвет белый, IP20 | шт | 81.38 | 310 | Материалы и изделия электроустановочные | 0.99
20.4.03.03-1030 | Розетка скрытого монтажа, одноместная, телевизионная, цвет белый, IP20 | шт | 130.24 | 310 | Материалы и изделия электроустановочные | 0.99
20.4.03.03-1031 | Розетка скрытого монтажа, двухместная, компьютерная и телефонная, цвет белый, IP20 | шт | 281.68 | 310 | Материалы и изделия электроустановочные | 0.99
20.4.03.03-1032 | Розетка скрытого монтажа, одноместная, компьютерная, цвет белый, IP20 | шт | 194.14 | 310 | Материалы и изделия электроустановочные | 0.99
20.4.03.03-1033 | Розетка скрытого монтажа, телевизионная, оконечная, цвет серебряный, IP20 | шт | 408.34 | 310 | Материалы и изделия электроустановочные | 0.99
20.4.03.03-1034 | Розетка скрытого монтажа, телевизионная, проходная, цвет серебряный, IP20 | шт | 416.52 | 310 | Материалы и изделия электроустановочные | 0.99
20.4.03.03-1035 | Розетка скрытого монтажа, компьютерная, RJ45 категории 5e, цвет серебряный, IP20 | шт | 580.67 | 310 | Материалы и изделия электроустановочные | 0.99
20.4.03.03-1036 | Розетка скрытого монтажа, компьютерная, RJ45 категории 6e, цвет серебряный, IP20 | шт | 746.72 | 310 | Материалы и изделия электроустановочные | 0.99
20.4.03.03-1037 | Розетка скрытого монтажа, двухместная, компьютерная, RJ45 категории 5e, цвет серебряный, IP20 | шт | 964.08 | 310 | Материалы и изделия электроустановочные | 0.99
20.4.03.03-1038 | Розетка скрытого монтажа, телефонная, RJ12, цвет серебряный, IP20 | шт | 306.8 | 310 | Материалы и изделия электроустановочные | 0.99
20.4.03.03-1039 | Розетка скрытого монтажа, телевизионная, оконечная, цвет антрацит, IP20 | шт | 408.34 | 310 | Материалы и изделия электроустановочные | 0.99
20.4.03.03-1040 | Розетка скрытого монтажа, телевизионная, проходная, цвет антрацит, IP20 | шт | 416.52 | 310 | Материалы и изделия электроустановочные | 0.99
20.4.03.03-1041 | Розетка скрытого монтажа, компьютерная, RJ45 категории 5e, цвет антрацит, IP20 | шт | 580.67 | 310 | Материалы и изделия электроустановочные | 0.99
20.4.03.03-1042 | Розетка скрытого монтажа, компьютерная, RJ45 категории 6e, цвет антрацит, IP20 | шт | 746.72 | 310 | Материалы и изделия электроустановочные | 0.99
20.4.03.03-1043 | Розетка скрытого монтажа, двухместная, компьютерная, RJ45 категории 5e, цвет антрацит, IP20 | шт | 896.6 | 310 | Материалы и изделия электроустановочные | 0.99
20.4.03.03-1044 | Розетка скрытого монтажа, телефонная, RJ12, цвет антрацит, IP20 | шт | 306.8 | 310 | Материалы и изделия электроустановочные | 0.99
20.4.03.03-1045 | Розетка открытого монтажа, одноместная, телевизионная, цвет кремовый, IP20 | шт | 91.51 | 310 | Материалы и изделия электроустановочные | 0.99
20.4.03.03-1046 | Розетка компьютерная RJ-45 для монтажа в кабель-каналы, 2 модуля, 1,5 А, 150 В, цвет белый, IP20 | шт | 410.65 | 310 | Материалы и изделия электроустановочные | 0.99
20.4.03.04-0001 | Розетки кабельные 2P+E, 16 А, IP44 | 100 шт | 50043.33 | 310 | Материалы и изделия электроустановочные | 0.99
20.4.03.04-0002 | Розетки кабельные 3P+E, 32 А, IP44 | 100 шт | 23474.74 | 310 | Материалы и изделия электроустановочные | 0.99
20.4.03.04-0003 | Розетки кабельные двухфазные 2P+PE, 32 А, 250 В, IP44 | 100 шт | 32574.25 | 310 | Материалы и изделия электроустановочные | 0.99
20.4.03.04-0004 | Розетки кабельные на поверхность 3P+N+E, 32 А, 415 В, IP44 | 100 шт | 52726.15 | 310 | Материалы и изделия электроустановочные | 0.99
20.4.03.04-0005 | Розетки кабельные трехфазная 3P+PE+N, 32 А, 415 В, IP44 | 100 шт | 16990.5 | 310 | Материалы и изделия электроустановочные | 0.99
20.4.03.05-0001 | Розетки открытой проводки без заземления 16 А, 250 В, IP20 | 100 шт | 2786.57 | 310 | Материалы и изделия электроустановочные | 0.99
20.4.03.05-0002 | Розетки двойные наружные, 10 А, 250 В | 100 шт | 3438.51 | 310 | Материалы и изделия электроустановочные | 0.99
20.4.03.05-0003 | Розетки открытой проводки двухгнездные с заземлением | 100 шт | 6992.98 | 310 | Материалы и изделия электроустановочные | 0.99
20.4.03.05-0004 | Розетки открытой проводки с заземлением 16 А, 250 В, IP20 | 100 шт | 3247.66 | 310 | Материалы и изделия электроустановочные | 0.99
20.4.03.05-0005 | Розетки для открытой проводки с заземляющими контактами и защитными шторками, 16 А, 250 В, IP44 | 100 шт | 12716.21 | 310 | Материалы и изделия электроустановочные | 0.99
20.4.03.05-0006 | Розетки штепсельные двухместные для открытой проводки с заземляющими контактами и с монтажной пластиной, марка РА 10-831, цвет белый | 100 шт | 8266.53 | 310 | Материалы и изделия электроустановочные | 0.99
20.4.03.05-0007 | Розетки штепсельные двухместные для открытой проводки, 10 А, 250 В, IP20 | 100 шт | 5246.63 | 310 | Материалы и изделия электроустановочные | 0.99
20.4.03.05-0008 | Розетки штепсельные для открытой проводки, 10 А, 42 В, IP43 | 100 шт | 10825.29 | 310 | Материалы и изделия электроустановочные | 0.99
20.4.03.05-0009 | Розетки штепсельные для открытой проводки с заземляющими контактами и защитными шторками, марка РА 10/16-508, цвет белый | 100 шт | 2720.43 | 310 | Материалы и изделия электроустановочные | 0.99
20.4.03.05-0010 | Розетки штепсельные для открытой проводки с монтажной пластиной, марка РА 10-162, цвет белый | 100 шт | 2657.45 | 310 | Материалы и изделия электроустановочные | 0.99
20.4.03.05-1022 | Розетка с заземлением на DIN-рейку, 250 В, 16 А, IP20 | шт | 306.02 | 310 | Материалы и изделия электроустановочные | 0.99
20.4.03.05-1023 | Розетка открытого монтажа, стационарная, 16 А, 200-250 В, 2P+PE, IP44 | шт | 390.01 | 310 | Материалы и изделия электроустановочные | 0.99
20.4.03.05-1024 | Розетка открытого монтажа, стационарная, 32 А, 200-250 В, 2P+PE, IP44 | шт | 473.78 | 310 | Материалы и изделия электроустановочные | 0.99
20.4.03.05-1025 | Розетка открытого монтажа, стационарная, 63 А, 200-250 В, 2P+PE, IP67 | шт | 2380.43 | 310 | Материалы и изделия электроустановочные | 0.99
20.4.03.05-1026 | Розетка открытого монтажа, стационарная, 16 А, 380-415 В, 3P+PE, IP44 | шт | 424.74 | 310 | Материалы и изделия электроустановочные | 0.99
20.4.03.05-1027 | Розетка открытого монтажа, стационарная, 16 А, 200/346-240/415 В, 3P+PE+N, IP44 | шт | 442.88 | 310 | Материалы и изделия электроустановочные | 0.99
20.4.03.05-1028 | Розетка открытого монтажа, стационарная, 32 А, 380-415 В, 3P+PE, IP44 | шт | 495.71 | 310 | Материалы и изделия электроустановочные | 0.99
20.4.03.05-1029 | Розетка открытого монтажа, стационарная, 32 А, 200/346-240/415 В, 3P+PE+N, IP44 | шт | 518.52 | 310 | Материалы и изделия электроустановочные | 0.99
20.4.03.05-1030 | Розетка открытого монтажа, стационарная, 63 А, 380-415 В, 3P+PE, IP67 | шт | 2438.78 | 310 | Материалы и изделия электроустановочные | 0.99
20.4.03.05-1031 | Розетка открытого монтажа, стационарная, 63 А, 200/346-240/415 В, 3P+PE+N, IP67 | шт | 2996.58 | 310 | Материалы и изделия электроустановочные | 0.99
20.4.03.05-1032 | Розетка открытого монтажа, стационарная, 125 А, 200/346-240/415 В, 3P+PE+N, IP67 | шт | 7330.36 | 310 | Материалы и изделия электроустановочные | 0.99
20.4.03.05-1033 | Розетка открытого монтажа, стационарная, 2P+PE, 16 А, 200-250 В, IP44 | шт | 271.58 | 310 | Материалы и изделия электроустановочные | 0.99
20.4.03.05-1034 | Розетка открытого монтажа, стационарная, 2P+PE, 32 А, 200-250 В, IP44 | шт | 346.61 | 310 | Материалы и изделия электроустановочные | 0.99
20.4.03.05-1035 | Розетка открытого монтажа, стационарная, 3P+PE, 16 А, 380-415 В, IP44 | шт | 295.75 | 310 | Материалы и изделия электроустановочные | 0.99
20.4.03.05-1036 | Розетка открытого монтажа, стационарная, 3P+PE+N, 16 А, 380-415 В, IP44 | шт | 342.66 | 310 | Материалы и изделия электроустановочные | 0.99
20.4.03.05-1037 | Розетка открытого монтажа, стационарная, 3P+PE, 32 А, 380 В, IP44 | шт | 352.08 | 310 | Материалы и изделия электроустановочные | 0.99
20.4.03.05-1038 | Розетка открытого монтажа, стационарная, 3P+PE+N, 32 А, 380-415 В, IP44 | шт | 368.28 | 310 | Материалы и изделия электроустановочные | 0.99
20.4.03.05-1039 | Розетка открытого монтажа, стационарная, 3P+PE, 63 А, 380-415 В, IP54 | шт | 1742.6 | 310 | Материалы и изделия электроустановочные | 0.99
20.4.03.05-1040 | Розетка открытого монтажа, стационарная, 3P+PE+N, 63 А, 380-415 В, IP54 | шт | 2141.12 | 310 | Материалы и изделия электроустановочные | 0.99
20.4.03.05-1041 | Розетка без замыкающего контакта для монтажа в кабель-каналы, 2 модуля, 10 А, 220 В, цвет белый, IP20 | шт | 217.16 | 310 | Материалы и изделия электроустановочные | 0.99
20.4.03.05-1042 | Розетка с заземляющим контактом для монтажа в кабель-каналы, 2 модуля, 10 А, 220 В, цвет белый, IP20 | шт | 230.16 | 310 | Материалы и изделия электроустановочные | 0.99
20.4.03.05-1043 | Розетка открытого монтажа, одноместная, без заземляющего контакта, 10 А, цвет белый, IP20 | шт | 86.38 | 310 | Материалы и изделия электроустановочные | 0.99
20.4.03.05-1044 | Розетка открытого монтажа, одноместная, с заземляющим контактом 16 А, цвет белый, IP20 | шт | 85.65 | 310 | Материалы и изделия электроустановочные | 0.99
20.4.03.05-1045 | Розетка открытого монтажа, одноместная, с заземляющим контактом, с защитной шторкой, 16 А, цвет белый, IP20 | шт | 97.16 | 310 | Материалы и изделия электроустановочные | 0.99
20.4.03.05-1046 | Розетка открытого монтажа, двухместная, без заземляющего контакта, цвет белый, IP20 | шт | 107.52 | 310 | Материалы и изделия электроустановочные | 0.99
20.4.03.05-1047 | Розетка открытого монтажа, двухместная, с заземляющим контактом, 16 А, цвет белый, IP20 | шт | 129.27 | 310 | Материалы и изделия электроустановочные | 0.99
20.4.03.05-1048 | Розетка открытого монтажа, двухместная, без заземляющего контакта, с защитной шторкой, 10 А, цвет белый, IP20 | шт | 132.68 | 310 | Материалы и изделия электроустановочные | 0.99
20.4.03.05-1049 | Розетка открытого монтажа, двухместная, с заземляющим контактом, с защитной шторкой, 16 А, цвет белый, IP20 | шт | 125.67 | 310 | Материалы и изделия электроустановочные | 0.99
20.4.03.05-1050 | Розетка открытого монтажа, трехместная, без заземляющего контакта, 10 А, цвет белый, IP20 | шт | 209.61 | 310 | Материалы и изделия электроустановочные | 0.99
20.4.03.05-1051 | Розетка открытого монтажа, трехместная, с заземляющим контактом, 16 А, цвет белый, IP20 | шт | 280.2 | 310 | Материалы и изделия электроустановочные | 0.99
20.4.03.05-1052 | Розетка открытого монтажа, четырехместная, без заземляющего контакта, 10 А, цвет белый, IP20 | шт | 326.86 | 310 | Материалы и изделия электроустановочные | 0.99
20.4.03.05-1053 | Розетка открытого монтажа, четырехместная, с заземляющим контактом, 16 А, цвет белый, IP20 | шт | 401.29 | 310 | Материалы и изделия электроустановочные | 0.99
20.4.03.05-1056 | Розетка открытого монтажа, одноместная, с заземляющим контактом, с защитной шторкой, 16 А, цвет кремовый, IP20 | шт | 100.85 | 310 | Материалы и изделия электроустановочные | 0.99
20.4.03.05-1058 | Розетка открытого монтажа, двухместная, с заземляющим контактом, 16 А, цвет кремовый, IP20 | шт | 112.45 | 310 | Материалы и изделия электроустановочные | 0.99
20.4.03.05-1059 | Розетка открытого монтажа, двухместная, с заземляющим контактом, с защитной шторкой, 16 А, цвет кремовый, IP20 | шт | 121.36 | 310 | Материалы и изделия электроустановочные | 0.99
20.4.03.05-1064 | Розетка открытого монтажа, одноместная, без заземляющего контакта, 10 А, цвет дуб, IP20 | шт | 133.56 | 310 | Материалы и изделия электроустановочные | 0.99
20.4.03.05-1065 | Розетка открытого монтажа, одноместная, с заземляющим контактом, 16 А, цвет дуб, IP20 | шт | 149.25 | 310 | Материалы и изделия электроустановочные | 0.99
20.4.03.05-1066 | Розетка открытого монтажа, одноместная, без заземляющего контакта, с защитной шторкой, 10 А, цвет дуб, IP20 | шт | 155.5 | 310 | Материалы и изделия электроустановочные | 0.99
20.4.03.05-1067 | Розетка открытого монтажа, одноместная, с заземляющим контактом, с защитной шторкой, 16 А, цвет дуб, IP20 | шт | 173.58 | 310 | Материалы и изделия электроустановочные | 0.99
20.4.03.05-1068 | Розетка открытого монтажа, двухместная, без заземляющего контакта, 10 А, цвет дуб, IP20 | шт | 210.1 | 310 | Материалы и изделия электроустановочные | 0.99
20.4.03.05-1069 | Розетка открытого монтажа, двухместная, с заземляющим контактом, 16 А, цвет дуб, IP20 | шт | 240.56 | 310 | Материалы и изделия электроустановочные | 0.99
20.4.03.05-1070 | Розетка открытого монтажа, двухместная, с заземляющим контактом, с защитной шторкой, 16 А, цвет дуб, IP20 | шт | 280.11 | 310 | Материалы и изделия электроустановочные | 0.99
20.4.03.05-1071 | Розетка открытого монтажа, трехместная, с заземляющим контактом, 16 А, цвет дуб, IP20 | шт | 423.19 | 310 | Материалы и изделия электроустановочные | 0.99
20.4.03.05-1072 | Розетка открытого монтажа, четырехместная, с заземляющим контактом, 16 А, цвет дуб, IP20 | шт | 575.38 | 310 | Материалы и изделия электроустановочные | 0.99
20.4.03.05-1073 | Розетка открытого монтажа, одноместная, без заземляющего контакта, 10 А, цвет сосна, IP20 | шт | 132.44 | 310 | Материалы и изделия электроустановочные | 0.99
20.4.03.05-1074 | Розетка открытого монтажа, одноместная, с заземляющим контактом, 16 А, цвет сосна, IP20 | шт | 149.25 | 310 | Материалы и изделия электроустановочные | 0.99
20.4.03.05-1075 | Розетка открытого монтажа, одноместная, с заземляющим контактом, с защитной шторкой, 16 А, цвет сосна, IP20 | шт | 173.58 | 310 | Материалы и изделия электроустановочные | 0.99
20.4.03.05-1076 | Розетка открытого монтажа, двухместная, без заземляющего контакта, 10 А, цвет сосна, IP20 | шт | 210.1 | 310 | Материалы и изделия электроустановочные | 0.99
20.4.03.05-1077 | Розетка открытого монтажа, двухместная, с заземляющим контактом, 16 А, цвет сосна, IP20 | шт | 240.56 | 310 | Материалы и изделия электроустановочные | 0.99
20.4.03.05-1078 | Розетка открытого монтажа, двухместная, без заземляющего контакта, с защитной шторкой, 10 А, цвет сосна, IP20 | шт | 268.44 | 310 | Материалы и изделия электроустановочные | 0.99
20.4.03.05-1079 | Розетка открытого монтажа, двухместная, с заземляющим контактом, с защитной шторкой, 16 А, цвет сосна, IP20 | шт | 301.2 | 310 | Материалы и изделия электроустановочные | 0.99
20.4.03.05-1080 | Розетка открытого монтажа, трехместная, с заземляющим контактом, 16 А, цвет сосна, IP20 | шт | 423.19 | 310 | Материалы и изделия электроустановочные | 0.99
20.4.03.05-1081 | Розетка открытого монтажа, четырехместная, с заземляющим контактом, 16 А, цвет сосна, IP20 | шт | 575.38 | 310 | Материалы и изделия электроустановочные | 0.99
20.4.03.05-1082 | Розетка открытого монтажа, одноместная, без заземляющего контакта, 10 А, цвет кремовый, IP20 | шт | 69.74 | 310 | Материалы и изделия электроустановочные | 0.99
20.4.03.05-1083 | Розетка открытого монтажа, одноместная, с заземляющим контактом, 16 А, цвет кремовый, IP20 | шт | 81.37 | 310 | Материалы и изделия электроустановочные | 0.99
20.4.03.05-1084 | Розетка открытого монтажа, одноместная, без заземляющего контакта, с защитной шторкой, 10 А, цвет кремовый, IP20 | шт | 76.83 | 310 | Материалы и изделия электроустановочные | 0.99
20.4.03.05-1085 | Розетка открытого монтажа, одноместная, с заземляющим контактом и защитной шторкой, 16 А, цвет кремовый, IP20 | шт | 95.81 | 310 | Материалы и изделия электроустановочные | 0.99
20.4.03.05-1086 | Розетка открытого монтажа, двухместная, без заземляющего контакта, 10 А, цвет кремовый, IP20 | шт | 102.16 | 310 | Материалы и изделия электроустановочные | 0.99
20.4.03.05-1088 | Розетка открытого монтажа, двухместная, без заземляющего контакта, с защитной шторкой, 10 А, цвет кремовый, IP20 | шт | 126.06 | 310 | Материалы и изделия электроустановочные | 0.99
20.4.03.05-1089 | Розетка открытого монтажа, двухместная, с заземляющим контактом и защитной шторкой, 16 А, цвет кремовый, IP20 | шт | 115.28 | 310 | Материалы и изделия электроустановочные | 0.99
20.4.03.05-1090 | Розетка открытого монтажа, трехместная, без заземляющего контакта, 10 А, цвет кремовый, IP20 | шт | 182.02 | 310 | Материалы и изделия электроустановочные | 0.99
20.4.03.05-1091 | Розетка открытого монтажа, трехместная, с заземляющим контактом, 16 А, цвет кремовый, IP20 | шт | 243.29 | 310 | Материалы и изделия электроустановочные | 0.99
20.4.03.05-1092 | Розетка открытого монтажа, четырехместная, без заземляющего контакта, 10 А, цвет кремовый, IP20 | шт | 283.84 | 310 | Материалы и изделия электроустановочные | 0.99
20.4.03.05-1093 | Розетка открытого монтажа, четырехместная, с заземляющим контактом, 16 А, цвет кремовый, IP20 | шт | 348.44 | 310 | Материалы и изделия электроустановочные | 0.99
20.4.03.05-1094 | Розетка открытого монтажа, одноместная, с заземляющим контактом, 16 А, IP54 | шт | 183.9 | 310 | Материалы и изделия электроустановочные | 0.99
20.4.03.05-1095 | Розетка открытого монтажа, двухместная, с заземляющим контактом, 16 А, IP54 | шт | 364.82 | 310 | Материалы и изделия электроустановочные | 0.99
20.4.03.05-1096 | Розетка открытого монтажа, одноместная, с заземляющим контактом для открытой установки, 16 А, IP54 | шт | 296.16 | 310 | Материалы и изделия электроустановочные | 0.99
20.4.03.05-1097 | Розетка открытого монтажа, двухместная, с заземляющим контактом для открытой установки, 16 А, IP54 | шт | 578.65 | 310 | Материалы и изделия электроустановочные | 0.99
20.4.03.05-1098 | Розетка открытого монтажа с защитной крышкой, настенная, 16 А, IP44 | шт | 271.94 | 310 | Материалы и изделия электроустановочные | 0.99
20.4.03.05-1099 | Розетка открытого монтажа с защитной крышкой, угловая, настенная 16 А, IP44 | шт | 278.73 | 310 | Материалы и изделия электроустановочные | 0.99
20.4.03.05-1100 | Розетка открытого монтажа (колодка), трехместная, с защитными крышками, 16 А, IP44 | шт | 705.75 | 310 | Материалы и изделия электроустановочные | 0.99
20.4.03.05-1101 | Розетка открытого монтажа (колодка), двухместная, с защитными крышками, 16 А, IP44 | шт | 491.75 | 310 | Материалы и изделия электроустановочные | 0.99
20.4.03.05-1102 | Розетка открытого монтажа (колодка), четырехместная, с защитными крышками, 16 А, IP44 | шт | 784.59 | 310 | Материалы и изделия электроустановочные | 0.99
20.4.03.06-0001 | Розетки для скрытой проводки на 2 модуля с заземлением и крышкой, 16 А, 250 В, IP44 | 100 шт | 20075.1 | 310 | Материалы и изделия электроустановочные | 0.99
20.4.03.06-0002 | Розетки РС16-126 Б IP44 для скрытой проводки с заземляющими контактами | 100 шт | 10549.95 | 310 | Материалы и изделия электроустановочные | 0.99
20.4.03.06-0003 | Розетки скрытой проводки, 16 А, 250 В, IP20 | 100 шт | 3611.07 | 310 | Материалы и изделия электроустановочные | 0.99
20.4.03.06-0004 | Розетки скрытой проводки двухгнездная, 16 А, 250 В, IP20 | 100 шт | 4759.75 | 310 | Материалы и изделия электроустановочные | 0.99
20.4.03.06-0005 | Розетки скрытой проводки с заземлением | 100 шт | 6321.82 | 310 | Материалы и изделия электроустановочные | 0.99
20.4.03.06-1025 | Розетка скрытого монтажа, стационарная, 2P+E, 16 А, 200-250 В, IP44 | шт | 288.24 | 310 | Материалы и изделия электроустановочные | 0.99
20.4.03.06-1026 | Розетка скрытого монтажа, стационарная, 3P+E, 16 А, 380-415 В, IP44 | шт | 355.2 | 310 | Материалы и изделия электроустановочные | 0.99
20.4.03.06-1027 | Розетка скрытого монтажа, стационарная, 3P+E+N, 16 А, 380-415 В, IP44 | шт | 391.74 | 310 | Материалы и изделия электроустановочные | 0.99
20.4.03.06-1028 | Розетка скрытого монтажа, стационарная, 3P+E, 32 А, 380-415 В, IP44 | шт | 434.94 | 310 | Материалы и изделия электроустановочные | 0.99
20.4.03.06-1029 | Розетка скрытого монтажа, стационарная, 3P+E+N, 32 А, 380-415 В, IP44 | шт | 487.65 | 310 | Материалы и изделия электроустановочные | 0.99
20.4.03.06-1030 | Розетка скрытого монтажа, стационарная, 3P+PE+N, 125 А, 380-415 В, IP53 | шт | 4895.68 | 310 | Материалы и изделия электроустановочные | 0.99
20.4.03.06-1031 | Розетка скрытого монтажа 16 А, 200/346-240/415 В, 3P+PE+N, IP43 | шт | 495.82 | 310 | Материалы и изделия электроустановочные | 0.99
20.4.03.06-1032 | Розетка скрытого монтажа 32 А, 200/346-240/415 В, 3P+PE+N, IP43 | шт | 617.13 | 310 | Материалы и изделия электроустановочные | 0.99
20.4.03.06-1033 | Розетка скрытого монтажа, одноместная, без заземляющего контакта, без защитной шторки, 10 А, цвет белый, IP20 | шт | 73.49 | 310 | Материалы и изделия электроустановочные | 0.99
20.4.03.06-1034 | Розетка скрытого монтажа, одноместная, с заземляющим контактом, без защитной шторки, 16 А, цвет белый, IP20 | шт | 74.94 | 310 | Материалы и изделия электроустановочные | 0.99
20.4.03.06-1036 | Розетка скрытого монтажа, одноместная, с заземляющим контактом, с защитной шторкой, 16 А, цвет белый, IP20 | шт | 77.83 | 310 | Материалы и изделия электроустановочные | 0.99
20.4.03.06-1037 | Розетка скрытого монтажа, одноместная, с заземляющим контактом, с защитной шторкой, 16 А, цвет белый, IP44 | шт | 132.07 | 310 | Материалы и изделия электроустановочные | 0.99
20.4.03.06-1038 | Розетка скрытого монтажа, двухместная, без заземляющего контакта, без защитной шторки, 10 А, цвет белый, IP20 | шт | 97.04 | 310 | Материалы и изделия электроустановочные | 0.99
20.4.03.06-1039 | Розетка скрытого монтажа, двухместная, с заземляющим контактом, без защитной шторки, 16 А, цвет белый, IP20 | шт | 119.73 | 310 | Материалы и изделия электроустановочные | 0.99
20.4.03.06-1040 | Розетка скрытого монтажа, двухместная, с заземляющим контактом, с защитной шторкой, 16 А, цвет белый, IP20 | шт | 122.15 | 310 | Материалы и изделия электроустановочные | 0.99
20.4.03.06-1041 | Розетка скрытого монтажа, одноместная, с заземляющим контактом, с защитной шторкой, с крышкой, 16 А, цвет белый, IP20 | шт | 146.95 | 310 | Материалы и изделия электроустановочные | 0.99
20.4.03.06-1044 | Розетка скрытого монтажа, одноместная, с заземляющим контактом, с крышкой, 16 А, цвет белый, IP20 | шт | 131.53 | 310 | Материалы и изделия электроустановочные | 0.99
20.4.03.06-1049 | Розетка скрытого монтажа HDMI, цвет серебряный, IP20 | шт | 683.01 | 310 | Материалы и изделия электроустановочные | 0.99
20.4.03.06-1050 | Розетка скрытого монтажа без заземляющего контакта, 10 А, цвет серебряный, IP20 | шт | 167.23 | 310 | Материалы и изделия электроустановочные | 0.99
20.4.03.06-1051 | Розетка скрытого монтажа с заземляющим контактом, 16 А, цвет серебряный, IP20 | шт | 200.93 | 310 | Материалы и изделия электроустановочные | 0.99
20.4.03.06-1052 | Розетка скрытого монтажа с заземляющим контактом, с защитной шторкой, 16 А, цвет серебряный, IP20 | шт | 238.2 | 310 | Материалы и изделия электроустановочные | 0.99
20.4.03.06-1053 | Розетка скрытого монтажа с заземляющим контактом, с защитной шторкой и крышкой, 16 А, цвет серебряный, IP20 | шт | 252.68 | 310 | Материалы и изделия электроустановочные | 0.99
20.4.03.06-1054 | Розетка скрытого монтажа, двухместная, без заземляющего контакта, 10 А, цвет серебряный, IP20 | шт | 345.12 | 310 | Материалы и изделия электроустановочные | 0.99
20.4.03.06-1055 | Розетка скрытого монтажа, двухместная, с заземляющим контактом, 16 А, цвет серебряный, IP20 | шт | 383.43 | 310 | Материалы и изделия электроустановочные | 0.99
20.4.03.06-1056 | Розетка скрытого монтажа без заземляющего контакта, 10 А, цвет антрацит, IP20 | шт | 167.23 | 310 | Материалы и изделия электроустановочные | 0.99
20.4.03.06-1057 | Розетка скрытого монтажа с заземляющим контактом, 16 А, цвет антрацит, IP20 | шт | 200.93 | 310 | Материалы и изделия электроустановочные | 0.99
20.4.03.06-1058 | Розетка скрытого монтажа с заземляющим контактом, с защитной шторкой, 16 А, цвет антрацит, IP20 | шт | 238.2 | 310 | Материалы и изделия электроустановочные | 0.99
20.4.03.06-1059 | Розетка скрытого монтажа с заземляющим контактом, с защитной шторкой и крышкой, 16 А, цвет антрацит, IP20 | шт | 252.68 | 310 | Материалы и изделия электроустановочные | 0.99
20.4.03.06-1060 | Розетка скрытого монтажа, двухместная, без заземляющего контакта, 10 А, цвет антрацит, IP20 | шт | 345.13 | 310 | Материалы и изделия электроустановочные | 0.99
20.4.03.06-1061 | Розетка скрытого монтажа, двухместная, с заземляющим контактом, 16 А, цвет антрацит, IP20 | шт | 356.6 | 310 | Материалы и изделия электроустановочные | 0.99
20.4.03.07-0001 | Блок розеток в ПВХ корпусе на 8 постов, 16 А, 250 В, IP20 | шт | 1080.95 | 91 | Материалы и изделия электромонтажные полимерные и композитные | 1.32
20.4.03.07-0011 | Розетки стационарные 3P+PE+N, 63 А, 380 В, IP54 | 100 шт | 76706.63 | 310 | Материалы и изделия электроустановочные | 0.99
20.4.03.07-0012 | Розетки 250В/16А, IP44 для наружного монтажа с заземляющими контактами и с защитной шторкой | 100 шт | 9738.69 | 310 | Материалы и изделия электроустановочные | 0.99
20.4.03.07-0013 | Розетки переносные двухфазные, 10 А, 42 В, IP43 | 100 шт | 10825.29 | 310 | Материалы и изделия электроустановочные | 0.99
20.4.03.07-0015 | Розетки штепсельные, 6,3 А, 36 В | 100 шт | 11222.36 | 310 | Материалы и изделия электроустановочные | 0.99
20.4.03.07-0019 | Розетки штепсельные РШ-Ц-2СД | 100 шт | 2102.08 | 310 | Материалы и изделия электроустановочные | 0.99
20.4.03.07-0021 | Розетки штепсельные с заземляющими контактами на один пост, номинальный ток 16 А, напряжение 220 В | 100 шт | 4657.02 | 310 | Материалы и изделия электроустановочные | 0.99
20.4.03.07-0023 | Розетки щитовые для монтажа на DIN-рейку на 3 модуля с заземлением, ток 16 А, напряжение 250 В | 100 шт | 20851.33 | 310 | Материалы и изделия электроустановочные | 0.99
20.4.03.07-1028 | Блок комбинированный выключателя и розетки открытой установки с монтажной пластиной, выключатель одноклавишный на номинальный ток 10 А, штепсельная розетка двухполюсная без бокового заземляющего контакта на номинальный ток 16 А | компл | 329.13 | 310 | Материалы и изделия электроустановочные | 0.99
20.4.03.07-1029 | Блок комбинированный выключателя и розетки открытой установки с монтажной пластиной, выключатель двухклавишный на номинальный ток 10 А, штепсельная розетка двухполюсная без бокового заземляющего контакта на номинальный ток 16 А | компл | 158.12 | 310 | Материалы и изделия электроустановочные | 0.99
20.4.03.07-1030 | Блок комбинированный выключателя и розетки открытой установки с монтажной пластиной, выключатель одноклавишный на номинальный ток 10 А, штепсельная розетка двухполюсная с боковым заземляющим контактом на номинальный ток 16 А | компл | 146.01 | 310 | Материалы и изделия электроустановочные | 0.99
20.4.03.07-1031 | Блок комбинированный выключателя и розетки открытой установки с монтажной пластиной, выключатель двухклавишный на номинальный ток 10 А, штепсельная розетка двухполюсная с боковым заземляющим контактом на номинальный ток 16 А | компл | 185.5 | 310 | Материалы и изделия электроустановочные | 0.99
20.4.03.07-1032 | Блок комбинированный выключателя и розетки открытой установки с монтажной пластиной, выключатель одноклавишный со светоиндикацией на номинальный ток 10 А, штепсельная розетка двухполюсная без бокового заземляющего контакта на номинальный ток 16 А | компл | 160.22 | 310 | Материалы и изделия электроустановочные | 0.99
20.4.03.07-1033 | Блок комбинированный выключателя и розетки открытой установки с монтажной пластиной, выключатель двухклавишный со светоиндикацией на номинальный ток 10 А, штепсельная розетка двухполюсная без бокового заземляющего контакта на номинальный ток 16 А | компл | 224.44 | 310 | Материалы и изделия электроустановочные | 0.99
20.4.03.07-1034 | Блок комбинированный выключателя и розетки открытой установки с монтажной пластиной, выключатель одноклавишный со светоиндикацией на номинальный ток 10 А, штепсельная розетка двухполюсная с боковым заземляющим контактом на номинальный ток 16 А | компл | 126.58 | 310 | Материалы и изделия электроустановочные | 0.99
20.4.03.07-1036 | Блок комбинированный выключателя и розетки открытой установки с монтажной пластиной, выключатель двухклавишный со светоиндикацией на номинальный ток 10 А, штепсельная розетка двухполюсная с боковым заземляющим контактом на номинальный ток 16 А | компл | 132.62 | 310 | Материалы и изделия электроустановочные | 0.99
20.4.03.07-1037 | Блок комбинированный выключателя и розетки скрытой установки, выключатель одноклавишный на номинальной ток 10 А, штепсельная розетка двухполюсная без бокового заземляющего контакта на номинальный ток 16 А | шт | 156.31 | 310 | Материалы и изделия электроустановочные | 0.99
20.4.03.07-1038 | Блок комбинированный выключателя и розетки скрытой установки, выключатель двухклавишный на номинальной ток 10 А, штепсельная розетка двухполюсная без бокового заземляющего контакта на номинальный ток 16 А | шт | 190.71 | 310 | Материалы и изделия электроустановочные | 0.99
20.4.03.07-1039 | Блок комбинированный выключателя и розетки скрытой установки, выключатель трехклавишный на номинальной ток 10 А, штепсельная розетка двухполюсная без бокового заземляющего контакта на номинальный ток 16 А | шт | 219.23 | 310 | Материалы и изделия электроустановочные | 0.99
20.4.03.07-1040 | Блок комбинированный выключателя и розетки скрытой установки, выключатель одноклавишный на номинальной ток 10 А, штепсельная розетка двухполюсная с боковым заземляющим контактом на номинальный ток 16 А | шт | 163.67 | 310 | Материалы и изделия электроустановочные | 0.99
20.4.03.07-1041 | Блок комбинированный выключателя и розетки скрытой установки, выключатель двухклавишный на номинальной ток 10 А, штепсельная розетка двухполюсная с боковым заземляющим контактом на номинальный ток 16 А | шт | 200.06 | 310 | Материалы и изделия электроустановочные | 0.99
20.4.03.07-1042 | Блок комбинированный выключателя и розетки скрытой установки, выключатель трехклавишный на номинальной ток 10 А, штепсельная розетка двухполюсная с боковым заземляющим контактом на номинальный ток 16 А | шт | 232.51 | 310 | Материалы и изделия электроустановочные | 0.99
20.4.03.07-1043 | Блок комбинированный выключателя и розетки скрытой установки, выключатель одноклавишный на номинальной ток 10 А, штепсельная розетка двухполюсная с боковым заземляющим контактом и защитной шторкой на номинальный ток 16 А | шт | 180.69 | 310 | Материалы и изделия электроустановочные | 0.99
20.4.03.07-1044 | Блок комбинированный выключателя и розетки скрытой установки, выключатель двухклавишный на номинальной ток 10 А, штепсельная розетка двухполюсная с боковым заземляющим контактом и защитной шторкой на номинальный ток 16 А | шт | 204.48 | 310 | Материалы и изделия электроустановочные | 0.99
20.4.03.07-1045 | Блок комбинированный выключателя и розетки скрытой установки, выключатель трехклавишный на номинальной ток 10 А, штепсельная розетка двухполюсная с боковым заземляющим контактом и защитной шторкой на номинальный ток 16 А | шт | 239.3 | 310 | Материалы и изделия электроустановочные | 0.99
20.4.03.07-1046 | Блок комбинированный выключателя и розетки скрытой установки, выключатель одноклавишный со светоиндикацией на номинальной ток 10 А, штепсельная розетка двухполюсная без бокового заземляющего контакта на номинальный ток 16 А | шт | 194.66 | 310 | Материалы и изделия электроустановочные | 0.99
20.4.03.07-1047 | Блок комбинированный выключателя и розетки скрытой установки, выключатель двухклавишный со светоиндикацией на номинальной ток 10 А, штепсельная розетка двухполюсная без бокового заземляющего контакта на номинальный ток 16 А | шт | 215.48 | 310 | Материалы и изделия электроустановочные | 0.99
20.4.03.07-1048 | Блок комбинированный выключателя и розетки скрытой установки, выключатель трехклавишный со светоиндикацией на номинальной ток 10 А, штепсельная розетка двухполюсная без бокового заземляющего контакта на номинальный ток 16 А | шт | 263.45 | 310 | Материалы и изделия электроустановочные | 0.99
20.4.03.07-1049 | Блок комбинированный выключателя и розетки скрытой установки, выключатель одноклавишный со светоиндикацией на номинальной ток 10 А, штепсельная розетка двухполюсная с боковым заземляющим контактом на номинальный ток 16 А | шт | 201.91 | 310 | Материалы и изделия электроустановочные | 0.99
20.4.03.07-1050 | Блок комбинированный выключателя и розетки скрытой установки, выключатель двухклавишный со светоиндикацией на номинальной ток 10 А, штепсельная розетка двухполюсная с боковым заземляющим контактом на номинальный ток 16 А | шт | 232.19 | 310 | Материалы и изделия электроустановочные | 0.99
20.4.03.07-1051 | Блок комбинированный выключателя и розетки скрытой установки, выключатель трехклавишный со светоиндикацией на номинальной ток 10 А, штепсельная розетка двухполюсная с боковым заземляющим контактом на номинальный ток 16 А | шт | 263.95 | 310 | Материалы и изделия электроустановочные | 0.99
20.4.03.07-1052 | Блок комбинированный выключателя и розетки скрытой установки, выключатель одноклавишный со светоиндикацией на номинальной ток 10 А, штепсельная розетка двухполюсная с боковым заземляющим контактом и защитной шторкой на номинальный ток 16 А | шт | 215.59 | 310 | Материалы и изделия электроустановочные | 0.99
20.4.03.07-1053 | Блок комбинированный выключателя и розетки скрытой установки, выключатель двухклавишный со светоиндикацией на номинальной ток 10 А, штепсельная розетка двухполюсная с боковым заземляющим контактом и защитной шторкой на номинальный ток 16 А | шт | 307.03 | 310 | Материалы и изделия электроустановочные | 0.99
20.4.03.07-1054 | Блок комбинированный выключателя и розетки скрытой установки, выключатель трехклавишный со светоиндикацией на номинальной ток 10 А, штепсельная розетка двухполюсная с боковым заземляющим контактом и защитной шторкой на номинальный ток 16 А | шт | 268.04 | 310 | Материалы и изделия электроустановочные | 0.99
20.4.03.07-1062 | Розетка переносная 16 А, 200-250 В, 2P+PE, IP44 | шт | 312.18 | 310 | Материалы и изделия электроустановочные | 0.99
20.4.03.07-1063 | Розетка переносная 32 А, 200-250 В, 2P+PE, IP44 | шт | 447.62 | 310 | Материалы и изделия электроустановочные | 0.99
20.4.03.07-1064 | Розетка переносная 63 А, 200-250 В, 2P+PE, IP67 | шт | 2256.69 | 310 | Материалы и изделия электроустановочные | 0.99
20.4.03.07-1065 | Розетка переносная 16 А, 380-415 В, 3P+PE, IP44 | шт | 336.34 | 310 | Материалы и изделия электроустановочные | 0.99
20.4.03.07-1066 | Розетка переносная 16 А, 200/346-240/415 В, 3P+PE+N, IP44 | шт | 411.02 | 310 | Материалы и изделия электроустановочные | 0.99
20.4.03.07-1067 | Розетка переносная 32 А, 380-415 В, 3P+PE, IP44 | шт | 460.87 | 310 | Материалы и изделия электроустановочные | 0.99
20.4.03.07-1068 | Розетка переносная 32 А, 200/346-240/415 В, 3P+PE+N, IP44 | шт | 553.13 | 310 | Материалы и изделия электроустановочные | 0.99
20.4.03.07-1069 | Розетка переносная 63 А, 200/346-240/415 В, 3P+PE+N, IP67 | шт | 2863.28 | 310 | Материалы и изделия электроустановочные | 0.99
20.4.03.07-1070 | Розетка переносная 2P+PE, 16 А, 200-250 В, IP44 | шт | 213.22 | 310 | Материалы и изделия электроустановочные | 0.99
20.4.03.07-1071 | Розетка переносная 2P+PE, 32 А, 200-250 В, IP44 | шт | 286.15 | 310 | Материалы и изделия электроустановочные | 0.99
20.4.03.07-1072 | Розетка переносная 2P+PE, 63 А, 200-250 В, IP54 | шт | 1685.76 | 310 | Материалы и изделия электроустановочные | 0.99
20.4.03.07-1073 | Розетка переносная 3P+PE, 16 А, 380-415 В, IP44 | шт | 225.54 | 310 | Материалы и изделия электроустановочные | 0.99
20.4.03.07-1074 | Розетка переносная 3P+PE+N, 16 А, 380-415 В, IP44 | шт | 281.03 | 310 | Материалы и изделия электроустановочные | 0.99
20.4.03.07-1075 | Розетка переносная 3P+PE, 32 А, 380-415 В, IP44 | шт | 288.86 | 310 | Материалы и изделия электроустановочные | 0.99
20.4.03.07-1076 | Розетка переносная 3P+PE+N, 32 А, 380-415 В, IP44 | шт | 357.08 | 310 | Материалы и изделия электроустановочные | 0.99
20.4.03.07-1077 | Розетка переносная 3P+PE, 63 А, 380-415 В, IP54 | шт | 1852.91 | 310 | Материалы и изделия электроустановочные | 0.99
20.4.03.07-1078 | Розетка переносная 3P+PE+N, 63 А, 380-415 В, IP54 | шт | 2178.53 | 310 | Материалы и изделия электроустановочные | 0.99
20.4.04.01-0001 | Бокс 12В 2х17 А*ч для установки двух аккумуляторов с элементами защиты | шт | 2399 | 91 | Материалы и изделия электромонтажные полимерные и композитные | 1.32
20.4.04.01-0011 | Корпус поста для кнопок управления КП101 пластиковый | шт | 81.1 | 91 | Материалы и изделия электромонтажные полимерные и композитные | 1.32
20.4.04.01-0021 | Шкаф коммуникационный напольный, размеры 110,49х121,92х215,9 мм | шт | 166407.2 | 92 | Материалы и изделия электромонтажные металлические | 1.13
20.4.04.01-0025 | Шкаф металлический навесной, размеры 490х600х220 мм, для установки в помещениях, с монтажными хомутами из нержавеющей стали под плинты 2/10 | шт | 10057.61 | 92 | Материалы и изделия электромонтажные металлические | 1.13
20.4.04.01-0026 | Шкаф металлический напольный унифицированный ШР-600-2М, для установки в помещениях и на открытом воздухе, емкость 600 пар | шт | 21746.01 | 92 | Материалы и изделия электромонтажные металлические | 1.13
20.4.04.01-0027 | Шкаф металлический напольный унифицированный ШР-1200-2М, для установки в помещениях и на открытом воздухе, емкость 1200 пар | шт | 32589.56 | 92 | Материалы и изделия электромонтажные металлические | 1.13
20.4.04.01-0028 | Шкаф металлический напольный ШР-200-2М, для установки в помещениях и на открытом воздухе, емкость 200 пар | шт | 15945.64 | 92 | Материалы и изделия электромонтажные металлические | 1.13
20.4.04.01-0029 | Шкаф металлический напольный ШРП-300-2М, для установки в помещениях, емкость 300 пар | шт | 10861.65 | 92 | Материалы и изделия электромонтажные металлические | 1.13
20.4.04.01-0031 | Шкаф распределительный уличный двойной из оцинкованной стали, емкость 1200 пар, размеры 910х385х1860 мм | шт | 59421.7 | 92 | Материалы и изделия электромонтажные металлические | 1.13
20.4.04.02-0001 | Щит распределительный встраиваемый ЩРВ-12, размеры 250х300х120 мм | шт | 786.69 | 92 | Материалы и изделия электромонтажные металлические | 1.13
20.4.04.02-0003 | Щит распределительный встраиваемый ЩРВ-24, размеры 330х300х120 мм | шт | 986.12 | 92 | Материалы и изделия электромонтажные металлические | 1.13
20.4.04.02-0005 | Щит распределительный встраиваемый ЩРВ-36, размеры 500х300х120 мм | шт | 1307.92 | 92 | Материалы и изделия электромонтажные металлические | 1.13
20.4.04.02-0007 | Щит распределительный встраиваемый ЩРВ-48, размеры 600х300х120 мм | шт | 1639.6 | 92 | Материалы и изделия электромонтажные металлические | 1.13
20.4.04.02-0008 | Щит распределительный встраиваемый ЩРВ-48з, с замком, размеры 630х320х120 мм | шт | 1911.38 | 92 | Материалы и изделия электромонтажные металлические | 1.13
20.4.04.02-0009 | Щит распределительный встраиваемый ЩРВ-54, размеры 500х500х120 мм | шт | 2164.94 | 92 | Материалы и изделия электромонтажные металлические | 1.13
20.4.04.02-0010 | Щит распределительный встраиваемый ЩРВ-72, размеры 500х600х120 мм | шт | 3774.49 | 92 | Материалы и изделия электромонтажные металлические | 1.13
20.4.04.02-0021 | Щит распределительный навесной ЩРН-9, IP31, размеры 220х300х120 мм | шт | 805.73 | 92 | Материалы и изделия электромонтажные металлические | 1.13
20.4.04.02-0022 | Щит распределительный навесной ЩРН-12, IP31, размеры 220х300х120 мм | шт | 834.7 | 92 | Материалы и изделия электромонтажные металлические | 1.13
20.4.04.02-0023 | Щит распределительный навесной ЩРН-18, IP31 размеры 350х300х120 мм | шт | 1038.67 | 92 | Материалы и изделия электромонтажные металлические | 1.13
20.4.04.02-0024 | Щит распределительный навесной ЩРН-18М, IP31, размеры 220х400х120 мм | шт | 1330.4 | 92 | Материалы и изделия электромонтажные металлические | 1.13
20.4.04.02-0025 | Щит распределительный навесной ЩРН-24, IP31, размеры 350х300х120 мм | шт | 1032.36 | 92 | Материалы и изделия электромонтажные металлические | 1.13
20.4.04.02-0026 | Щит распределительный навесной ЩРН-36, IP31, размеры 480х300х120 мм | шт | 1418.15 | 92 | Материалы и изделия электромонтажные металлические | 1.13
20.4.04.02-0027 | Щит распределительный навесной ЩРН-48, IP31, размеры 610х300х120 мм | шт | 2471.77 | 92 | Материалы и изделия электромонтажные металлические | 1.13
20.4.04.02-0028 | Щит распределительный навесной ЩРН-54, IP31, размеры 480х400х125 мм | шт | 3311.68 | 92 | Материалы и изделия электромонтажные металлические | 1.13
20.4.04.02-0029 | Щит распределительный навесной ЩРН-72, 2 двери, IP31, размеры 480х565х120 мм | шт | 3819.88 | 92 | Материалы и изделия электромонтажные металлические | 1.13
20.4.04.02-0030 | Щит распределительный навесной ЩРН-90, 2 двери, IP31, размеры 480х680х120 мм | шт | 4398.68 | 92 | Материалы и изделия электромонтажные металлические | 1.13
20.4.04.02-0041 | Щит распределительный наружной установки ЩРН-6з, с замком, размеры 265х310х120 мм | шт | 1284.57 | 92 | Материалы и изделия электромонтажные металлические | 1.13
20.4.04.02-0042 | Щит распределительный наружной установки ЩРН-12, IP54, размеры 265х310х120 мм | шт | 1554.04 | 92 | Материалы и изделия электромонтажные металлические | 1.13
20.4.04.02-0043 | Щит распределительный наружной установки ЩРН-12з-1, с замком, IP31, размеры 265х310х120 мм | шт | 1158.02 | 92 | Материалы и изделия электромонтажные металлические | 1.13
20.4.04.02-0044 | Щит распределительный наружной установки ЩРН-18М, IP31, размеры 265х440х120 мм | шт | 1143.14 | 92 | Материалы и изделия электромонтажные металлические | 1.13
20.4.04.02-0045 | Щит распределительный наружной установки ЩРН-24з, с замком, размеры 395х310х120 мм | шт | 1613.56 | 92 | Материалы и изделия электромонтажные металлические | 1.13
20.4.04.02-0046 | Щит распределительный наружной установки ЩРН-36, IP31, размеры 520х310х120 мм | шт | 1888.23 | 92 | Материалы и изделия электромонтажные металлические | 1.13
20.4.04.02-0047 | Щит распределительный наружной установки ЩРН-36з, с замком, IP31, размеры 520х310х120 мм | шт | 1868.79 | 92 | Материалы и изделия электромонтажные металлические | 1.13
20.4.04.02-0048 | Щит распределительный наружной установки ЩРН-48, IP54, размеры 620х310х120 мм | шт | 2696.85 | 92 | Материалы и изделия электромонтажные металлические | 1.13
20.4.04.02-0049 | Щит распределительный наружной установки ЩРН-48з, IP31, с замком, размеры 620х310х120 мм | шт | 2594.47 | 92 | Материалы и изделия электромонтажные металлические | 1.13
20.4.04.02-0050 | Щит распределительный наружной установки ЩРН-54з, с замком, IP31, размеры 540х440х120 мм | шт | 3475.23 | 92 | Материалы и изделия электромонтажные металлические | 1.13
20.4.04.02-0051 | Щит распределительный наружной установки ЩРН-72з, с замком, IP31, размеры 620х520х130 мм | шт | 5064.24 | 92 | Материалы и изделия электромонтажные металлические | 1.13
20.4.04.02-1008 | Щит распределительный наружной установки ЩРНн-12з, с замком, IP31, размеры 265х310х120 мм | шт | 1054.14 | 92 | Материалы и изделия электромонтажные металлические | 1.13
20.4.04.03-0001 | Щит с монтажной панелью, размеры 395х310х220 мм, степень защиты IP30 | шт | 2410.61 | 92 | Материалы и изделия электромонтажные металлические | 1.13
20.4.04.03-0002 | Щит с монтажной панелью, размеры 395х310х220 мм, степень защиты IP54 | шт | 3511.75 | 92 | Материалы и изделия электромонтажные металлические | 1.13
20.4.04.03-0004 | Щит с монтажной панелью, размеры 500х400х220 мм, степень защиты IP54 | шт | 4303.03 | 92 | Материалы и изделия электромонтажные металлические | 1.13
20.4.04.03-0006 | Щит с монтажной панелью, размеры 650х500х220 мм, степень защиты IP54 | шт | 5188.78 | 92 | Материалы и изделия электромонтажные металлические | 1.13
20.4.04.03-0008 | Щит с монтажной панелью, размеры 800х600х250 мм, степень защиты IP66 | шт | 8355.28 | 92 | Материалы и изделия электромонтажные металлические | 1.13
20.4.04.03-0010 | Щит с монтажной панелью, размеры 1000х650х300 мм, степень защиты IP66 | шт | 10787.75 | 92 | Материалы и изделия электромонтажные металлические | 1.13
20.4.04.03-0011 | Щит с монтажной панелью, размеры 1600х800х400 мм, степень защиты IP66 | шт | 22513.95 | 92 | Материалы и изделия электромонтажные металлические | 1.13
20.4.04.04-0002 | Щит учетно-распределительный встраиваемый ЩУРВ-1-12зо, с замком и окном, IP31, размеры 480х320х165 мм | шт | 1825.23 | 92 | Материалы и изделия электромонтажные металлические | 1.13
20.4.04.04-0004 | Щит учетно-распределительный встраиваемый ЩУРВ-3-12зо, с замком и окном, IP31, размеры 550х320х165 мм | шт | 2046.58 | 92 | Материалы и изделия электромонтажные металлические | 1.13
20.4.04.04-0005 | Щит учетно-распределительный встраиваемый ЩУРВ-3-30з, с замком, IP31, размеры 550х500х165 мм | шт | 1959.31 | 92 | Материалы и изделия электромонтажные металлические | 1.13
20.4.04.04-0006 | Щит учетно-распределительный встраиваемый ЩУРВ-3-30зо, с замком и окном, IP30, размеры 550х500х165 мм | шт | 2931.9 | 92 | Материалы и изделия электромонтажные металлические | 1.13
20.4.04.04-0008 | Щит учетно-распределительный встраиваемый ЩУРВ-3-48зо, с замком и окном, IP31, размеры 550х610х165 мм | шт | 3971.37 | 92 | Материалы и изделия электромонтажные металлические | 1.13
20.4.04.04-0011 | Щит учетно-распределительный ЩУРН-1-12з, с замком, IP54, размеры 395х310х165 мм | шт | 1814.07 | 92 | Материалы и изделия электромонтажные металлические | 1.13
20.4.04.04-0012 | Щит учетно-распределительный ЩУРН-1-12зо, с замком и окном, IP31, размеры 395х310х165 мм | шт | 1719.14 | 92 | Материалы и изделия электромонтажные металлические | 1.13
20.4.04.04-0013 | Щит учетно-распределительный ЩУРН-1/12, IP31, размеры 400х300х140 мм | шт | 1161.97 | 92 | Материалы и изделия электромонтажные металлические | 1.13
20.4.04.04-0014 | Щит учетно-распределительный ЩУРН-3-12з, с замком, IP31, размеры 540х310х165 мм | шт | 340.93 | 92 | Материалы и изделия электромонтажные металлические | 1.13
20.4.04.04-0015 | Щит учетно-распределительный ЩУРН-3-12зо, с замком и окном, IP31, размеры 540х310х165 мм | шт | 2079.38 | 92 | Материалы и изделия электромонтажные металлические | 1.13
20.4.04.04-0016 | Щит учетно-распределительный ЩУРН-3-30з, с замком, IP30, размеры 540х490х165 мм | шт | 1435.08 | 92 | Материалы и изделия электромонтажные металлические | 1.13
20.4.04.04-0017 | Щит учетно-распределительный ЩУРН-3-30зо, с замком и окном, IP31, размеры 540х490х165 мм | шт | 3099.38 | 92 | Материалы и изделия электромонтажные металлические | 1.13
20.4.04.04-0018 | Щит учетно-распределительный ЩУРН-3-48з, с замком, IP31, размеры 540х600х165 мм | шт | 4645.55 | 92 | Материалы и изделия электромонтажные металлические | 1.13
20.4.04.04-0019 | Щит учетно-распределительный ЩУРН-3-48зо, с замком и окном, IP31, размеры 540х600х165 мм | шт | 4680.39 | 92 | Материалы и изделия электромонтажные металлические | 1.13
20.4.04.04-0020 | Щит учетно-распределительный ЩУРН-3/12, IP31, размеры 500х300х160 мм | шт | 1282.81 | 92 | Материалы и изделия электромонтажные металлические | 1.13
20.4.04.05-0001 | Ящик протяжной стальной, IP54, размеры 400х400х200 мм | шт | 893.38 | 92 | Материалы и изделия электромонтажные металлические | 1.13
20.4.04.05-0003 | Ящик протяжной стальной, IP54, размеры 600х600х200 мм | шт | 1341.14 | 92 | Материалы и изделия электромонтажные металлические | 1.13
20.4.04.05-0004 | Ящик протяжной стальной, IP54, размеры 800х600х300 мм | шт | 2159.67 | 92 | Материалы и изделия электромонтажные металлические | 1.13
20.4.04.05-0005 | Ящик протяжной стальной, IP54, размеры 1200х800х300 мм | шт | 6022.78 | 92 | Материалы и изделия электромонтажные металлические | 1.13
20.5.01.01-0001 | Ввод гибкий для труб диаметром 25-27 мм, тип К-1080, длина 425 мм | шт | 121.55 | 91 | Материалы и изделия электромонтажные полимерные и композитные | 1.32
20.5.01.01-0002 | Ввод гибкий для труб диаметром 25-27 мм, тип К-1081, длина 655 мм | шт | 169.91 | 91 | Материалы и изделия электромонтажные полимерные и композитные | 1.32
20.5.01.01-0003 | Ввод гибкий для труб диаметром 25-27 мм, тип К-1082, длина 925 мм | шт | 188.84 | 91 | Материалы и изделия электромонтажные полимерные и композитные | 1.32
20.5.01.01-0004 | Ввод гибкий для труб диаметром 32-34 мм, тип К-1083, длина 425 мм | шт | 210.37 | 91 | Материалы и изделия электромонтажные полимерные и композитные | 1.32
20.5.01.01-0005 | Ввод гибкий для труб диаметром 32-34 мм, тип К-1084, длина 655 мм | шт | 228.94 | 91 | Материалы и изделия электромонтажные полимерные и композитные | 1.32
20.5.01.01-0006 | Ввод гибкий для труб диаметром 32-34 мм, тип К-1085, длина 925 мм | шт | 282.09 | 91 | Материалы и изделия электромонтажные полимерные и композитные | 1.32
20.5.01.01-0007 | Ввод гибкий для труб диаметром 47-49 мм, тип К-1086, длина 655 мм | шт | 359.95 | 91 | Материалы и изделия электромонтажные полимерные и композитные | 1.32
20.5.01.01-0008 | Ввод гибкий для труб диаметром 47-49 мм, тип К-1087, длина 925 мм | шт | 349.56 | 91 | Материалы и изделия электромонтажные полимерные и композитные | 1.32
20.5.01.01-0009 | Ввод гибкий для труб диаметром 59-61 мм, тип К-1088, длина 940 мм | шт | 586.96 | 91 | Материалы и изделия электромонтажные полимерные и композитные | 1.32
20.5.01.02-1108 | Ввод кабельный латунный NPT 1/2", диаметр кабеля 6-12 мм | шт | 130.31 | 92 | Материалы и изделия электромонтажные металлические | 1.13
20.5.01.02-1266 | Ввод кабельный М20 нержавеющая сталь, диаметр кабеля 6-12 мм | шт | 513.31 | 92 | Материалы и изделия электромонтажные металлические | 1.13
20.5.01.02-1288 | Ввод кабельный М25 пластик, диаметр кабеля 13-18 мм | шт | 32.93 | 91 | Материалы и изделия электромонтажные полимерные и композитные | 1.32
20.5.01.02-1308 | Ввод кабельный М40 пластик, диаметр кабеля 24-30 мм | шт | 88.51 | 91 | Материалы и изделия электромонтажные полимерные и композитные | 1.32
20.5.01.02-1356 | Ввод кабельный М63 пластик, диаметр кабеля 40-52 мм | шт | 184.29 | 91 | Материалы и изделия электромонтажные полимерные и композитные | 1.32
20.5.01.02-1461 | Ввод элегазовый для кабеля с изоляцией из сшитого полиэтилена, напряжение 110 кВ | шт | 2082152.45 | 337 | Конструкции металлические открытых распределительных устройств | 1.12
20.5.01.02-1462 | Ввод элегазовый для кабеля с изоляцией из сшитого полиэтилена, напряжение 220 кВ | шт | 4890220.18 | 337 | Конструкции металлические открытых распределительных устройств | 1.12
20.5.02.01-0001 | Коробка абонентская АК-1 | шт | 374.6 | 310 | Материалы и изделия электроустановочные | 0.99
20.5.02.01-0002 | Коробка абонентская АК-2 | шт | 397.91 | 310 | Материалы и изделия электроустановочные | 0.99
20.5.02.01-0003 | Коробка КРА-4-2 КУВ | шт | 317.16 | 310 | Материалы и изделия электроустановочные | 0.99
20.5.02.02-0004 | Коробка испытательная, сечение проводов 0,5-4,0 мм2, размеры 68х220х33 мм | шт | 201.38 | 310 | Материалы и изделия электроустановочные | 0.99
20.5.02.03-0001 | Коробка коммутационная КС-3 | шт | 9.27 | 310 | Материалы и изделия электроустановочные | 0.99
20.5.02.03-0003 | Коробка коммутационная КС-4 (КРН 4/1Р) | шт | 18.09 | 310 | Материалы и изделия электроустановочные | 0.99
20.5.02.03-0004 | Коробка коммутационная КС-5 | шт | 35.35 | 310 | Материалы и изделия электроустановочные | 0.99
20.5.02.03-0005 | Коробка линий проводного вещания КЛПВ | шт | 201.12 | 310 | Материалы и изделия электроустановочные | 0.99
20.5.02.04-0001 | Коробка ответвительная, размеры 100х100х50 мм | шт | 98.59 | 310 | Материалы и изделия электроустановочные | 0.99
20.5.02.04-0002 | Коробка клеммная 5 положений до 16 мм2, размеры 200х200х80 мм, IP66 | шт | 15429.34 | 310 | Материалы и изделия электроустановочные | 0.99
20.5.02.04-0003 | Коробка распределительная, размеры 250х115 мм | шт | 3474.92 | 310 | Материалы и изделия электроустановочные | 0.99
20.5.02.04-0004 | Коробки соединительные и ответвительные типа КОР-73 УЗ для электрических кабелей и проводов сечением до 4 мм2, прокладываемых в неметаллических трубах | 10 шт | 250.54 | 310 | Материалы и изделия электроустановочные | 0.99
20.5.02.04-0005 | Коробки соединительные и ответвительные типа КОР-74 УЗ для электрических кабелей и проводов сечением до 4 мм2, прокладываемых в неметаллических трубах, четырехрожковое исполнение, размеры 140х140х50 мм | 10 шт | 244.11 | 310 | Материалы и изделия электроустановочные | 0.99
20.5.02.04-0006 | Коробки ответвительные с тремя выводами, IP43, размеры 80х80х43 мм | 10 шт | 302.3 | 310 | Материалы и изделия электроустановочные | 0.99
20.5.02.04-0007 | Коробки ответвительные с четырьмя выводами, IP43, размеры 80х80х43 мм | 10 шт | 267.82 | 310 | Материалы и изделия электроустановочные | 0.99
20.5.02.04-0008 | Коробки ответвительные с кабельными вводами (6 выводов, диаметр 20 мм), размеры 80х80х40 мм, цвет серый | 10 шт | 620.68 | 310 | Материалы и изделия электроустановочные | 0.99
20.5.02.04-0009 | Коробка ответвительная тросовая У245 | шт | 391.23 | 310 | Материалы и изделия электроустановочные | 0.99
20.5.02.04-0010 | Коробка ответвительная тросовая У246 | шт | 716.15 | 310 | Материалы и изделия электроустановочные | 0.99
20.5.02.05-0001 | Коробка протяжная КП-2 УЗ, размеры 100х100х56 мм | шт | 189.33 | 310 | Материалы и изделия электроустановочные | 0.99
20.5.02.05-0002 | Коробка протяжная КП-3 | шт | 263.33 | 310 | Материалы и изделия электроустановочные | 0.99
20.5.02.05-0003 | Коробка протяжная У-994 МУ3 | шт | 68.5 | 310 | Материалы и изделия электроустановочные | 0.99
20.5.02.05-0004 | Коробка протяжная У-994 У2 | шт | 75.59 | 310 | Материалы и изделия электроустановочные | 0.99
20.5.02.05-0005 | Коробка протяжная У-997 У3 | шт | 852.11 | 310 | Материалы и изделия электроустановочные | 0.99
20.5.02.05-1000 | Коробка протяжная КП-1 УЗ | шт | 124.86 | 310 | Материалы и изделия электроустановочные | 0.99
20.5.02.06-0001 | Коробки разветвительные для открытой проводки, размеры 80х80х40 мм | 10 шт | 351.98 | 310 | Материалы и изделия электроустановочные | 0.99
20.5.02.06-0002 | Коробки разветвительные для открытой проводки, размеры 100х100х50 мм | 10 шт | 671.87 | 310 | Материалы и изделия электроустановочные | 0.99
20.5.02.06-0003 | Коробки разветвительные для открытой проводки, размеры 150х110х70 мм | 10 шт | 1359.66 | 310 | Материалы и изделия электроустановочные | 0.99
20.5.02.06-0004 | Коробка разветвительная для открытой проводки, IP55 | шт | 71.55 | 310 | Материалы и изделия электроустановочные | 0.99
20.5.02.06-0021 | Коробки разветвительные, 5-контактная, коммутационная, размеры 70х20х15 мм | 10 шт | 1011.61 | 310 | Материалы и изделия электроустановочные | 0.99
20.5.02.06-0022 | Коробки типа КЗНС-08 для соединения и разветвления электрических цепей с сальниковыми вводами, стальные, степень защиты IP65, количество зажимов 8, размеры 236х234х82 мм | 10 шт | 14252.18 | 310 | Материалы и изделия электроустановочные | 0.99
20.5.02.06-0023 | Коробки типа КЗНС-16 для соединения и разветвления электрических цепей с сальниковыми вводами, стальные, степень защиты IP65, количество зажимов 16, размеры 272х234х82 мм | 10 шт | 14537.16 | 310 | Материалы и изделия электроустановочные | 0.99
20.5.02.06-0024 | Коробки типа КЗНС-32 для соединения и разветвления электрических цепей с сальниковыми вводами, стальные, степень защиты IP65, количество зажимов 32, размеры 322х342х110 мм | 10 шт | 29812.45 | 310 | Материалы и изделия электроустановочные | 0.99
20.5.02.06-0025 | Коробки типа КЗНС-48 для соединения и разветвления электрических цепей, с сальниковыми вводами, стальные, степень защиты IP65, количество зажимов 48, размеры 472х323х120 мм | 10 шт | 41404.42 | 310 | Материалы и изделия электроустановочные | 0.99
20.5.02.06-0026 | Коробки разветвительные КИ-У3 | 10 шт | 2838.74 | 310 | Материалы и изделия электроустановочные | 0.99
20.5.02.06-0027 | Коробки разветвительные КРУ-1 | 10 шт | 226.87 | 310 | Материалы и изделия электроустановочные | 0.99
20.5.02.06-0028 | Коробки разветвительные КЭМ-3 | 10 шт | 383.45 | 310 | Материалы и изделия электроустановочные | 0.99
20.5.02.06-0029 | Коробки разветвительные КЭМ-4 | 10 шт | 269.64 | 310 | Материалы и изделия электроустановочные | 0.99
20.5.02.06-0030 | Коробки разветвительные У-994 | 10 шт | 856.73 | 310 | Материалы и изделия электроустановочные | 0.99
20.5.02.06-0031 | Коробки ответвительные У191М УХЛ2 | 10 шт | 77.52 | 310 | Материалы и изделия электроустановочные | 0.99
20.5.02.06-0032 | Коробки ответвительные У192М УХЛ2 | 10 шт | 105.11 | 310 | Материалы и изделия электроустановочные | 0.99
20.5.02.06-0033 | Коробки ответвительные У194 М УХЛ2 | 10 шт | 88.15 | 310 | Материалы и изделия электроустановочные | 0.99
20.5.02.06-0034 | Коробки ответвительные У195 М УХЛ2 | 10 шт | 80.95 | 310 | Материалы и изделия электроустановочные | 0.99
20.5.02.06-0035 | Коробки разветвительные У-196 | 10 шт | 69.35 | 310 | Материалы и изделия электроустановочные | 0.99
20.5.02.06-0036 | Коробки ответвительные У197 УХЛЗ | 10 шт | 179.51 | 310 | Материалы и изделия электроустановочные | 0.99
20.5.02.06-0037 | Коробки ответвительные У198 УХЛЗ | 10 шт | 259.74 | 310 | Материалы и изделия электроустановочные | 0.99
20.5.02.06-0038 | Коробки разветвительные У-257 | 10 шт | 9261.95 | 310 | Материалы и изделия электроустановочные | 0.99
20.5.02.06-0039 | Коробки разветвительные У-409 | 10 шт | 763.24 | 310 | Материалы и изделия электроустановочные | 0.99
20.5.02.06-0040 | Коробки разветвительные У-614 | 10 шт | 10326.41 | 310 | Материалы и изделия электроустановочные | 0.99
20.5.02.06-0041 | Коробки клеммные У615А У2, количество зажимов 20, размеры 362х245х100 мм | 10 шт | 16128.23 | 310 | Материалы и изделия электроустановочные | 0.99
20.5.02.06-0042 | Коробки разветвительные У-995 | 10 шт | 1466.18 | 310 | Материалы и изделия электроустановочные | 0.99
20.5.02.06-0043 | Коробки разветвительные У-996 | 10 шт | 2190.61 | 310 | Материалы и изделия электроустановочные | 0.99
20.5.02.06-0044 | Коробки разветвительные УК-2 | 10 шт | 110.91 | 310 | Материалы и изделия электроустановочные | 0.99
20.5.02.06-1002 | Коробки распределительные, металлические, размеры 72х35 мм | 10 шт | 2183.53 | 310 | Материалы и изделия электроустановочные | 0.99
20.5.02.07-0001 | Коробка распаечная для открытой проводки, размеры 240х195х90 мм, IP55 | шт | 325.25 | 310 | Материалы и изделия электроустановочные | 0.99
20.5.02.07-0002 | Коробка клеммная КлК-5С, для присоединения проводов к бытовым электроплитам, напряжение 380 В, сила тока 40 А, степень защиты IP44, с монтажными пластинами и распорными лапками | шт | 245.19 | 310 | Материалы и изделия электроустановочные | 0.99
20.5.02.07-0003 | Коробка распаечная, размеры 70х70х40 мм | шт | 79.42 | 310 | Материалы и изделия электроустановочные | 0.99
20.5.02.08-0001 | Коробка распределительная из полистирола, ширина 106 мм, высота 171 мм, степень защиты IP68 | шт | 5767.93 | 310 | Материалы и изделия электроустановочные | 0.99
20.5.02.08-0011 | Коробка телефонная распределительная КР75/200 | шт | 271.89 | 310 | Материалы и изделия электроустановочные | 0.99
20.5.02.08-0012 | Коробка телефонная распределительная КР200/2 | шт | 2478.61 | 310 | Материалы и изделия электроустановочные | 0.99
20.5.02.08-0014 | Коробка телефонная распределительная КРТ-10 | шт | 454.11 | 310 | Материалы и изделия электроустановочные | 0.99
20.5.02.08-0015 | Коробка телефонная распределительная КРТН-10 | шт | 105.65 | 310 | Материалы и изделия электроустановочные | 0.99
20.5.02.08-0016 | Коробка телефонная распределительная плоская КРТП-10 | шт | 97.28 | 310 | Материалы и изделия электроустановочные | 0.99
20.5.02.08-0017 | Коробка телефонная распределительная марки КРТП-В/10-Р плинт ССД, замок, ключ 41144 | шт | 452.23 | 310 | Материалы и изделия электроустановочные | 0.99
20.5.02.08-0018 | Коробка телефонная распределительная КРТУ-10 | шт | 221.22 | 310 | Материалы и изделия электроустановочные | 0.99
20.5.02.09-0001 | Коробка соединительная из ударопрочной термопластической смолы (ABS-пластик) с тремя патрубками диаметром 3/4" | шт | 1280.71 | 310 | Материалы и изделия электроустановочные | 0.99
20.5.02.10-0001 | Коробка каскадной защиты ККЗ | шт | 555.02 | 310 | Материалы и изделия электроустановочные | 0.99
20.5.02.10-0011 | Коробка распределительная УК-2П | шт | 11.82 | 310 | Материалы и изделия электроустановочные | 0.99
20.5.02.10-0012 | Коробка универсальная УК-П | шт | 13.95 | 310 | Материалы и изделия электроустановочные | 0.99
20.5.02.10-0013 | Коробка универсальная УК-Р-0,5-15 | шт | 33.1 | 310 | Материалы и изделия электроустановочные | 0.99
20.5.02.10-0014 | Коробка универсальная УК-Р-0,5-30 | шт | 33.1 | 310 | Материалы и изделия электроустановочные | 0.99
20.5.02.10-1000 | Коробка универсальная УК-2Р, радиотрансляционные, для сети проводного вещания | шт | 20.23 | 310 | Материалы и изделия электроустановочные | 0.99
20.5.02.11-0001 | Коробки для установки розеток и выключателей скрытой проводки | 1000 шт | 7782.25 | 310 | Материалы и изделия электроустановочные | 0.99
20.5.02.11-0002 | Коробки для установки выключателей, переключателей и штепсельных розеток при скрытой электропроводке КУВ-1М | 10 шт | 258.7 | 310 | Материалы и изделия электроустановочные | 0.99
20.5.02.11-0011 | Коробка напольная на 10 модулей глубиной 65 мм с крышкой для коврового/паркетного покрытия | шт | 8073.16 | 310 | Материалы и изделия электроустановочные | 0.99
20.5.02.11-0012 | Коробка напольная на 10 модулей глубиной 65 мм с крышкой из стали с антикоррозийным покрытием | шт | 8037.57 | 310 | Материалы и изделия электроустановочные | 0.99
20.5.02.11-0013 | Коробка напольная на 12 модулей глубиной 75-105 мм с крышкой для коврового/паркетного покрытия | шт | 8025.78 | 310 | Материалы и изделия электроустановочные | 0.99
20.5.02.11-0014 | Коробка напольная на 12 модулей глубиной 75-105 мм с крышкой из стали с антикоррозийным покрытием | шт | 8248.66 | 310 | Материалы и изделия электроустановочные | 0.99
20.5.02.11-0015 | Коробка напольная на 16 модулей глубиной 65 мм с крышкой для коврового/паркетного покрытия | шт | 7324.33 | 310 | Материалы и изделия электроустановочные | 0.99
20.5.02.11-0016 | Коробка напольная на 16 модулей глубиной 65 мм с крышкой из стали с антикоррозийным покрытием | шт | 9010.73 | 310 | Материалы и изделия электроустановочные | 0.99
20.5.02.11-0017 | Коробка напольная на 18 модулей глубиной 75-105 мм с крышкой для коврового/паркетного покрытия | шт | 8297.87 | 310 | Материалы и изделия электроустановочные | 0.99
20.5.02.11-0018 | Коробка напольная на 18 модулей глубиной 75-105 мм с крышкой из стали с антикоррозийным покрытием | шт | 9527.79 | 310 | Материалы и изделия электроустановочные | 0.99
20.5.02.11-0019 | Коробка напольная на 24 модуля глубиной 75-105 мм с крышкой из стали с антикоррозийным покрытием | шт | 13394.98 | 310 | Материалы и изделия электроустановочные | 0.99
20.5.02.11-0020 | Коробка напольная на 24 модуля глубиной 75-105 мм с крышкой под ковровое/паркетного покрытие | шт | 9937.6 | 310 | Материалы и изделия электроустановочные | 0.99
20.5.02.11-0031 | Коробка пластиковая для встраивания напольных коробок на 12/10 модулей глубиной 65 мм | шт | 3401.54 | 310 | Материалы и изделия электроустановочные | 0.99
20.5.02.11-0032 | Коробка пластиковая для встраивания напольных коробок на 18 модулей глубиной 65-120 мм | шт | 4312.81 | 310 | Материалы и изделия электроустановочные | 0.99
20.5.02.11-0033 | Коробка пластиковая для встраивания напольных коробок на 24/16 модулей глубиной 65 мм | шт | 3448.06 | 310 | Материалы и изделия электроустановочные | 0.99
20.5.02.11-0041 | Коробка установочная У-92 | шт | 0.07 | 310 | Материалы и изделия электроустановочные | 0.99
20.5.02.11-1000 | Коробка микрофонная МК-1, в комплекте с разъемами, размеры 120х228х99 мм | шт | 1.23 | 310 | Материалы и изделия электроустановочные | 0.99
20.5.02.11-1002 | Коробка микрофонная МК-2, в комплекте с разъемами, размеры 120х228х99 мм | шт | 1.8 | 310 | Материалы и изделия электроустановочные | 0.99
20.5.02.11-1004 | Коробка микрофонная МК-4, в комплекте с разъемами, размеры 120х228х99 мм | шт | 2.39 | 310 | Материалы и изделия электроустановочные | 0.99
20.5.02.11-1006 | Коробка микрофонная МК-6, в комплекте с разъемами, размеры 120х228х99 мм | шт | 2.16 | 310 | Материалы и изделия электроустановочные | 0.99
20.5.02.11-1008 | Коробка микрофонная МК-8, в комплекте с разъемами, размеры 120х228х99 мм | шт | 2.74 | 310 | Материалы и изделия электроустановочные | 0.99
20.5.02.11-1014 | Коробка установочная, полиэтиленовая, размеры 93х93х60 мм | шт | 0.27 | 310 | Материалы и изделия электроустановочные | 0.99
20.5.03.02-0001 | Шинодержатель 375/750, тип ШП, ШР | шт | 0.85 | 92 | Материалы и изделия электромонтажные металлические | 1.13
20.5.03.02-0003 | Шинодержатель ШКШ | шт | 3.78 | 92 | Материалы и изделия электромонтажные металлические | 1.13
20.5.03.03-0001 | Шина электротехническая алюминиевая, марка АД31, ширина 20 мм, толщина 3 мм | м | 73.2 | 60 | Изделия из алюминия | 1.29
20.5.03.03-0005 | Шина электротехническая алюминиевая, марка АД0, ширина 30 мм, толщина 4 мм | кг | 272.42 | 60 | Изделия из алюминия | 1.29
20.5.03.03-0006 | Шины соединительные типа PIN (штыри), двухрядные, номинальный ток 63 А, длина 1000 мм | 100 шт | 56078.11 | 61 | Изделия стальные | 0.78
20.5.03.03-0007 | Шины соединительные типа PIN (штыри), однорядные, номинальный ток 63 А, длина 1000 мм | 100 шт | 28042.62 | 61 | Изделия стальные | 0.78
20.5.03.03-1000 | Шины прямоугольного сечения из меди марки М2, ширина 25 мм, толщина 2 мм | т | 527143.9 | 66 | Прокат из цветных металлов и сплавов | 0.86
20.5.04.01-0001 | Блоки зажимов для соединения жил проводов сечением 1,5 мм2, количество пар винтовых клемм 2, на ток 10 А, БЗ26-1,5П10-В/ВУ3-2 | 100 шт | 2.03 | 313 | Материалы и изделия электромонтажные фиксирующие металлические | 0.77
20.5.04.01-0002 | Блоки зажимов для соединения жил проводов сечением 1,5 мм2, количество пар винтовых клемм 4, на ток 10 А, БЗ26-1,5П10-В/ВУ3-4 | 100 шт | 3.39 | 313 | Материалы и изделия электромонтажные фиксирующие металлические | 0.77
20.5.04.01-0003 | Блоки зажимов для соединения жил проводов сечением 1,5 мм2, количество пар винтовых клемм 10, на ток 10 А, БЗ26-1,5П10-В/ВУ3-10 | 100 шт | 7.45 | 313 | Материалы и изделия электромонтажные фиксирующие металлические | 0.77
20.5.04.01-0004 | Блоки зажимов для соединения жил проводов сечением 4 мм2, количество пар винтовых клемм 5, на ток 25 А, БЗ24-4П25-В/В-5 | 100 шт | 7.78 | 313 | Материалы и изделия электромонтажные фиксирующие металлические | 0.77
20.5.04.01-0005 | Блоки зажимов для соединения жил проводов сечением 4 мм2, количество пар винтовых клемм 5, на ток 25 А, БЗ26-4П25-В/В-5 | 100 шт | 8.77 | 313 | Материалы и изделия электромонтажные фиксирующие металлические | 0.77
20.5.04.01-0006 | Блоки зажимов для соединения жил проводов сечением 4 мм2, количество пар винтовых клемм 10, на ток 25 А, БЗ24-4П25-В/В-10 | 100 шт | 14.99 | 313 | Материалы и изделия электромонтажные фиксирующие металлические | 0.77
20.5.04.01-0007 | Блоки зажимов для соединения жил проводов сечением 4 мм2, количество пар винтовых клемм 10, на ток 25 А, БЗ26-4П25-В/В-10 | 100 шт | 15.7 | 313 | Материалы и изделия электромонтажные фиксирующие металлические | 0.77
20.5.04.02-0001 | Блоки зажимов наборные для соединения жил проводов сечением 2,5 мм2, количество пар винтовых зажимов 3, на ток 25 А, БЗН18-2,5П25-Д/Д-3 | 100 шт | 7.21 | 313 | Материалы и изделия электромонтажные фиксирующие металлические | 0.77
20.5.04.02-0002 | Блоки зажимов наборные для соединения жил проводов сечением 2,5 мм2, количество пар винтовых зажимов 5, на ток 25 А, БЗН18-2,5П25-Д/Д-5 | 100 шт | 11.31 | 313 | Материалы и изделия электромонтажные фиксирующие металлические | 0.77
20.5.04.02-0003 | Блоки зажимов наборные для соединения жил проводов сечением 2,5 мм2, количество пар винтовых зажимов 6, на ток 25 А, БЗН18-2,5П25-Д/Д-6 | 100 шт | 13.15 | 313 | Материалы и изделия электромонтажные фиксирующие металлические | 0.77
20.5.04.02-0004 | Блоки зажимов наборные для соединения жил проводов сечением 2,5 мм2, количество пар винтовых зажимов 10, на ток 25 А, БЗН18-2,5П25-Д/Д-10 | 100 шт | 22.63 | 313 | Материалы и изделия электромонтажные фиксирующие металлические | 0.77
20.5.04.02-0005 | Блоки зажимов наборные для соединения жил проводов сечением 2,5 мм2, количество пар винтовых зажимов 10, на ток 25 А, БЗН27-2,5М25-Д/Д-10 | 100 шт | 28.28 | 313 | Материалы и изделия электромонтажные фиксирующие металлические | 0.77
20.5.04.02-0006 | Блоки зажимов наборные для соединения жил проводов сечением 2,5 мм2, количество пар винтовых зажимов 15, на ток 25 А, БЗН18-2,5П25-Д/Д-15 | 100 шт | 32.52 | 313 | Материалы и изделия электромонтажные фиксирующие металлические | 0.77
20.5.04.02-0007 | Блоки зажимов наборные для соединения жил проводов сечением 2,5 мм2, количество пар винтовых зажимов 16, на ток 25 А, БЗН18-2,5П25-Д/Д-16 | 100 шт | 35.35 | 313 | Материалы и изделия электромонтажные фиксирующие металлические | 0.77
20.5.04.02-0008 | Блоки зажимов наборные для соединения жил проводов сечением 2,5 мм2, количество пар винтовых зажимов 20, на ток 25 А, БЗН18-2,5П25-Д/Д-20 | 100 шт | 43.84 | 313 | Материалы и изделия электромонтажные фиксирующие металлические | 0.77
20.5.04.02-0009 | Блоки зажимов наборные для соединения жил проводов сечением 2,5 мм2, количество пар винтовых зажимов 25, на ток 25 А, БЗН18-2,5П25-Д/Д-25 | 100 шт | 56.56 | 313 | Материалы и изделия электромонтажные фиксирующие металлические | 0.77
20.5.04.02-0010 | Блоки зажимов наборные для соединения жил проводов сечением 2,5 мм2, количество пар винтовых зажимов 30, на ток 25 А, БЗН18-2,5П25-Д/Д-30 | 100 шт | 65.05 | 313 | Материалы и изделия электромонтажные фиксирующие металлические | 0.77
20.5.04.02-0011 | Блоки зажимов наборные для соединения жил проводов сечением 2,5 мм2, количество пар винтовых зажимов 40, на ток 25 А, БЗН18-2,5П25-Д/Д-40 | 100 шт | 87.68 | 313 | Материалы и изделия электромонтажные фиксирующие металлические | 0.77
20.5.04.02-0012 | Блоки зажимов наборные для соединения жил проводов сечением 4 мм2, количество пар винтовых зажимов 3, на ток 25 А, БЗН24-4П25-В/В-3 | 100 шт | 7.07 | 313 | Материалы и изделия электромонтажные фиксирующие металлические | 0.77
20.5.04.02-0013 | Блоки зажимов наборные для соединения жил проводов сечением 4 мм2, количество пар винтовых зажимов 4, на ток 25 А, БЗН24-4П25-В/В-4 | 100 шт | 9.9 | 313 | Материалы и изделия электромонтажные фиксирующие металлические | 0.77
20.5.04.02-0014 | Блоки зажимов наборные для соединения жил проводов сечением 4 мм2, количество пар винтовых зажимов 5, на ток 25 А, БЗН24-4П25-В/В-5 | 100 шт | 12.73 | 313 | Материалы и изделия электромонтажные фиксирующие металлические | 0.77
20.5.04.02-0015 | Блоки зажимов наборные для соединения жил проводов сечением 4 мм2, количество пар винтовых зажимов 6, на ток 25 А, БЗН24-4П25-В/В-6 | 100 шт | 15.56 | 313 | Материалы и изделия электромонтажные фиксирующие металлические | 0.77
20.5.04.02-0016 | Блоки зажимов наборные для соединения жил проводов сечением 4 мм2, количество пар винтовых зажимов 8, на ток 25 А, БЗН24-4П25-В/В-8 | 100 шт | 19.8 | 313 | Материалы и изделия электромонтажные фиксирующие металлические | 0.77
20.5.04.02-0017 | Блоки зажимов наборные для соединения жил проводов сечением 4 мм2, количество пар винтовых зажимов 10, на ток 25 А, БЗН24-4П25-В/В-10 | 100 шт | 25.45 | 313 | Материалы и изделия электромонтажные фиксирующие металлические | 0.77
20.5.04.02-0018 | Блоки зажимов наборные для соединения жил проводов сечением 4 мм2, количество пар винтовых зажимов 10, на ток 32 А, БЗН27-4М32-Д/Д-10 | 100 шт | 35.35 | 313 | Материалы и изделия электромонтажные фиксирующие металлические | 0.77
20.5.04.02-0019 | Блоки зажимов наборные для соединения жил проводов сечением 4 мм2, количество пар винтовых зажимов 12, на ток 25 А, БЗН24-4П25-В/В-12 | 100 шт | 29.7 | 313 | Материалы и изделия электромонтажные фиксирующие металлические | 0.77
20.5.04.02-0020 | Блоки зажимов наборные для соединения жил проводов сечением 4 мм2, количество пар винтовых зажимов 20, на ток 25 А, БЗН24-4П25-В/В-20 | 100 шт | 49.49 | 313 | Материалы и изделия электромонтажные фиксирующие металлические | 0.77
20.5.04.02-0021 | Блоки зажимов наборные для соединения жил проводов сечением 10 мм2, количество пар винтовых зажимов 10, на ток 63 А, БЗН27-10М63-Д/Д-10 | 100 шт | 35.35 | 313 | Материалы и изделия электромонтажные фиксирующие металлические | 0.77
20.5.04.03-0001 | Зажимы наборные испытательные ЗН24-4И25 | 100 шт | 6.77 | 313 | Материалы и изделия электромонтажные фиксирующие металлические | 0.77
20.5.04.03-0002 | Зажимы наборные проходные ЗН24-4П25 | 100 шт | 896.51 | 313 | Материалы и изделия электромонтажные фиксирующие металлические | 0.77
20.5.04.04-0001 | Зажим натяжной болтовый НБ-2-6 | шт | 782.94 | 313 | Материалы и изделия электромонтажные фиксирующие металлические | 0.77
20.5.04.04-0002 | Зажим натяжной болтовый НБ-2-6А | шт | 473.16 | 313 | Материалы и изделия электромонтажные фиксирующие металлические | 0.77
20.5.04.04-0004 | Зажим натяжной болтовый НБ-3-6Б | шт | 1455.96 | 313 | Материалы и изделия электромонтажные фиксирующие металлические | 0.77
20.5.04.04-0005 | Зажим натяжной клиновой (клин 1) НКК-1-1Б | шт | 482.12 | 313 | Материалы и изделия электромонтажные фиксирующие металлические | 0.77
20.5.04.04-0006 | Зажим натяжной клиновой (клин 2) НКК-1-1Б | шт | 582.44 | 313 | Материалы и изделия электромонтажные фиксирующие металлические | 0.77
20.5.04.04-0008 | Зажим натяжной клиновой НКК-2-1 | шт | 1180.32 | 313 | Материалы и изделия электромонтажные фиксирующие металлические | 0.77
20.5.04.04-0009 | Зажим натяжной НАС-240-1,2 | шт | 1014.1 | 313 | Материалы и изделия электромонтажные фиксирующие металлические | 0.77
20.5.04.04-0017 | Зажим натяжной НАС-700-1 | шт | 3245.03 | 313 | Материалы и изделия электромонтажные фиксирующие металлические | 0.77
20.5.04.04-0020 | Зажим натяжной НС-50-3 | шт | 567.77 | 313 | Материалы и изделия электромонтажные фиксирующие металлические | 0.77
20.5.04.04-0021 | Зажим натяжной НС-70-3 | шт | 846.28 | 313 | Материалы и изделия электромонтажные фиксирующие металлические | 0.77
20.5.04.04-0022 | Зажим натяжной НС-100-3 | шт | 1039.53 | 313 | Материалы и изделия электромонтажные фиксирующие металлические | 0.77
20.5.04.04-0023 | Зажим натяжной НС-108-1 | шт | 575.39 | 313 | Материалы и изделия электромонтажные фиксирующие металлические | 0.77
20.5.04.04-0024 | Зажим натяжной НС-120-3 | шт | 1249.41 | 313 | Материалы и изделия электромонтажные фиксирующие металлические | 0.77
20.5.04.04-0025 | Зажим натяжной НС-140-3 | шт | 1525.9 | 313 | Материалы и изделия электромонтажные фиксирующие металлические | 0.77
20.5.04.04-0026 | Зажим натяжной НС-150-3 | шт | 1627.2 | 313 | Материалы и изделия электромонтажные фиксирующие металлические | 0.77
20.5.04.04-0027 | Зажим натяжной НС-220-3 | шт | 3741.84 | 313 | Материалы и изделия электромонтажные фиксирующие металлические | 0.77
20.5.04.04-0028 | Зажим натяжной НС-230-3 | шт | 3836.38 | 313 | Материалы и изделия электромонтажные фиксирующие металлические | 0.77
20.5.04.04-0029 | Зажим натяжной НС-260-3 | шт | 2619.11 | 313 | Материалы и изделия электромонтажные фиксирующие металлические | 0.77
20.5.04.04-0030 | Зажим натяжной НС-300-3 | шт | 4889.12 | 313 | Материалы и изделия электромонтажные фиксирующие металлические | 0.77
20.5.04.04-0031 | Зажим натяжной прессуемый НАП-500-3 | шт | 6904.89 | 313 | Материалы и изделия электромонтажные фиксирующие металлические | 0.77
20.5.04.04-0032 | Зажим натяжной прессуемый НАП-500-4 | шт | 4791.57 | 313 | Материалы и изделия электромонтажные фиксирующие металлические | 0.77
20.5.04.04-0033 | Зажим натяжной прессуемый НАП-640-1 | шт | 8789.69 | 313 | Материалы и изделия электромонтажные фиксирующие металлические | 0.77
20.5.04.04-0034 | Зажим натяжной прессуемый НАСУС-70-1 | шт | 1151.22 | 313 | Материалы и изделия электромонтажные фиксирующие металлические | 0.77
20.5.04.04-0035 | Зажим натяжной прессуемый НАСУС-70ЖС-1 | шт | 1500.06 | 313 | Материалы и изделия электромонтажные фиксирующие металлические | 0.77
20.5.04.04-0036 | Зажим натяжной прессуемый НАСУС-95-1 | шт | 3017.49 | 313 | Материалы и изделия электромонтажные фиксирующие металлические | 0.77
20.5.04.04-0037 | Зажим натяжной прессуемый НАСУС-185-1 | шт | 5581.91 | 313 | Материалы и изделия электромонтажные фиксирующие металлические | 0.77
20.5.04.04-0038 | Зажим натяжной прессуемый НАСУС-300-1 | шт | 4521.47 | 313 | Материалы и изделия электромонтажные фиксирующие металлические | 0.77
20.5.04.04-0039 | Зажим натяжной прессуемый НАСУС-500-1 | шт | 13873.59 | 313 | Материалы и изделия электромонтажные фиксирующие металлические | 0.77
20.5.04.04-0040 | Зажим натяжной прессуемый НАСУС-500ЖС-1 | шт | 14566.42 | 313 | Материалы и изделия электромонтажные фиксирующие металлические | 0.77
20.5.04.04-0041 | Зажим натяжной прессуемый ТРАС-240-1 | шт | 1623.67 | 313 | Материалы и изделия электромонтажные фиксирующие металлические | 0.77
20.5.04.04-0042 | Зажим натяжной прессуемый ТРАС-240-2 | шт | 2368.27 | 313 | Материалы и изделия электромонтажные фиксирующие металлические | 0.77
20.5.04.04-0043 | Зажим натяжной прессуемый ТРАС-300-1 | шт | 2602.06 | 313 | Материалы и изделия электромонтажные фиксирующие металлические | 0.77
20.5.04.04-0044 | Зажим натяжной прессуемый ТРАС-330-1 | шт | 2601.88 | 313 | Материалы и изделия электромонтажные фиксирующие металлические | 0.77
20.5.04.04-0045 | Зажим натяжной прессуемый ТРАС-330-2 | шт | 2745.71 | 313 | Материалы и изделия электромонтажные фиксирующие металлические | 0.77
20.5.04.04-0046 | Зажим натяжной прессуемый ТРАС-400-1 | шт | 2848.89 | 313 | Материалы и изделия электромонтажные фиксирующие металлические | 0.77
20.5.04.04-0047 | Зажим натяжной прессуемый ТРАС-450-1 | шт | 2959.25 | 313 | Материалы и изделия электромонтажные фиксирующие металлические | 0.77
20.5.04.04-0048 | Зажим натяжной прессуемый ТРАС-500-1 | шт | 3072.34 | 313 | Материалы и изделия электромонтажные фиксирующие металлические | 0.77
20.5.04.04-0049 | Зажим натяжной прессуемый ТРАС-600-1 | шт | 3176.1 | 313 | Материалы и изделия электромонтажные фиксирующие металлические | 0.77
20.5.04.04-0055 | Зажим натяжной спиральный НСО-13,0П-01 | шт | 1079.61 | 313 | Материалы и изделия электромонтажные фиксирующие металлические | 0.77
20.5.04.04-0061 | Зажим натяжной болтовой НБН алюминиевый для крепления многопроволочных проводов сечением 95-120 мм2 | шт | 599.54 | 313 | Материалы и изделия электромонтажные фиксирующие металлические | 0.77
20.5.04.05-0001 | Зажимы ответвительные ОА-400-1 | 100 шт | 112406.28 | 313 | Материалы и изделия электромонтажные фиксирующие металлические | 0.77
20.5.04.05-0002 | Зажимы ответвительные ОА-400-2 | 100 шт | 141998.17 | 313 | Материалы и изделия электромонтажные фиксирующие металлические | 0.77
20.5.04.05-0003 | Зажимы ответвительные ОА-600-1 | 100 шт | 170505.27 | 313 | Материалы и изделия электромонтажные фиксирующие металлические | 0.77
20.5.04.05-0004 | Зажимы ответвительные ОА-600-2 | 100 шт | 162351.04 | 313 | Материалы и изделия электромонтажные фиксирующие металлические | 0.77
20.5.04.05-0006 | Зажимы ответвительные ОА-50-1 | 100 шт | 29356.52 | 313 | Материалы и изделия электромонтажные фиксирующие металлические | 0.77
20.5.04.05-0007 | Зажимы ответвительные ОА-50-2 | 100 шт | 52850.19 | 313 | Материалы и изделия электромонтажные фиксирующие металлические | 0.77
20.5.04.05-0008 | Зажимы ответвительные ОА-70-1 | 100 шт | 15581.26 | 313 | Материалы и изделия электромонтажные фиксирующие металлические | 0.77
20.5.04.05-0009 | Зажимы ответвительные ОА-70-2 | 100 шт | 81849.34 | 313 | Материалы и изделия электромонтажные фиксирующие металлические | 0.77
20.5.04.05-0010 | Зажимы ответвительные ОА-95-1 | 100 шт | 24465.98 | 313 | Материалы и изделия электромонтажные фиксирующие металлические | 0.77
20.5.04.05-0011 | Зажимы ответвительные ОА-95-2 | 100 шт | 68733.16 | 313 | Материалы и изделия электромонтажные фиксирующие металлические | 0.77
20.5.04.05-0012 | Зажимы ответвительные ОА-120-1 | 100 шт | 21827.56 | 313 | Материалы и изделия электромонтажные фиксирующие металлические | 0.77
20.5.04.05-0013 | Зажимы ответвительные ОА-120-2 | 100 шт | 58792.08 | 313 | Материалы и изделия электромонтажные фиксирующие металлические | 0.77
20.5.04.05-0014 | Зажимы ответвительные ОА-150-1 | 100 шт | 30311.22 | 313 | Материалы и изделия электромонтажные фиксирующие металлические | 0.77
20.5.04.05-0015 | Зажимы ответвительные ОА-150-2 | 100 шт | 54779.33 | 313 | Материалы и изделия электромонтажные фиксирующие металлические | 0.77
20.5.04.05-0016 | Зажимы ответвительные ОА-185-1 | 100 шт | 46206.37 | 313 | Материалы и изделия электромонтажные фиксирующие металлические | 0.77
20.5.04.05-0017 | Зажимы ответвительные ОА-185-2 | 100 шт | 56444.46 | 313 | Материалы и изделия электромонтажные фиксирующие металлические | 0.77
20.5.04.05-0018 | Зажимы ответвительные ОА-240-1 | 100 шт | 57932.74 | 313 | Материалы и изделия электромонтажные фиксирующие металлические | 0.77
20.5.04.05-0019 | Зажимы ответвительные ОА-240-2 | 100 шт | 56172.07 | 313 | Материалы и изделия электромонтажные фиксирующие металлические | 0.77
20.5.04.05-0020 | Зажимы ответвительные ОА-300-1 | 100 шт | 98470.43 | 313 | Материалы и изделия электромонтажные фиксирующие металлические | 0.77
20.5.04.05-0021 | Зажимы ответвительные ОА-300-2 | 100 шт | 86056.68 | 313 | Материалы и изделия электромонтажные фиксирующие металлические | 0.77
20.5.04.05-0022 | Зажим ответвительный прессуемый ОАП-500-1 | шт | 4702.94 | 313 | Материалы и изделия электромонтажные фиксирующие металлические | 0.77
20.5.04.05-0023 | Зажим ответвительный прессуемый ОАП-500-2 | шт | 3406.54 | 313 | Материалы и изделия электромонтажные фиксирующие металлические | 0.77
20.5.04.05-0024 | Зажим ответвительный прессуемый ОАП-500-3 | шт | 3262.04 | 313 | Материалы и изделия электромонтажные фиксирующие металлические | 0.77
20.5.04.05-0025 | Зажим ответвительный прессуемый ОАП-640-1 | шт | 10375.46 | 313 | Материалы и изделия электромонтажные фиксирующие металлические | 0.77
20.5.04.05-0026 | Зажим ответвительный прессуемый ОАП-640-2 | шт | 8291.67 | 313 | Материалы и изделия электромонтажные фиксирующие металлические | 0.77
20.5.04.05-0027 | Зажим ответвительный прессуемый ОАП-640-3 | шт | 8000.88 | 313 | Материалы и изделия электромонтажные фиксирующие металлические | 0.77
20.5.04.06-0001 | Зажим разъемный ответвительный РОА-185-1 | шт | 902.04 | 313 | Материалы и изделия электромонтажные фиксирующие металлические | 0.77
20.5.04.06-0002 | Зажим разъемный ответвительный РОА-240-1 | шт | 1005.75 | 313 | Материалы и изделия электромонтажные фиксирующие металлические | 0.77
20.5.04.06-0003 | Зажим разъемный ответвительный РОА-300-1 | шт | 1907.63 | 313 | Материалы и изделия электромонтажные фиксирующие металлические | 0.77
20.5.04.06-0004 | Зажим разъемный ответвительный РОА-400-1 | шт | 2458.26 | 313 | Материалы и изделия электромонтажные фиксирующие металлические | 0.77
20.5.04.07-0001 | Зажим соединительный овальный СОАС-35-3 | шт | 114.54 | 313 | Материалы и изделия электромонтажные фиксирующие металлические | 0.77
20.5.04.07-0002 | Зажим соединительный овальный СОАС-50-3 | шт | 161.61 | 313 | Материалы и изделия электромонтажные фиксирующие металлические | 0.77
20.5.04.07-0003 | Зажим соединительный овальный СОАС-70-3 | шт | 226.78 | 313 | Материалы и изделия электромонтажные фиксирующие металлические | 0.77
20.5.04.07-0004 | Зажим соединительный овальный СОАС-95-3 | шт | 422.26 | 313 | Материалы и изделия электромонтажные фиксирующие металлические | 0.77
20.5.04.07-0005 | Зажим соединительный овальный СОАС-120-3 | шт | 686.71 | 313 | Материалы и изделия электромонтажные фиксирующие металлические | 0.77
20.5.04.07-0006 | Зажим соединительный овальный СОАС-150-3 | шт | 845.94 | 313 | Материалы и изделия электромонтажные фиксирующие металлические | 0.77
20.5.04.07-0007 | Зажим соединительный овальный СОАС-185-3 | шт | 1014.75 | 313 | Материалы и изделия электромонтажные фиксирующие металлические | 0.77
20.5.04.07-0008 | Зажим соединительный прессуемый САП-500-1 | шт | 2535.68 | 313 | Материалы и изделия электромонтажные фиксирующие металлические | 0.77
20.5.04.07-0009 | Зажим соединительный прессуемый САП-640-1 | шт | 5487.36 | 313 | Материалы и изделия электромонтажные фиксирующие металлические | 0.77
20.5.04.07-0010 | Зажим соединительный прессуемый САС-240-1 | шт | 2275.15 | 313 | Материалы и изделия электромонтажные фиксирующие металлические | 0.77
20.5.04.07-0011 | Зажим соединительный прессуемый САС-240-1Б | шт | 1453.98 | 313 | Материалы и изделия электромонтажные фиксирующие металлические | 0.77
20.5.04.07-0012 | Зажим соединительный прессуемый САС-240-2 | шт | 2313.8 | 313 | Материалы и изделия электромонтажные фиксирующие металлические | 0.77
20.5.04.07-0013 | Зажим соединительный прессуемый САС-300-1 | шт | 2432.42 | 313 | Материалы и изделия электромонтажные фиксирующие металлические | 0.77
20.5.04.07-0014 | Зажим соединительный прессуемый САС-330-1 | шт | 2406.97 | 313 | Материалы и изделия электромонтажные фиксирующие металлические | 0.77
20.5.04.07-0015 | Зажим соединительный прессуемый САС-400-1 | шт | 2382.39 | 313 | Материалы и изделия электромонтажные фиксирующие металлические | 0.77
20.5.04.07-0016 | Зажим соединительный прессуемый САС-400-2 | шт | 3336.88 | 313 | Материалы и изделия электромонтажные фиксирующие металлические | 0.77
20.5.04.07-0017 | Зажим соединительный прессуемый САС-500-1 | шт | 3156.71 | 313 | Материалы и изделия электромонтажные фиксирующие металлические | 0.77
20.5.04.07-0018 | Зажим соединительный прессуемый САС-500-2 | шт | 3147.08 | 313 | Материалы и изделия электромонтажные фиксирующие металлические | 0.77
20.5.04.07-0019 | Зажим соединительный прессуемый САС-500-3 | шт | 4319.81 | 313 | Материалы и изделия электромонтажные фиксирующие металлические | 0.77
20.5.04.07-0020 | Зажим соединительный прессуемый САС-600-1 | шт | 4449.19 | 313 | Материалы и изделия электромонтажные фиксирующие металлические | 0.77
20.5.04.07-0021 | Зажим соединительный прессуемый САСУС-70-1 | шт | 1619.66 | 313 | Материалы и изделия электромонтажные фиксирующие металлические | 0.77
20.5.04.07-0022 | Зажим соединительный прессуемый САСУС-95-1 | шт | 1605.57 | 313 | Материалы и изделия электромонтажные фиксирующие металлические | 0.77
20.5.04.07-0023 | Зажим соединительный прессуемый САСУС-185-1 | шт | 2315.29 | 313 | Материалы и изделия электромонтажные фиксирующие металлические | 0.77
20.5.04.07-0024 | Зажим соединительный прессуемый САСУС-300-1 | шт | 2855.18 | 313 | Материалы и изделия электромонтажные фиксирующие металлические | 0.77
20.5.04.07-0025 | Зажим соединительный прессуемый САСУС-500-1 | шт | 6002.75 | 313 | Материалы и изделия электромонтажные фиксирующие металлические | 0.77
20.5.04.07-0028 | Зажим соединительный спиральный СС-13,5-21 | шт | 1055.4 | 313 | Материалы и изделия электромонтажные фиксирующие металлические | 0.77
20.5.04.07-0029 | Зажим соединительный спиральный СС-13,5-31 | шт | 1299.42 | 313 | Материалы и изделия электромонтажные фиксирующие металлические | 0.77
20.5.04.07-0031 | Зажим соединительный спиральный СС-15,2-21 | шт | 1262.88 | 313 | Материалы и изделия электромонтажные фиксирующие металлические | 0.77
20.5.04.07-0035 | Зажим соединительный спиральный СС-17,1-21 | шт | 1481.16 | 313 | Материалы и изделия электромонтажные фиксирующие металлические | 0.77
20.5.04.07-0037 | Зажим соединительный спиральный СС-18,8-21 | шт | 1592.68 | 313 | Материалы и изделия электромонтажные фиксирующие металлические | 0.77
20.5.04.07-0039 | Зажим соединительный спиральный СС-21,6/7,2-21 | шт | 2117.59 | 313 | Материалы и изделия электромонтажные фиксирующие металлические | 0.77
20.5.04.07-0042 | Зажим соединительный СВС-50-3 | шт | 137.46 | 313 | Материалы и изделия электромонтажные фиксирующие металлические | 0.77
20.5.04.07-0043 | Зажим соединительный СВС-70-3 | шт | 66.84 | 313 | Материалы и изделия электромонтажные фиксирующие металлические | 0.77
20.5.04.07-0044 | Зажим соединительный СВС-100-3 | шт | 213.04 | 313 | Материалы и изделия электромонтажные фиксирующие металлические | 0.77
20.5.04.07-0045 | Зажим соединительный СВС-108-1 | шт | 270.55 | 313 | Материалы и изделия электромонтажные фиксирующие металлические | 0.77
20.5.04.07-0046 | Зажим соединительный СВС-120-3 | шт | 290.1 | 313 | Материалы и изделия электромонтажные фиксирующие металлические | 0.77
20.5.04.07-0047 | Зажим соединительный СВС-135-3 | шт | 285.56 | 313 | Материалы и изделия электромонтажные фиксирующие металлические | 0.77
20.5.04.07-0048 | Зажим соединительный СВС-150-3 | шт | 339.96 | 313 | Материалы и изделия электромонтажные фиксирующие металлические | 0.77
20.5.04.07-0049 | Зажим соединительный СВС-200-3 | шт | 475.94 | 313 | Материалы и изделия электромонтажные фиксирующие металлические | 0.77
20.5.04.07-0050 | Зажим соединительный СВС-300-3 | шт | 770.57 | 313 | Материалы и изделия электромонтажные фиксирующие металлические | 0.77
20.5.04.08-0005 | Зажим соединительный шлейфовый спиральный ШС-18,8-01 | шт | 1805.38 | 313 | Материалы и изделия электромонтажные фиксирующие металлические | 0.77
20.5.04.08-0007 | Зажим соединительный шлейфовый спиральный ШС-24,0-01 | шт | 1981.45 | 313 | Материалы и изделия электромонтажные фиксирующие металлические | 0.77
20.5.04.09-0002 | Сжимы типа У731М для магистральных и ответвительных проводов и кабелей | 100 шт | 1991.74 | 91 | Материалы и изделия электромонтажные полимерные и композитные | 1.32
20.5.04.09-0003 | Сжим типа У733М для магистральных и ответвительных проводов и кабелей | 100 шт | 1991.74 | 91 | Материалы и изделия электромонтажные полимерные и композитные | 1.32
20.5.04.09-0004 | Сжимы типа У734М для магистральных и ответвительных проводов и кабелей | 100 шт | 1992.07 | 91 | Материалы и изделия электромонтажные полимерные и композитные | 1.32
20.5.04.09-0005 | Сжимы типа У739М для магистральных и ответвительных проводов и кабелей | 100 шт | 1991.4 | 91 | Материалы и изделия электромонтажные полимерные и композитные | 1.32
20.5.04.09-0006 | Сжимы типа У859М для магистральных и ответвительных проводов и кабелей | 100 шт | 6670.88 | 91 | Материалы и изделия электромонтажные полимерные и композитные | 1.32
20.5.04.09-0007 | Сжимы ответвительные У-871 | 100 шт | 17142.63 | 91 | Материалы и изделия электромонтажные полимерные и композитные | 1.32
20.5.04.09-0008 | Сжимы типа У872М для магистральных и ответвительных проводов и кабелей | 100 шт | 17538.12 | 91 | Материалы и изделия электромонтажные полимерные и композитные | 1.32
20.5.04.10-0001 | Зажимы плашечные ПС-1-1 (5,5-8,6мм) | 100 шт | 4314.81 | 91 | Материалы и изделия электромонтажные полимерные и композитные | 1.32
20.5.04.10-0002 | Сжимы соединительные, стальные | 100 шт | 5717.47 | 91 | Материалы и изделия электромонтажные полимерные и композитные | 1.32
20.5.04.10-0011 | Сжимы соединительные | 100 шт | 87.93 | 91 | Материалы и изделия электромонтажные полимерные и композитные | 1.32
20.5.04.11-0001 | Держатели шильдиков полиамидные, ширина 9,5 мм, высота 44,5 мм | 100 шт | 2394.55 | 91 | Материалы и изделия электромонтажные полимерные и композитные | 1.32
20.5.04.11-0011 | Зажимы измерительные, длина 87,5 мм, номинальное напряжение 400 В | 100 шт | 40106.78 | 91 | Материалы и изделия электромонтажные полимерные и композитные | 1.32
20.5.04.11-0012 | Зажимы КЛ-2,5 люстровые | 100 шт | 1235.73 | 91 | Материалы и изделия электромонтажные полимерные и композитные | 1.32
20.5.04.11-0013 | Зажимы проходные, длина 86 мм, номинальное напряжение 800 В | 100 шт | 12675.65 | 91 | Материалы и изделия электромонтажные полимерные и композитные | 1.32
20.5.04.11-0022 | Зажимы К-СФ-1 | шт | 629.38 | 91 | Материалы и изделия электромонтажные полимерные и композитные | 1.32
20.5.05.01-0001 | Конденсатор импульсный, номинальное напряжение 5 кВ, емкость 200 мкФ, материал корпуса сталь, высота с выводами 673 мм, УХЛ4 | шт | 93110.84 | 92 | Материалы и изделия электромонтажные металлические | 1.13
20.5.05.02-0001 | Электрод грунтовый с кабелем длиной 22 м, рабочее напряжение 5-10 кВ, размеры гильзы 60х430 мм | шт | 44804.89 | 92 | Материалы и изделия электромонтажные металлические | 1.13
20.5.05.02-0002 | Электрод сравнения с датчиком потенциала, одной мембраной без экранирующей оплеткой соединительных проводников, переходное электрическое сопротивление 0,1 - 15,0 кОМ, потенциал по отношению к хлорсеребряному электроду 120±30 мВ, длина проводников не менее 2500 мм | шт | 810.68 | 167 | Оборудование прочее | 0.86
20.5.05.02-0003 | Электрод сравнения с датчиком потенциала, одной мембраной и экранирующей оплеткой соединительных проводников, переходное электрическое сопротивление 0,1 - 15,0 кОМ, потенциал по отношению к хлорсеребряному электроду 120±30 мВ, длина проводников не менее 2500 мм | шт | 1534.88 | 167 | Оборудование прочее | 0.86
20.5.05.02-0004 | Электрод сравнения с датчиком потенциала, двумя мембранами без экранирующей оплеткой соединительных проводников, переходное электрическое сопротивление 0,1 - 15,0 кОМ, потенциал по отношению к хлорсеребряному электроду 120±30 мВ, длина проводников не менее 2500 мм | шт | 1537.51 | 167 | Оборудование прочее | 0.86
20.5.05.03-0001 | Разрядник управляемый, рабочее напряжение 5-10 кВ, ресурс 50 тысяч срабатываний, размеры 120х120х250 мм | шт | 65740.1 | 92 | Материалы и изделия электромонтажные металлические | 1.13
20.9.02.01-2301 | Заземлитель комплектный глубинный анодный ферросилидовый, в контейнере с коксо-минеральным активатором, с кабельными зажимами, кабель магистральный сечением 16 мм2, кабель заземлителя сечением 10 мм2, глубина скважины 25 м, количество блоков 8 | компл | 329328.92 | 91 | Материалы и изделия электромонтажные полимерные и композитные | 1.32
20.9.02.01-2302 | Заземлитель комплектный глубинный анодный ферросилидовый, в контейнере с коксо-минеральным активатором, с кабельными зажимами, кабель магистральный сечением 16 мм2, кабель заземлителя сечением 10 мм2, глубина скважины 32 м, количество блоков 16 | компл | 660198.76 | 91 | Материалы и изделия электромонтажные полимерные и композитные | 1.32
20.9.02.01-2303 | Заземлитель комплектный глубинный анодный магнетитовый, в контейнере с коксо-минеральным активатором, с кабельными зажимами, кабель магистральный сечением 16 мм2, кабель заземлителя сечением 10 мм2, глубина скважины 15 м, количество блоков 6 | компл | 323570.58 | 91 | Материалы и изделия электромонтажные полимерные и композитные | 1.32
20.9.02.01-2304 | Заземлитель комплектный глубинный анодный магнетитовый, в контейнере с коксо-минеральным активатором, с кабельными зажимами, кабель магистральный сечением 16 мм2, кабель заземлителя сечением 10 мм2, глубина скважины 25 м, количество блоков 8 | компл | 441891.55 | 91 | Материалы и изделия электромонтажные полимерные и композитные | 1.32
20.9.02.01-2305 | Заземлитель комплектный глубинный анодный магнетитовый, в контейнере с коксо-минеральным активатором, с кабельными зажимами, кабель магистральный сечением 16 мм2, кабель заземлителя сечением 10 мм2, глубина скважины 32 м, количество блоков 16 | компл | 885235.75 | 91 | Материалы и изделия электромонтажные полимерные и композитные | 1.32
21.1.01.01-0011 | Кабель оптический ДПО-нг(A)-HF-48У (6х8)-2,7 кН | 1000 м | 100677.07 | 282 | Кабели оптиковолоконные | 1.17
21.1.01.01-0016 | Кабель оптический ДПС-П-24У (3х8)-7кН | 1000 м | 87688.52 | 282 | Кабели оптиковолоконные | 1.17
21.1.01.01-0018 | Кабель оптический ОКТМ-01-1х4Е3-(2,7) | 1000 м | 62375.92 | 282 | Кабели оптиковолоконные | 1.17
21.1.01.01-0019 | Кабель оптический ОКТМ-01-1х6Е3-(2,7) | 1000 м | 67618.72 | 282 | Кабели оптиковолоконные | 1.17
21.1.01.01-0020 | Кабель оптический ОКТМ-01-2х4Е3-(2,7) | 1000 м | 68995.72 | 282 | Кабели оптиковолоконные | 1.17
21.1.01.01-0021 | Кабель оптический ОКТМ-01-3х4Е3-(2,7) | 1000 м | 75587.81 | 282 | Кабели оптиковолоконные | 1.17
21.1.01.01-0022 | Кабель оптический ОКТМ-01-4х4Е3-(2,7) | 1000 м | 82370.46 | 282 | Кабели оптиковолоконные | 1.17
21.1.01.01-0023 | Кабель оптический ОКТМ-01-6х4Е3-(2,7) | 1000 м | 95473.21 | 282 | Кабели оптиковолоконные | 1.17
21.1.01.01-0024 | Кабель оптический ОКТМ-01-1х4М1-(2,7) | 1000 м | 91653.66 | 282 | Кабели оптиковолоконные | 1.17
21.1.01.01-0025 | Кабель оптический ОКТМ-01-1х6М1-(2,7) | 1000 м | 115312.56 | 282 | Кабели оптиковолоконные | 1.17
21.1.01.01-0026 | Кабель оптический ОКТМ-01-3х4М1-(2,7) | 1000 м | 163421.71 | 282 | Кабели оптиковолоконные | 1.17
21.1.01.01-0027 | Кабель оптический ОКТМ-01-4х4М1-(2,7) | 1000 м | 199555.71 | 282 | Кабели оптиковолоконные | 1.17
21.1.01.01-0028 | Кабель оптический ОКТМ-01-6х4М1-(2,7) | 1000 м | 238700.88 | 282 | Кабели оптиковолоконные | 1.17
21.1.01.01-0030 | Кабель оптический ОКТМ-01-1х4М2-(2,7) | 1000 м | 101685.36 | 282 | Кабели оптиковолоконные | 1.17
21.1.01.01-0031 | Кабель оптический ОКТМ-01-1х6М2-(2,7) | 1000 м | 146391.11 | 282 | Кабели оптиковолоконные | 1.17
21.1.01.01-0032 | Кабель оптический ОКТМ-01-2х4М2-(2,7) | 1000 м | 147615.11 | 282 | Кабели оптиковолоконные | 1.17
21.1.01.01-0033 | Кабель оптический ОКТМ-01-3х4М2-(2,7) | 1000 м | 193516.81 | 282 | Кабели оптиковолоконные | 1.17
21.1.01.01-0034 | Кабель оптический ОКТМ-01-4х4М2-(2,7) | 1000 м | 239707.16 | 282 | Кабели оптиковолоконные | 1.17
21.1.01.01-0035 | Кабель оптический ОКТМ-01-6х4М2-(2,7) | 1000 м | 331429.81 | 282 | Кабели оптиковолоконные | 1.17
21.1.01.01-0037 | Кабель оптический ОКПМ-02-1х6Е3-(9,0) | 1000 м | 38223.75 | 282 | Кабели оптиковолоконные | 1.17
21.1.01.01-0039 | Кабель оптический ОКПМ-02-1х6Е3+1х4Е3-(9,0) | 1000 м | 38224.96 | 282 | Кабели оптиковолоконные | 1.17
21.1.01.01-0040 | Кабель оптический ОКПМ-02-3х4Е3-(9,0) | 1000 м | 125725.79 | 282 | Кабели оптиковолоконные | 1.17
21.1.01.01-0041 | Кабель оптический ОКПМ-02-2х7Е3-(9,0) | 1000 м | 44590.99 | 282 | Кабели оптиковолоконные | 1.17
21.1.01.01-0042 | Кабель оптический ОКПМ-02-6х4Е3-(9,0) | 1000 м | 46172.56 | 282 | Кабели оптиковолоконные | 1.17
21.1.01.01-0043 | Кабель оптический ОКПМ-02-5х4Е3-(9,0) | 1000 м | 140765.69 | 282 | Кабели оптиковолоконные | 1.17
21.1.01.01-0045 | Кабель оптический ОКПМ-02-7х4Е3-(9,0) | 1000 м | 184774.22 | 282 | Кабели оптиковолоконные | 1.17
21.1.01.01-0046 | Кабель оптический ОКПМ-02-4х8Е3-(9,0) | 1000 м | 149998.02 | 282 | Кабели оптиковолоконные | 1.17
21.1.01.01-0047 | Кабель оптический ОКПМ-02-6х6Е3-(9,0) | 1000 м | 200914.56 | 282 | Кабели оптиковолоконные | 1.17
21.1.01.01-0048 | Кабель оптический ОКПМ-02-6х8Е3-(9,0) | 1000 м | 176303.82 | 282 | Кабели оптиковолоконные | 1.17
21.1.01.01-0049 | Кабель оптический ОКПМ-02-1х4М1-(9,0) | 1000 м | 141421.04 | 282 | Кабели оптиковолоконные | 1.17
21.1.01.01-0050 | Кабель оптический ОКПМ-02-1х6М1-(9,0) | 1000 м | 176564.77 | 282 | Кабели оптиковолоконные | 1.17
21.1.01.01-0051 | Кабель оптический ОКПМ-02-2х4М1-(9,0) | 1000 м | 177784.04 | 282 | Кабели оптиковолоконные | 1.17
21.1.01.01-0052 | Кабель оптический ОКПМ-02-1х6М1+1х4М1-(9,0) | 1000 м | 57264.74 | 282 | Кабели оптиковолоконные | 1.17
21.1.01.01-0053 | Кабель оптический ОКПМ-02-3х4М1-(9,0) | 1000 м | 62809.41 | 282 | Кабели оптиковолоконные | 1.17
21.1.01.01-0054 | Кабель оптический ОКПМ-02-2х7М1-(9,0) | 1000 м | 68363.45 | 282 | Кабели оптиковолоконные | 1.17
21.1.01.01-0055 | Кабель оптический ОКПМ-02-1х6М1+2х4М1-(9,0) | 1000 м | 71534.53 | 282 | Кабели оптиковолоконные | 1.17
21.1.01.01-0056 | Кабель оптический ОКПМ-02-5х4М1-(9,0) | 1000 м | 88177.75 | 282 | Кабели оптиковолоконные | 1.17
21.1.01.01-0057 | Кабель оптический ОКПМ-02-6х4М1-(9,0) | 1000 м | 100069.21 | 282 | Кабели оптиковолоконные | 1.17
21.1.01.01-0058 | Кабель оптический ОКПМ-02-7х4М1-(9,0) | 1000 м | 107996.86 | 282 | Кабели оптиковолоконные | 1.17
21.1.01.01-0059 | Кабель оптический ОКПМ-02-4х8М1-(9,0) | 1000 м | 384224.02 | 282 | Кабели оптиковолоконные | 1.17
21.1.01.01-0060 | Кабель оптический ОКПМ-02-6х6М1-(9,0) | 1000 м | 134955.51 | 282 | Кабели оптиковолоконные | 1.17
21.1.01.01-0061 | Кабель оптический ОКПМ-02-6х8М1-(9,0) | 1000 м | 528365.32 | 282 | Кабели оптиковолоконные | 1.17
21.1.01.01-0062 | Кабель оптический ОКПМ-02-1х4М2-(9,0) | 1000 м | 151329.49 | 282 | Кабели оптиковолоконные | 1.17
21.1.01.01-0063 | Кабель оптический ОКПМ-02-1х6М2-(9,0) | 1000 м | 196627.32 | 282 | Кабели оптиковолоконные | 1.17
21.1.01.01-0064 | Кабель оптический ОКПМ-02-2х4М2-(9,0) | 1000 м | 197846.59 | 282 | Кабели оптиковолоконные | 1.17
21.1.01.01-0065 | Кабель оптический ОКПМ-02-1х6М2+1х4М2-(9,0) | 1000 м | 241950.17 | 282 | Кабели оптиковолоконные | 1.17
21.1.01.01-0066 | Кабель оптический ОКПМ-02-3х4М2-(9,0) | 1000 м | 85171.34 | 282 | Кабели оптиковолоконные | 1.17
21.1.01.01-0067 | Кабель оптический ОКПМ-02-2х7М2-(9,0) | 1000 м | 270478.36 | 282 | Кабели оптиковолоконные | 1.17
21.1.01.01-0068 | Кабель оптический ОКПМ-02-1х6М2+2х4М2-(9,0) | 1000 м | 256149.91 | 282 | Кабели оптиковолоконные | 1.17
21.1.01.01-0069 | Кабель оптический ОКПМ-02-5х4М2-(9,0) | 1000 м | 376624.54 | 282 | Кабели оптиковолоконные | 1.17
21.1.01.01-0070 | Кабель оптический ОКПМ-02-6х4М2-(9,0) | 1000 м | 436847.73 | 282 | Кабели оптиковолоконные | 1.17
21.1.01.01-0071 | Кабель оптический ОКПМ-02-7х4М2-(9,0) | 1000 м | 468323.76 | 282 | Кабели оптиковолоконные | 1.17
21.1.01.01-0072 | Кабель оптический ОКПМ-02-4х8М2-(9,0) | 1000 м | 464476.77 | 282 | Кабели оптиковолоконные | 1.17
21.1.01.01-0073 | Кабель оптический ОКПМ-02-6х6М2-(9,0) | 1000 м | 225512.34 | 282 | Кабели оптиковолоконные | 1.17
21.1.01.01-0074 | Кабель оптический ОКПМ-02-6х8М2-(9,0) | 1000 м | 648992.22 | 282 | Кабели оптиковолоконные | 1.17
21.1.01.01-0075 | Кабель оптический ОСД-1х4А-6 (4 волокна) | 1000 м | 32247.35 | 282 | Кабели оптиковолоконные | 1.17
21.1.01.01-0076 | Кабель оптический ОСД-1х4А-8 (4 волокна) | 1000 м | 37679.67 | 282 | Кабели оптиковолоконные | 1.17
21.1.01.01-0077 | Кабель оптический ОКСМ-01-1х4Е3-(12,0) | 1000 м | 50913.23 | 282 | Кабели оптиковолоконные | 1.17
21.1.01.01-0078 | Кабель оптический ОКСМ-01-1х4Е3-(15,0) | 1000 м | 185475.93 | 282 | Кабели оптиковолоконные | 1.17
21.1.01.01-0079 | Кабель оптический ОСД-2х4А-6 (8 волокон) | 1000 м | 35264.85 | 282 | Кабели оптиковолоконные | 1.17
21.1.01.01-0080 | Кабель оптический ОСД-2х4А-8 (8 волокон) | 1000 м | 38878.17 | 282 | Кабели оптиковолоконные | 1.17
21.1.01.01-0081 | Кабель оптический ОКСМ-01-2х4Е3-(12,0) | 1000 м | 54877.22 | 282 | Кабели оптиковолоконные | 1.17
21.1.01.01-0082 | Кабель оптический ОКСМ-01-2х4Е3-(15,0) | 1000 м | 192422.13 | 282 | Кабели оптиковолоконные | 1.17
21.1.01.01-0083 | Кабель оптический ОКСМ-01-3х4Е3-(6,0) | 1000 м | 125527.71 | 282 | Кабели оптиковолоконные | 1.17
21.1.01.01-0084 | Кабель оптический ОКСМ-01-3х4Е3-(8,0) | 1000 м | 139105.55 | 282 | Кабели оптиковолоконные | 1.17
21.1.01.01-0085 | Кабель оптический ОКСМ-01-3х4Е3-(12,0) | 1000 м | 62012.35 | 282 | Кабели оптиковолоконные | 1.17
21.1.01.01-0086 | Кабель оптический ОКСМ-01-3х4Е3-(15,0) | 1000 м | 199286.73 | 282 | Кабели оптиковолоконные | 1.17
21.1.01.01-0087 | Кабель оптический ОКСМ-01-4х4Е3-(6,0) | 1000 м | 132368.51 | 282 | Кабели оптиковолоконные | 1.17
21.1.01.01-0088 | Кабель оптический ОСД-4х4А-8 (16 волокон) | 1000 м | 44292.67 | 282 | Кабели оптиковолоконные | 1.17
21.1.01.01-0089 | Кабель оптический ОКСМ-01-4х4Е3-(12,0) | 1000 м | 65183.66 | 282 | Кабели оптиковолоконные | 1.17
21.1.01.01-0090 | Кабель оптический ОКСМ-01-4х4Е3-(15,0) | 1000 м | 206128.38 | 282 | Кабели оптиковолоконные | 1.17
21.1.01.01-0091 | Кабель оптический ОКСМ-01-6х4Е3-(6,0) | 1000 м | 146062.86 | 282 | Кабели оптиковолоконные | 1.17
21.1.01.01-0092 | Кабель оптический ОКСМ-01-6х4Е3-(8,0) | 1000 м | 159641.55 | 282 | Кабели оптиковолоконные | 1.17
21.1.01.01-0093 | Кабель оптический ОКСМ-01-6х4Е3-(12,0) | 1000 м | 198183.43 | 282 | Кабели оптиковолоконные | 1.17
21.1.01.01-0094 | Кабель оптический ОКСМ-01-6х4Е3-(15,0) | 1000 м | 219822.73 | 282 | Кабели оптиковолоконные | 1.17
21.1.01.01-0095 | Кабель оптический ОКСМ-01-4х8Е3-(6,0) | 1000 м | 157753.76 | 282 | Кабели оптиковолоконные | 1.17
21.1.01.01-0096 | Кабель оптический ОКСМ-01-4х8Е3-(8,0) | 1000 м | 171332.45 | 282 | Кабели оптиковолоконные | 1.17
21.1.01.01-0097 | Кабель оптический ОКСМ-01-4х8Е3-(12,0) | 1000 м | 209875.18 | 282 | Кабели оптиковолоконные | 1.17
21.1.01.01-0098 | Кабель оптический ОКСМ-01-4х8Е3-(15,0) | 1000 м | 231513.63 | 282 | Кабели оптиковолоконные | 1.17
21.1.01.01-0099 | Кабель оптический ОКСМс-01-6х6Е3-(6,0) | 1000 м | 268147.88 | 282 | Кабели оптиковолоконные | 1.17
21.1.01.01-0100 | Кабель оптический ОКСМс-01-6х6Е3-(8,0) | 1000 м | 209248.58 | 282 | Кабели оптиковолоконные | 1.17
21.1.01.01-0101 | Кабель оптический ОКСМ-01-6х6Е3-(12,0) | 1000 м | 200941.2 | 282 | Кабели оптиковолоконные | 1.17
21.1.01.01-0102 | Кабель оптический ОКСМ-01-6х6Е3-(15,0) | 1000 м | 270911.5 | 282 | Кабели оптиковолоконные | 1.17
21.1.01.01-0103 | Кабель оптический ОКСМ-01-6х8Е3-(6,0) | 1000 м | 188200.76 | 282 | Кабели оптиковолоконные | 1.17
21.1.01.01-0105 | Кабель оптический ОКСМ-01-6х8Е3-(12,0) | 1000 м | 240322.18 | 282 | Кабели оптиковолоконные | 1.17
21.1.01.01-0106 | Кабель оптический ОКСМ-01-6х8Е3-(15,0) | 1000 м | 261658.03 | 282 | Кабели оптиковолоконные | 1.17
21.1.01.01-0107 | Кабель оптический ОККМ-01-1х4Е3-(2,7) | 1000 м | 73562.33 | 282 | Кабели оптиковолоконные | 1.17
21.1.01.01-0109 | Кабель оптический ОККМ-01-3х4Е3-(2,7) | 1000 м | 85372.23 | 282 | Кабели оптиковолоконные | 1.17
21.1.01.01-0111 | Кабель оптический ОККМ-01-6х4Е3-(2,7) | 1000 м | 102993.58 | 282 | Кабели оптиковолоконные | 1.17
21.1.01.01-0112 | Кабель оптический ОКК-М-8х4А-2,7 кН (32 волокна) | 1000 м | 48482.34 | 282 | Кабели оптиковолоконные | 1.17
21.1.01.01-0113 | Кабель оптический ОККМ-01-6х6Е3-(2,7) | 1000 м | 133907.72 | 282 | Кабели оптиковолоконные | 1.17
21.1.01.01-0114 | Кабель оптический ОККМ-01-6х8Е3-(2,7) | 1000 м | 130782.63 | 282 | Кабели оптиковолоконные | 1.17
21.1.01.01-0115 | Кабель оптический ОККМ-01-8х8Е3-(2,7) | 1000 м | 162093.98 | 282 | Кабели оптиковолоконные | 1.17
21.1.01.01-0116 | Кабель оптический ОККМ-02-1х4Е3-(2,7) | 1000 м | 88252.66 | 282 | Кабели оптиковолоконные | 1.17
21.1.01.01-0117 | Кабель оптический ОККМ-02-2х4Е3-(2,7) | 1000 м | 94350.56 | 282 | Кабели оптиковолоконные | 1.17
21.1.01.01-0118 | Кабель оптический ОККМ-02-3х4Е3-(2,7) | 1000 м | 100447.61 | 282 | Кабели оптиковолоконные | 1.17
21.1.01.01-0119 | Кабель оптический ОККМ-02-4х4Е3-(2,7) | 1000 м | 106477.51 | 282 | Кабели оптиковолоконные | 1.17
21.1.01.01-0120 | Кабель оптический ОККМ-02-6х4Е3-(2,7) | 1000 м | 42989.49 | 282 | Кабели оптиковолоконные | 1.17
21.1.01.01-0121 | Кабель оптический ОККМ-02-8х4Е3-(2,7) | 1000 м | 47747.98 | 282 | Кабели оптиковолоконные | 1.17
21.1.01.01-0122 | Кабель оптический ОККМ-02-6х6Е3-(2,7) | 1000 м | 56470.2 | 282 | Кабели оптиковолоконные | 1.17
21.1.01.01-0123 | Кабель оптический ОККМ-02-6х8Е3-(2,7) | 1000 м | 58850.29 | 282 | Кабели оптиковолоконные | 1.17
21.1.01.01-0124 | Кабель оптический ОККМ-02-8х8Е3-(2,7) | 1000 м | 167826.26 | 282 | Кабели оптиковолоконные | 1.17
21.1.01.01-0125 | Кабель оптический ОККМ-01-1х4М1-(2,7) | 1000 м | 44555.93 | 282 | Кабели оптиковолоконные | 1.17
21.1.01.01-0126 | Кабель оптический ОККМ-01-2х4М1-(2,7) | 1000 м | 57241.58 | 282 | Кабели оптиковолоконные | 1.17
21.1.01.01-0127 | Кабель оптический ОККМ-01-3х4М1-(2,7) | 1000 м | 173423.73 | 282 | Кабели оптиковолоконные | 1.17
21.1.01.01-0128 | Кабель оптический ОККМ-01-4х4М1-(2,7) | 1000 м | 81841.47 | 282 | Кабели оптиковолоконные | 1.17
21.1.01.01-0129 | Кабель оптический ОККМ-01-6х4М1-(2,7) | 1000 м | 106418.98 | 282 | Кабели оптиковолоконные | 1.17
21.1.01.01-0130 | Кабель оптический ОККМ-01-8х4М1-(2,7) | 1000 м | 129410.92 | 282 | Кабели оптиковолоконные | 1.17
21.1.01.01-0131 | Кабель оптический ОККМ-01-6х6М1-(2,7) | 1000 м | 147646.29 | 282 | Кабели оптиковолоконные | 1.17
21.1.01.01-0132 | Кабель оптический ОККМ-01-6х8М1-(2,7) | 1000 м | 174602.12 | 282 | Кабели оптиковолоконные | 1.17
21.1.01.01-0133 | Кабель оптический ОККМ-01-8х8М1-(2,7) | 1000 м | 226933.01 | 282 | Кабели оптиковолоконные | 1.17
21.1.01.01-0134 | Кабель оптический ОККМ-02-1х4М1-(2,7) | 1000 м | 117675.41 | 282 | Кабели оптиковолоконные | 1.17
21.1.01.01-0135 | Кабель оптический ОККМ-02-2х4М1-(2,7) | 1000 м | 153268.31 | 282 | Кабели оптиковолоконные | 1.17
21.1.01.01-0136 | Кабель оптический ОККМ-02-3х4М1-(2,7) | 1000 м | 188788.96 | 282 | Кабели оптиковолоконные | 1.17
21.1.01.01-0137 | Кабель оптический ОККМ-02-4х4М1-(2,7) | 1000 м | 224240.76 | 282 | Кабели оптиковолоконные | 1.17
21.1.01.01-0138 | Кабель оптический ОККМ-02-6х4М1-(2,7) | 1000 м | 295290.56 | 282 | Кабели оптиковолоконные | 1.17
21.1.01.01-0139 | Кабель оптический ОККМ-02-8х4М1-(2,7) | 1000 м | 519179.54 | 282 | Кабели оптиковолоконные | 1.17
21.1.01.01-0140 | Кабель оптический ОККМ-02-6х6М1-(2,7) | 1000 м | 649170.29 | 282 | Кабели оптиковолоконные | 1.17
21.1.01.01-0141 | Кабель оптический ОККМ-02-6х8М1-(2,7) | 1000 м | 499066.16 | 282 | Кабели оптиковолоконные | 1.17
21.1.01.01-0142 | Кабель оптический ОККМ-02-8х8М1-(2,7) | 1000 м | 652066.16 | 282 | Кабели оптиковолоконные | 1.17
21.1.01.01-0143 | Кабель оптический ОККМ-01-1х4М2-(2,7) | 1000 м | 50131.93 | 282 | Кабели оптиковолоконные | 1.17
21.1.01.01-0144 | Кабель оптический ОККМ-01-2х4М2-(2,7) | 1000 м | 68366.98 | 282 | Кабели оптиковолоконные | 1.17
21.1.01.01-0145 | Кабель оптический ОККМ-01-3х4М2-(2,7) | 1000 м | 203592.78 | 282 | Кабели оптиковолоконные | 1.17
21.1.01.01-0146 | Кабель оптический ОККМ-01-4х4М2-(2,7) | 1000 м | 248890.98 | 282 | Кабели оптиковолоконные | 1.17
21.1.01.01-0147 | Кабель оптический ОККМ-01-6х4М2-(2,7) | 1000 м | 339337.78 | 282 | Кабели оптиковолоконные | 1.17
21.1.01.01-0148 | Кабель оптический ОККМ-01-8х4М2-(2,7) | 1000 м | 420796.27 | 282 | Кабели оптиковолоконные | 1.17
21.1.01.01-0149 | Кабель оптический ОККМ-01-6х6М2-(2,7) | 1000 м | 478124.03 | 282 | Кабели оптиковолоконные | 1.17
21.1.01.01-0150 | Кабель оптический ОККМ-01-6х8М2-(2,7) | 1000 м | 602985.68 | 282 | Кабели оптиковолоконные | 1.17
21.1.01.01-0151 | Кабель оптический ОККМ-01-8х8М2-(2,7) | 1000 м | 774352.38 | 282 | Кабели оптиковолоконные | 1.17
21.1.01.01-0152 | Кабель оптический ОККМ-02-1х4М2-(2,7) | 1000 м | 127756.41 | 282 | Кабели оптиковолоконные | 1.17
21.1.01.01-0153 | Кабель оптический ОККМ-02-2х4М2-(2,7) | 1000 м | 173455.81 | 282 | Кабели оптиковолоконные | 1.17
21.1.01.01-0154 | Кабель оптический ОККМ-02-3х4М2-(2,7) | 1000 м | 219056.61 | 282 | Кабели оптиковолоконные | 1.17
21.1.01.01-0155 | Кабель оптический ОККМ-02-4х4М2-(2,7) | 1000 м | 264590.26 | 282 | Кабели оптиковолоконные | 1.17
21.1.01.01-0156 | Кабель оптический ОККМ-02-6х4М2-(2,7) | 1000 м | 355826.71 | 282 | Кабели оптиковолоконные | 1.17
21.1.01.01-0157 | Кабель оптический ОККМ-02-8х4М2-(2,7) | 1000 м | 460081.04 | 282 | Кабели оптиковолоконные | 1.17
21.1.01.01-0158 | Кабель оптический ОККМ-02-6х6М2-(2,7) | 1000 м | 580876.1 | 282 | Кабели оптиковолоконные | 1.17
21.1.01.01-0159 | Кабель оптический ОККМ-02-6х8М2-(2,7) | 1000 м | 619891.11 | 282 | Кабели оптиковолоконные | 1.17
21.1.01.01-0160 | Кабель оптический ОККМ-02-8х8М2-(2,7) | 1000 м | 791251.11 | 282 | Кабели оптиковолоконные | 1.17
21.1.01.01-0161 | Кабель оптический ОГЦ-4А-7 | 1000 м | 24312.67 | 282 | Кабели оптиковолоконные | 1.17
21.1.01.01-0162 | Кабель оптический ОГЦ-8А-7 | 1000 м | 26726.67 | 282 | Кабели оптиковолоконные | 1.17
21.1.01.01-0164 | Кабель оптический ОГЦ-16А-7 | 1000 м | 35158.67 | 282 | Кабели оптиковолоконные | 1.17
21.1.01.01-0167 | Кабель оптический ОГЦ-24А-7 | 1000 м | 40581.67 | 282 | Кабели оптиковолоконные | 1.17
21.1.01.01-0172 | Кабель оптический ОКГЦ-01-1х2М1х4х4М1-(8,0) | 1000 м | 77090.12 | 282 | Кабели оптиковолоконные | 1.17
21.1.01.01-0173 | Кабель оптический ОКГЦ-01-5х4М1-(8,0) | 1000 м | 82639.51 | 282 | Кабели оптиковолоконные | 1.17
21.1.01.01-0174 | Кабель оптический ОКГЦ-01-6х4М1-(8,0) | 1000 м | 98494.72 | 282 | Кабели оптиковолоконные | 1.17
21.1.01.01-0180 | Кабель оптический ОКГЦ-01-5х4М2-(8,0) | 1000 м | 122303.7 | 282 | Кабели оптиковолоконные | 1.17
21.1.01.01-0181 | Кабель оптический ОКГЦ-01-6х4М2-(8,0) | 1000 м | 141329.97 | 282 | Кабели оптиковолоконные | 1.17
21.1.01.01-0186 | Кабель оптический ОПС-020Е10-02-4,0/0,6 | 1000 м | 48624.87 | 282 | Кабели оптиковолоконные | 1.17
21.1.01.01-0187 | Кабель оптический ОПС-024Е12-02-4,0/0,6 | 1000 м | 49679.05 | 282 | Кабели оптиковолоконные | 1.17
21.1.01.01-2592 | Кабель оптический ОКГТ-ц-1-24 (G/652)-15/50 | 1000 м | 551315.59 | 282 | Кабели оптиковолоконные | 1.17
21.1.01.01-2593 | Кабель оптический ОКЛН-0,22-12П | 1000 м | 111616.35 | 282 | Кабели оптиковолоконные | 1.17
21.1.01.01-2594 | Кабель оптический ОКЛН-0,22-24П | 1000 м | 132016.35 | 282 | Кабели оптиковолоконные | 1.17
21.1.01.01-2595 | Кабель оптический ОКЛ-0,22-8П | 1000 м | 101305.52 | 282 | Кабели оптиковолоконные | 1.17
21.1.01.01-2596 | Кабель оптический ОКЛ-0,22-16П | 1000 м | 114565.52 | 282 | Кабели оптиковолоконные | 1.17
21.1.01.01-2597 | Кабель оптический ОКЛ-0,22-32П | 1000 м | 151472.54 | 282 | Кабели оптиковолоконные | 1.17
21.1.01.01-2598 | Кабель оптический ОКТ-0,22-4П/С 9 кН | 1000 м | 116650.55 | 282 | Кабели оптиковолоконные | 1.17
21.1.01.01-2599 | Кабель оптический ОКТ-0,22-8П/С 9 кН | 1000 м | 121750.55 | 282 | Кабели оптиковолоконные | 1.17
21.1.01.01-2600 | Кабель оптический ОКТ-0,22-10П/С 9 кН | 1000 м | 125830.55 | 282 | Кабели оптиковолоконные | 1.17
21.1.01.01-2601 | Кабель оптический ОКТ-0,22-12П/С 9 кН | 1000 м | 128890.55 | 282 | Кабели оптиковолоконные | 1.17
21.1.01.01-2602 | Кабель оптический ОКТ-0,22-14П/С 9 кН | 1000 м | 130930.55 | 282 | Кабели оптиковолоконные | 1.17
21.1.01.01-2603 | Кабель оптический ОКТ-0,22-16П/С 9 кН | 1000 м | 133990.55 | 282 | Кабели оптиковолоконные | 1.17
21.1.01.01-2604 | Кабель оптический ОКТ-0,22-20П/С 9 кН | 1000 м | 141130.55 | 282 | Кабели оптиковолоконные | 1.17
21.1.01.01-2605 | Кабель оптический ОКТ-0,22-32П/С 9 кН | 1000 м | 163570.55 | 282 | Кабели оптиковолоконные | 1.17
21.1.01.01-2606 | Кабель оптический ОКТ-0,22-36П/С 9 кН | 1000 м | 170710.55 | 282 | Кабели оптиковолоконные | 1.17
21.1.01.01-2607 | Кабель оптический ОКТ-0,22-48П/С 9 кН | 1000 м | 189070.55 | 282 | Кабели оптиковолоконные | 1.17
21.1.01.01-2608 | Кабель оптический ОКТ-0,7(50)-4П/С 9 кН | 1000 м | 360430.55 | 282 | Кабели оптиковолоконные | 1.17
21.1.01.01-2609 | Кабель оптический ОКТ-0,7(50)-8П/С 9 кН | 1000 м | 376648.55 | 282 | Кабели оптиковолоконные | 1.17
21.1.01.01-2610 | Кабель оптический ОКТ-0,7(50)-14П/С 9 кН | 1000 м | 405106.55 | 282 | Кабели оптиковолоконные | 1.17
21.1.01.01-2611 | Кабель оптический ОКТ-0,7(50)-16П/С 9 кН | 1000 м | 414592.55 | 282 | Кабели оптиковолоконные | 1.17
21.1.01.01-2612 | Кабель оптический ОКТ-0,7(50)-20П/С 9 кН | 1000 м | 436726.55 | 282 | Кабели оптиковолоконные | 1.17
21.1.01.01-2613 | Кабель оптический ОКТ-0,7(50)-24П/С 9 кН | 1000 м | 455698.55 | 282 | Кабели оптиковолоконные | 1.17
21.1.01.01-2614 | Кабель оптический ОКТ-0,7(50)-28П/С 9 кН | 1000 м | 490480.55 | 282 | Кабели оптиковолоконные | 1.17
21.1.01.01-2615 | Кабель оптический ОКТ-0,7(50)-32П/С 9 кН | 1000 м | 506290.55 | 282 | Кабели оптиковолоконные | 1.17
21.1.01.01-2616 | Кабель оптический ОКТ-0,7(50)-36П/С 9 кН | 1000 м | 528424.55 | 282 | Кабели оптиковолоконные | 1.17
21.1.01.01-2617 | Кабель оптический ОКТ-0,7(50)-48П/С 9 кН | 1000 м | 583810.55 | 282 | Кабели оптиковолоконные | 1.17
21.1.01.01-2618 | Кабель оптический ОКБ-0,22-4П 8 кН | 1000 м | 122131.48 | 282 | Кабели оптиковолоконные | 1.17
21.1.01.01-2619 | Кабель оптический ОКБ-0,22-8П 8 кН | 1000 м | 127231.48 | 282 | Кабели оптиковолоконные | 1.17
21.1.01.01-2620 | Кабель оптический ОКБ-0,22-12П 8 кН | 1000 м | 134371.48 | 282 | Кабели оптиковолоконные | 1.17
21.1.01.01-2621 | Кабель оптический ОКБ-0,22-16П 8 кН | 1000 м | 140491.48 | 282 | Кабели оптиковолоконные | 1.17
21.1.01.01-2622 | Кабель оптический ОКБ-0,22-18П 8 кН | 1000 м | 144571.48 | 282 | Кабели оптиковолоконные | 1.17
21.1.01.01-2623 | Кабель оптический ОКБ-0,22-20П 8 кН | 1000 м | 146611.48 | 282 | Кабели оптиковолоконные | 1.17
21.1.01.01-2624 | Кабель оптический ОКБ-0,22-24П 8 кН | 1000 м | 152731.48 | 282 | Кабели оптиковолоконные | 1.17
21.1.01.01-2625 | Кабель оптический ОКБ-0,7(50)-4П 8 кН | 1000 м | 304201.48 | 282 | Кабели оптиковолоконные | 1.17
21.1.01.01-2626 | Кабель оптический ОКБ-0,7(50)-8П 8 кН | 1000 м | 316951.48 | 282 | Кабели оптиковолоконные | 1.17
21.1.01.01-2627 | Кабель оптический ОКБ-0,7(50)-12П 8 кН | 1000 м | 334801.48 | 282 | Кабели оптиковолоконные | 1.17
21.1.01.01-2628 | Кабель оптический ОКБ-0,7(50)-16П 8 кН | 1000 м | 350101.48 | 282 | Кабели оптиковолоконные | 1.17
21.1.01.01-2629 | Кабель оптический ОКБ-0,7(50)-18П 8 кН | 1000 м | 360301.48 | 282 | Кабели оптиковолоконные | 1.17
21.1.01.01-2630 | Кабель оптический ОКБ-0,7(50)-20П 8 кН | 1000 м | 365401.48 | 282 | Кабели оптиковолоконные | 1.17
21.1.01.01-2631 | Кабель оптический ОКБ-0,7(50)-24П 8 кН | 1000 м | 380701.48 | 282 | Кабели оптиковолоконные | 1.17
21.1.01.01-2632 | Кабель оптический ОКБ-0,7(62,5)-4П 8 кН | 1000 м | 455926.48 | 282 | Кабели оптиковолоконные | 1.17
21.1.01.01-2633 | Кабель оптический ОКБ-0,7(62,5)-8П 8 кН | 1000 м | 475051.48 | 282 | Кабели оптиковолоконные | 1.17
21.1.01.01-2634 | Кабель оптический ОКБ-0,7(62,5)-12П 8 кН | 1000 м | 501826.48 | 282 | Кабели оптиковолоконные | 1.17
21.1.01.01-2635 | Кабель оптический ОКБ-0,7(62,5)-16П 8 кН | 1000 м | 524776.48 | 282 | Кабели оптиковолоконные | 1.17
21.1.01.01-2636 | Кабель оптический ОКБ-0,7(62,5)-18П 8 кН | 1000 м | 540076.48 | 282 | Кабели оптиковолоконные | 1.17
21.1.01.01-2637 | Кабель оптический ОКБ-0,7(62,5)-20П 8 кН | 1000 м | 547726.48 | 282 | Кабели оптиковолоконные | 1.17
21.1.01.01-2638 | Кабель оптический ОКБ-0,7(62,5)-24П 8 кН | 1000 м | 570676.48 | 282 | Кабели оптиковолоконные | 1.17
21.1.01.01-2639 | Кабель оптический ОКЛм-0,22-4П | 1000 м | 80905.52 | 282 | Кабели оптиковолоконные | 1.17
21.1.01.01-2640 | Кабель оптический ОКЛм-0,22-8П | 1000 м | 86005.52 | 282 | Кабели оптиковолоконные | 1.17
21.1.01.01-2641 | Кабель оптический ОКЛм-0,22-12П | 1000 м | 93145.52 | 282 | Кабели оптиковолоконные | 1.17
21.1.01.01-2642 | Кабель оптический ОКЛм-0,22-16П | 1000 м | 98245.52 | 282 | Кабели оптиковолоконные | 1.17
21.1.01.01-2643 | Кабель оптический ОКЛм-0,22-24П | 1000 м | 110485.52 | 282 | Кабели оптиковолоконные | 1.17
21.1.01.01-2644 | Кабель оптический ОКЛм-0,22-32П | 1000 м | 126805.52 | 282 | Кабели оптиковолоконные | 1.17
21.1.01.01-2645 | Кабель оптический ОКЛм-0,22-36П | 1000 м | 143125.52 | 282 | Кабели оптиковолоконные | 1.17
21.1.01.01-2646 | Кабель оптический ОКЛм-0,22-48П | 1000 м | 161561.72 | 282 | Кабели оптиковолоконные | 1.17
21.1.01.01-2647 | Кабель оптический ОКЛм-0,22-64П | 1000 м | 193216.35 | 282 | Кабели оптиковолоконные | 1.17
21.1.01.01-2648 | Кабель оптический ОКЛм-0,7(50)-4П | 1000 м | 282355.52 | 282 | Кабели оптиковолоконные | 1.17
21.1.01.01-2649 | Кабель оптический ОКЛм-0,7(50)-8П | 1000 м | 300205.52 | 282 | Кабели оптиковолоконные | 1.17
21.1.01.01-2650 | Кабель оптический ОКЛм-0,7(50)-12П | 1000 м | 325195.52 | 282 | Кабели оптиковолоконные | 1.17
21.1.01.01-2651 | Кабель оптический ОКЛм-0,7(50)-16П | 1000 м | 343045.52 | 282 | Кабели оптиковолоконные | 1.17
21.1.01.01-2652 | Кабель оптический ОКЛм-0,7(50)-24П | 1000 м | 385885.52 | 282 | Кабели оптиковолоконные | 1.17
21.1.01.01-2653 | Кабель оптический ОКЛм-0,7(50)-32П | 1000 м | 443005.52 | 282 | Кабели оптиковолоконные | 1.17
21.1.01.01-2654 | Кабель оптический ОКЛм-0,7(50)-36П | 1000 м | 500125.52 | 282 | Кабели оптиковолоконные | 1.17
21.1.01.01-2655 | Кабель оптический ОКЛм-0,7(50)-48П | 1000 м | 564461.72 | 282 | Кабели оптиковолоконные | 1.17
21.1.01.01-2656 | Кабель оптический ОКЛм-0,7(50)-64П | 1000 м | 675166.35 | 282 | Кабели оптиковолоконные | 1.17
21.1.01.01-2657 | Кабель оптический ОКЛм-0,7(62,5)-4П | 1000 м | 705400.52 | 282 | Кабели оптиковолоконные | 1.17
21.1.01.01-2658 | Кабель оптический ОКЛм-0,7(62,5)-8П | 1000 м | 750025.52 | 282 | Кабели оптиковолоконные | 1.17
21.1.01.01-2659 | Кабель оптический ОКЛм-0,7(62,5)-12П | 1000 м | 812500.52 | 282 | Кабели оптиковолоконные | 1.17
21.1.01.01-2660 | Кабель оптический ОКЛм-0,7(62,5)-16П | 1000 м | 857125.52 | 282 | Кабели оптиковолоконные | 1.17
21.1.01.01-2661 | Кабель оптический ОКЛм-0,7(62,5)-24П | 1000 м | 964225.52 | 282 | Кабели оптиковолоконные | 1.17
21.1.01.01-2662 | Кабель оптический ОКЛм-0,7(62,5)-32П | 1000 м | 1107025.52 | 282 | Кабели оптиковолоконные | 1.17
21.1.01.01-2663 | Кабель оптический ОКЛм-0,7(62,5)-36П | 1000 м | 1249901.72 | 282 | Кабели оптиковолоконные | 1.17
21.1.01.01-2664 | Кабель оптический ОКЛм-0,7(62,5)-48П | 1000 м | 1410551.72 | 282 | Кабели оптиковолоконные | 1.17
21.1.01.01-2665 | Кабель оптический ОКЛм-0,7(62,5)-64П | 1000 м | 1687261.35 | 282 | Кабели оптиковолоконные | 1.17
21.1.01.01-2666 | Кабель оптический ОКК-0,22-4 6 кН | 1000 м | 128942.49 | 282 | Кабели оптиковолоконные | 1.17
21.1.01.01-2667 | Кабель оптический ОКК-0,22-8 6 кН | 1000 м | 135062.49 | 282 | Кабели оптиковолоконные | 1.17
21.1.01.01-2668 | Кабель оптический ОКК-0,22-4 8 кН | 1000 м | 146282.49 | 282 | Кабели оптиковолоконные | 1.17
21.1.01.01-2669 | Кабель оптический ОКК-0,22-8 8 кН | 1000 м | 152402.49 | 282 | Кабели оптиковолоконные | 1.17
21.1.01.01-2670 | Кабель оптический ОКК-0,22-12 8 кН | 1000 м | 161582.49 | 282 | Кабели оптиковолоконные | 1.17
21.1.01.01-2671 | Кабель оптический ОКК-0,22-16 8 кН | 1000 м | 166682.49 | 282 | Кабели оптиковолоконные | 1.17
21.1.01.01-2672 | Кабель оптический ОКК-0,22-24 8 кН | 1000 м | 180962.49 | 282 | Кабели оптиковолоконные | 1.17
21.1.01.01-2673 | Кабель оптический ОКК-0,22-32 8 кН | 1000 м | 194222.49 | 282 | Кабели оптиковолоконные | 1.17
21.1.01.01-2674 | Кабель оптический ОКК-0,22-36 8 кН | 1000 м | 202382.49 | 282 | Кабели оптиковолоконные | 1.17
21.1.01.01-2675 | Кабель оптический ОКК-0,22-48 8 кН | 1000 м | 224822.49 | 282 | Кабели оптиковолоконные | 1.17
21.1.01.01-2676 | Кабель оптический ОКТ-0,22-24П/С 9 кН | 1000 м | 133990.55 | 282 | Кабели оптиковолоконные | 1.17
21.1.01.01-2677 | Кабель оптический ОКТ-0,22-28П/С 9 кН | 1000 м | 147250.55 | 282 | Кабели оптиковолоконные | 1.17
21.1.01.01-2678 | Кабель оптический ОКТ-0,7(50)-10П/С 9 кН | 1000 м | 376648.55 | 282 | Кабели оптиковолоконные | 1.17
21.1.01.01-2679 | Кабель оптический ОКТ-0,7(50)-12П/С 9 кН | 1000 м | 389296.55 | 282 | Кабели оптиковолоконные | 1.17
21.1.01.01-2680 | Кабель оптический ОКБ-4(G.652.D)-Т 8 кН | 1000 м | 89491.48 | 282 | Кабели оптиковолоконные | 1.17
21.1.01.01-2681 | Кабель оптический ОКБ-8(G.652.D)-Т 8 кН | 1000 м | 94591.48 | 282 | Кабели оптиковолоконные | 1.17
21.1.01.01-2682 | Кабель оптический ОКБ-12(G.652.D)-Т 8 кН | 1000 м | 99691.48 | 282 | Кабели оптиковолоконные | 1.17
21.1.01.01-2683 | Кабель оптический ОКБ-16(G.652.D)-Т 8 кН | 1000 м | 105811.48 | 282 | Кабели оптиковолоконные | 1.17
21.1.01.01-2684 | Кабель оптический ОКБ-18(G.652.D)-Т 8 кН | 1000 м | 107851.48 | 282 | Кабели оптиковолоконные | 1.17
21.1.01.01-2685 | Кабель оптический ОКБ-20(G.652.D)-Т 8 кН | 1000 м | 110911.48 | 282 | Кабели оптиковолоконные | 1.17
21.1.01.01-2686 | Кабель оптический ОКБ-24(G.652.D)-Т 8 кН | 1000 м | 117031.48 | 282 | Кабели оптиковолоконные | 1.17
21.1.01.01-2687 | Кабель оптический ОКБ-4(С.651)-Т 8 кН | 1000 м | 311341.48 | 282 | Кабели оптиковолоконные | 1.17
21.1.01.01-2688 | Кабель оптический ОКБ-8(G.652)-Т 8 кН | 1000 м | 329191.48 | 282 | Кабели оптиковолоконные | 1.17
21.1.01.01-2689 | Кабель оптический ОКБ-12(G.652)-Т 8 кН | 1000 м | 347041.48 | 282 | Кабели оптиковолоконные | 1.17
21.1.01.01-2690 | Кабель оптический ОКБ-16(G.652)-Т 8 кН | 1000 м | 368461.48 | 282 | Кабели оптиковолоконные | 1.17
21.1.01.01-2691 | Кабель оптический ОКБ-18(G.652)-Т 8 кН | 1000 м | 375601.48 | 282 | Кабели оптиковолоконные | 1.17
21.1.01.01-2692 | Кабель оптический ОКБ-20(G.652)-Т 8 кН | 1000 м | 386311.48 | 282 | Кабели оптиковолоконные | 1.17
21.1.01.01-2693 | Кабель оптический ОКБ-24(G.652)-Т 8 кН | 1000 м | 407731.48 | 282 | Кабели оптиковолоконные | 1.17
21.1.01.01-2694 | Кабель оптический ОКЛ-0,22-4П | 1000 м | 95296.35 | 282 | Кабели оптиковолоконные | 1.17
21.1.01.01-2695 | Кабель оптический ОКЛ-0,22-12П | 1000 м | 108556.35 | 282 | Кабели оптиковолоконные | 1.17
21.1.01.01-2696 | Кабель оптический ОКЛ-0,22-24П | 1000 м | 127936.35 | 282 | Кабели оптиковолоконные | 1.17
21.1.01.01-2697 | Кабель оптический ОКЛ-0,22-36П | 1000 м | 158612.54 | 282 | Кабели оптиковолоконные | 1.17
21.1.01.01-2698 | Кабель оптический ОКЛ-0,22-48П | 1000 м | 182072.54 | 282 | Кабели оптиковолоконные | 1.17
21.1.01.01-2699 | Кабель оптический ОКЛ-0,22-64П | 1000 м | 238404.56 | 282 | Кабели оптиковолоконные | 1.17
21.1.01.01-2700 | Кабель оптический ОКЛ-0,7(50)-4П | 1000 м | 332446.35 | 282 | Кабели оптиковолоконные | 1.17
21.1.01.01-2701 | Кабель оптический ОКЛ-0,7(50)-8П | 1000 м | 362536.35 | 282 | Кабели оптиковолоконные | 1.17
21.1.01.01-2702 | Кабель оптический ОКЛ-0,7(50)-12П | 1000 м | 378856.35 | 282 | Кабели оптиковолоконные | 1.17
21.1.01.01-2703 | Кабель оптический ОКЛ-0,7(50)-16П | 1000 м | 423736.35 | 282 | Кабели оптиковолоконные | 1.17
21.1.01.01-2704 | Кабель оптический ОКЛ-0,7(50)-24П | 1000 м | 446686.35 | 282 | Кабели оптиковолоконные | 1.17
21.1.01.01-2705 | Кабель оптический ОКЛ-0,7(50)-32П | 1000 м | 510512.54 | 282 | Кабели оптиковолоконные | 1.17
21.1.01.01-2706 | Кабель оптический ОКЛ-0,7(50)-36П | 1000 м | 553862.54 | 282 | Кабели оптиковолоконные | 1.17
21.1.01.01-2707 | Кабель оптический ОКЛ-0,7(50)-48П | 1000 м | 635972.54 | 282 | Кабели оптиковолоконные | 1.17
21.1.01.01-2708 | Кабель оптический ОКЛ-0,7(50)-64П | 1000 м | 832554.56 | 282 | Кабели оптиковолоконные | 1.17
21.1.01.01-2709 | Кабель оптический ОКЛ-0,7(62,5)-4П | 1000 м | 830461.35 | 282 | Кабели оптиковолоконные | 1.17
21.1.01.01-2710 | Кабель оптический ОКЛ-0,7(62,5)-8П | 1000 м | 905686.35 | 282 | Кабели оптиковолоконные | 1.17
21.1.01.01-2711 | Кабель оптический ОКЛ-0,7(62,5)-12П | 1000 м | 946486.35 | 282 | Кабели оптиковолоконные | 1.17
21.1.01.01-2712 | Кабель оптический ОКЛ-0,7(62,5)-16П | 1000 м | 1058686.35 | 282 | Кабели оптиковолоконные | 1.17
21.1.01.01-2713 | Кабель оптический ОКЛ-0,7(62,5)-24П | 1000 м | 1116061.35 | 282 | Кабели оптиковолоконные | 1.17
21.1.01.01-2714 | Кабель оптический ОКЛ-0,7(62,5)-32П | 1000 м | 1275512.54 | 282 | Кабели оптиковолоконные | 1.17
21.1.01.01-2715 | Кабель оптический ОКЛ-0,7(62,5)-36П | 1000 м | 1383887.54 | 282 | Кабели оптиковолоконные | 1.17
21.1.01.01-2716 | Кабель оптический ОКЛ-0,7(62,5)-48П | 1000 м | 1589394.56 | 282 | Кабели оптиковолоконные | 1.17
21.1.01.01-2717 | Кабель оптический ОКЛ-0,7(62,5)-64П | 1000 м | 2080269.56 | 282 | Кабели оптиковолоконные | 1.17
21.1.01.01-2718 | Кабель оптический ОККМС-0,22-4 6 кН | 1000 м | 81980.93 | 282 | Кабели оптиковолоконные | 1.17
21.1.01.01-2719 | Кабель оптический ОККМС-0,22-8 6 кН | 1000 м | 90140.93 | 282 | Кабели оптиковолоконные | 1.17
21.1.01.01-2720 | Кабель оптический ОККМС-0,22-4 8 кН | 1000 м | 87080.93 | 282 | Кабели оптиковолоконные | 1.17
21.1.01.01-2721 | Кабель оптический ОККМС-0,22-8 8 кН | 1000 м | 94220.93 | 282 | Кабели оптиковолоконные | 1.17
21.1.01.01-2722 | Кабель оптический ОККМС-0,22-12 8 кН | 1000 м | 101360.93 | 282 | Кабели оптиковолоконные | 1.17
21.1.01.01-2723 | Кабель оптический ОККМС-0,22-16 8 кН | 1000 м | 107480.93 | 282 | Кабели оптиковолоконные | 1.17
21.1.01.01-2724 | Кабель оптический ОККМС-0,22-24 8 кН | 1000 м | 121760.93 | 282 | Кабели оптиковолоконные | 1.17
21.1.01.01-2725 | Кабель оптический ОККМС-0,22-32 8 кН | 1000 м | 140120.93 | 282 | Кабели оптиковолоконные | 1.17
21.1.01.01-2726 | Кабель оптический ОККМС-0,22-36 8 кН | 1000 м | 148280.93 | 282 | Кабели оптиковолоконные | 1.17
21.1.01.01-2727 | Кабель оптический ОККМС-0,22-48 8 кН | 1000 м | 164600.93 | 282 | Кабели оптиковолоконные | 1.17
21.1.01.01-2728 | Кабель оптический ОКК-0,22-4 12 кН | 1000 м | 189122.49 | 282 | Кабели оптиковолоконные | 1.17
21.1.01.01-2729 | Кабель оптический ОКК-0,22-8 12 кН | 1000 м | 199322.49 | 282 | Кабели оптиковолоконные | 1.17
21.1.01.01-2730 | Кабель оптический ОКК-0,22-12 12 кН | 1000 м | 203402.49 | 282 | Кабели оптиковолоконные | 1.17
21.1.01.01-2731 | Кабель оптический ОКК-0,22-16 12 кН | 1000 м | 213602.49 | 282 | Кабели оптиковолоконные | 1.17
21.1.01.01-2732 | Кабель оптический ОКК-0,22-24 12 кН | 1000 м | 227882.49 | 282 | Кабели оптиковолоконные | 1.17
21.1.01.01-2733 | Кабель оптический ОКК-0,22-32 12 кН | 1000 м | 241142.49 | 282 | Кабели оптиковолоконные | 1.17
21.1.01.01-2734 | Кабель оптический ОКК-0,22-36 12 кН | 1000 м | 249302.49 | 282 | Кабели оптиковолоконные | 1.17
21.1.01.01-2735 | Кабель оптический ОКК-0,22-48 12 кН | 1000 м | 269702.49 | 282 | Кабели оптиковолоконные | 1.17
21.1.01.01-2736 | Кабель оптический ОКГ-0,22-4П | 1000 м | 55284.32 | 282 | Кабели оптиковолоконные | 1.17
21.1.01.01-2737 | Кабель оптический ОКГ-0,22-6П | 1000 м | 58344.32 | 282 | Кабели оптиковолоконные | 1.17
21.1.01.01-2738 | Кабель оптический ОКГ-0,22-8П | 1000 м | 60384.32 | 282 | Кабели оптиковолоконные | 1.17
21.1.01.01-2739 | Кабель оптический ОКГ-0,22-12П | 1000 м | 67524.32 | 282 | Кабели оптиковолоконные | 1.17
21.1.01.01-2740 | Кабель оптический ОКГ-0,22-16П | 1000 м | 73644.32 | 282 | Кабели оптиковолоконные | 1.17
21.1.01.01-2741 | Кабель оптический ОКГ-0,22-24П | 1000 м | 85884.32 | 282 | Кабели оптиковолоконные | 1.17
21.1.01.01-2742 | Кабель оптический ОКГ-0,7(50)-4П | 1000 м | 192984.32 | 282 | Кабели оптиковолоконные | 1.17
21.1.01.01-2743 | Кабель оптический ОКГ-0,7(50)-6П | 1000 м | 203694.32 | 282 | Кабели оптиковолоконные | 1.17
21.1.01.01-2744 | Кабель оптический ОКГ-0,7(50)-12П | 1000 м | 235824.32 | 282 | Кабели оптиковолоконные | 1.17
21.1.01.01-2745 | Кабель оптический ОКГ-0,7(50)-16П | 1000 м | 257244.32 | 282 | Кабели оптиковолоконные | 1.17
21.1.01.01-2746 | Кабель оптический ОКГ-0,7(50)-24П | 1000 м | 300084.32 | 282 | Кабели оптиковолоконные | 1.17
21.1.01.01-2747 | Кабель оптический ОКГ-0,7(62,5)-4П | 1000 м | 482154.32 | 282 | Кабели оптиковолоконные | 1.17
21.1.01.01-2748 | Кабель оптический ОКГ-0,7(62,5)-6П | 1000 м | 508929.32 | 282 | Кабели оптиковолоконные | 1.17
21.1.01.01-2749 | Кабель оптический ОКГ-0,7(62,5)-8П | 1000 м | 526779.32 | 282 | Кабели оптиковолоконные | 1.17
21.1.01.01-2750 | Кабель оптический ОКГ-0,7(62,5)-12П | 1000 м | 589254.32 | 282 | Кабели оптиковолоконные | 1.17
21.1.01.01-2751 | Кабель оптический ОКГ-0,7(62,5)-16П | 1000 м | 642804.32 | 282 | Кабели оптиковолоконные | 1.17
21.1.01.01-2752 | Кабель оптический ОКГ-0,7(62,5)-24П | 1000 м | 749904.32 | 282 | Кабели оптиковолоконные | 1.17
21.1.01.01-2753 | Кабель оптический ОКК-0,22-4 15 кН | 1000 м | 282962.49 | 282 | Кабели оптиковолоконные | 1.17
21.1.01.01-2754 | Кабель оптический ОКК-0,22-8 15 кН | 1000 м | 291122.49 | 282 | Кабели оптиковолоконные | 1.17
21.1.01.01-2755 | Кабель оптический ОККМС-0,22-12 6 кН | 1000 м | 105440.93 | 282 | Кабели оптиковолоконные | 1.17
21.1.01.01-2756 | Кабель оптический ОКК-0,22-12 15 кН | 1000 м | 304382.49 | 282 | Кабели оптиковолоконные | 1.17
21.1.01.01-2757 | Кабель оптический ОККМС-0,22-16 6 кН | 1000 м | 106460.93 | 282 | Кабели оптиковолоконные | 1.17
21.1.01.01-2758 | Кабель оптический ОКК-0,22-16 15 кН | 1000 м | 319682.49 | 282 | Кабели оптиковолоконные | 1.17
21.1.01.01-2759 | Кабель оптический ОККМС-0,22-24 6 кН | 1000 м | 120740.93 | 282 | Кабели оптиковолоконные | 1.17
21.1.01.01-2760 | Кабель оптический ОКК-0,22-24 15 кН | 1000 м | 341102.49 | 282 | Кабели оптиковолоконные | 1.17
21.1.01.01-2761 | Кабель оптический ОККМС-0,22-32 6 кН | 1000 м | 138080.93 | 282 | Кабели оптиковолоконные | 1.17
21.1.01.01-2762 | Кабель оптический ОКК-0,22-32 15 кН | 1000 м | 361502.49 | 282 | Кабели оптиковолоконные | 1.17
21.1.01.01-2763 | Кабель оптический ОККМС-0,22-36 6 кН | 1000 м | 146240.93 | 282 | Кабели оптиковолоконные | 1.17
21.1.01.01-2764 | Кабель оптический ОКК-0,22-36 15 кН | 1000 м | 373742.49 | 282 | Кабели оптиковолоконные | 1.17
21.1.01.01-2765 | Кабель оптический ОККМС-0,22-48 6 кН | 1000 м | 163580.93 | 282 | Кабели оптиковолоконные | 1.17
21.1.01.01-2766 | Кабель оптический ОККК-0,22-48 15 кН | 1000 м | 408422.49 | 282 | Кабели оптиковолоконные | 1.17
21.1.01.01-2767 | Кабель оптический ИКБ-Т-А1-2.7 | 1000 м | 26101.36 | 282 | Кабели оптиковолоконные | 1.17
21.1.01.01-2768 | Кабель оптический ИКБ-Т-А2-2.7 | 1000 м | 27036.36 | 282 | Кабели оптиковолоконные | 1.17
21.1.01.01-2769 | Кабель оптический ИКБ-Т-А4-2.7 | 1000 м | 29055.11 | 282 | Кабели оптиковолоконные | 1.17
21.1.01.01-2770 | Кабель оптический ИКБ-Т-А6-2.7 | 1000 м | 32316.04 | 282 | Кабели оптиковолоконные | 1.17
21.1.01.01-2771 | Кабель оптический ИКБ-Т-А8-2.7 | 1000 м | 34334.79 | 282 | Кабели оптиковолоконные | 1.17
21.1.01.01-2772 | Кабель оптический ИКБ-Т-А4-4.0 | 1000 м | 35117.47 | 282 | Кабели оптиковолоконные | 1.17
21.1.01.01-2773 | Кабель оптический ИКБ-Т-А6-4.0 | 1000 м | 37136.26 | 282 | Кабели оптиковолоконные | 1.17
21.1.01.01-2774 | Кабель оптический ИКБ-Т-А8-4.0 | 1000 м | 38993.51 | 282 | Кабели оптиковолоконные | 1.17
21.1.01.01-2775 | Кабель оптический ИКБ-Т-А12-4.0 | 1000 м | 42882.3 | 282 | Кабели оптиковолоконные | 1.17
21.1.01.01-2776 | Кабель оптический ИКБ-Т-А16-4.0 | 1000 м | 50492.08 | 282 | Кабели оптиковолоконные | 1.17
21.1.01.01-2777 | Кабель оптический ИКБ-Т-А24-4.0 | 1000 м | 59344.87 | 282 | Кабели оптиковолоконные | 1.17
21.1.01.01-2778 | Кабель оптический ИКБ-Т-А4-6.0 | 1000 м | 55327.94 | 282 | Кабели оптиковолоконные | 1.17
21.1.01.01-2779 | Кабель оптический ИКБ-Т-А8-6.0 | 1000 м | 59212.48 | 282 | Кабели оптиковолоконные | 1.17
21.1.01.01-2780 | Кабель оптический ИКБ-Т-А12-6.0 | 1000 м | 67444.39 | 282 | Кабели оптиковолоконные | 1.17
21.1.01.01-2781 | Кабель оптический ИКБ-Т-А16-6.0 | 1000 м | 76301.27 | 282 | Кабели оптиковолоконные | 1.17
21.1.01.01-2782 | Кабель оптический ИКБ-Т-А24-6.0 | 1000 м | 84533.25 | 282 | Кабели оптиковолоконные | 1.17
21.1.01.01-2783 | Кабель оптический ИКБ-Т-А4-7.0 | 1000 м | 63100.3 | 282 | Кабели оптиковолоконные | 1.17
21.1.01.01-2784 | Кабель оптический ИКБ-Т-А8-7.0 | 1000 м | 66989.09 | 282 | Кабели оптиковолоконные | 1.17
21.1.01.01-2785 | Кабель оптический ИКБ-Т-А12-7.0 | 1000 м | 70865.13 | 282 | Кабели оптиковолоконные | 1.17
21.1.01.01-2786 | Кабель оптический ИКБ-Т-А16-7.0 | 1000 м | 75837.67 | 282 | Кабели оптиковолоконные | 1.17
21.1.01.01-2787 | Кабель оптический ИКБ-Т-А24-7.0 | 1000 м | 91213.74 | 282 | Кабели оптиковолоконные | 1.17
21.1.01.01-2788 | Кабель оптический ИКБ-Т-А4-8.0 | 1000 м | 72118.62 | 282 | Кабели оптиковолоконные | 1.17
21.1.01.01-2789 | Кабель оптический ИКБ-Т-А8-8.0 | 1000 м | 76156.16 | 282 | Кабели оптиковолоконные | 1.17
21.1.01.01-2790 | Кабель оптический ИКБ-Т-А12-8.0 | 1000 м | 80036.45 | 282 | Кабели оптиковолоконные | 1.17
21.1.01.01-2791 | Кабель оптический ИКБ-Т-А16-8.0 | 1000 м | 84851.73 | 282 | Кабели оптиковолоконные | 1.17
21.1.01.01-2792 | Кабель оптический ИКБ-Т-А24-8.0 | 1000 м | 93704.52 | 282 | Кабели оптиковолоконные | 1.17
21.1.01.01-2793 | Кабель оптический ИКБН-Т-А1-2.7 | 1000 м | 26568.98 | 282 | Кабели оптиковолоконные | 1.17
21.1.01.01-2794 | Кабель оптический ИКБН-Т-А2-2.7 | 1000 м | 27656.98 | 282 | Кабели оптиковолоконные | 1.17
21.1.01.01-2795 | Кабель оптический ИКБН-Т-А4-2.7 | 1000 м | 29518.48 | 282 | Кабели оптиковолоконные | 1.17
21.1.01.01-2796 | Кабель оптический ИКБН-Т-А6-2.7 | 1000 м | 32936.66 | 282 | Кабели оптиковолоконные | 1.17
21.1.01.01-2797 | Кабель оптический ИКБН-Т-А8-2.7 | 1000 м | 34802.45 | 282 | Кабели оптиковолоконные | 1.17
21.1.01.01-2798 | Кабель оптический ИКБН-Т-А4-4.0 | 1000 м | 36205.66 | 282 | Кабели оптиковолоконные | 1.17
21.1.01.01-2799 | Кабель оптический ИКБН-Т-А6-4.0 | 1000 м | 38067.2 | 282 | Кабели оптиковолоконные | 1.17
21.1.01.01-2800 | Кабель оптический ИКБН-Т-А8-4.0 | 1000 м | 40085.95 | 282 | Кабели оптиковолоконные | 1.17
21.1.01.01-2801 | Кабель оптический ИКБН-Т-А12-4.0 | 1000 м | 43970.49 | 282 | Кабели оптиковолоконные | 1.17
21.1.01.01-2802 | Кабель оптический ИКБН-Т-А16-4.0 | 1000 м | 51427.28 | 282 | Кабели оптиковолоконные | 1.17
21.1.01.01-2803 | Кабель оптический ИКБН-Т-А24-4.0 | 1000 м | 60586.15 | 282 | Кабели оптиковолоконные | 1.17
21.1.01.01-2804 | Кабель оптический ИКБН-Т-А4-6.0 | 1000 м | 56569.22 | 282 | Кабели оптиковолоконные | 1.17
21.1.01.01-2805 | Кабель оптический ИКБН-Т-А8-6.0 | 1000 м | 60453.76 | 282 | Кабели оптиковолоконные | 1.17
21.1.01.01-2806 | Кабель оптический ИКБН-Т-А12-6.0 | 1000 м | 68689.95 | 282 | Кабели оптиковолоконные | 1.17
21.1.01.01-2807 | Кабель оптический ИКБН-Т-А16-6.0 | 1000 м | 77542.59 | 282 | Кабели оптиковолоконные | 1.17
21.1.01.01-2808 | Кабель оптический ИКБН-Т-А24-6.0 | 1000 м | 86085.09 | 282 | Кабели оптиковолоконные | 1.17
21.1.01.01-2809 | Кабель оптический ИКБН-Т-А4-7.0 | 1000 м | 64966.72 | 282 | Кабели оптиковолоконные | 1.17
21.1.01.01-2810 | Кабель оптический ИКБН-Т-А8-7.0 | 1000 м | 68851.26 | 282 | Кабели оптиковолоконные | 1.17
21.1.01.01-2811 | Кабель оптический ИКБН-Т-А12-7.0 | 1000 м | 72731.55 | 282 | Кабели оптиковолоконные | 1.17
21.1.01.01-2812 | Кабель оптический ИКБН-Т-А16-7.0 | 1000 м | 77542.59 | 282 | Кабели оптиковолоконные | 1.17
21.1.01.01-2813 | Кабель оптический ИКБН-Т-А24-7.0 | 1000 м | 90126.06 | 282 | Кабели оптиковолоконные | 1.17
21.1.01.01-2814 | Кабель оптический ИКБН-Т-А4-8.0 | 1000 м | 73670.22 | 282 | Кабели оптиковолоконные | 1.17
21.1.01.01-2815 | Кабель оптический ИКБН-Т-А8-8.0 | 1000 м | 77550.51 | 282 | Кабели оптиковолоконные | 1.17
21.1.01.01-2816 | Кабель оптический ИКБН-Т-А12-8.0 | 1000 м | 81435.05 | 282 | Кабели оптиковолоконные | 1.17
21.1.01.01-2817 | Кабель оптический ИКБН-Т-А16-8.0 | 1000 м | 86250.3 | 282 | Кабели оптиковолоконные | 1.17
21.1.01.01-2818 | Кабель оптический ИКБН-Т-А24-8.0 | 1000 м | 95409.13 | 282 | Кабели оптиковолоконные | 1.17
21.1.01.01-2819 | Кабель оптический ИКБнг(A)-HF-Т-А1-2.7 | 1000 м | 31698.02 | 282 | Кабели оптиковолоконные | 1.17
21.1.01.01-2820 | Кабель оптический ИКБнг(A)-HF-Т-А2-2.7 | 1000 м | 32633.02 | 282 | Кабели оптиковолоконные | 1.17
21.1.01.01-2821 | Кабель оптический ИКБнг(A)-HF-Т-А4-2.7 | 1000 м | 34647.56 | 282 | Кабели оптиковолоконные | 1.17
21.1.01.01-2822 | Кабель оптический ИКБнг(A)-HF-Т-А6-2.7 | 1000 м | 38223.15 | 282 | Кабели оптиковолоконные | 1.17
21.1.01.01-2823 | Кабель оптический ИКБнг(A)-HF-Т-А8-2.7 | 1000 м | 40088.94 | 282 | Кабели оптиковолоконные | 1.17
21.1.01.01-2824 | Кабель оптический ИКБнг(A)-HF-Т-А4-4.0 | 1000 м | 44133.3 | 282 | Кабели оптиковолоконные | 1.17
21.1.01.01-2825 | Кабель оптический ИКБнг(A)-HF-Т-А6-4.0 | 1000 м | 45994.84 | 282 | Кабели оптиковолоконные | 1.17
21.1.01.01-2826 | Кабель оптический ИКБнг(A)-HF-Т-А8-4.0 | 1000 м | 48013.59 | 282 | Кабели оптиковолоконные | 1.17
21.1.01.01-2827 | Кабель оптический ИКБнг(A)-HF-Т-А12-4.0 | 1000 м | 51893.88 | 282 | Кабели оптиковолоконные | 1.17
21.1.01.01-2828 | Кабель оптический ИКБнг(A)-HF-Т-А16-4.0 | 1000 м | 59971.52 | 282 | Кабели оптиковолоконные | 1.17
21.1.01.01-2829 | Кабель оптический ИКБнг(A)-HF-Т-А24-4.0 | 1000 м | 68981.6 | 282 | Кабели оптиковолоконные | 1.17
21.1.01.01-2830 | Кабель оптический ИКБнг(A)-HF-Т-А4-6.0 | 1000 м | 67605.73 | 282 | Кабели оптиковолоконные | 1.17
21.1.01.01-2831 | Кабель оптический ИКБнг(A)-HF-Т-А8-6.0 | 1000 м | 71486.02 | 282 | Кабели оптиковолоконные | 1.17
21.1.01.01-2832 | Кабель оптический ИКБнг(A)-HF-Т-А12-6.0 | 1000 м | 80190.07 | 282 | Кабели оптиковолоконные | 1.17
21.1.01.01-2833 | Кабель оптический ИКБнг(A)-HF-Т-А16-6.0 | 1000 м | 89510.52 | 282 | Кабели оптиковолоконные | 1.17
21.1.01.01-2834 | Кабель оптический ИКБнг(A)-HF-Т-А24-6.0 | 1000 м | 97895.77 | 282 | Кабели оптиковолоконные | 1.17
21.1.01.01-2835 | Кабель оптический ИКБнг(A)-HF-Т-А4-7.0 | 1000 м | 76930.44 | 282 | Кабели оптиковолоконные | 1.17
21.1.01.01-2836 | Кабель оптический ИКБнг(A)-HF-Т-А8-7.0 | 1000 м | 80810.73 | 282 | Кабели оптиковолоконные | 1.17
21.1.01.01-2837 | Кабель оптический ИКБнг(A)-HF-Т-А12-7.0 | 1000 м | 84695.27 | 282 | Кабели оптиковолоконные | 1.17
21.1.01.01-2838 | Кабель оптический ИКБнг(A)-HF-Т-А16-7.0 | 1000 м | 89510.52 | 282 | Кабели оптиковолоконные | 1.17
21.1.01.01-2839 | Кабель оптический ИКБнг(A)-HF-Т-А24-7.0 | 1000 м | 102404.6 | 282 | Кабели оптиковолоконные | 1.17
21.1.01.01-2840 | Кабель оптический ИКБнг(A)-HF-Т-А4-8.0 | 1000 м | 86726.98 | 282 | Кабели оптиковолоконные | 1.17
21.1.01.01-2841 | Кабель оптический ИКБнг(A)-HF-Т-А8-8.0 | 1000 м | 90607.27 | 282 | Кабели оптиковолоконные | 1.17
21.1.01.01-2842 | Кабель оптический ИКБнг(A)-HF-Т-А12-8.0 | 1000 м | 94487.56 | 282 | Кабели оптиковолоконные | 1.17
21.1.01.01-2843 | Кабель оптический ИКБнг(A)-HF-Т-А16-8.0 | 1000 м | 99460.1 | 282 | Кабели оптиковолоконные | 1.17
21.1.01.01-2844 | Кабель оптический ИКБнг(A)-HF-Т-А24-8.0 | 1000 м | 108308.64 | 282 | Кабели оптиковолоконные | 1.17
21.1.01.01-2845 | Кабель оптический ИКБ-Т-М4-6.0 | 1000 м | 68060.94 | 282 | Кабели оптиковолоконные | 1.17
21.1.01.01-2846 | Кабель оптический ИКБ-Т-М8-6.0 | 1000 м | 84835.73 | 282 | Кабели оптиковолоконные | 1.17
21.1.01.01-2847 | Кабель оптический ИКБ-Т-М4-7.0 | 1000 м | 75837.55 | 282 | Кабели оптиковолоконные | 1.17
21.1.01.01-2848 | Кабель оптический ИКБ-Т-М8-7.0 | 1000 м | 92608.09 | 282 | Кабели оптиковолоконные | 1.17
21.1.01.01-2849 | Кабель оптический ИКБ-Т-М4-8.0 | 1000 м | 84851.62 | 282 | Кабели оптиковолоконные | 1.17
21.1.01.01-2850 | Кабель оптический ИКБ-Т-М8-8.0 | 1000 м | 101622.16 | 282 | Кабели оптиковолоконные | 1.17
21.1.01.01-2851 | Кабель оптический ИКБН-Т-М4-6.0 | 1000 м | 69459.47 | 282 | Кабели оптиковолоконные | 1.17
21.1.01.01-2852 | Кабель оптический ИКБН-Т-М8-6.0 | 1000 м | 86234.26 | 282 | Кабели оптиковолоконные | 1.17
21.1.01.01-2853 | Кабель оптический ИКБН-Т-М4-7.0 | 1000 м | 77852.72 | 282 | Кабели оптиковолоконные | 1.17
21.1.01.01-2854 | Кабель оптический ИКБН-Т-М8-7.0 | 1000 м | 94627.51 | 282 | Кабели оптиковолоконные | 1.17
21.1.01.01-2855 | Кабель оптический ИКБН-Т-М4-8.0 | 1000 м | 86556.22 | 282 | Кабели оптиковолоконные | 1.17
21.1.01.01-2856 | Кабель оптический ИКБН-Т-М8-8.0 | 1000 м | 103331.01 | 282 | Кабели оптиковолоконные | 1.17
21.1.01.01-2857 | Кабель оптический ИКБнг(A)-HF-Т-М4-6.0 | 1000 м | 80495.98 | 282 | Кабели оптиковолоконные | 1.17
21.1.01.01-2858 | Кабель оптический ИКБнг(A)-HF-Т-М8-6.0 | 1000 м | 97266.52 | 282 | Кабели оптиковолоконные | 1.17
21.1.01.01-2859 | Кабель оптический ИКБнг(A)-HF-Т-М4-7.0 | 1000 м | 89820.69 | 282 | Кабели оптиковолоконные | 1.17
21.1.01.01-2860 | Кабель оптический ИКБнг(A)-HF-Т-М8-7.0 | 1000 м | 106591.23 | 282 | Кабели оптиковолоконные | 1.17
21.1.01.01-2861 | Кабель оптический ИКБнг(A)-HF-Т-М4-8.0 | 1000 м | 99612.98 | 282 | Кабели оптиковолоконные | 1.17
21.1.01.01-2862 | Кабель оптический ИКБнг(A)-HF-Т-М8-8.0 | 1000 м | 116540.77 | 282 | Кабели оптиковолоконные | 1.17
21.1.01.01-2863 | Кабель оптический ИКБ-Т-В4-6.0 | 1000 м | 69616.44 | 282 | Кабели оптиковолоконные | 1.17
21.1.01.01-2864 | Кабель оптический ИКБ-Т-В8-6.0 | 1000 м | 87942.48 | 282 | Кабели оптиковолоконные | 1.17
21.1.01.01-2865 | Кабель оптический ИКБ-Т-В4-7.0 | 1000 м | 77388.8 | 282 | Кабели оптиковолоконные | 1.17
21.1.01.01-2866 | Кабель оптический ИКБ-Т-В8-7.0 | 1000 м | 95710.59 | 282 | Кабели оптиковолоконные | 1.17
21.1.01.01-2867 | Кабель оптический ИКБ-Т-В4-8.0 | 1000 м | 86402.87 | 282 | Кабели оптиковолоконные | 1.17
21.1.01.01-2868 | Кабель оптический ИКБ-Т-В8-8.0 | 1000 м | 104728.91 | 282 | Кабели оптиковолоконные | 1.17
21.1.01.01-2869 | Кабель оптический ИКБН-Т-В4-6.0 | 1000 м | 71019.22 | 282 | Кабели оптиковолоконные | 1.17
21.1.01.01-2870 | Кабель оптический ИКБН-Т-В8-6.0 | 1000 м | 89336.76 | 282 | Кабели оптиковолоконные | 1.17
21.1.01.01-2871 | Кабель оптический ИКБН-Т-В4-7.0 | 1000 м | 79408.22 | 282 | Кабели оптиковолоконные | 1.17
21.1.01.01-2872 | Кабель оптический ИКБН-Т-В8-7.0 | 1000 м | 97734.26 | 282 | Кабели оптиковолоконные | 1.17
21.1.01.01-2873 | Кабель оптический ИКБН-Т-В4-8.0 | 1000 м | 88111.72 | 282 | Кабели оптиковолоконные | 1.17
21.1.01.01-2874 | Кабель оптический ИКБН-Т-В8-8.0 | 1000 м | 106437.76 | 282 | Кабели оптиковолоконные | 1.17
21.1.01.01-2875 | Кабель оптический ИКБнг(A)-HF-Т-В4-6.0 | 1000 м | 82047.23 | 282 | Кабели оптиковолоконные | 1.17
21.1.01.01-2876 | Кабель оптический ИКБнг(A)-HF-Т-В8-6.0 | 1000 м | 100373.27 | 282 | Кабели оптиковолоконные | 1.17
21.1.01.01-2877 | Кабель оптический ИКБнг(A)-HF-Т-В4-7.0 | 1000 м | 91376.19 | 282 | Кабели оптиковолоконные | 1.17
21.1.01.01-2878 | Кабель оптический ИКБнг(A)-HF-Т-В8-7.0 | 1000 м | 109702.23 | 282 | Кабели оптиковолоконные | 1.17
21.1.01.01-2879 | Кабель оптический ИКБнг(A)-HF-Т-В4-8.0 | 1000 м | 101168.48 | 282 | Кабели оптиковолоконные | 1.17
21.1.01.01-2880 | Кабель оптический ИКБнг(A)-HF-Т-В8-8.0 | 1000 м | 119494.52 | 282 | Кабели оптиковолоконные | 1.17
21.1.01.01-2881 | Кабель оптический ИКБ-М4П-А4-8.0 | 1000 м | 87035.74 | 282 | Кабели оптиковолоконные | 1.17
21.1.01.01-2882 | Кабель оптический ИКБ-М4П-А8-8.0 | 1000 м | 91073.24 | 282 | Кабели оптиковолоконные | 1.17
21.1.01.01-2883 | Кабель оптический ИКБ-М4П-А12-8.0 | 1000 м | 95110.78 | 282 | Кабели оптиковолоконные | 1.17
21.1.01.01-2884 | Кабель оптический ИКБ-М4П-А16-8.0 | 1000 м | 99148.32 | 282 | Кабели оптиковолоконные | 1.17
21.1.01.01-2885 | Кабель оптический ИКБ-М4П-А24-8.0 | 1000 м | 107070.36 | 282 | Кабели оптиковолоконные | 1.17
21.1.01.01-2886 | Кабель оптический ИКБ-М4П-А32-8.0 | 1000 м | 119965.54 | 282 | Кабели оптиковолоконные | 1.17
21.1.01.01-2887 | Кабель оптический ИКБ-М4П-А36-8.0 | 1000 м | 137527.15 | 282 | Кабели оптиковолоконные | 1.17
21.1.01.01-2888 | Кабель оптический ИКБ-М6П-А36-8.0 | 1000 м | 149188.88 | 282 | Кабели оптиковолоконные | 1.17
21.1.01.01-2889 | Кабель оптический ИКБ-М4П-А48-8.0 | 1000 м | 149486.73 | 282 | Кабели оптиковолоконные | 1.17
21.1.01.01-2890 | Кабель оптический ИКБ-М6П-А48-8.0 | 1000 м | 160982.75 | 282 | Кабели оптиковолоконные | 1.17
21.1.01.01-2891 | Кабель оптический ИКБ-М4П-А64-8.0 | 1000 м | 188793.2 | 282 | Кабели оптиковолоконные | 1.17
21.1.01.01-2892 | Кабель оптический ИКБ-М6П-А64-8.0 | 1000 м | 183663.83 | 282 | Кабели оптиковолоконные | 1.17
21.1.01.01-2893 | Кабель оптический ИКБ-М6П-А72-8.0 | 1000 м | 191441.37 | 282 | Кабели оптиковолоконные | 1.17
21.1.01.01-2894 | Кабель оптический ИКБ-М6П-А96-8.0 | 1000 м | 240052.35 | 282 | Кабели оптиковолоконные | 1.17
21.1.01.01-2895 | Кабель оптический ИКБ-М8П-А96-8.0 | 1000 м | 247057.42 | 282 | Кабели оптиковолоконные | 1.17
21.1.01.01-2896 | Кабель оптический ИКБ-М6П-А128-8.0 | 1000 м | 317122.03 | 282 | Кабели оптиковолоконные | 1.17
21.1.01.01-2897 | Кабель оптический ИКБ-М8П-А128-8.0 | 1000 м | 330805.01 | 282 | Кабели оптиковолоконные | 1.17
21.1.01.01-2898 | Кабель оптический ИКБ-М6П-А144-8.0 | 1000 м | 334513.11 | 282 | Кабели оптиковолоконные | 1.17
21.1.01.01-2899 | Кабель оптический ИКБ-М9П-А144-8.0 | 1000 м | 334984.08 | 282 | Кабели оптиковолоконные | 1.17
21.1.01.01-2900 | Кабель оптический ИКБ-М4П-А4-20.0 | 1000 м | 190875 | 282 | Кабели оптиковолоконные | 1.17
21.1.01.01-2901 | Кабель оптический ИКБ-М4П-А8-20.0 | 1000 м | 195375.79 | 282 | Кабели оптиковолоконные | 1.17
21.1.01.01-2902 | Кабель оптический ИКБ-М4П-А12-20.0 | 1000 м | 199880.83 | 282 | Кабели оптиковолоконные | 1.17
21.1.01.01-2903 | Кабель оптический ИКБ-М4П-А16-20.0 | 1000 м | 204385.87 | 282 | Кабели оптиковолоконные | 1.17
21.1.01.01-2904 | Кабель оптический ИКБ-М4П-А24-20.0 | 1000 м | 212307.95 | 282 | Кабели оптиковолоконные | 1.17
21.1.01.01-2905 | Кабель оптический ИКБ-М4П-А32-20.0 | 1000 м | 220071.08 | 282 | Кабели оптиковолоконные | 1.17
21.1.01.01-2906 | Кабель оптический ИКБ-М4П-А48-20.0 | 1000 м | 235912.65 | 282 | Кабели оптиковолоконные | 1.17
21.1.01.01-2907 | Кабель оптический ИКБ-М6П-А64-20.0 | 1000 м | 234972.76 | 282 | Кабели оптиковолоконные | 1.17
21.1.01.01-2908 | Кабель оптический ИКБ-М8П-А64-20.0 | 1000 м | 252833.7 | 282 | Кабели оптиковолоконные | 1.17
21.1.01.01-2909 | Кабель оптический ИКБ-М6П-А72-20.0 | 1000 м | 258734.59 | 282 | Кабели оптиковолоконные | 1.17
21.1.01.01-2910 | Кабель оптический ИКБ-М8П-А96-20.0 | 1000 м | 283739.98 | 282 | Кабели оптиковолоконные | 1.17
21.1.01.01-2911 | Кабель оптический ИКБ-М6П-А128-20.0 | 1000 м | 321630.85 | 282 | Кабели оптиковолоконные | 1.17
21.1.01.01-2912 | Кабель оптический ИКБ-М8П-А128-20.0 | 1000 м | 335777.32 | 282 | Кабели оптиковолоконные | 1.17
21.1.01.01-2913 | Кабель оптический ИКБ-М9П-А144-20.0 | 1000 м | 339650.11 | 282 | Кабели оптиковолоконные | 1.17
21.1.01.01-2914 | Кабель оптический ИКБнг(A)-HF-М4П-А4-8.0 | 1000 м | 103664.12 | 282 | Кабели оптиковолоконные | 1.17
21.1.01.01-2915 | Кабель оптический ИКБнг(A)-HF-М4П-А8-8.0 | 1000 м | 107863.16 | 282 | Кабели оптиковолоконные | 1.17
21.1.01.01-2916 | Кабель оптический ИКБнг(A)-HF-М4П-А12-8.0 | 1000 м | 111896.45 | 282 | Кабели оптиковолоконные | 1.17
21.1.01.01-2917 | Кабель оптический ИКБнг(A)-HF-М4П-А16-8.0 | 1000 м | 115938.24 | 282 | Кабели оптиковолоконные | 1.17
21.1.01.01-2918 | Кабель оптический ИКБнг(A)-HF-М4П-А24-8.0 | 1000 м | 123698.82 | 282 | Кабели оптиковолоконные | 1.17
21.1.01.01-2919 | Кабель оптический ИКБнг(A)-HF-М4П-А32-8.0 | 1000 м | 137363.64 | 282 | Кабели оптиковолоконные | 1.17
21.1.01.01-2920 | Кабель оптический ИКБнг(A)-HF-М4П-А36-8.0 | 1000 м | 156333.02 | 282 | Кабели оптиковолоконные | 1.17
21.1.01.01-2921 | Кабель оптический ИКБнг(A)-HF-М6П-А36-8.0 | 1000 м | 166744.04 | 282 | Кабели оптиковолоконные | 1.17
21.1.01.01-2922 | Кабель оптический ИКБнг(A)-HF-М4П-А48-8.0 | 1000 м | 168288.39 | 282 | Кабели оптиковолоконные | 1.17
21.1.01.01-2923 | Кабель оптический ИКБнг(A)-HF-М6П-А48-8.0 | 1000 м | 178542.12 | 282 | Кабели оптиковолоконные | 1.17
21.1.01.01-2924 | Кабель оптический ИКБнг(A)-HF-М4П-А64-8.0 | 1000 м | 210550.5 | 282 | Кабели оптиковолоконные | 1.17
21.1.01.01-2925 | Кабель оптический ИКБнг(A)-HF-М6П-А64-8.0 | 1000 м | 204642.92 | 282 | Кабели оптиковолоконные | 1.17
21.1.01.01-2926 | Кабель оптический ИКБнг(A)-HF-М6П-А72-8.0 | 1000 м | 212565 | 282 | Кабели оптиковолоконные | 1.17
21.1.01.01-2927 | Кабель оптический ИКБнг(A)-HF-М6П-А96-8.0 | 1000 м | 263213.14 | 282 | Кабели оптиковолоконные | 1.17
21.1.01.01-2928 | Кабель оптический ИКБнг(A)-HF-М8П-А96-8.0 | 1000 м | 271298.46 | 282 | Кабели оптиковолоконные | 1.17
21.1.01.01-2929 | Кабель оптический ИКБнг(A)-HF-М6П-А128-8.0 | 1000 м | 343693.57 | 282 | Кабели оптиковолоконные | 1.17
21.1.01.01-2930 | Кабель оптический ИКБнг(A)-HF-М8П-А128-8.0 | 1000 м | 358933.23 | 282 | Кабели оптиковолоконные | 1.17
21.1.01.01-2931 | Кабель оптический ИКБнг(A)-HF-М6П-А144-8.0 | 1000 м | 361088.94 | 282 | Кабели оптиковолоконные | 1.17
21.1.01.01-2932 | Кабель оптический ИКБнг(A)-HF-М9П-А144-8.0 | 1000 м | 362180.8 | 282 | Кабели оптиковолоконные | 1.17
21.1.01.01-2933 | Кабель оптический ИКСЛ-Т-А4-2.7 | 1000 м | 34500.79 | 282 | Кабели оптиковолоконные | 1.17
21.1.01.01-2934 | Кабель оптический ИКСЛ-Т-А8-2.7 | 1000 м | 38228.04 | 282 | Кабели оптиковолоконные | 1.17
21.1.01.01-2935 | Кабель оптический ИКСЛ-Т-А12-2.7 | 1000 м | 45217.4 | 282 | Кабели оптиковолоконные | 1.17
21.1.01.01-2936 | Кабель оптический ИКСЛ-Т-А16-2.7 | 1000 м | 52831.36 | 282 | Кабели оптиковолоконные | 1.17
21.1.01.01-2937 | Кабель оптический ИКСЛ-Т-А24-2.7 | 1000 м | 62615.77 | 282 | Кабели оптиковолоконные | 1.17
21.1.01.01-2938 | Кабель оптический ИКСЛН-Т-А4-2.7 | 1000 м | 36056.76 | 282 | Кабели оптиковолоконные | 1.17
21.1.01.01-2939 | Кабель оптический ИКСЛН-Т-А8-2.7 | 1000 м | 39932.76 | 282 | Кабели оптиковолоконные | 1.17
21.1.01.01-2940 | Кабель оптический ИКСЛН-Т-А12-2.7 | 1000 м | 46926.42 | 282 | Кабели оптиковолоконные | 1.17
21.1.01.01-2941 | Кабель оптический ИКСЛН-Т-А16-2.7 | 1000 м | 54693.41 | 282 | Кабели оптиковолоконные | 1.17
21.1.01.01-2942 | Кабель оптический ИКСЛН-Т-А24-2.7 | 1000 м | 64477.82 | 282 | Кабели оптиковолоконные | 1.17
21.1.01.01-2943 | Кабель оптический ИКСЛнг(A)-HF-Т-А4-2.7 | 1000 м | 44911.61 | 282 | Кабели оптиковолоконные | 1.17
21.1.01.01-2944 | Кабель оптический ИКСЛнг(A)-HF-Т-А8-2.7 | 1000 м | 48791.9 | 282 | Кабели оптиковолоконные | 1.17
21.1.01.01-2945 | Кабель оптический ИКСЛнг(A)-HF-Т-А12-2.7 | 1000 м | 56716.89 | 282 | Кабели оптиковолоконные | 1.17
21.1.01.01-2946 | Кабель оптический ИКСЛнг(A)-HF-Т-А16-2.7 | 1000 м | 64951.74 | 282 | Кабели оптиковолоконные | 1.17
21.1.01.01-2947 | Кабель оптический ИКСЛнг(A)-HF-Т-А24-2.7 | 1000 м | 75046.64 | 282 | Кабели оптиковолоконные | 1.17
21.1.01.01-2948 | Кабель оптический ИКСЛ-Т-М4-2.7 | 1000 м | 47080.75 | 282 | Кабели оптиковолоконные | 1.17
21.1.01.01-2949 | Кабель оптический ИКСЛ-Т-М8-2.7 | 1000 м | 63541.04 | 282 | Кабели оптиковолоконные | 1.17
21.1.01.01-2950 | Кабель оптический ИКСЛ-Т-В4-2.7 | 1000 м | 48632 | 282 | Кабели оптиковолоконные | 1.17
21.1.01.01-2951 | Кабель оптический ИКСЛ-Т-В8-2.7 | 1000 м | 66490.54 | 282 | Кабели оптиковолоконные | 1.17
21.1.01.01-2952 | Кабель оптический ИКСЛН-Т-М4-2.7 | 1000 м | 48632.51 | 282 | Кабели оптиковолоконные | 1.17
21.1.01.01-2953 | Кабель оптический ИКСЛН-Т-М8-2.7 | 1000 м | 65250.01 | 282 | Кабели оптиковолоконные | 1.17
21.1.01.01-2954 | Кабель оптический ИКСЛН-Т-В4-2.7 | 1000 м | 50183.76 | 282 | Кабели оптиковолоконные | 1.17
21.1.01.01-2955 | Кабель оптический ИКСЛН-Т-В8-2.7 | 1000 м | 68199.51 | 282 | Кабели оптиковолоконные | 1.17
21.1.01.01-2956 | Кабель оптический ИКСЛнг(A)-HF-Т-М4-2.7 | 1000 м | 57491.61 | 282 | Кабели оптиковолоконные | 1.17
21.1.01.01-2957 | Кабель оптический ИКСЛнг(A)-HF-Т-М8-2.7 | 1000 м | 74109.15 | 282 | Кабели оптиковолоконные | 1.17
21.1.01.01-2958 | Кабель оптический ИКСЛнг(A)-HF-Т-В4-2.7 | 1000 м | 59047.11 | 282 | Кабели оптиковолоконные | 1.17
21.1.01.01-2959 | Кабель оптический ИКСЛнг(A)-HF-Т-В8-2.7 | 1000 м | 77058.65 | 282 | Кабели оптиковолоконные | 1.17
21.1.01.01-2960 | Кабель оптический ИКСЛ-М4П-А4-2.7 | 1000 м | 47397.98 | 282 | Кабели оптиковолоконные | 1.17
21.1.01.01-2961 | Кабель оптический ИКСЛ-М6П-А4-2.7 | 1000 м | 59672.7 | 282 | Кабели оптиковолоконные | 1.17
21.1.01.01-2962 | Кабель оптический ИКСЛ-М4П-А8-2.7 | 1000 м | 51278.27 | 282 | Кабели оптиковолоконные | 1.17
21.1.01.01-2963 | Кабель оптический ИКСЛ-М6П-А8-2.7 | 1000 м | 63710.24 | 282 | Кабели оптиковолоконные | 1.17
21.1.01.01-2964 | Кабель оптический ИКСЛ-М4П-А12-2.7 | 1000 м | 55315.81 | 282 | Кабели оптиковолоконные | 1.17
21.1.01.01-2965 | Кабель оптический ИКСЛ-М6П-А12-2.7 | 1000 м | 67752.03 | 282 | Кабели оптиковолоконные | 1.17
21.1.01.01-2966 | Кабель оптический ИКСЛ-М4П-А16-2.7 | 1000 м | 59353.58 | 282 | Кабели оптиковолоконные | 1.17
21.1.01.01-2967 | Кабель оптический ИКСЛ-М6П-А16-2.7 | 1000 м | 71789.57 | 282 | Кабели оптиковолоконные | 1.17
21.1.01.01-2968 | Кабель оптический ИКСЛ-М4П-А24-2.7 | 1000 м | 68985.58 | 282 | Кабели оптиковолоконные | 1.17
21.1.01.01-2969 | Кабель оптический ИКСЛ-М6П-А24-2.7 | 1000 м | 79707.4 | 282 | Кабели оптиковолоконные | 1.17
21.1.01.01-2970 | Кабель оптический ИКСЛ-М4П-А32-2.7 | 1000 м | 77835.06 | 282 | Кабели оптиковолоконные | 1.17
21.1.01.01-2971 | Кабель оптический ИКСЛ-М6П-А32-2.7 | 1000 м | 87472.22 | 282 | Кабели оптиковолоконные | 1.17
21.1.01.01-2972 | Кабель оптический ИКСЛ-М4П-А36-2.7 | 1000 м | 82961.94 | 282 | Кабели оптиковолоконные | 1.17
21.1.01.01-2973 | Кабель оптический ИКСЛ-М6П-А36-2.7 | 1000 м | 91356.76 | 282 | Кабели оптиковолоконные | 1.17
21.1.01.01-2974 | Кабель оптический ИКСЛ-М4П-А48-2.7 | 1000 м | 94611.27 | 282 | Кабели оптиковолоконные | 1.17
21.1.01.01-2975 | Кабель оптический ИКСЛ-М6П-А48-2.7 | 1000 м | 110305.79 | 282 | Кабели оптиковолоконные | 1.17
21.1.01.01-2976 | Кабель оптический ИКСЛ-М4П-А64-2.7 | 1000 м | 127853.73 | 282 | Кабели оптиковолоконные | 1.17
21.1.01.01-2977 | Кабель оптический ИКСЛ-М6П-А64-2.7 | 1000 м | 125839.66 | 282 | Кабели оптиковолоконные | 1.17
21.1.01.01-2978 | Кабель оптический ИКСЛ-М8П-А64-2.7 | 1000 м | 134845.93 | 282 | Кабели оптиковолоконные | 1.17
21.1.01.01-2979 | Кабель оптический ИКСЛ-М6П-А72-2.7 | 1000 м | 133600.24 | 282 | Кабели оптиковолоконные | 1.17
21.1.01.01-2980 | Кабель оптический ИКСЛ-М4П-А96-2.7 | 1000 м | 150849.12 | 282 | Кабели оптиковолоконные | 1.17
21.1.01.01-2981 | Кабель оптический ИКСЛ-М6П-А96-2.7 | 1000 м | 177096.49 | 282 | Кабели оптиковолоконные | 1.17
21.1.01.01-2982 | Кабель оптический ИКСЛ-М8П-А96-2.7 | 1000 м | 176163.93 | 282 | Кабели оптиковолоконные | 1.17
21.1.01.01-2983 | Кабель оптический ИКСЛ-М6П-А128-2.7 | 1000 м | 224001 | 282 | Кабели оптиковолоконные | 1.17
21.1.01.01-2984 | Кабель оптический ИКСЛ-М8П-А128-2.7 | 1000 м | 224163.56 | 282 | Кабели оптиковолоконные | 1.17
21.1.01.01-2985 | Кабель оптический ИКСЛ-М12П-А128-2.7 | 1000 м | 256642.93 | 282 | Кабели оптиковолоконные | 1.17
21.1.01.01-2986 | Кабель оптический ИКСЛ-М6П-А144-2.7 | 1000 м | 241085.92 | 282 | Кабели оптиковолоконные | 1.17
21.1.01.01-2987 | Кабель оптический ИКСЛ-М9П-А144-2.7 | 1000 м | 250878.37 | 282 | Кабели оптиковолоконные | 1.17
21.1.01.01-2988 | Кабель оптический ИКСЛ-М12П-А144-2.7 | 1000 м | 272482.8 | 282 | Кабели оптиковолоконные | 1.17
21.1.01.01-2989 | Кабель оптический ИКСЛ-М4П-М4-2.7 | 1000 м | 63087.33 | 282 | Кабели оптиковолоконные | 1.17
21.1.01.01-2990 | Кабель оптический ИКСЛ-М4П-М8-2.7 | 1000 м | 79853.62 | 282 | Кабели оптиковолоконные | 1.17
21.1.01.01-2991 | Кабель оптический ИКСЛ-М4П-М12-2.7 | 1000 м | 96628.41 | 282 | Кабели оптиковолоконные | 1.17
21.1.01.01-2992 | Кабель оптический ИКСЛ-М4П-М16-2.7 | 1000 м | 113398.91 | 282 | Кабели оптиковолоконные | 1.17
21.1.01.01-2993 | Кабель оптический ИКСЛ-М4П-М24-2.7 | 1000 м | 147876.33 | 282 | Кабели оптиковолоконные | 1.17
21.1.01.01-2994 | Кабель оптический ИКСЛ-М4П-В4-2.7 | 1000 м | 64634.33 | 282 | Кабели оптиковолоконные | 1.17
21.1.01.01-2995 | Кабель оптический ИКСЛ-М4П-В8-2.7 | 1000 м | 82960.37 | 282 | Кабели оптиковолоконные | 1.17
21.1.01.01-2996 | Кабель оптический ИКСЛ-М4П-В12-2.7 | 1000 м | 101286.41 | 282 | Кабели оптиковолоконные | 1.17
21.1.01.01-2997 | Кабель оптический ИКСЛ-М4П-В16-2.7 | 1000 м | 119459.41 | 282 | Кабели оптиковолоконные | 1.17
21.1.01.01-2998 | Кабель оптический ИКСЛ-М4П-В24-2.7 | 1000 м | 157039.33 | 282 | Кабели оптиковолоконные | 1.17
21.1.01.01-2999 | Кабель оптический ИКСЛН-М4П-А4-2.7 | 1000 м | 49260.03 | 282 | Кабели оптиковолоконные | 1.17
21.1.01.01-3000 | Кабель оптический ИКСЛН-М6П-А4-2.7 | 1000 м | 62159.7 | 282 | Кабели оптиковолоконные | 1.17
21.1.01.01-3001 | Кабель оптический ИКСЛН-М4П-А8-2.7 | 1000 м | 53297.57 | 282 | Кабели оптиковолоконные | 1.17
21.1.01.01-3002 | Кабель оптический ИКСЛН-М6П-А8-2.7 | 1000 м | 66197.2 | 282 | Кабели оптиковолоконные | 1.17
21.1.01.01-3003 | Кабель оптический ИКСЛН-М4П-А12-2.7 | 1000 м | 57177.86 | 282 | Кабели оптиковолоконные | 1.17
21.1.01.01-3004 | Кабель оптический ИКСЛН-М6П-А12-2.7 | 1000 м | 70234.74 | 282 | Кабели оптиковолоконные | 1.17
21.1.01.01-3005 | Кабель оптический ИКСЛН-М4П-А16-2.7 | 1000 м | 61215.36 | 282 | Кабели оптиковолоконные | 1.17
21.1.01.01-3006 | Кабель оптический ИКСЛН-М6П-А16-2.7 | 1000 м | 74272.28 | 282 | Кабели оптиковолоконные | 1.17
21.1.01.01-3007 | Кабель оптический ИКСЛН-М4П-А24-2.7 | 1000 м | 70847.63 | 282 | Кабели оптиковолоконные | 1.17
21.1.01.01-3008 | Кабель оптический ИКСЛН-М6П-А24-2.7 | 1000 м | 82194.36 | 282 | Кабели оптиковолоконные | 1.17
21.1.01.01-3009 | Кабель оптический ИКСЛН-М4П-А32-2.7 | 1000 м | 79854.37 | 282 | Кабели оптиковолоконные | 1.17
21.1.01.01-3010 | Кабель оптический ИКСЛН-М6П-А32-2.7 | 1000 м | 89954.93 | 282 | Кабели оптиковолоконные | 1.17
21.1.01.01-3011 | Кабель оптический ИКСЛН-М4П-А36-2.7 | 1000 м | 85759.63 | 282 | Кабели оптиковолоконные | 1.17
21.1.01.01-3012 | Кабель оптический ИКСЛН-М6П-А36-2.7 | 1000 м | 93839.47 | 282 | Кабели оптиковолоконные | 1.17
21.1.01.01-3013 | Кабель оптический ИКСЛН-М4П-А48-2.7 | 1000 м | 97404.74 | 282 | Кабели оптиковолоконные | 1.17
21.1.01.01-3014 | Кабель оптический ИКСЛН-М6П-А48-2.7 | 1000 м | 111861.21 | 282 | Кабели оптиковолоконные | 1.17
21.1.01.01-3015 | Кабель оптический ИКСЛН-М4П-А64-2.7 | 1000 м | 129873.15 | 282 | Кабели оптиковолоконные | 1.17
21.1.01.01-3016 | Кабель оптический ИКСЛН-М6П-А64-2.7 | 1000 м | 127390.83 | 282 | Кабели оптиковолоконные | 1.17
21.1.01.01-3017 | Кабель оптический ИКСЛН-М8П-А64-2.7 | 1000 м | 138421.56 | 282 | Кабели оптиковолоконные | 1.17
21.1.01.01-3018 | Кабель оптический ИКСЛН-М6П-А72-2.7 | 1000 м | 135155.7 | 282 | Кабели оптиковолоконные | 1.17
21.1.01.01-3019 | Кабель оптический ИКСЛН-М4П-А96-2.7 | 1000 м | 178649.31 | 282 | Кабели оптиковолоконные | 1.17
21.1.01.01-3020 | Кабель оптический ИКСЛН-М6П-А96-2.7 | 1000 м | 179889.68 | 282 | Кабели оптиковолоконные | 1.17
21.1.01.01-3021 | Кабель оптический ИКСЛН-М8П-А96-2.7 | 1000 м | 177872.04 | 282 | Кабели оптиковолоконные | 1.17
21.1.01.01-3022 | Кабель оптический ИКСЛН-М6П-А128-2.7 | 1000 м | 227108.54 | 282 | Кабели оптиковолоконные | 1.17
21.1.01.01-3023 | Кабель оптический ИКСЛН-М8П-А128-2.7 | 1000 м | 227577.18 | 282 | Кабели оптиковолоконные | 1.17
21.1.01.01-3024 | Кабель оптический ИКСЛН-М12П-А128-2.7 | 1000 м | 260835.16 | 282 | Кабели оптиковолоконные | 1.17
21.1.01.01-3025 | Кабель оптический ИКСЛН-М6П-А144-2.7 | 1000 м | 244193.69 | 282 | Кабели оптиковолоконные | 1.17
21.1.01.01-3026 | Кабель оптический ИКСЛН-М9П-А144-2.7 | 1000 м | 254917.52 | 282 | Кабели оптиковолоконные | 1.17
21.1.01.01-3027 | Кабель оптический ИКСЛН-М12П-А144-2.7 | 1000 м | 276832.32 | 282 | Кабели оптиковолоконные | 1.17
21.1.01.01-3028 | Кабель оптический ИКСЛнг(A)-HF-М4П-А4-2.7 | 1000 м | 59982 | 282 | Кабели оптиковолоконные | 1.17
21.1.01.01-3029 | Кабель оптический ИКСЛнг(A)-HF-М6П-А4-2.7 | 1000 м | 75527.3 | 282 | Кабели оптиковолоконные | 1.17
21.1.01.01-3030 | Кабель оптический ИКСЛнг(A)-HF-М4П-А8-2.7 | 1000 м | 64019.54 | 282 | Кабели оптиковолоконные | 1.17
21.1.01.01-3031 | Кабель оптический ИКСЛнг(A)-HF-М6П-А8-2.7 | 1000 м | 79560.59 | 282 | Кабели оптиковолоконные | 1.17
21.1.01.01-3032 | Кабель оптический ИКСЛнг(A)-HF-М4П-А12-2.7 | 1000 м | 68057.08 | 282 | Кабели оптиковолоконные | 1.17
21.1.01.01-3033 | Кабель оптический ИКСЛнг(A)-HF-М6П-А12-2.7 | 1000 м | 83598.13 | 282 | Кабели оптиковолоконные | 1.17
21.1.01.01-3034 | Кабель оптический ИКСЛнг(A)-HF-М4П-А16-2.7 | 1000 м | 71941.58 | 282 | Кабели оптиковолоконные | 1.17
21.1.01.01-3035 | Кабель оптический ИКСЛнг(A)-HF-М6П-А16-2.7 | 1000 м | 87635.67 | 282 | Кабели оптиковолоконные | 1.17
21.1.01.01-3036 | Кабель оптический ИКСЛнг(A)-HF-М4П-А24-2.7 | 1000 м | 82194.75 | 282 | Кабели оптиковолоконные | 1.17
21.1.01.01-3037 | Кабель оптический ИКСЛнг(A)-HF-М6П-А24-2.7 | 1000 м | 95557.75 | 282 | Кабели оптиковолоконные | 1.17
21.1.01.01-3038 | Кабель оптический ИКСЛнг(A)-HF-М4П-А32-2.7 | 1000 м | 91354.68 | 282 | Кабели оптиковолоконные | 1.17
21.1.01.01-3039 | Кабель оптический ИКСЛнг(A)-HF-М6П-А32-2.7 | 1000 м | 103322.58 | 282 | Кабели оптиковолоконные | 1.17
21.1.01.01-3040 | Кабель оптический ИКСЛнг(A)-HF-М4П-А36-2.7 | 1000 м | 97727.84 | 282 | Кабели оптиковолоконные | 1.17
21.1.01.01-3041 | Кабель оптический ИКСЛнг(A)-HF-М6П-А36-2.7 | 1000 м | 107207.12 | 282 | Кабели оптиковолоконные | 1.17
21.1.01.01-3042 | Кабель оптический ИКСЛнг(A)-HF-М4П-А48-2.7 | 1000 м | 109372.91 | 282 | Кабели оптиковолоконные | 1.17
21.1.01.01-3043 | Кабель оптический ИКСЛнг(A)-HF-М6П-А48-2.7 | 1000 м | 126466.2 | 282 | Кабели оптиковолоконные | 1.17
21.1.01.01-3044 | Кабель оптический ИКСЛнг(A)-HF-М4П-А64-2.7 | 1000 м | 145103.04 | 282 | Кабели оптиковолоконные | 1.17
21.1.01.01-3045 | Кабель оптический ИКСЛнг(A)-HF-М6П-А64-2.7 | 1000 м | 142000.07 | 282 | Кабели оптиковолоконные | 1.17
21.1.01.01-3046 | Кабель оптический ИКСЛнг(A)-HF-М8П-А64-2.7 | 1000 м | 155046.79 | 282 | Кабели оптиковолоконные | 1.17
21.1.01.01-3047 | Кабель оптический ИКСЛнг(A)-HF-М6П-А72-2.7 | 1000 м | 149760.64 | 282 | Кабели оптиковолоконные | 1.17
21.1.01.01-3048 | Кабель оптический ИКСЛнг(A)-HF-М4П-А96-2.7 | 1000 м | 195742.36 | 282 | Кабели оптиковолоконные | 1.17
21.1.01.01-3049 | Кабель оптический ИКСЛнг(A)-HF-М6П-А96-2.7 | 1000 м | 197761.03 | 282 | Кабели оптиковолоконные | 1.17
21.1.01.01-3050 | Кабель оптический ИКСЛнг(A)-HF-М8П-А96-2.7 | 1000 м | 195743.31 | 282 | Кабели оптиковолоконные | 1.17
21.1.01.01-3051 | Кабель оптический ИКСЛнг(A)-HF-М6П-А128-2.7 | 1000 м | 246846.93 | 282 | Кабели оптиковолоконные | 1.17
21.1.01.01-3052 | Кабель оптический ИКСЛнг(A)-HF-М8П-А128-2.7 | 1000 м | 247468.66 | 282 | Кабели оптиковолоконные | 1.17
21.1.01.01-3053 | Кабель оптический ИКСЛнг(A)-HF-М12П-А128-2.7 | 1000 м | 285081.87 | 282 | Кабели оптиковолоконные | 1.17
21.1.01.01-3054 | Кабель оптический ИКСЛнг(A)-HF-М6П-А144-2.7 | 1000 м | 263927.84 | 282 | Кабели оптиковолоконные | 1.17
21.1.01.01-3055 | Кабель оптический ИКСЛнг(A)-HF-М9П-А144-2.7 | 1000 м | 275897.79 | 282 | Кабели оптиковолоконные | 1.17
21.1.01.01-3056 | Кабель оптический ИКСЛнг(A)-HF-М12П-А144-2.7 | 1000 м | 301074.78 | 282 | Кабели оптиковолоконные | 1.17
21.1.01.01-3057 | Кабель оптический ИКСЛнг(A)-HF-М4П-М4-2.7 | 1000 м | 76759.95 | 282 | Кабели оптиковолоконные | 1.17
21.1.01.01-3058 | Кабель оптический ИКСЛнг(A)-HF-М4П-М8-2.7 | 1000 м | 93530.48 | 282 | Кабели оптиковолоконные | 1.17
21.1.01.01-3059 | Кабель оптический ИКСЛнг(A)-HF-М4П-М12-2.7 | 1000 м | 110301.02 | 282 | Кабели оптиковолоконные | 1.17
21.1.01.01-3060 | Кабель оптический ИКСЛнг(A)-HF-М4П-М16-2.7 | 1000 м | 127075.81 | 282 | Кабели оптиковолоконные | 1.17
21.1.01.01-3061 | Кабель оптический ИКСЛнг(A)-HF-М4П-М24-2.7 | 1000 м | 162642.18 | 282 | Кабели оптиковолоконные | 1.17
21.1.01.01-3062 | Кабель оптический ИКСЛнг(A)-HF-М4П-В4-2.7 | 1000 м | 78158.2 | 282 | Кабели оптиковолоконные | 1.17
21.1.01.01-3063 | Кабель оптический ИКСЛнг(A)-HF-М4П-В8-2.7 | 1000 м | 96479.98 | 282 | Кабели оптиковолоконные | 1.17
21.1.01.01-3064 | Кабель оптический ИКСЛнг(A)-HF-М4П-В12-2.7 | 1000 м | 114806.02 | 282 | Кабели оптиковолоконные | 1.17
21.1.01.01-3065 | Кабель оптический ИКСЛнг(A)-HF-М4П-В16-2.7 | 1000 м | 133132.06 | 282 | Кабели оптиковолоконные | 1.17
21.1.01.01-3066 | Кабель оптический ИКСЛнг(A)-HF-М4П-В24-2.7 | 1000 м | 171800.93 | 282 | Кабели оптиковолоконные | 1.17
21.1.01.01-3067 | Кабель оптический СЛ-ОКМБ 01НУ-4Е2-1,5 | 1000 м | 54802.45 | 282 | Кабели оптиковолоконные | 1.17
21.1.01.01-3068 | Кабель оптический СЛ-ОКМБ 02НУ-8Е2-2,5 | 1000 м | 66218.07 | 282 | Кабели оптиковолоконные | 1.17
21.1.01.01-3069 | Кабель оптический СЛ-ОКМБ 02НУ-12Е2-2,5 | 1000 м | 92057.01 | 282 | Кабели оптиковолоконные | 1.17
21.1.01.01-3070 | Кабель оптический СЛ-ОКМБ 02НУ-16Е2-2,5 | 1000 м | 106275.27 | 282 | Кабели оптиковолоконные | 1.17
21.1.01.01-3071 | Кабель оптический ОПД-1х4А-9 (4 волокна) | 1000 м | 28980.51 | 282 | Кабели оптиковолоконные | 1.17
21.1.01.01-3072 | Кабель оптический ОПД-2х4А-6 (8 волокон) | 1000 м | 31394.51 | 282 | Кабели оптиковолоконные | 1.17
21.1.01.01-3073 | Кабель оптический ОПД-6х4А-9 (24 волокна) | 1000 м | 42201.57 | 282 | Кабели оптиковолоконные | 1.17
21.1.01.01-3074 | Кабель оптический ОСД-6х8А-8 (48 волокон) | 1000 м | 67880.17 | 282 | Кабели оптиковолоконные | 1.17
21.1.01.01-3075 | Кабель оптический СЛ-ОКПЦ-Д2к-8Е2-3,0 | 1000 м | 18129.59 | 282 | Кабели оптиковолоконные | 1.17
21.1.01.01-3076 | Кабель оптический СЛ-ОКПЦ-Д2к-16Е2-3,0 | 1000 м | 26605.86 | 282 | Кабели оптиковолоконные | 1.17
21.1.01.01-3077 | Кабель оптический СЛ-ОКМБ 03НУ-12Е2-9,0 | 1000 м | 61771.18 | 282 | Кабели оптиковолоконные | 1.17
21.1.01.01-3078 | Кабель оптический СЛ-ОКМБ 03НУ-4М5-9,0 | 1000 м | 79544 | 282 | Кабели оптиковолоконные | 1.17
21.1.01.01-3079 | Кабель оптический СЛ-ОКМБ 03НУ-8М5-9,0 | 1000 м | 105724.73 | 282 | Кабели оптиковолоконные | 1.17
21.1.01.01-3080 | Кабель оптический СЛ-ОКМБ 03НУ-12М5-9,0 | 1000 м | 129171.18 | 282 | Кабели оптиковолоконные | 1.17
21.1.01.01-3081 | Кабель оптический СЛ-ОКМБ 03НУ-16М5-9,0 | 1000 м | 155351.91 | 282 | Кабели оптиковолоконные | 1.17
21.1.01.01-3082 | Кабель оптический СЛ-ОКМБ 03НУ-4М6-9,0 | 1000 м | 86379.7 | 282 | Кабели оптиковолоконные | 1.17
21.1.01.01-3083 | Кабель оптический СЛ-ОКМБ 03НУ-8М6-9,0 | 1000 м | 119396.13 | 282 | Кабели оптиковолоконные | 1.17
21.1.01.01-3084 | Кабель оптический СЛ-ОКМБ 03НУ-12М6-9,0 | 1000 м | 149609.93 | 282 | Кабели оптиковолоконные | 1.17
21.1.01.01-3085 | Кабель оптический СЛ-ОКМБ 03НУ-16М6-9,0 | 1000 м | 182558 | 282 | Кабели оптиковолоконные | 1.17
21.1.02.01-0001 | Кабель силовой гибкий с медными жилами КГЭ 3х10+1х6+1х6-6000 | 1000 м | 196061 | 86 | Кабели силовые с медными жилами | 0.96
21.1.02.01-0002 | Кабель силовой гибкий с медными жилами КГЭ 3х16+1х6+1х6-6000 | 1000 м | 499439.22 | 86 | Кабели силовые с медными жилами | 0.96
21.1.02.01-0003 | Кабель силовой гибкий с медными жилами КГЭ 3х25+1х10+1х6-6000 | 1000 м | 313290 | 86 | Кабели силовые с медными жилами | 0.96
21.1.02.01-0004 | Кабель силовой гибкий с медными жилами КГЭ 3х35+1х10+1х6-6000 | 1000 м | 416449.51 | 86 | Кабели силовые с медными жилами | 0.96
21.1.02.01-0005 | Кабель силовой гибкий с медными жилами КГЭ 3х50+1х16+1х10-6000 | 1000 м | 546789.14 | 86 | Кабели силовые с медными жилами | 0.96
21.1.02.01-0006 | Кабель силовой гибкий с медными жилами КГЭ 3х70+1х16+1х10-6000 | 1000 м | 733167.32 | 86 | Кабели силовые с медными жилами | 0.96
21.1.02.01-0007 | Кабель силовой гибкий с медными жилами КГЭ 3х95+1х25+1х10-6000 | 1000 м | 993635.58 | 86 | Кабели силовые с медными жилами | 0.96
21.1.02.01-0008 | Кабель силовой гибкий с медными жилами КГЭ 3х120+1х35+1х10-6000 | 1000 м | 1212484.09 | 86 | Кабели силовые с медными жилами | 0.96
21.1.02.01-0009 | Кабель силовой гибкий с медными жилами КГЭ 3х150+1х50+1х10-6000 | 1000 м | 1526484.28 | 86 | Кабели силовые с медными жилами | 0.96
21.1.02.01-1000 | Кабель силовой гибкий с медными жилами КГЭ 3х10+1х6-6000 | 1000 м | 168291.85 | 86 | Кабели силовые с медными жилами | 0.96
21.1.02.01-1002 | Кабель силовой гибкий с медными жилами КГЭ 3х16+1х10-6000 | 1000 м | 199979.74 | 86 | Кабели силовые с медными жилами | 0.96
21.1.02.01-1004 | Кабель силовой гибкий с медными жилами КГЭ 3х16+1х6-6000 | 1000 м | 599799.34 | 86 | Кабели силовые с медными жилами | 0.96
21.1.02.01-1006 | Кабель силовой гибкий с медными жилами КГЭ 3х25+1х10-6000 | 1000 м | 798658.83 | 86 | Кабели силовые с медными жилами | 0.96
21.1.02.01-1008 | Кабель силовой гибкий с медными жилами КГЭ 3х25+1х16-6000 | 1000 м | 313286.06 | 86 | Кабели силовые с медными жилами | 0.96
21.1.02.01-1010 | Кабель силовой гибкий с медными жилами КГЭ 3х35+1х10-6000 | 1000 м | 993148.17 | 86 | Кабели силовые с медными жилами | 0.96
21.1.02.01-1012 | Кабель силовой гибкий с медными жилами КГЭ 3х35+1х16-6000 | 1000 м | 416378.97 | 86 | Кабели силовые с медными жилами | 0.96
21.1.02.01-1014 | Кабель силовой гибкий с медными жилами КГЭ 3х50+1х16-6000 | 1000 м | 1274963.39 | 86 | Кабели силовые с медными жилами | 0.96
21.1.02.01-1016 | Кабель силовой гибкий с медными жилами КГЭ 3х50+1х25-6000 | 1000 м | 543723.81 | 86 | Кабели силовые с медными жилами | 0.96
21.1.02.01-1018 | Кабель силовой гибкий с медными жилами КГЭ 3х70+1х16-6000 | 1000 м | 3520839.73 | 86 | Кабели силовые с медными жилами | 0.96
21.1.02.01-1020 | Кабель силовой гибкий с медными жилами КГЭ 3х70+1х25-6000 | 1000 м | 730190.28 | 86 | Кабели силовые с медными жилами | 0.96
21.1.02.01-1022 | Кабель силовой гибкий с медными жилами КГЭ 3х95+1х25-6000 | 1000 м | 2313019.96 | 86 | Кабели силовые с медными жилами | 0.96
21.1.02.01-1024 | Кабель силовой гибкий с медными жилами КГЭ 3х95+1х35-6000 | 1000 м | 993797.17 | 86 | Кабели силовые с медными жилами | 0.96
21.1.03.01-0001 | Кабель коаксиальный абонентский, оболочка полимерная без галогенов с низким дымо-газовыделением, изоляция из полиэтилена вспененного, 1х1,13 мм2 | 1000 м | 50705.68 | 84 | Кабели связи | 1.2
21.1.03.01-0002 | Кабель коаксиальный магистральный RG 11 | 1000 м | 26332.96 | 84 | Кабели связи | 1.2
21.1.03.01-0036 | Кабель коаксиальный магистральный малогабаритный МКТСБп-4 | 1000 м | 410602.78 | 83 | Кабели прочие | 0.99
21.1.03.01-0101 | Кабель проводного вещания с медными жилами с изоляцией из пористого полиэтилена, экранированный, в полиэтиленовой оболочке МРМПЭ 2х1,2 | 1000 м | 83428.94 | 84 | Кабели связи | 1.2
21.1.03.02-0001 | Кабель коаксиальный радиочастотный РК 75-3,7-311 | 1000 м | 53643.81 | 222 | Кабели для радиовещания и телевидения радиочастотные коаксиальные | 1.2
21.1.03.02-0002 | Кабель коаксиальный радиочастотный РК 75-4-11 | 1000 м | 24218.06 | 222 | Кабели для радиовещания и телевидения радиочастотные коаксиальные | 1.2
21.1.03.02-0003 | Кабель коаксиальный радиочастотный РК 75-9-13 | 1000 м | 144570.85 | 222 | Кабели для радиовещания и телевидения радиочастотные коаксиальные | 1.2
21.1.03.02-0004 | Кабель коаксиальный радиочастотный РК 50-3-21 | 1000 м | 512639.98 | 222 | Кабели для радиовещания и телевидения радиочастотные коаксиальные | 1.2
21.1.03.02-0005 | Кабель коаксиальный радиочастотный РК 75-3,7-34ф | 1000 м | 35935.15 | 222 | Кабели для радиовещания и телевидения радиочастотные коаксиальные | 1.2
21.1.03.02-0006 | Кабель коаксиальный радиочастотный РК 75 9-12 | 1000 м | 143920.02 | 222 | Кабели для радиовещания и телевидения радиочастотные коаксиальные | 1.2
21.1.04.01-0003 | Кабель витая пара UTP 2х2х0,52, категория 5e (внешний) | 1000 м | 16593.49 | 287 | Кабели для сети передачи данных | 1.09
21.1.04.01-0005 | Кабель витая пара UTP 19C-U5-03GY-B305 | 1000 м | 31477.85 | 287 | Кабели для сети передачи данных | 1.09
21.1.04.01-0009 | Кабель парной скрутки категории 5e для цифровых систем связи КВПП-5е 4х2х0,5 | 1000 м | 46282.75 | 287 | Кабели для сети передачи данных | 1.09
21.1.04.01-1012 | Кабель витая пара F/FTP 4х2х0,48, категория 7A | 1000 м | 97428.02 | 287 | Кабели для сети передачи данных | 1.09
21.1.04.01-1014 | Кабель витая пара F/FTP 4х2х0,57, категория 6A | 1000 м | 133007.66 | 287 | Кабели для сети передачи данных | 1.09
21.1.04.01-1016 | Кабель витая пара F/FTP 4х2х0,57, категория 7 | 1000 м | 133007.66 | 287 | Кабели для сети передачи данных | 1.09
21.1.04.01-1018 | Кабель витая пара F/FTP 4х2х0,64, категория 7A | 1000 м | 149716.05 | 287 | Кабели для сети передачи данных | 1.09
21.1.04.01-1020 | Кабель витая пара F/UTP 1х2х0,52, категория 5e | 1000 м | 13618.75 | 287 | Кабели для сети передачи данных | 1.09
21.1.04.01-1022 | Кабель витая пара F/UTP 2х2х0,52, категория 5e | 1000 м | 23944.6 | 287 | Кабели для сети передачи данных | 1.09
21.1.04.01-1024 | Кабель витая пара F/UTP 4х2х0,52, категория 5e | 1000 м | 39044.08 | 287 | Кабели для сети передачи данных | 1.09
21.1.04.01-1026 | Кабель витая пара F/UTP 4х2х0,57, категория 6 | 1000 м | 60159.05 | 287 | Кабели для сети передачи данных | 1.09
21.1.04.01-1028 | Кабель витая пара S/FTP 4х2х0,48, категория 7A | 1000 м | 140913.63 | 287 | Кабели для сети передачи данных | 1.09
21.1.04.01-1030 | Кабель витая пара S/FTP 4х2х0,57, категория 6A | 1000 м | 77367.19 | 287 | Кабели для сети передачи данных | 1.09
21.1.04.01-1032 | Кабель витая пара S/FTP 4х2х0,57, категория 7 | 1000 м | 189882.47 | 287 | Кабели для сети передачи данных | 1.09
21.1.04.01-1034 | Кабель витая пара S/FTP 4х2х0,64, категория 7A | 1000 м | 215258.51 | 287 | Кабели для сети передачи данных | 1.09
21.1.04.01-1042 | Кабель витая пара U/UTP 1х2х0,52, категория 5e | 1000 м | 7694.43 | 287 | Кабели для сети передачи данных | 1.09
21.1.04.01-1044 | Кабель витая пара U/UTP 2х2х0,52, категория 5e | 1000 м | 16526.87 | 287 | Кабели для сети передачи данных | 1.09
21.1.04.01-1046 | Кабель витая пара U/UTP 4х2х0,52, категория 5e | 1000 м | 28272.17 | 287 | Кабели для сети передачи данных | 1.09
21.1.04.01-1048 | Кабель витая пара U/UTP 4х2х0,57, категория 6 | 1000 м | 51012.31 | 287 | Кабели для сети передачи данных | 1.09
21.1.04.01-1050 | Кабель связи симметричный парной скрутки F/UTP Cat 3 LSZH нг(A)-HF с числом пар 50, с однопроволочными токопроводящими жилами номинальным диаметром 0,51 мм | 1000 м | 532456.3 | 287 | Кабели для сети передачи данных | 1.09
21.1.04.01-1051 | Кабель связи симметричный парной скрутки F/UTP Cat 3 LSZH нг(A)-HF с числом пар 100, с однопроволочными токопроводящими жилами номинальным диаметром 0,51 мм | 1000 м | 1022322.13 | 287 | Кабели для сети передачи данных | 1.09
21.1.04.01-1052 | Кабель связи симметричный парной скрутки U/UTP Cat 3 PVC с числом пар 10, с однопроволочными токопроводящими жилами номинальным диаметром 0,40 мм | 1000 м | 72826.63 | 287 | Кабели для сети передачи данных | 1.09
21.1.04.01-1053 | Кабель связи симметричный парной скрутки U/UTP Cat 3 PVC с числом пар 25, с однопроволочными токопроводящими жилами номинальным диаметром 0,40 мм | 1000 м | 170405.36 | 287 | Кабели для сети передачи данных | 1.09
21.1.04.01-1054 | Кабель связи симметричный парной скрутки U/UTP Cat 3 PVC с числом пар 50, с однопроволочными токопроводящими жилами номинальным диаметром 0,40 мм | 1000 м | 328408.13 | 287 | Кабели для сети передачи данных | 1.09
21.1.04.01-1055 | Кабель связи симметричный парной скрутки U/UTP Cat 3 PVC с числом пар 100, с однопроволочными токопроводящими жилами номинальным диаметром 0,40 мм | 1000 м | 632779.03 | 287 | Кабели для сети передачи данных | 1.09
21.1.04.01-1056 | Кабель связи симметричный парной скрутки U/UTP Cat 5 LSZH нг(A)-HF 12 пар, с однопроволочными токопроводящими жилами номинальным диаметром 0,51 мм | 1000 м | 183422.39 | 287 | Кабели для сети передачи данных | 1.09
21.1.04.01-1057 | Кабель связи симметричный парной скрутки U/UTP Cat 5 LSZH нг(A)-HF 16 пар, с однопроволочными токопроводящими жилами номинальным диаметром 0,51 мм | 1000 м | 228076.64 | 287 | Кабели для сети передачи данных | 1.09
21.1.04.01-1058 | Кабель связи симметричный парной скрутки U/UTP Cat 5 LSZH нг(A)-HF 24 пар, с однопроволочными токопроводящими жилами номинальным диаметром 0,51 мм | 1000 м | 335252.93 | 287 | Кабели для сети передачи данных | 1.09
21.1.04.01-1059 | Кабель связи симметричный парной скрутки U/UTP Cat 5 LSZH нг(A)-HF 48 пар, с однопроволочными токопроводящими жилами номинальным диаметром 0,51 мм | 1000 м | 608696.43 | 287 | Кабели для сети передачи данных | 1.09
21.1.04.01-1060 | Кабель связи симметричный парной скрутки F/UTP Cat 5 LSZH нг(A)-HF 16 пар, с однопроволочными токопроводящими жилами номинальным диаметром 0,51 мм | 1000 м | 267115.18 | 287 | Кабели для сети передачи данных | 1.09
21.1.04.01-1061 | Кабель связи симметричный парной скрутки F/UTP Cat 5 LSZH нг(A)-HF 24 пар, с однопроволочными токопроводящими жилами номинальным диаметром 0,51 мм | 1000 м | 384928.18 | 287 | Кабели для сети передачи данных | 1.09
21.1.04.01-1062 | Кабель связи симметричный парной скрутки U/UTP Cat 5 PE 25 пар, с однопроволочными токопроводящими жилами номинальным диаметром 0,51 мм | 1000 м | 278925.13 | 287 | Кабели для сети передачи данных | 1.09
21.1.04.01-1063 | Кабель связи симметричный парной скрутки U/UTP Cat 5 PE 50 пар, с однопроволочными токопроводящими жилами номинальным диаметром 0,51 мм | 1000 м | 526977.38 | 287 | Кабели для сети передачи данных | 1.09
21.1.04.01-1064 | Кабель связи симметричный парной скрутки FTP Cat 5 с числом пар 25, с однопроволочными токопроводящими жилами номинальным диаметром 0,51 мм | 1000 м | 143753.98 | 287 | Кабели для сети передачи данных | 1.09
21.1.04.01-1065 | Кабель связи симметричный парной скрутки F/UTP Cat 3 LSZH нг(A)-HF с числом пар 10, с однопроволочными токопроводящими жилами номинальным диаметром 0,51 мм | 1000 м | 129170.3 | 287 | Кабели для сети передачи данных | 1.09
21.1.04.01-1066 | Кабель связи симметричный парной скрутки F/UTP Cat 3 LSZH нг(A)-HF с числом пар 25, с однопроволочными токопроводящими жилами номинальным диаметром 0,51 мм | 1000 м | 281031.62 | 287 | Кабели для сети передачи данных | 1.09
21.1.04.02-0001 | Кабель дальней связи симметричный высокочастотный МКСАБп 4х4х1,2 | 1000 м | 700215.46 | 287 | Кабели для сети передачи данных | 1.09
21.1.04.02-0002 | Кабель дальней связи симметричный высокочастотный МКСАБп 7х4х1,2 | 1000 м | 1116238.19 | 287 | Кабели для сети передачи данных | 1.09
21.1.04.03-0017 | Кабель телефонный ТГ 10х2х0,64 | 1000 м | 207932.42 | 84 | Кабели связи | 1.2
21.1.04.03-0018 | Кабель телефонный ТГ 20х2х0,64 | 1000 м | 311917.79 | 84 | Кабели связи | 1.2
21.1.04.03-0020 | Кабель телефонный ТГ 50х2х0,64 | 1000 м | 571842.3 | 84 | Кабели связи | 1.2
21.1.04.03-0021 | Кабель телефонный ТГ 100х2х0,64 | 1000 м | 961577.14 | 84 | Кабели связи | 1.2
21.1.04.03-0027 | Кабель телефонный ТГ 600х2х0,64 | 1000 м | 2973773.22 | 84 | Кабели связи | 1.2
21.1.04.04-0001 | Кабель зоновой связи высокочастотный ЗКАШп 1х4х1,2 | 1000 м | 148045.79 | 84 | Кабели связи | 1.2
21.1.04.04-0002 | Кабель зоновой связи высокочастотный ЗКП 1х4х1,2 | 1000 м | 104787.37 | 84 | Кабели связи | 1.2
21.1.04.04-0003 | Кабель зоновой связи высокочастотный ЗКПБ 1х4х1,2 | 1000 м | 118994.68 | 84 | Кабели связи | 1.2
21.1.04.05-0001 | Кабель местной связи высокочастотный КСПЗП 1х4х0,9 | 1000 м | 60793.94 | 84 | Кабели связи | 1.2
21.1.04.05-0003 | Кабель местной связи высокочастотный КСПЗПБ 1х4х0,9 | 1000 м | 180924.41 | 84 | Кабели связи | 1.2
21.1.04.05-0004 | Кабель местной связи высокочастотный КСПП 1х4х0,9 | 1000 м | 106394.67 | 84 | Кабели связи | 1.2
21.1.04.05-0006 | Кабель местной связи высокочастотный КСППБ 1х4х0,9 | 1000 м | 166142.62 | 84 | Кабели связи | 1.2
21.1.04.06-0011 | Кабель микрофонный КММ 2х0,12 | 1000 м | 12034.93 | 83 | Кабели прочие | 0.99
21.1.04.06-0012 | Кабель микрофонный КММ 2х0,35 | 1000 м | 20935.84 | 83 | Кабели прочие | 0.99
21.1.04.06-0013 | Кабель микрофонный КММ 4х0,35 | 1000 м | 35605.04 | 83 | Кабели прочие | 0.99
21.1.04.06-0014 | Кабель микрофонный КММ 5х0,35 | 1000 м | 38128.32 | 83 | Кабели прочие | 0.99
21.1.04.06-0015 | Кабель микрофонный КММ 7х0,35 | 1000 м | 45492.52 | 83 | Кабели прочие | 0.99
21.1.04.06-0016 | Кабель микрофонный КММ 9х0,35 | 1000 м | 57471 | 83 | Кабели прочие | 0.99
21.1.04.07-0001 | Кабель телефонный ТЗАШп 3х4х1,2 | 1000 м | 522627.72 | 84 | Кабели связи | 1.2
21.1.04.07-0002 | Кабель телефонный ТЗАШп 4х4х1,2 | 1000 м | 642422.97 | 84 | Кабели связи | 1.2
21.1.04.07-0003 | Кабель телефонный ТЗАШп 7х4х1,2 | 1000 м | 995546.98 | 84 | Кабели связи | 1.2
21.1.04.07-0004 | Кабель телефонный ТЗАШп 12х4х1,2 | 1000 м | 1559901.56 | 84 | Кабели связи | 1.2
21.1.04.07-0005 | Кабель телефонный ТЗАШп 14х4х1,2 | 1000 м | 1783158.6 | 84 | Кабели связи | 1.2
21.1.04.07-0006 | Кабель телефонный ТЗАШп 19х4х1,2 | 1000 м | 2360159.92 | 84 | Кабели связи | 1.2
21.1.04.07-0007 | Кабель телефонный ТЗАШп 27х4х1,2 | 1000 м | 3278960.99 | 84 | Кабели связи | 1.2
21.1.04.07-0008 | Кабель телефонный ТЗАШп 37х4х1,2 | 1000 м | 4373717.65 | 84 | Кабели связи | 1.2
21.1.04.07-0009 | Кабель телефонный ТЗАШп 52х4х1,2 | 1000 м | 6109235.99 | 84 | Кабели связи | 1.2
21.1.04.07-0011 | Кабель телефонный ТЗАШп 3х4х0,9 | 1000 м | 354708.24 | 84 | Кабели связи | 1.2
21.1.04.07-0012 | Кабель телефонный ТЗАШп 4х4х0,9 | 1000 м | 441474.18 | 84 | Кабели связи | 1.2
21.1.04.07-0013 | Кабель телефонный ТЗАШп 7х4х0,9 | 1000 м | 656706.35 | 84 | Кабели связи | 1.2
21.1.04.07-0014 | Кабель телефонный ТЗАШп 12х4х0,9 | 1000 м | 1007394.24 | 84 | Кабели связи | 1.2
21.1.04.07-0015 | Кабель телефонный ТЗАШп 14х4х0,9 | 1000 м | 1141823.33 | 84 | Кабели связи | 1.2
21.1.04.07-0016 | Кабель телефонный ТЗАШп 19х4х0,9 | 1000 м | 1474707.1 | 84 | Кабели связи | 1.2
21.1.04.07-0017 | Кабель телефонный ТЗАШп 27х4х0,9 | 1000 м | 2069212.54 | 84 | Кабели связи | 1.2
21.1.04.07-0018 | Кабель телефонный ТЗАШп 37х4х0,9 | 1000 м | 2733930.23 | 84 | Кабели связи | 1.2
21.1.04.07-0019 | Кабель телефонный ТЗАШп 52х4х0,9 | 1000 м | 3768798.46 | 84 | Кабели связи | 1.2
21.1.04.07-0021 | Кабель телефонный ТЗГ 3х4х0,9 | 1000 м | 339709.43 | 84 | Кабели связи | 1.2
21.1.04.07-0022 | Кабель телефонный ТЗГ 4х4х0,9 | 1000 м | 415047.62 | 84 | Кабели связи | 1.2
21.1.04.07-0023 | Кабель телефонный ТЗГ 7х4х0,9 | 1000 м | 627337.75 | 84 | Кабели связи | 1.2
21.1.04.07-0024 | Кабель телефонный ТЗГ 12х4х0,9 | 1000 м | 962836.82 | 84 | Кабели связи | 1.2
21.1.04.07-0025 | Кабель телефонный ТЗГ 14х4х0,9 | 1000 м | 1080095.63 | 84 | Кабели связи | 1.2
21.1.04.07-0026 | Кабель телефонный ТЗГ 19х4х0,9 | 1000 м | 1396609.09 | 84 | Кабели связи | 1.2
21.1.04.07-0027 | Кабель телефонный ТЗГ 27х4х0,9 | 1000 м | 1903207.59 | 84 | Кабели связи | 1.2
21.1.04.07-0028 | Кабель телефонный ТЗГ 37х4х0,9 | 1000 м | 2539094.71 | 84 | Кабели связи | 1.2
21.1.04.07-0029 | Кабель телефонный ТЗГ 52х4х0,9 | 1000 м | 3446037.56 | 84 | Кабели связи | 1.2
21.1.04.07-0030 | Кабель телефонный ТЗГ 61х4х0,9 | 1000 м | 3985996.41 | 84 | Кабели связи | 1.2
21.1.04.07-0031 | Кабель телефонный ТЗГ 3х4х1,2 | 1000 м | 491048.46 | 84 | Кабели связи | 1.2
21.1.04.07-0032 | Кабель телефонный ТЗГ 4х4х1,2 | 1000 м | 613391.36 | 84 | Кабели связи | 1.2
21.1.04.07-0033 | Кабель телефонный ТЗГ 7х4х1,2 | 1000 м | 952900.01 | 84 | Кабели связи | 1.2
21.1.04.07-0034 | Кабель телефонный ТЗГ 12х4х1,2 | 1000 м | 1510691.11 | 84 | Кабели связи | 1.2
21.1.04.07-0035 | Кабель телефонный ТЗГ 14х4х1,2 | 1000 м | 1695140.98 | 84 | Кабели связи | 1.2
21.1.04.07-0036 | Кабель телефонный ТЗГ 19х4х1,2 | 1000 м | 2247768.6 | 84 | Кабели связи | 1.2
21.1.04.07-0037 | Кабель телефонный ТЗГ 27х4х1,2 | 1000 м | 3085535.83 | 84 | Кабели связи | 1.2
21.1.04.07-0038 | Кабель телефонный ТЗГ 37х4х1,2 | 1000 м | 4098187.77 | 84 | Кабели связи | 1.2
21.1.04.07-0039 | Кабель телефонный ТЗГ 52х4х1,2 | 1000 м | 5678969.46 | 84 | Кабели связи | 1.2
21.1.04.07-0040 | Кабель телефонный ТЗГ 61х4х1,2 | 1000 м | 6670930.1 | 84 | Кабели связи | 1.2
21.1.04.07-0057 | Кабель телефонный ТБ 150х2х0,5 | 1000 м | 988406.08 | 84 | Кабели связи | 1.2
21.1.04.07-0091 | Кабель телефонный ТЗБл 3х4х0,9 | 1000 м | 423066 | 84 | Кабели связи | 1.2
21.1.04.07-0092 | Кабель телефонный ТЗБл 4х4х0,9 | 1000 м | 514969.46 | 84 | Кабели связи | 1.2
21.1.04.07-0093 | Кабель телефонный ТЗБл 7х4х0,9 | 1000 м | 759104.84 | 84 | Кабели связи | 1.2
21.1.04.07-0094 | Кабель телефонный ТЗБл 12х4х0,9 | 1000 м | 1118666.7 | 84 | Кабели связи | 1.2
21.1.04.07-0095 | Кабель телефонный ТЗБл 14х4х0,9 | 1000 м | 1227611.34 | 84 | Кабели связи | 1.2
21.1.04.07-0096 | Кабель телефонный ТЗБл 19х4х0,9 | 1000 м | 1579206.77 | 84 | Кабели связи | 1.2
21.1.04.07-0097 | Кабель телефонный ТЗБл 27х4х0,9 | 1000 м | 2105889.99 | 84 | Кабели связи | 1.2
21.1.04.07-0098 | Кабель телефонный ТЗБл 37х4х0,9 | 1000 м | 2752735.19 | 84 | Кабели связи | 1.2
21.1.04.07-0099 | Кабель телефонный ТЗБл 52х4х0,9 | 1000 м | 3842639.32 | 84 | Кабели связи | 1.2
21.1.04.07-0100 | Кабель телефонный ТЗБл 61х4х0,9 | 1000 м | 4462800.72 | 84 | Кабели связи | 1.2
21.1.04.07-0111 | Кабель телефонный ТЗБл 3х4х1,2 | 1000 м | 593874.21 | 84 | Кабели связи | 1.2
21.1.04.07-0112 | Кабель телефонный ТЗБл 4х4х1,2 | 1000 м | 750861.27 | 84 | Кабели связи | 1.2
21.1.04.07-0113 | Кабель телефонный ТЗБл 7х4х1,2 | 1000 м | 1098226.79 | 84 | Кабели связи | 1.2
21.1.04.07-0114 | Кабель телефонный ТЗБл 12х4х1,2 | 1000 м | 1664249.8 | 84 | Кабели связи | 1.2
21.1.04.07-0115 | Кабель телефонный ТЗБл 14х4х1,2 | 1000 м | 1874227.87 | 84 | Кабели связи | 1.2
21.1.04.07-0116 | Кабель телефонный ТЗБл 19х4х1,2 | 1000 м | 2419715.12 | 84 | Кабели связи | 1.2
21.1.04.07-0117 | Кабель телефонный ТЗБл 27х4х1,2 | 1000 м | 3283902.68 | 84 | Кабели связи | 1.2
21.1.04.07-0118 | Кабель телефонный ТЗБл 37х4х1,2 | 1000 м | 4338990.86 | 84 | Кабели связи | 1.2
21.1.04.07-0119 | Кабель телефонный ТЗБл 52х4х1,2 | 1000 м | 5975978.1 | 84 | Кабели связи | 1.2
21.1.04.07-0120 | Кабель телефонный ТЗБл 61х4х1,2 | 1000 м | 6984576.45 | 84 | Кабели связи | 1.2
21.1.04.07-0132 | Кабель телефонный ТЗШп 4х4х0,9 | 1000 м | 94981.76 | 84 | Кабели связи | 1.2
21.1.04.07-0133 | Кабель телефонный ТЗШп 7х4х0,9 | 1000 м | 124492.96 | 84 | Кабели связи | 1.2
21.1.04.07-0134 | Кабель телефонный ТЗШп 12х4х0,9 | 1000 м | 207920.62 | 84 | Кабели связи | 1.2
21.1.04.07-0135 | Кабель телефонный ТЗШп 14х4х0,9 | 1000 м | 212890.48 | 84 | Кабели связи | 1.2
21.1.04.07-0136 | Кабель телефонный ТЗШп 19х4х0,9 | 1000 м | 271134.41 | 84 | Кабели связи | 1.2
21.1.04.07-0137 | Кабель телефонный ТЗШп 27х4х0,9 | 1000 м | 374273.98 | 84 | Кабели связи | 1.2
21.1.04.07-0138 | Кабель телефонный ТЗШп 37х4х0,9 | 1000 м | 486130.53 | 84 | Кабели связи | 1.2
21.1.04.07-0139 | Кабель телефонный ТЗШп 52х4х0,9 | 1000 м | 678503.49 | 84 | Кабели связи | 1.2
21.1.04.07-0142 | Кабель телефонный ТЗШп 4х4х1,2 | 1000 м | 114986.22 | 84 | Кабели связи | 1.2
21.1.04.07-0143 | Кабель телефонный ТЗШп 7х4х1,2 | 1000 м | 170826.41 | 84 | Кабели связи | 1.2
21.1.04.07-0144 | Кабель телефонный ТЗШп 12х4х1,2 | 1000 м | 294572.77 | 84 | Кабели связи | 1.2
21.1.04.07-0145 | Кабель телефонный ТЗШп 14х4х1,2 | 1000 м | 332306.25 | 84 | Кабели связи | 1.2
21.1.04.07-0146 | Кабель телефонный ТЗШп 19х4х1,2 | 1000 м | 392694.52 | 84 | Кабели связи | 1.2
21.1.04.07-0147 | Кабель телефонный ТЗШп 27х4х1,2 | 1000 м | 542379.22 | 84 | Кабели связи | 1.2
21.1.04.07-0148 | Кабель телефонный ТЗШп 37х4х1,2 | 1000 м | 726591.02 | 84 | Кабели связи | 1.2
21.1.04.07-0149 | Кабель телефонный ТЗШп 52х4х1,2 | 1000 м | 1001917.26 | 84 | Кабели связи | 1.2
21.1.04.07-0161 | Кабель телефонный ТЗПэп-НДГ 3х4х0,9 | 1000 м | 54083.19 | 84 | Кабели связи | 1.2
21.1.04.07-0162 | Кабель телефонный ТЗПэп-НДГ 4х4х0,9 | 1000 м | 72100.38 | 84 | Кабели связи | 1.2
21.1.04.07-0163 | Кабель телефонный ТЗПэп-НДГ 7х4х0,9 | 1000 м | 106493.23 | 84 | Кабели связи | 1.2
21.1.04.07-0164 | Кабель телефонный ТЗПэп-НДГ 12х4х0,9 | 1000 м | 182527.7 | 84 | Кабели связи | 1.2
21.1.04.07-0165 | Кабель телефонный ТЗПэп-НДГ 14х4х0,9 | 1000 м | 122373.32 | 84 | Кабели связи | 1.2
21.1.04.07-0166 | Кабель телефонный ТЗПэп-НДГ 19х4х0,9 | 1000 м | 166089.51 | 84 | Кабели связи | 1.2
21.1.04.07-0171 | Кабель телефонный ТЗПэп 3х4х0,9 | 1000 м | 54083.19 | 84 | Кабели связи | 1.2
21.1.04.07-0172 | Кабель телефонный ТЗПэп 4х4х0,9 | 1000 м | 267966.23 | 84 | Кабели связи | 1.2
21.1.04.07-0173 | Кабель телефонный ТЗПэп 7х4х0,9 | 1000 м | 106493.23 | 84 | Кабели связи | 1.2
21.1.04.07-0174 | Кабель телефонный ТЗПэп 12х4х0,9 | 1000 м | 182527.7 | 84 | Кабели связи | 1.2
21.1.04.07-0175 | Кабель телефонный ТЗПэп 14х4х0,9 | 1000 м | 547315.52 | 84 | Кабели связи | 1.2
21.1.04.07-0176 | Кабель телефонный ТЗПэп 19х4х0,9 | 1000 м | 166089.51 | 84 | Кабели связи | 1.2
21.1.04.08-0001 | Кабель телефонный ТППэп 10х2х0,4 | 1000 м | 42973.01 | 84 | Кабели связи | 1.2
21.1.04.08-0002 | Кабель телефонный ТППэп 20х2х0,4 | 1000 м | 73495.77 | 84 | Кабели связи | 1.2
21.1.04.08-0003 | Кабель телефонный ТППэп 30х2х0,4 | 1000 м | 105027.82 | 84 | Кабели связи | 1.2
21.1.04.08-0004 | Кабель телефонный ТППэп 50х2х0,4 | 1000 м | 166027.46 | 84 | Кабели связи | 1.2
21.1.04.08-0005 | Кабель телефонный ТППэп 100х2х0,4 | 1000 м | 318168.15 | 84 | Кабели связи | 1.2
21.1.04.08-0006 | Кабель телефонный ТППэп 150х2х0,4 | 1000 м | 476080.59 | 84 | Кабели связи | 1.2
21.1.04.08-0007 | Кабель телефонный ТППэп 200х2х0,4 | 1000 м | 633554.91 | 84 | Кабели связи | 1.2
21.1.04.08-0008 | Кабель телефонный ТППэп 300х2х0,4 | 1000 м | 924630.39 | 84 | Кабели связи | 1.2
21.1.04.08-0009 | Кабель телефонный ТППэп 400х2х0,4 | 1000 м | 1215461.02 | 84 | Кабели связи | 1.2
21.1.04.08-0010 | Кабель телефонный ТППэп 500х2х0,4 | 1000 м | 1517172.59 | 84 | Кабели связи | 1.2
21.1.04.08-0011 | Кабель телефонный ТППэп 600х2х0,4 | 1000 м | 1809045.4 | 84 | Кабели связи | 1.2
21.1.04.08-0012 | Кабель телефонный ТППэп 700х2х0,4 | 1000 м | 2157640.99 | 84 | Кабели связи | 1.2
21.1.04.08-0013 | Кабель телефонный ТППэп 800х2х0,4 | 1000 м | 2473698.34 | 84 | Кабели связи | 1.2
21.1.04.08-0014 | Кабель телефонный ТППэп 900х2х0,4 | 1000 м | 2785108.98 | 84 | Кабели связи | 1.2
21.1.04.08-0015 | Кабель телефонный ТППэп 1000х2х0,4 | 1000 м | 3112979.81 | 84 | Кабели связи | 1.2
21.1.04.08-0016 | Кабель телефонный ТППэп 1200х2х0,4 | 1000 м | 3753695.43 | 84 | Кабели связи | 1.2
21.1.04.08-0017 | Кабель телефонный ТППэп 5х2х0,5 | 1000 м | 37121.42 | 84 | Кабели связи | 1.2
21.1.04.08-0018 | Кабель телефонный ТППэп 10х2х0,5 | 1000 м | 60533.61 | 84 | Кабели связи | 1.2
21.1.04.08-0019 | Кабель телефонный ТППэп 20х2х0,5 | 1000 м | 108567.3 | 84 | Кабели связи | 1.2
21.1.04.08-0020 | Кабель телефонный ТППэп 30х2х0,5 | 1000 м | 156554.14 | 84 | Кабели связи | 1.2
21.1.04.08-0021 | Кабель телефонный ТППэп 50х2х0,5 | 1000 м | 248156.83 | 84 | Кабели связи | 1.2
21.1.04.08-0022 | Кабель телефонный ТППэп 100х2х0,5 | 1000 м | 493281.66 | 84 | Кабели связи | 1.2
21.1.04.08-0023 | Кабель телефонный ТППэп 150х2х0,5 | 1000 м | 727902.92 | 84 | Кабели связи | 1.2
21.1.04.08-0024 | Кабель телефонный ТППэп 200х2х0,5 | 1000 м | 955855.02 | 84 | Кабели связи | 1.2
21.1.04.08-0025 | Кабель телефонный ТППэп 300х2х0,5 | 1000 м | 1430255.45 | 84 | Кабели связи | 1.2
21.1.04.08-0026 | Кабель телефонный ТППэп 400х2х0,5 | 1000 м | 1871520.76 | 84 | Кабели связи | 1.2
21.1.04.08-0027 | Кабель телефонный ТППэп 500х2х0,5 | 1000 м | 2340526.42 | 84 | Кабели связи | 1.2
21.1.04.08-0028 | Кабель телефонный ТППэп 600х2х0,5 | 1000 м | 2792188.04 | 84 | Кабели связи | 1.2
21.1.04.08-0029 | Кабель телефонный ТППэп 700х2х0,5 | 1000 м | 3300959.18 | 84 | Кабели связи | 1.2
21.1.04.08-0030 | Кабель телефонный ТППэп 800х2х0,5 | 1000 м | 3786919.41 | 84 | Кабели связи | 1.2
21.1.04.08-0031 | Кабель телефонный ТППэп 900х2х0,5 | 1000 м | 4262765.63 | 84 | Кабели связи | 1.2
21.1.04.08-0032 | Кабель телефонный ТППэп 10х2х0,32 | 1000 м | 33570.58 | 84 | Кабели связи | 1.2
21.1.04.08-0033 | Кабель телефонный ТППэп 20х2х0,32 | 1000 м | 53475.31 | 84 | Кабели связи | 1.2
21.1.04.08-0034 | Кабель телефонный ТППэп 30х2х0,32 | 1000 м | 72400.77 | 84 | Кабели связи | 1.2
21.1.04.08-0035 | Кабель телефонный ТППэп 50х2х0,32 | 1000 м | 112497.46 | 84 | Кабели связи | 1.2
21.1.04.08-0037 | Кабель телефонный ТППэп 150х2х0,32 | 1000 м | 323243.64 | 84 | Кабели связи | 1.2
21.1.04.08-0038 | Кабель телефонный ТППэп 200х2х0,32 | 1000 м | 420650.9 | 84 | Кабели связи | 1.2
21.1.04.08-0039 | Кабель телефонный ТППэп 300х2х0,32 | 1000 м | 624702.97 | 84 | Кабели связи | 1.2
21.1.04.08-0040 | Кабель телефонный ТППэп 400х2х0,32 | 1000 м | 814665.6 | 84 | Кабели связи | 1.2
21.1.04.08-0041 | Кабель телефонный ТППэп 500х2х0,32 | 1000 м | 1009185.97 | 84 | Кабели связи | 1.2
21.1.04.08-0042 | Кабель телефонный ТППэп 600х2х0,32 | 1000 м | 1196440.95 | 84 | Кабели связи | 1.2
21.1.04.08-0043 | Кабель телефонный ТППэп 700х2х0,32 | 1000 м | 1230485.48 | 84 | Кабели связи | 1.2
21.1.04.08-0044 | Кабель телефонный ТППэп 800х2х0,32 | 1000 м | 1391695.57 | 84 | Кабели связи | 1.2
21.1.04.08-0045 | Кабель телефонный ТППэп 900х2х0,32 | 1000 м | 1553538.73 | 84 | Кабели связи | 1.2
21.1.04.08-0046 | Кабель телефонный ТППэп 1000х2х0,32 | 1000 м | 1742969.23 | 84 | Кабели связи | 1.2
21.1.04.08-0047 | Кабель телефонный ТППэп 1200х2х0,32 | 1000 м | 2026454.88 | 84 | Кабели связи | 1.2
21.1.04.08-0048 | Кабель телефонный ТППэп 1400х2х0,32 | 1000 м | 2303613.32 | 84 | Кабели связи | 1.2
21.1.04.08-0049 | Кабель телефонный ТППэп 1600х2х0,32 | 1000 м | 2635026.2 | 84 | Кабели связи | 1.2
21.1.04.08-0050 | Кабель телефонный ТППэп 1800х2х0,32 | 1000 м | 3003594.49 | 84 | Кабели связи | 1.2
21.1.04.08-0051 | Кабель телефонный ТППэп 2000х2х0,32 | 1000 м | 3407599.78 | 84 | Кабели связи | 1.2
21.1.04.08-0052 | Кабель телефонный ТППэп 2400х2х0,32 | 1000 м | 3980202.86 | 84 | Кабели связи | 1.2
21.1.04.08-0053 | Кабель телефонный ТППэп 10х2х0,64 | 1000 м | 88772.35 | 84 | Кабели связи | 1.2
21.1.04.08-0054 | Кабель телефонный ТППэп 20х2х0,64 | 1000 м | 167730.24 | 84 | Кабели связи | 1.2
21.1.04.08-0055 | Кабель телефонный ТППэп 30х2х0,64 | 1000 м | 242806.38 | 84 | Кабели связи | 1.2
21.1.04.08-0056 | Кабель телефонный ТППэп 50х2х0,64 | 1000 м | 397317.39 | 84 | Кабели связи | 1.2
21.1.04.08-0057 | Кабель телефонный ТППэп 100х2х0,64 | 1000 м | 784018.83 | 84 | Кабели связи | 1.2
21.1.04.08-0058 | Кабель телефонный ТППэп 150х2х0,64 | 1000 м | 1148751.72 | 84 | Кабели связи | 1.2
21.1.04.08-0059 | Кабель телефонный ТППэп 200х2х0,64 | 1000 м | 1524578.65 | 84 | Кабели связи | 1.2
21.1.04.08-0060 | Кабель телефонный ТППэп 300х2х0,64 | 1000 м | 2303035.87 | 84 | Кабели связи | 1.2
21.1.04.08-0061 | Кабель телефонный ТППэп 400х2х0,64 | 1000 м | 3017143.21 | 84 | Кабели связи | 1.2
21.1.04.08-0062 | Кабель телефонный ТППэп 500х2х0,64 | 1000 м | 3759325.63 | 84 | Кабели связи | 1.2
21.1.04.08-0063 | Кабель телефонный ТППэпБГ 10х2х0,4 | 1000 м | 76723.85 | 84 | Кабели связи | 1.2
21.1.04.08-0064 | Кабель телефонный ТППэпБГ 20х2х0,4 | 1000 м | 107322.06 | 84 | Кабели связи | 1.2
21.1.04.08-0065 | Кабель телефонный ТППэпБГ 30х2х0,4 | 1000 м | 141581.43 | 84 | Кабели связи | 1.2
21.1.04.08-0066 | Кабель телефонный ТППэпБГ 50х2х0,4 | 1000 м | 208411.97 | 84 | Кабели связи | 1.2
21.1.04.08-0067 | Кабель телефонный ТППэпБГ 100х2х0,4 | 1000 м | 363846.86 | 84 | Кабели связи | 1.2
21.1.04.08-0068 | Кабель телефонный ТППэпБГ 150х2х0,4 | 1000 м | 481218.37 | 84 | Кабели связи | 1.2
21.1.04.08-0069 | Кабель телефонный ТППэпБГ 200х2х0,4 | 1000 м | 718529.07 | 84 | Кабели связи | 1.2
21.1.04.08-0070 | Кабель телефонный ТППэпБГ 300х2х0,4 | 1000 м | 937047.74 | 84 | Кабели связи | 1.2
21.1.04.08-0071 | Кабель телефонный ТППэпБГ 400х2х0,4 | 1000 м | 1057608.22 | 84 | Кабели связи | 1.2
21.1.04.08-0072 | Кабель телефонный ТППэпБГ 500х2х0,4 | 1000 м | 1297568.38 | 84 | Кабели связи | 1.2
21.1.04.08-0073 | Кабель телефонный ТППэпБГ 600х2х0,4 | 1000 м | 1812407.95 | 84 | Кабели связи | 1.2
21.1.04.08-0074 | Кабель телефонный ТППэпБГ 10х2х0,5 | 1000 м | 95176.22 | 84 | Кабели связи | 1.2
21.1.04.08-0075 | Кабель телефонный ТППэпБГ 20х2х0,5 | 1000 м | 141653.51 | 84 | Кабели связи | 1.2
21.1.04.08-0076 | Кабель телефонный ТППэпБГ 30х2х0,5 | 1000 м | 198745.75 | 84 | Кабели связи | 1.2
21.1.04.08-0077 | Кабель телефонный ТППэпБГ 50х2х0,5 | 1000 м | 295392.93 | 84 | Кабели связи | 1.2
21.1.04.08-0078 | Кабель телефонный ТППэпБГ 100х2х0,5 | 1000 м | 566143.76 | 84 | Кабели связи | 1.2
21.1.04.08-0079 | Кабель телефонный ТППэпБГ 150х2х0,5 | 1000 м | 658312.87 | 84 | Кабели связи | 1.2
21.1.04.08-0080 | Кабель телефонный ТППэпБГ 200х2х0,5 | 1000 м | 1053137.26 | 84 | Кабели связи | 1.2
21.1.04.08-0081 | Кабель телефонный ТППэпБГ 300х2х0,5 | 1000 м | 1530021.64 | 84 | Кабели связи | 1.2
21.1.04.08-0082 | Кабель телефонный ТППэпБГ 400х2х0,5 | 1000 м | 2010589.44 | 84 | Кабели связи | 1.2
21.1.04.08-0083 | Кабель телефонный ТППэпБГ 500х2х0,5 | 1000 м | 2041706.73 | 84 | Кабели связи | 1.2
21.1.04.08-0084 | Кабель телефонный ТППэпБГ 600х2х0,5 | 1000 м | 2567034.94 | 84 | Кабели связи | 1.2
21.1.04.08-0096 | Кабель телефонный ТППэпБГ 10х2х0,64 | 1000 м | 123426.41 | 84 | Кабели связи | 1.2
21.1.04.08-0097 | Кабель телефонный ТППэпБГ 20х2х0,64 | 1000 м | 209963.68 | 84 | Кабели связи | 1.2
21.1.04.08-0098 | Кабель телефонный ТППэпБГ 30х2х0,64 | 1000 м | 243999.66 | 84 | Кабели связи | 1.2
21.1.04.08-0099 | Кабель телефонный ТППэпБГ 50х2х0,64 | 1000 м | 469124.23 | 84 | Кабели связи | 1.2
21.1.04.08-0100 | Кабель телефонный ТППэпБГ 100х2х0,64 | 1000 м | 871377.57 | 84 | Кабели связи | 1.2
21.1.04.08-0101 | Кабель телефонный ТППэпБГ 150х2х0,64 | 1000 м | 1254905.49 | 84 | Кабели связи | 1.2
21.1.04.08-0102 | Кабель телефонный ТППэпБГ 200х2х0,64 | 1000 м | 1641237.9 | 84 | Кабели связи | 1.2
21.1.04.08-0103 | Кабель телефонный ТППэпБГ 300х2х0,64 | 1000 м | 1911758.72 | 84 | Кабели связи | 1.2
21.1.04.08-0104 | Кабель телефонный ТППэпБГ 400х2х0,64 | 1000 м | 2613653.84 | 84 | Кабели связи | 1.2
21.1.04.08-0111 | Кабель телефонный ТППэпБ 10х2х0,4 | 1000 м | 82014.48 | 84 | Кабели связи | 1.2
21.1.04.08-0112 | Кабель телефонный ТППэпБ 20х2х0,4 | 1000 м | 119980.63 | 84 | Кабели связи | 1.2
21.1.04.08-0113 | Кабель телефонный ТППэпБ 30х2х0,4 | 1000 м | 152600.17 | 84 | Кабели связи | 1.2
21.1.04.08-0114 | Кабель телефонный ТППэпБ 50х2х0,4 | 1000 м | 218278.45 | 84 | Кабели связи | 1.2
21.1.04.08-0115 | Кабель телефонный ТППэпБ 100х2х0,4 | 1000 м | 381843.14 | 84 | Кабели связи | 1.2
21.1.04.08-0116 | Кабель телефонный ТППэпБ 150х2х0,4 | 1000 м | 577214.8 | 84 | Кабели связи | 1.2
21.1.04.08-0117 | Кабель телефонный ТППэпБ 200х2х0,4 | 1000 м | 744095.29 | 84 | Кабели связи | 1.2
21.1.04.08-0118 | Кабель телефонный ТППэпБ 300х2х0,4 | 1000 м | 1052347.43 | 84 | Кабели связи | 1.2
21.1.04.08-0119 | Кабель телефонный ТППэпБ 400х2х0,4 | 1000 м | 1364769.94 | 84 | Кабели связи | 1.2
21.1.04.08-0120 | Кабель телефонный ТППэпБ 500х2х0,4 | 1000 м | 1672468.68 | 84 | Кабели связи | 1.2
21.1.04.08-0121 | Кабель телефонный ТППэпБ 600х2х0,4 | 1000 м | 1995396.94 | 84 | Кабели связи | 1.2
21.1.04.08-0122 | Кабель телефонный ТППэпБ 10х2х0,5 | 1000 м | 103469.25 | 84 | Кабели связи | 1.2
21.1.04.08-0123 | Кабель телефонный ТППэпБ 20х2х0,5 | 1000 м | 155687.87 | 84 | Кабели связи | 1.2
21.1.04.08-0124 | Кабель телефонный ТППэпБ 30х2х0,5 | 1000 м | 207748.64 | 84 | Кабели связи | 1.2
21.1.04.08-0125 | Кабель телефонный ТППэпБ 50х2х0,5 | 1000 м | 308845.93 | 84 | Кабели связи | 1.2
21.1.04.08-0126 | Кабель телефонный ТППэпБ 100х2х0,5 | 1000 м | 587887.35 | 84 | Кабели связи | 1.2
21.1.04.08-0127 | Кабель телефонный ТППэпБ 150х2х0,5 | 1000 м | 844695.05 | 84 | Кабели связи | 1.2
21.1.04.08-0128 | Кабель телефонный ТППэпБ 200х2х0,5 | 1000 м | 1090045.06 | 84 | Кабели связи | 1.2
21.1.04.08-0129 | Кабель телефонный ТППэпБ 300х2х0,5 | 1000 м | 1571832.58 | 84 | Кабели связи | 1.2
21.1.04.08-0130 | Кабель телефонный ТППэпБ 400х2х0,5 | 1000 м | 2041388.64 | 84 | Кабели связи | 1.2
21.1.04.08-0131 | Кабель телефонный ТППэпБ 500х2х0,5 | 1000 м | 2524315.78 | 84 | Кабели связи | 1.2
21.1.04.08-0132 | Кабель телефонный ТППэпБ 600х2х0,5 | 1000 м | 2989672.24 | 84 | Кабели связи | 1.2
21.1.04.08-0133 | Кабель телефонный ТППэпБ 10х2х0,64 | 1000 м | 134875.61 | 84 | Кабели связи | 1.2
21.1.04.08-0134 | Кабель телефонный ТППэпБ 20х2х0,64 | 1000 м | 219738.62 | 84 | Кабели связи | 1.2
21.1.04.08-0135 | Кабель телефонный ТППэпБ 30х2х0,64 | 1000 м | 303995.16 | 84 | Кабели связи | 1.2
21.1.04.08-0136 | Кабель телефонный ТППэпБ 50х2х0,64 | 1000 м | 457716.54 | 84 | Кабели связи | 1.2
21.1.04.08-0137 | Кабель телефонный ТППэпБ 100х2х0,64 | 1000 м | 905640.72 | 84 | Кабели связи | 1.2
21.1.04.08-0138 | Кабель телефонный ТППэпБ 150х2х0,64 | 1000 м | 1293543.98 | 84 | Кабели связи | 1.2
21.1.04.08-0139 | Кабель телефонный ТППэпБ 200х2х0,64 | 1000 м | 1685602.46 | 84 | Кабели связи | 1.2
21.1.04.08-0140 | Кабель телефонный ТППэпБ 300х2х0,64 | 1000 м | 2462247.74 | 84 | Кабели связи | 1.2
21.1.04.08-0141 | Кабель телефонный ТППэпБ 400х2х0,64 | 1000 м | 3164169.99 | 84 | Кабели связи | 1.2
21.1.04.08-0151 | Кабель телефонный ТПВнг-LS 5х2х0,5 | 1000 м | 35507.66 | 84 | Кабели связи | 1.2
21.1.04.08-0152 | Кабель телефонный ТПВнг(A)-LS 10х2х0,5-200 | 1000 м | 131059.28 | 84 | Кабели связи | 1.2
21.1.04.08-0153 | Кабель телефонный ТПВнг-LS 20х2х0,5 | 1000 м | 222318.45 | 84 | Кабели связи | 1.2
21.1.04.08-0154 | Кабель телефонный ТПВнг-LS 30х2х0,5 | 1000 м | 318933.58 | 84 | Кабели связи | 1.2
21.1.04.08-0155 | Кабель телефонный ТПВнг-LS 50х2х0,5 | 1000 м | 485699.79 | 84 | Кабели связи | 1.2
21.1.04.08-0156 | Кабель телефонный ТПВнг-LS 100х2х0,5 | 1000 м | 944483.4 | 84 | Кабели связи | 1.2
21.1.04.09-0001 | Кабель телефонный однопарный с медными жилами в полиэтиленовой оболочке с полиэтиленовой изоляцией, сечение 2х1,2 мм2 | 1000 м | 24134.03 | 84 | Кабели связи | 1.2
21.1.04.09-0011 | Кабель телефонный станционный ТСВ 5х2х0,4 | 1000 м | 21900.66 | 84 | Кабели связи | 1.2
21.1.04.09-0012 | Кабель телефонный станционный ТСВ 5х2х0,5 | 1000 м | 29587.45 | 84 | Кабели связи | 1.2
21.1.04.09-0013 | Кабель телефонный станционный ТСВ 10х2х0,4 | 1000 м | 38134.78 | 84 | Кабели связи | 1.2
21.1.04.09-0014 | Кабель телефонный станционный ТСВ 10х2х0,5 | 1000 м | 53638.61 | 84 | Кабели связи | 1.2
21.1.04.09-0015 | Кабель телефонный станционный ТСВ 20х2х0,4 | 1000 м | 70479.08 | 84 | Кабели связи | 1.2
21.1.04.09-0016 | Кабель телефонный станционный ТСВ 20х2х0,5 | 1000 м | 100964.1 | 84 | Кабели связи | 1.2
21.1.04.09-0017 | Кабель телефонный станционный ТСВ 30х2х0,4 | 1000 м | 101416.8 | 84 | Кабели связи | 1.2
21.1.04.09-0018 | Кабель телефонный станционный ТСВ 30х2х0,5 | 1000 м | 148291.66 | 84 | Кабели связи | 1.2
21.1.04.09-0019 | Кабель телефонный станционный ТСВ 41х2х0,4 | 1000 м | 137557.76 | 84 | Кабели связи | 1.2
21.1.04.09-0020 | Кабель телефонный станционный ТСВ 41х2х0,5 | 1000 м | 199770.52 | 84 | Кабели связи | 1.2
21.1.04.09-0022 | Кабель телефонный станционный ТСВ 103х2х0,4 | 1000 м | 327445.21 | 84 | Кабели связи | 1.2
21.1.04.09-0023 | Кабель телефонный станционный ТСВ 103х2х0,5 | 1000 м | 483563.81 | 84 | Кабели связи | 1.2
21.1.05.01-0001 | Кабель силовой гибкий КГнг 5х1,5-660 | 1000 м | 112440.64 | 86 | Кабели силовые с медными жилами | 0.96
21.1.05.01-0011 | Кабель силовой гибкий с медными жилами КГ 1х2,5-660 | 1000 м | 24990.67 | 86 | Кабели силовые с медными жилами | 0.96
21.1.05.01-0012 | Кабель силовой гибкий с медными жилами КГ 1х4-660 | 1000 м | 38567.48 | 86 | Кабели силовые с медными жилами | 0.96
21.1.05.01-0013 | Кабель силовой гибкий с медными жилами КГ 1х6-660 | 1000 м | 55720.71 | 86 | Кабели силовые с медными жилами | 0.96
21.1.05.01-0014 | Кабель силовой гибкий с медными жилами КГ 1х10-660 | 1000 м | 92599.42 | 86 | Кабели силовые с медными жилами | 0.96
21.1.05.01-0015 | Кабель силовой гибкий с медными жилами КГ 1х16-660 | 1000 м | 145055.69 | 86 | Кабели силовые с медными жилами | 0.96
21.1.05.01-0016 | Кабель силовой гибкий с медными жилами КГ 1х25-660 | 1000 м | 220736.05 | 86 | Кабели силовые с медными жилами | 0.96
21.1.05.01-0017 | Кабель силовой гибкий с медными жилами КГ 1х35-660 | 1000 м | 305926.42 | 86 | Кабели силовые с медными жилами | 0.96
21.1.05.01-0018 | Кабель силовой гибкий с медными жилами КГ 1х50-660 | 1000 м | 434065.29 | 86 | Кабели силовые с медными жилами | 0.96
21.1.05.01-0019 | Кабель силовой гибкий с медными жилами КГ 1х70-660 | 1000 м | 608174.92 | 86 | Кабели силовые с медными жилами | 0.96
21.1.05.01-0020 | Кабель силовой гибкий с медными жилами КГ 1х95-660 | 1000 м | 804635.38 | 86 | Кабели силовые с медными жилами | 0.96
21.1.05.01-0021 | Кабель силовой гибкий с медными жилами КГ 1х120-660 | 1000 м | 1022284.82 | 86 | Кабели силовые с медными жилами | 0.96
21.1.05.01-0022 | Кабель силовой гибкий с медными жилами КГ 2х0,75-660 | 1000 м | 28261.84 | 86 | Кабели силовые с медными жилами | 0.96
21.1.05.01-0023 | Кабель силовой гибкий с медными жилами КГ 2х1-660 | 1000 м | 33605.86 | 86 | Кабели силовые с медными жилами | 0.96
21.1.05.01-0024 | Кабель силовой гибкий с медными жилами КГ 2х1,5-660 | 1000 м | 43062.64 | 86 | Кабели силовые с медными жилами | 0.96
21.1.05.01-0025 | Кабель силовой гибкий с медными жилами КГ 2х2,5-660 | 1000 м | 65827.79 | 86 | Кабели силовые с медными жилами | 0.96
21.1.05.01-0026 | Кабель силовой гибкий с медными жилами КГ 2х4-660 | 1000 м | 94782.48 | 86 | Кабели силовые с медными жилами | 0.96
21.1.05.01-0027 | Кабель силовой гибкий с медными жилами КГ 2х6-660 | 1000 м | 133901.86 | 86 | Кабели силовые с медными жилами | 0.96
21.1.05.01-0028 | Кабель силовой гибкий с медными жилами КГ 2х10-660 | 1000 м | 230276.82 | 86 | Кабели силовые с медными жилами | 0.96
21.1.05.01-0029 | Кабель силовой гибкий с медными жилами КГ 2х16-660 | 1000 м | 335559.68 | 86 | Кабели силовые с медными жилами | 0.96
21.1.05.01-0030 | Кабель силовой гибкий с медными жилами КГ 2х25-660 | 1000 м | 513256.29 | 86 | Кабели силовые с медными жилами | 0.96
21.1.05.01-0031 | Кабель силовой гибкий с медными жилами КГ 2х35-660 | 1000 м | 698067.58 | 86 | Кабели силовые с медными жилами | 0.96
21.1.05.01-0032 | Кабель силовой гибкий с медными жилами КГ 2х50-660 | 1000 м | 990529.35 | 86 | Кабели силовые с медными жилами | 0.96
21.1.05.01-0033 | Кабель силовой гибкий с медными жилами КГ 2х70-660 | 1000 м | 1378368.19 | 86 | Кабели силовые с медными жилами | 0.96
21.1.05.01-0034 | Кабель силовой гибкий с медными жилами КГ 2х95-660 | 1000 м | 1728229.88 | 86 | Кабели силовые с медными жилами | 0.96
21.1.05.01-0035 | Кабель силовой гибкий с медными жилами КГ 2х120-660 | 1000 м | 2275515.37 | 86 | Кабели силовые с медными жилами | 0.96
21.1.05.01-0036 | Кабель силовой гибкий с медными жилами КГ 3х0,75-660 | 1000 м | 37631.06 | 86 | Кабели силовые с медными жилами | 0.96
21.1.05.01-0037 | Кабель силовой гибкий с медными жилами КГ 3х1-660 | 1000 м | 45158.31 | 86 | Кабели силовые с медными жилами | 0.96
21.1.05.01-0038 | Кабель силовой гибкий с медными жилами КГ 3х1,5-660 | 1000 м | 58723.4 | 86 | Кабели силовые с медными жилами | 0.96
21.1.05.01-0039 | Кабель силовой гибкий с медными жилами КГ 3х2,5-660 | 1000 м | 90096.27 | 86 | Кабели силовые с медными жилами | 0.96
21.1.05.01-0040 | Кабель силовой гибкий с медными жилами КГ 3х4-660 | 1000 м | 132069.07 | 86 | Кабели силовые с медными жилами | 0.96
21.1.05.01-0041 | Кабель силовой гибкий с медными жилами КГ 3х6-660 | 1000 м | 188536.59 | 86 | Кабели силовые с медными жилами | 0.96
21.1.05.01-0042 | Кабель силовой гибкий с медными жилами КГ 3х10-660 | 1000 м | 313353.66 | 86 | Кабели силовые с медными жилами | 0.96
21.1.05.01-0043 | Кабель силовой гибкий с медными жилами КГ 3х16-660 | 1000 м | 477274.77 | 86 | Кабели силовые с медными жилами | 0.96
21.1.05.01-0044 | Кабель силовой гибкий с медными жилами КГ 3х25-660 | 1000 м | 720654.28 | 86 | Кабели силовые с медными жилами | 0.96
21.1.05.01-0045 | Кабель силовой гибкий с медными жилами КГ 3х35-660 | 1000 м | 1003047.19 | 86 | Кабели силовые с медными жилами | 0.96
21.1.05.01-0046 | Кабель силовой гибкий с медными жилами КГ 3х50-660 | 1000 м | 1410743.4 | 86 | Кабели силовые с медными жилами | 0.96
21.1.05.01-0047 | Кабель силовой гибкий с медными жилами КГ 3х70-660 | 1000 м | 1971022.65 | 86 | Кабели силовые с медными жилами | 0.96
21.1.05.01-0048 | Кабель силовой гибкий с медными жилами КГ 3х95-660 | 1000 м | 2607884.08 | 86 | Кабели силовые с медными жилами | 0.96
21.1.05.01-0049 | Кабель силовой гибкий с медными жилами КГ 3х120-660 | 1000 м | 3290535.9 | 86 | Кабели силовые с медными жилами | 0.96
21.1.05.01-0050 | Кабель силовой гибкий с медными жилами КГ 4х0,75-660 | 1000 м | 53515.74 | 86 | Кабели силовые с медными жилами | 0.96
21.1.05.01-0051 | Кабель силовой гибкий с медными жилами КГ 4х1-660 | 1000 м | 57862 | 86 | Кабели силовые с медными жилами | 0.96
21.1.05.01-0052 | Кабель силовой гибкий с медными жилами КГ 4х1,5-660 | 1000 м | 78238.61 | 86 | Кабели силовые с медными жилами | 0.96
21.1.05.01-0053 | Кабель силовой гибкий с медными жилами КГ 4х2,5-660 | 1000 м | 116083.27 | 86 | Кабели силовые с медными жилами | 0.96
21.1.05.01-0054 | Кабель силовой гибкий с медными жилами КГ 4х4-660 | 1000 м | 171358.03 | 86 | Кабели силовые с медными жилами | 0.96
21.1.05.01-0055 | Кабель силовой гибкий с медными жилами КГ 4х6-660 | 1000 м | 247504.71 | 86 | Кабели силовые с медными жилами | 0.96
21.1.05.01-0056 | Кабель силовой гибкий с медными жилами КГ 4х10-660 | 1000 м | 409042.89 | 86 | Кабели силовые с медными жилами | 0.96
21.1.05.01-0057 | Кабель силовой гибкий с медными жилами КГ 4х16-660 | 1000 м | 625234.66 | 86 | Кабели силовые с медными жилами | 0.96
21.1.05.01-0058 | Кабель силовой гибкий с медными жилами КГ 4х25-660 | 1000 м | 950169.2 | 86 | Кабели силовые с медными жилами | 0.96
21.1.05.01-0059 | Кабель силовой гибкий с медными жилами КГ 4х35-660 | 1000 м | 1317980.5 | 86 | Кабели силовые с медными жилами | 0.96
21.1.05.01-0060 | Кабель силовой гибкий с медными жилами КГ 4х50-660 | 1000 м | 1855917.07 | 86 | Кабели силовые с медными жилами | 0.96
21.1.05.01-0061 | Кабель силовой гибкий с медными жилами КГ 4х70-660 | 1000 м | 2598776.4 | 86 | Кабели силовые с медными жилами | 0.96
21.1.05.01-0062 | Кабель силовой гибкий с медными жилами КГ 5х2,5-660 | 1000 м | 144640.84 | 86 | Кабели силовые с медными жилами | 0.96
21.1.05.01-0063 | Кабель силовой гибкий с медными жилами КГ 5х16-660 | 1000 м | 780596.57 | 86 | Кабели силовые с медными жилами | 0.96
21.1.05.01-0111 | Кабель силовой гибкий с медными жилами КГН 1х2,5-660 | 1000 м | 33358.74 | 86 | Кабели силовые с медными жилами | 0.96
21.1.05.01-0112 | Кабель силовой гибкий с медными жилами КГН 1х4-660 | 1000 м | 48338.04 | 86 | Кабели силовые с медными жилами | 0.96
21.1.05.01-0113 | Кабель силовой гибкий с медными жилами КГН 1х6-660 | 1000 м | 67573.92 | 86 | Кабели силовые с медными жилами | 0.96
21.1.05.01-0114 | Кабель силовой гибкий с медными жилами КГН 1х10-660 | 1000 м | 105546.42 | 86 | Кабели силовые с медными жилами | 0.96
21.1.05.01-0115 | Кабель силовой гибкий с медными жилами КГН 1х16-660 | 1000 м | 161261.37 | 86 | Кабели силовые с медными жилами | 0.96
21.1.05.01-0116 | Кабель силовой гибкий с медными жилами КГН 1х25-660 | 1000 м | 242954.43 | 86 | Кабели силовые с медными жилами | 0.96
21.1.05.01-0117 | Кабель силовой гибкий с медными жилами КГН 1х35-660 | 1000 м | 334332.85 | 86 | Кабели силовые с медными жилами | 0.96
21.1.05.01-0118 | Кабель силовой гибкий с медными жилами КГН 1х50-660 | 1000 м | 472235.1 | 86 | Кабели силовые с медными жилами | 0.96
21.1.05.01-0119 | Кабель силовой гибкий с медными жилами КГН 1х70-660 | 1000 м | 659397.42 | 86 | Кабели силовые с медными жилами | 0.96
21.1.05.01-0120 | Кабель силовой гибкий с медными жилами КГН 1х95-660 | 1000 м | 868320.24 | 86 | Кабели силовые с медными жилами | 0.96
21.1.05.01-0121 | Кабель силовой гибкий с медными жилами КГН 1х120-660 | 1000 м | 1097194.42 | 86 | Кабели силовые с медными жилами | 0.96
21.1.05.01-0122 | Кабель силовой гибкий с медными жилами КГН 2х0,75-660 | 1000 м | 34458.53 | 86 | Кабели силовые с медными жилами | 0.96
21.1.05.01-0123 | Кабель силовой гибкий с медными жилами КГН 2х1-660 | 1000 м | 41165.35 | 86 | Кабели силовые с медными жилами | 0.96
21.1.05.01-0124 | Кабель силовой гибкий с медными жилами КГН 2х1,5-660 | 1000 м | 52510.78 | 86 | Кабели силовые с медными жилами | 0.96
21.1.05.01-0125 | Кабель силовой гибкий с медными жилами КГН 2х2,5-660 | 1000 м | 80512.14 | 86 | Кабели силовые с медными жилами | 0.96
21.1.05.01-0126 | Кабель силовой гибкий с медными жилами КГН 2х4-660 | 1000 м | 105807.11 | 86 | Кабели силовые с медными жилами | 0.96
21.1.05.01-0127 | Кабель силовой гибкий с медными жилами КГН 2х6-660 | 1000 м | 148758.93 | 86 | Кабели силовые с медными жилами | 0.96
21.1.05.01-0128 | Кабель силовой гибкий с медными жилами КГН 2х10-660 | 1000 м | 249803.41 | 86 | Кабели силовые с медными жилами | 0.96
21.1.05.01-0129 | Кабель силовой гибкий с медными жилами КГН 2х16-660 | 1000 м | 368585.2 | 86 | Кабели силовые с медными жилами | 0.96
21.1.05.01-0130 | Кабель силовой гибкий с медными жилами КГН 2х25-660 | 1000 м | 550620.09 | 86 | Кабели силовые с медными жилами | 0.96
21.1.05.01-0131 | Кабель силовой гибкий с медными жилами КГН 2х35-660 | 1000 м | 744797.08 | 86 | Кабели силовые с медными жилами | 0.96
21.1.05.01-0132 | Кабель силовой гибкий с медными жилами КГН 2х50-660 | 1000 м | 1057414.24 | 86 | Кабели силовые с медными жилами | 0.96
21.1.05.01-0133 | Кабель силовой гибкий с медными жилами КГН 2х70-660 | 1000 м | 1462349.39 | 86 | Кабели силовые с медными жилами | 0.96
21.1.05.01-0134 | Кабель силовой гибкий с медными жилами КГН 2х95-660 | 1000 м | 1923380.14 | 86 | Кабели силовые с медными жилами | 0.96
21.1.05.01-0135 | Кабель силовой гибкий с медными жилами КГН 2х120-660 | 1000 м | 2410204.26 | 86 | Кабели силовые с медными жилами | 0.96
21.1.05.01-0136 | Кабель силовой гибкий с медными жилами КГН 3х0,75-660 | 1000 м | 44548.16 | 86 | Кабели силовые с медными жилами | 0.96
21.1.05.01-0137 | Кабель силовой гибкий с медными жилами КГН 3х1-660 | 1000 м | 52493.57 | 86 | Кабели силовые с медными жилами | 0.96
21.1.05.01-0138 | Кабель силовой гибкий с медными жилами КГН 3х1,5-660 | 1000 м | 76937.49 | 86 | Кабели силовые с медными жилами | 0.96
21.1.05.01-0139 | Кабель силовой гибкий с медными жилами КГН 3х2,5-660 | 1000 м | 100945.96 | 86 | Кабели силовые с медными жилами | 0.96
21.1.05.01-0140 | Кабель силовой гибкий с медными жилами КГН 3х4-660 | 1000 м | 141709.43 | 86 | Кабели силовые с медными жилами | 0.96
21.1.05.01-0141 | Кабель силовой гибкий с медными жилами КГН 3х6-660 | 1000 м | 202921.71 | 86 | Кабели силовые с медными жилами | 0.96
21.1.05.01-0142 | Кабель силовой гибкий с медными жилами КГН 3х10-660 | 1000 м | 347276.82 | 86 | Кабели силовые с медными жилами | 0.96
21.1.05.01-0143 | Кабель силовой гибкий с медными жилами КГН 3х16-660 | 1000 м | 517318.17 | 86 | Кабели силовые с медными жилами | 0.96
21.1.05.01-0144 | Кабель силовой гибкий с медными жилами КГН 3х25-660 | 1000 м | 775788.66 | 86 | Кабели силовые с медными жилами | 0.96
21.1.05.01-0145 | Кабель силовой гибкий с медными жилами КГН 3х25+1х10-660 | 1000 м | 869936.68 | 86 | Кабели силовые с медными жилами | 0.96
21.1.05.01-0146 | Кабель силовой гибкий с медными жилами КГН 3х35-660 | 1000 м | 1066007.96 | 86 | Кабели силовые с медными жилами | 0.96
21.1.05.01-0147 | Кабель силовой гибкий с медными жилами КГН 3х50-660 | 1000 м | 1493149.51 | 86 | Кабели силовые с медными жилами | 0.96
21.1.05.01-0148 | Кабель силовой гибкий с медными жилами КГН 3х70-660 | 1000 м | 2084143.76 | 86 | Кабели силовые с медными жилами | 0.96
21.1.05.01-0149 | Кабель силовой гибкий с медными жилами КГН 3х95-660 | 1000 м | 2751608.65 | 86 | Кабели силовые с медными жилами | 0.96
21.1.05.01-0150 | Кабель силовой гибкий с медными жилами КГН 3х120-660 | 1000 м | 3474110.59 | 86 | Кабели силовые с медными жилами | 0.96
21.1.05.01-0151 | Кабель силовой гибкий с медными жилами КГН 4х0,75-660 | 1000 м | 61691.88 | 86 | Кабели силовые с медными жилами | 0.96
21.1.05.01-0152 | Кабель силовой гибкий с медными жилами КГН 4х1-660 | 1000 м | 66633.12 | 86 | Кабели силовые с медными жилами | 0.96
21.1.05.01-0153 | Кабель силовой гибкий с медными жилами КГН 4х1,5-660 | 1000 м | 87887.23 | 86 | Кабели силовые с медными жилами | 0.96
21.1.05.01-0154 | Кабель силовой гибкий с медными жилами КГН 4х2,5-660 | 1000 м | 128976.42 | 86 | Кабели силовые с медными жилами | 0.96
21.1.05.01-0155 | Кабель силовой гибкий с медными жилами КГН 4х4-660 | 1000 м | 185165.1 | 86 | Кабели силовые с медными жилами | 0.96
21.1.05.01-0156 | Кабель силовой гибкий с медными жилами КГН 4х6-660 | 1000 м | 264826.49 | 86 | Кабели силовые с медными жилами | 0.96
21.1.05.01-0157 | Кабель силовой гибкий с медными жилами КГН 4х10-660 | 1000 м | 377949.75 | 86 | Кабели силовые с медными жилами | 0.96
21.1.05.01-0158 | Кабель силовой гибкий с медными жилами КГН 4х16-660 | 1000 м | 558858.72 | 86 | Кабели силовые с медными жилами | 0.96
21.1.05.01-0159 | Кабель силовой гибкий с медными жилами КГН 4х25-660 | 1000 м | 1015347.21 | 86 | Кабели силовые с медными жилами | 0.96
21.1.05.01-0160 | Кабель силовой гибкий с медными жилами КГН 4х35-660 | 1000 м | 1396203.31 | 86 | Кабели силовые с медными жилами | 0.96
21.1.05.01-0161 | Кабель силовой гибкий с медными жилами КГН 4х50-660 | 1000 м | 1961060.55 | 86 | Кабели силовые с медными жилами | 0.96
21.1.05.01-0162 | Кабель силовой гибкий с медными жилами КГН 4х70-660 | 1000 м | 2741029.81 | 86 | Кабели силовые с медными жилами | 0.96
21.1.05.01-0163 | Кабель силовой гибкий с медными жилами КГН 5х2,5-660 | 1000 м | 161766.24 | 86 | Кабели силовые с медными жилами | 0.96
21.1.05.01-0164 | Кабель силовой гибкий с медными жилами КГН 5х4-660 | 1000 м | 232342.69 | 86 | Кабели силовые с медными жилами | 0.96
21.1.05.01-0165 | Кабель силовой гибкий с медными жилами КГН 5х6-660 | 1000 м | 330678 | 86 | Кабели силовые с медными жилами | 0.96
21.1.05.01-0166 | Кабель силовой гибкий с медными жилами КГН 5х10-660 | 1000 м | 555734.86 | 86 | Кабели силовые с медными жилами | 0.96
21.1.05.01-0167 | Кабель силовой гибкий с медными жилами КГН 5х16-660 | 1000 м | 835778.54 | 86 | Кабели силовые с медными жилами | 0.96
21.1.05.01-0168 | Кабель силовой гибкий с медными жилами КГН 5х25-660 | 1000 м | 1263643.84 | 86 | Кабели силовые с медными жилами | 0.96
21.1.05.01-0169 | Кабель силовой гибкий с медными жилами КГН 5х35-660 | 1000 м | 1748261.06 | 86 | Кабели силовые с медными жилами | 0.96
21.1.05.01-0170 | Кабель силовой гибкий с медными жилами КГН 5х70-660 | 1000 м | 3400176.87 | 86 | Кабели силовые с медными жилами | 0.96
21.1.05.01-0171 | Кабель силовой гибкий с медными жилами КГН 5х95-660 | 1000 м | 4503579.88 | 86 | Кабели силовые с медными жилами | 0.96
21.1.05.01-0172 | Кабель силовой гибкий с медными жилами КГН 5х120-660 | 1000 м | 5684000.29 | 86 | Кабели силовые с медными жилами | 0.96
21.1.05.01-1000 | Кабель силовой гибкий с медными жилами КГ 2х2,5+1х1,5-660 | 1000 м | 81560.95 | 86 | Кабели силовые с медными жилами | 0.96
21.1.05.01-1002 | Кабель силовой гибкий с медными жилами КГ 2х4+1х2,5-660 | 1000 м | 120010.71 | 86 | Кабели силовые с медными жилами | 0.96
21.1.05.01-1004 | Кабель силовой гибкий с медными жилами КГ 3х10+1х6-660 | 1000 м | 369350.28 | 86 | Кабели силовые с медными жилами | 0.96
21.1.05.01-1006 | Кабель силовой гибкий с медными жилами КГ 3х16+1х6-660 | 1000 м | 349386.89 | 86 | Кабели силовые с медными жилами | 0.96
21.1.05.01-1008 | Кабель силовой гибкий с медными жилами КГ 3х25+1х10-660 | 1000 м | 810652.29 | 86 | Кабели силовые с медными жилами | 0.96
21.1.05.01-1010 | Кабель силовой гибкий с медными жилами КГ 3х35+1х10-660 | 1000 м | 1095736.18 | 86 | Кабели силовые с медными жилами | 0.96
21.1.05.01-1012 | Кабель силовой гибкий с медными жилами КГ 3х4+1х2,5-660 | 1000 м | 160143.02 | 86 | Кабели силовые с медными жилами | 0.96
21.1.05.01-1014 | Кабель силовой гибкий с медными жилами КГ 3х50+1х16-660 | 1000 м | 1553458.96 | 86 | Кабели силовые с медными жилами | 0.96
21.1.05.01-1016 | Кабель силовой гибкий с медными жилами КГ 3х6+1х4-660 | 1000 м | 230193.35 | 86 | Кабели силовые с медными жилами | 0.96
21.1.05.01-1018 | Кабель силовой гибкий с медными жилами КГ 3х70+1х25-660 | 1000 м | 2187830.87 | 86 | Кабели силовые с медными жилами | 0.96
21.1.05.01-1020 | Кабель силовой гибкий с медными жилами КГ 5х1,5-660 | 1000 м | 97598.05 | 86 | Кабели силовые с медными жилами | 0.96
21.1.05.01-1022 | Кабель силовой гибкий с медными жилами КГ 5х10-660 | 1000 м | 509363.69 | 86 | Кабели силовые с медными жилами | 0.96
21.1.05.01-1024 | Кабель силовой гибкий с медными жилами КГ 5х25-660 | 1000 м | 1189767.8 | 86 | Кабели силовые с медными жилами | 0.96
21.1.05.01-1026 | Кабель силовой гибкий с медными жилами КГ 5х4-660 | 1000 м | 214610.93 | 86 | Кабели силовые с медными жилами | 0.96
21.1.05.01-1028 | Кабель силовой гибкий с медными жилами КГ 5х6-660 | 1000 м | 309996.44 | 86 | Кабели силовые с медными жилами | 0.96
21.1.05.01-1030 | Кабель силовой гибкий с медными жилами КГН 3х10+1х6-660 | 1000 м | 405809.47 | 86 | Кабели силовые с медными жилами | 0.96
21.1.05.01-1032 | Кабель силовой гибкий с медными жилами КГН 3х35+1х10-660 | 1000 м | 1171856.14 | 86 | Кабели силовые с медными жилами | 0.96
21.1.05.01-1034 | Кабель силовой гибкий с медными жилами КГН 3х50+1х16-660 | 1000 м | 1650199.4 | 86 | Кабели силовые с медными жилами | 0.96
21.1.05.01-1036 | Кабель силовой гибкий с медными жилами КГН 3х70+1х25-660 | 1000 м | 2313982.5 | 86 | Кабели силовые с медными жилами | 0.96
21.1.05.01-1038 | Кабель силовой гибкий с медными жилами КГН 3х95+1х35-660 | 1000 м | 3063745.06 | 86 | Кабели силовые с медными жилами | 0.96
21.1.05.01-1040 | Кабель силовой гибкий с медными жилами КГН 4х95-660 | 1000 м | 3629085.77 | 86 | Кабели силовые с медными жилами | 0.96
21.1.05.01-1042 | Кабель силовой гибкий с медными жилами КГН 5х1-660 | 1000 м | 83212.58 | 86 | Кабели силовые с медными жилами | 0.96
21.1.05.01-1044 | Кабель силовой гибкий с медными жилами КГН 5х1,5-660 | 1000 м | 109612.62 | 86 | Кабели силовые с медными жилами | 0.96
21.1.05.01-1046 | Кабель силовой гибкий с медными жилами КГ 4х120-660 | 1000 м | 4353120.31 | 86 | Кабели силовые с медными жилами | 0.96
21.1.05.01-1048 | Кабель силовой гибкий с медными жилами КГ 4х150-660 | 1000 м | 5369259.94 | 86 | Кабели силовые с медными жилами | 0.96
21.1.05.01-1050 | Кабель силовой гибкий с медными жилами КГ 1х150-660 | 1000 м | 1273002.98 | 86 | Кабели силовые с медными жилами | 0.96
21.1.05.01-1052 | Кабель силовой гибкий с медными жилами КГ 1х185-660 | 1000 м | 1552905.21 | 86 | Кабели силовые с медными жилами | 0.96
21.1.05.01-1054 | Кабель силовой гибкий с медными жилами КГ 1х240-660 | 1000 м | 2049973.04 | 86 | Кабели силовые с медными жилами | 0.96
21.1.05.01-1056 | Кабель силовой гибкий с медными жилами КГ 1х300-660 | 1000 м | 2870495.54 | 86 | Кабели силовые с медными жилами | 0.96
21.1.05.01-1058 | Кабель силовой гибкий с медными жилами КГ 1х400-660 | 1000 м | 3419166.52 | 86 | Кабели силовые с медными жилами | 0.96
21.1.05.01-1060 | Кабель силовой гибкий с медными жилами КГ 2х150-660 | 1000 м | 2808401.66 | 86 | Кабели силовые с медными жилами | 0.96
21.1.05.01-1062 | Кабель силовой гибкий с медными жилами КГ 3х1,5+1х1,5-660 | 1000 м | 79582.97 | 86 | Кабели силовые с медными жилами | 0.96
21.1.05.01-1066 | Кабель силовой гибкий с медными жилами КГ 3х120+1х35-660 | 1000 м | 3598936.47 | 86 | Кабели силовые с медными жилами | 0.96
21.1.05.01-1068 | Кабель силовой гибкий с медными жилами КГ 3х120+1х50-660 | 1000 м | 3720572.12 | 86 | Кабели силовые с медными жилами | 0.96
21.1.05.01-1070 | Кабель силовой гибкий с медными жилами КГ 3х120+1х70-660 | 1000 м | 3917518.84 | 86 | Кабели силовые с медными жилами | 0.96
21.1.05.01-1072 | Кабель силовой гибкий с медными жилами КГ 3х120+1х95-660 | 1000 м | 4136007.86 | 86 | Кабели силовые с медными жилами | 0.96
21.1.05.01-1074 | Кабель силовой гибкий с медными жилами КГ 3х150+1х120-660 | 1000 м | 5141688.86 | 86 | Кабели силовые с медными жилами | 0.96
21.1.05.01-1076 | Кабель силовой гибкий с медными жилами КГ 3х150+1х50-660 | 1000 м | 4502430.52 | 86 | Кабели силовые с медными жилами | 0.96
21.1.05.01-1078 | Кабель силовой гибкий с медными жилами КГ 3х150+1х70-660 | 1000 м | 4698086.04 | 86 | Кабели силовые с медными жилами | 0.96
21.1.05.01-1080 | Кабель силовой гибкий с медными жилами КГ 3х150+1х95-660 | 1000 м | 4924171.97 | 86 | Кабели силовые с медными жилами | 0.96
21.1.05.01-1082 | Кабель силовой гибкий с медными жилами КГ 3х150-660 | 1000 м | 4076700.1 | 86 | Кабели силовые с медными жилами | 0.96
21.1.05.01-1084 | Кабель силовой гибкий с медными жилами КГ 3х16+1х10-660 | 1000 м | 575208.51 | 86 | Кабели силовые с медными жилами | 0.96
21.1.05.01-1088 | Кабель силовой гибкий с медными жилами КГ 3х185+1х95-660 | 1000 м | 5840640.34 | 86 | Кабели силовые с медными жилами | 0.96
21.1.05.01-1090 | Кабель силовой гибкий с медными жилами КГ 3х2,5+1х1,5-660 | 1000 м | 108876.94 | 86 | Кабели силовые с медными жилами | 0.96
21.1.05.01-1092 | Кабель силовой гибкий с медными жилами КГ 3х240+1х120-660 | 1000 м | 7600866.99 | 86 | Кабели силовые с медными жилами | 0.96
21.1.05.01-1096 | Кабель силовой гибкий с медными жилами КГ 3х25+1х16-660 | 1000 м | 873123.46 | 86 | Кабели силовые с медными жилами | 0.96
21.1.05.01-1100 | Кабель силовой гибкий с медными жилами КГ 3х35+1х16-660 | 1000 м | 1101481.96 | 86 | Кабели силовые с медными жилами | 0.96
21.1.05.01-1102 | Кабель силовой гибкий с медными жилами КГ 3х35+1х25-660 | 1000 м | 1234233.41 | 86 | Кабели силовые с медными жилами | 0.96
21.1.05.01-1108 | Кабель силовой гибкий с медными жилами КГ 3х50+1х25-660 | 1000 м | 1637798.9 | 86 | Кабели силовые с медными жилами | 0.96
21.1.05.01-1110 | Кабель силовой гибкий с медными жилами КГ 3х50+1х35-660 | 1000 м | 1734381.09 | 86 | Кабели силовые с медными жилами | 0.96
21.1.05.01-1116 | Кабель силовой гибкий с медными жилами КГ 3х70+1х35-660 | 1000 м | 2281531.76 | 86 | Кабели силовые с медными жилами | 0.96
21.1.05.01-1118 | Кабель силовой гибкий с медными жилами КГ 3х70+1х50-660 | 1000 м | 2424334.92 | 86 | Кабели силовые с медными жилами | 0.96
21.1.05.01-1120 | Кабель силовой гибкий с медными жилами КГ 3х95+1х35-660 | 1000 м | 2893981.4 | 86 | Кабели силовые с медными жилами | 0.96
21.1.05.01-1122 | Кабель силовой гибкий с медными жилами КГ 3х95+1х50-660 | 1000 м | 30374957.32 | 86 | Кабели силовые с медными жилами | 0.96
21.1.05.01-1124 | Кабель силовой гибкий с медными жилами КГ 3х95+1х70-660 | 1000 м | 3233823.47 | 86 | Кабели силовые с медными жилами | 0.96
21.1.05.01-1130 | Кабель силовой гибкий с медными жилами КГ 4х185-660 | 1000 м | 6599175.81 | 86 | Кабели силовые с медными жилами | 0.96
21.1.05.01-1132 | Кабель силовой гибкий с медными жилами КГ 4х240-660 | 1000 м | 8673011.66 | 86 | Кабели силовые с медными жилами | 0.96
21.1.05.01-1134 | Кабель силовой гибкий с медными жилами КГ 4х95-660 | 1000 м | 34372508.69 | 86 | Кабели силовые с медными жилами | 0.96
21.1.05.01-1140 | Кабель силовой гибкий с медными жилами КГ 5х120-660 | 1000 м | 5411807.56 | 86 | Кабели силовые с медными жилами | 0.96
21.1.05.01-1142 | Кабель силовой гибкий с медными жилами КГ 5х150-660 | 1000 м | 6764686.46 | 86 | Кабели силовые с медными жилами | 0.96
21.1.05.01-1144 | Кабель силовой гибкий с медными жилами КГ 5х1-660 | 1000 м | 74784.54 | 86 | Кабели силовые с медными жилами | 0.96
21.1.05.01-1146 | Кабель силовой гибкий с медными жилами КГ 5х185-660 | 1000 м | 8223052.3 | 86 | Кабели силовые с медными жилами | 0.96
21.1.05.01-1148 | Кабель силовой гибкий с медными жилами КГ 5х240-660 | 1000 м | 10810163.57 | 86 | Кабели силовые с медными жилами | 0.96
21.1.05.01-1152 | Кабель силовой гибкий с медными жилами КГ 5х35-660 | 1000 м | 1647002.61 | 86 | Кабели силовые с медными жилами | 0.96
21.1.05.01-1156 | Кабель силовой гибкий с медными жилами КГ 5х50-660 | 1000 м | 2306091.55 | 86 | Кабели силовые с медными жилами | 0.96
21.1.05.01-1160 | Кабель силовой гибкий с медными жилами КГ 5х70-660 | 1000 м | 3230606.44 | 86 | Кабели силовые с медными жилами | 0.96
21.1.05.01-1162 | Кабель силовой гибкий с медными жилами КГ 5х95-660 | 1000 м | 4280025.18 | 86 | Кабели силовые с медными жилами | 0.96
21.1.05.01-1164 | Кабель силовой гибкий с медными жилами КГН 1х1,5-660 | 1000 м | 24012.59 | 86 | Кабели силовые с медными жилами | 0.96
21.1.05.01-1166 | Кабель силовой гибкий с медными жилами КГН 1х150-660 | 1000 м | 1369756.88 | 86 | Кабели силовые с медными жилами | 0.96
21.1.05.01-1168 | Кабель силовой гибкий с медными жилами КГН 1х185-660 | 1000 м | 1667406.14 | 86 | Кабели силовые с медными жилами | 0.96
21.1.05.01-1170 | Кабель силовой гибкий с медными жилами КГН 1х240-660 | 1000 м | 2184799.97 | 86 | Кабели силовые с медными жилами | 0.96
21.1.05.01-1172 | Кабель силовой гибкий с медными жилами КГН 1х300-660 | 1000 м | 2716605.49 | 86 | Кабели силовые с медными жилами | 0.96
21.1.05.01-1174 | Кабель силовой гибкий с медными жилами КГН 1х400-660 | 1000 м | 3744725.92 | 86 | Кабели силовые с медными жилами | 0.96
21.1.05.01-1176 | Кабель силовой гибкий с медными жилами КГН 2х0,75+1х0,75-660 | 1000 м | 44621.88 | 86 | Кабели силовые с медными жилами | 0.96
21.1.05.01-1178 | Кабель силовой гибкий с медными жилами КГН 2х1,5+1х1,5-660 | 1000 м | 69228.86 | 86 | Кабели силовые с медными жилами | 0.96
21.1.05.01-1180 | Кабель силовой гибкий с медными жилами КГН 2х1+1х1-660 | 1000 м | 52701.31 | 86 | Кабели силовые с медными жилами | 0.96
21.1.05.01-1182 | Кабель силовой гибкий с медными жилами КГН 2х10+1х6-660 | 1000 м | 302030.16 | 86 | Кабели силовые с медными жилами | 0.96
21.1.05.01-1184 | Кабель силовой гибкий с медными жилами КГН 2х120+1х35-660 | 1000 м | 2710906.75 | 86 | Кабели силовые с медными жилами | 0.96
21.1.05.01-1186 | Кабель силовой гибкий с медными жилами КГН 2х150+1х50-660 | 1000 м | 3399966.07 | 86 | Кабели силовые с медными жилами | 0.96
21.1.05.01-1188 | Кабель силовой гибкий с медными жилами КГН 2х150-660 | 1000 м | 2964696.51 | 86 | Кабели силовые с медными жилами | 0.96
21.1.05.01-1190 | Кабель силовой гибкий с медными жилами КГН 2х16+1х6-660 | 1000 м | 419328.85 | 86 | Кабели силовые с медными жилами | 0.96
21.1.05.01-1192 | Кабель силовой гибкий с медными жилами КГН 2х2,5+1х1,5-660 | 1000 м | 91939.52 | 86 | Кабели силовые с медными жилами | 0.96
21.1.05.01-1194 | Кабель силовой гибкий с медными жилами КГН 2х25+1х10-660 | 1000 м | 636919.28 | 86 | Кабели силовые с медными жилами | 0.96
21.1.05.01-1196 | Кабель силовой гибкий с медными жилами КГН 2х35+1х10-660 | 1000 м | 841275.13 | 86 | Кабели силовые с медными жилами | 0.96
21.1.05.01-1198 | Кабель силовой гибкий с медными жилами КГН 2х4+1х2,5-660 | 1000 м | 132024.7 | 86 | Кабели силовые с медными жилами | 0.96
21.1.05.01-1200 | Кабель силовой гибкий с медными жилами КГН 2х50+1х16-660 | 1000 м | 1191886.21 | 86 | Кабели силовые с медными жилами | 0.96
21.1.05.01-1202 | Кабель силовой гибкий с медными жилами КГН 2х6+1х4-660 | 1000 м | 185824.11 | 86 | Кабели силовые с медными жилами | 0.96
21.1.05.01-1204 | Кабель силовой гибкий с медными жилами КГН 2х70+1х25-660 | 1000 м | 1669493.9 | 86 | Кабели силовые с медными жилами | 0.96
21.1.05.01-1206 | Кабель силовой гибкий с медными жилами КГН 2х95+1х35-660 | 1000 м | 2213562.84 | 86 | Кабели силовые с медными жилами | 0.96
21.1.05.01-1208 | Кабель силовой гибкий с медными жилами КГН 3х0,75+1х0,75-660 | 1000 м | 55988.75 | 86 | Кабели силовые с медными жилами | 0.96
21.1.05.01-1210 | Кабель силовой гибкий с медными жилами КГН 3х1,5+1х1,5-660 | 1000 м | 87712.55 | 86 | Кабели силовые с медными жилами | 0.96
21.1.05.01-1212 | Кабель силовой гибкий с медными жилами КГН 3х1+1х1-660 | 1000 м | 66533.1 | 86 | Кабели силовые с медными жилами | 0.96
21.1.05.01-1216 | Кабель силовой гибкий с медными жилами КГН 3х120+1х35-660 | 1000 м | 3812667.83 | 86 | Кабели силовые с медными жилами | 0.96
21.1.05.01-1218 | Кабель силовой гибкий с медными жилами КГН 3х120+1х50-660 | 1000 м | 3938510.14 | 86 | Кабели силовые с медными жилами | 0.96
21.1.05.01-1222 | Кабель силовой гибкий с медными жилами КГН 3х120+1х95-660 | 1000 м | 4368649.86 | 86 | Кабели силовые с медными жилами | 0.96
21.1.05.01-1224 | Кабель силовой гибкий с медными жилами КГН 3х150+1х120-660 | 1000 м | 5419739.36 | 86 | Кабели силовые с медными жилами | 0.96
21.1.05.01-1226 | Кабель силовой гибкий с медными жилами КГН 3х150+1х50-660 | 1000 м | 4755404.77 | 86 | Кабели силовые с медными жилами | 0.96
21.1.05.01-1228 | Кабель силовой гибкий с медными жилами КГН 3х150+1х70-660 | 1000 м | 4962372.19 | 86 | Кабели силовые с медными жилами | 0.96
21.1.05.01-1230 | Кабель силовой гибкий с медными жилами КГН 3х150+1х95-660 | 1000 м | 5201578.68 | 86 | Кабели силовые с медными жилами | 0.96
21.1.05.01-1232 | Кабель силовой гибкий с медными жилами КГН 3х150-660 | 1000 м | 4307556.19 | 86 | Кабели силовые с медными жилами | 0.96
21.1.05.01-1234 | Кабель силовой гибкий с медными жилами КГН 3х16+1х10-660 | 1000 м | 623357.12 | 86 | Кабели силовые с медными жилами | 0.96
21.1.05.01-1236 | Кабель силовой гибкий с медными жилами КГН 3х16+1х6-660 | 1000 м | 573217.27 | 86 | Кабели силовые с медными жилами | 0.96
21.1.05.01-1238 | Кабель силовой гибкий с медными жилами КГН 3х2,5+1х1,5-660 | 1000 м | 119322.84 | 86 | Кабели силовые с медными жилами | 0.96
21.1.05.01-1244 | Кабель силовой гибкий с медными жилами КГН 3х35+1х16-660 | 1000 м | 1231083.8 | 86 | Кабели силовые с медными жилами | 0.96
21.1.05.01-1246 | Кабель силовой гибкий с медными жилами КГН 3х35+1х25-660 | 1000 м | 1318580.42 | 86 | Кабели силовые с медными жилами | 0.96
21.1.05.01-1248 | Кабель силовой гибкий с медными жилами КГН 3х4+1х2,5-660 | 1000 м | 175951.96 | 86 | Кабели силовые с медными жилами | 0.96
21.1.05.01-1252 | Кабель силовой гибкий с медными жилами КГН 3х50+1х25-660 | 1000 м | 1741137.53 | 86 | Кабели силовые с медными жилами | 0.96
21.1.05.01-1254 | Кабель силовой гибкий с медными жилами КГН 3х50+1х35-660 | 1000 м | 1842764.5 | 86 | Кабели силовые с медными жилами | 0.96
21.1.05.01-1256 | Кабель силовой гибкий с медными жилами КГН 3х6+1х4-660 | 1000 м | 245335 | 86 | Кабели силовые с медными жилами | 0.96
21.1.05.01-1260 | Кабель силовой гибкий с медными жилами КГН 3х70+1х35-660 | 1000 м | 2415525.97 | 86 | Кабели силовые с медными жилами | 0.96
21.1.05.01-1262 | Кабель силовой гибкий с медными жилами КГН 3х70+1х50-660 | 1000 м | 2570676.89 | 86 | Кабели силовые с медными жилами | 0.96
21.1.05.01-1264 | Кабель силовой гибкий с медными жилами КГН 3х95+1х25-660 | 1000 м | 2980901.02 | 86 | Кабели силовые с медными жилами | 0.96
21.1.05.01-1268 | Кабель силовой гибкий с медными жилами КГН 3х95+1х50-660 | 1000 м | 3213528.8 | 86 | Кабели силовые с медными жилами | 0.96
21.1.05.01-1270 | Кабель силовой гибкий с медными жилами КГН 3х95+1х70-660 | 1000 м | 3426690.82 | 86 | Кабели силовые с медными жилами | 0.96
21.1.05.01-1272 | Кабель силовой гибкий с медными жилами КГН 4х120-660 | 1000 м | 4578139.08 | 86 | Кабели силовые с медными жилами | 0.96
21.1.05.01-1274 | Кабель силовой гибкий с медными жилами КГН 4х150-660 | 1000 м | 5641098.7 | 86 | Кабели силовые с медными жилами | 0.96
21.1.05.01-1282 | Кабель силовой гибкий с медными жилами КГН 5х50-660 | 1000 м | 2441248.08 | 86 | Кабели силовые с медными жилами | 0.96
21.1.05.02-0001 | Кабель силовой повышенной гибкости с медными жилами КПГ 2х2,5-660 | 1000 м | 100837.95 | 86 | Кабели силовые с медными жилами | 0.96
21.1.05.02-0002 | Кабель силовой повышенной гибкости с медными жилами КПГ 2х4-660 | 1000 м | 133995.48 | 86 | Кабели силовые с медными жилами | 0.96
21.1.05.02-0003 | Кабель силовой повышенной гибкости с медными жилами КПГ 2х6-660 | 1000 м | 181004.12 | 86 | Кабели силовые с медными жилами | 0.96
21.1.05.02-0004 | Кабель силовой повышенной гибкости с медными жилами КПГ 2х10-660 | 1000 м | 295019.25 | 86 | Кабели силовые с медными жилами | 0.96
21.1.05.02-0005 | Кабель силовой повышенной гибкости с медными жилами КПГ 2х16-660 | 1000 м | 435890.55 | 86 | Кабели силовые с медными жилами | 0.96
21.1.05.02-0006 | Кабель силовой повышенной гибкости с медными жилами КПГ 2х25-660 | 1000 м | 681515.14 | 86 | Кабели силовые с медными жилами | 0.96
21.1.05.02-0007 | Кабель силовой повышенной гибкости с медными жилами КПГ 2х35-660 | 1000 м | 923596.77 | 86 | Кабели силовые с медными жилами | 0.96
21.1.05.02-0008 | Кабель силовой повышенной гибкости с медными жилами КПГ 2х50-660 | 1000 м | 1322253.29 | 86 | Кабели силовые с медными жилами | 0.96
21.1.05.02-0009 | Кабель силовой повышенной гибкости с медными жилами КПГ 2х70-660 | 1000 м | 1769985.41 | 86 | Кабели силовые с медными жилами | 0.96
21.1.05.02-0010 | Кабель силовой повышенной гибкости с медными жилами КПГ 3х2,5-660 | 1000 м | 131257.27 | 86 | Кабели силовые с медными жилами | 0.96
21.1.05.02-0011 | Кабель силовой повышенной гибкости с медными жилами КПГ 3х4-660 | 1000 м | 178875.59 | 86 | Кабели силовые с медными жилами | 0.96
21.1.05.02-0012 | Кабель силовой повышенной гибкости с медными жилами КПГ 3х6-660 | 1000 м | 219260.28 | 86 | Кабели силовые с медными жилами | 0.96
21.1.05.02-0013 | Кабель силовой повышенной гибкости с медными жилами КПГ 3х10-660 | 1000 м | 316270.9 | 86 | Кабели силовые с медными жилами | 0.96
21.1.05.02-0014 | Кабель силовой повышенной гибкости с медными жилами КПГ 3х16-660 | 1000 м | 600951.83 | 86 | Кабели силовые с медными жилами | 0.96
21.1.05.02-0015 | Кабель силовой повышенной гибкости с медными жилами КПГ 3х25-660 | 1000 м | 883617.82 | 86 | Кабели силовые с медными жилами | 0.96
21.1.05.02-0016 | Кабель силовой повышенной гибкости с медными жилами КПГ 3х35-660 | 1000 м | 1244850.35 | 86 | Кабели силовые с медными жилами | 0.96
21.1.05.02-0017 | Кабель силовой повышенной гибкости с медными жилами КПГ 3х50-660 | 1000 м | 1708540.51 | 86 | Кабели силовые с медными жилами | 0.96
21.1.05.02-0018 | Кабель силовой повышенной гибкости с медными жилами КПГ 3х70-660 | 1000 м | 2237531.93 | 86 | Кабели силовые с медными жилами | 0.96
21.1.05.02-0019 | Кабель силовой повышенной гибкости с медными жилами КПГ 4х2,5-660 | 1000 м | 164573.69 | 86 | Кабели силовые с медными жилами | 0.96
21.1.05.02-0020 | Кабель силовой повышенной гибкости с медными жилами КПГ 4х4-660 | 1000 м | 229341.45 | 86 | Кабели силовые с медными жилами | 0.96
21.1.05.02-0021 | Кабель силовой повышенной гибкости с медными жилами КПГ 4х6-660 | 1000 м | 316728.62 | 86 | Кабели силовые с медными жилами | 0.96
21.1.05.02-0022 | Кабель силовой повышенной гибкости с медными жилами КПГ 4х10-660 | 1000 м | 495295.69 | 86 | Кабели силовые с медными жилами | 0.96
21.1.05.02-0023 | Кабель силовой повышенной гибкости с медными жилами КПГ 4х16-660 | 1000 м | 776444.77 | 86 | Кабели силовые с медными жилами | 0.96
21.1.05.02-0024 | Кабель силовой повышенной гибкости с медными жилами КПГ 4х25-660 | 1000 м | 1048258.77 | 86 | Кабели силовые с медными жилами | 0.96
21.1.05.02-0025 | Кабель силовой повышенной гибкости с медными жилами КПГ 4х35-660 | 1000 м | 1410136.33 | 86 | Кабели силовые с медными жилами | 0.96
21.1.05.02-0026 | Кабель силовой повышенной гибкости с медными жилами КПГ 4х50-660 | 1000 м | 1956599.51 | 86 | Кабели силовые с медными жилами | 0.96
21.1.05.02-0027 | Кабель силовой повышенной гибкости с медными жилами КПГ 4х70-660 | 1000 м | 2572559.01 | 86 | Кабели силовые с медными жилами | 0.96
21.1.05.02-0034 | Кабель силовой повышенной гибкости с медными жилами КПГУ 3х95+1х25-660 | 1000 м | 3619153.35 | 86 | Кабели силовые с медными жилами | 0.96
21.1.05.02-0035 | Кабель силовой повышенной гибкости с медными жилами КПГУ 3х120+1х35-660 | 1000 м | 4513726.24 | 86 | Кабели силовые с медными жилами | 0.96
21.1.05.02-0036 | Кабель силовой повышенной гибкости с медными жилами КПГУ 3х150+1х50-660 | 1000 м | 5797974.16 | 86 | Кабели силовые с медными жилами | 0.96
21.1.05.02-0041 | Кабель силовой повышенной гибкости с медными жилами КПГС 3х2,5+1х1,5-660 | 1000 м | 163903.38 | 86 | Кабели силовые с медными жилами | 0.96
21.1.05.02-0042 | Кабель силовой повышенной гибкости с медными жилами КПГС 3х2,5+1х1,5+1х1,5-660 | 1000 м | 190842.12 | 86 | Кабели силовые с медными жилами | 0.96
21.1.05.02-0043 | Кабель силовой повышенной гибкости с медными жилами КПГС 3х4+1х2,5-660 | 1000 м | 224112.87 | 86 | Кабели силовые с медными жилами | 0.96
21.1.05.02-0046 | Кабель силовой повышенной гибкости с медными жилами КПГС 3х6+1х4-660 | 1000 м | 302481.11 | 86 | Кабели силовые с медными жилами | 0.96
21.1.05.02-0049 | Кабель силовой повышенной гибкости с медными жилами КПГС 3х10+1х6-660 | 1000 м | 478625.07 | 86 | Кабели силовые с медными жилами | 0.96
21.1.05.02-0051 | Кабель силовой повышенной гибкости с медными жилами КПГС 3х16+1х6-660 | 1000 м | 678996.75 | 86 | Кабели силовые с медными жилами | 0.96
21.1.05.02-0053 | Кабель силовой повышенной гибкости с медными жилами КПГС 3х25+1х10-660 | 1000 м | 1006444.18 | 86 | Кабели силовые с медными жилами | 0.96
21.1.05.02-0055 | Кабель силовой повышенной гибкости с медными жилами КПГС 3х35+1х10-660 | 1000 м | 1355866.37 | 86 | Кабели силовые с медными жилами | 0.96
21.1.05.02-0057 | Кабель силовой повышенной гибкости с медными жилами КПГС 3х50+1х16-660 | 1000 м | 1822543.48 | 86 | Кабели силовые с медными жилами | 0.96
21.1.05.02-0058 | Кабель силовой повышенной гибкости с медными жилами КПГС 3х50+1х16+2х10-660 | 1000 м | 2098795.5 | 86 | Кабели силовые с медными жилами | 0.96
21.1.05.02-0059 | Кабель силовой повышенной гибкости с медными жилами КПГС 3х70+1х25-660 | 1000 м | 2508995.08 | 86 | Кабели силовые с медными жилами | 0.96
21.1.05.02-0060 | Кабель силовой повышенной гибкости с медными жилами КПГС 3х95+1х35-660 | 1000 м | 3272928.1 | 86 | Кабели силовые с медными жилами | 0.96
21.1.05.02-0071 | Кабель силовой повышенной гибкости с медными жилами КПГСН 3х2,5+1х1,5-660 | 1000 м | 185247.11 | 86 | Кабели силовые с медными жилами | 0.96
21.1.05.02-0072 | Кабель силовой повышенной гибкости с медными жилами КПГСН 3х2,5+1х1,5+1х1,5-660 | 1000 м | 216301.84 | 86 | Кабели силовые с медными жилами | 0.96
21.1.05.02-0073 | Кабель силовой повышенной гибкости с медными жилами КПГСН 3х4+1х2,5-660 | 1000 м | 249357.71 | 86 | Кабели силовые с медными жилами | 0.96
21.1.05.02-0074 | Кабель силовой повышенной гибкости с медными жилами КПГСН 3х4+1х2,5+1х2,5-660 | 1000 м | 304562.75 | 86 | Кабели силовые с медными жилами | 0.96
21.1.05.02-0075 | Кабель силовой повышенной гибкости с медными жилами КПГСН 3х4+1х2,5+2х2,5-660 | 1000 м | 358862.96 | 86 | Кабели силовые с медными жилами | 0.96
21.1.05.02-0076 | Кабель силовой повышенной гибкости с медными жилами КПГСН 3х6+1х4-660 | 1000 м | 334500.4 | 86 | Кабели силовые с медными жилами | 0.96
21.1.05.02-0077 | Кабель силовой повышенной гибкости с медными жилами КПГСН 3х6+1х4+1х4-660 | 1000 м | 395585.24 | 86 | Кабели силовые с медными жилами | 0.96
21.1.05.02-0078 | Кабель силовой повышенной гибкости с медными жилами КПГСН 3х6+1х4+2х4-660 | 1000 м | 480361.68 | 86 | Кабели силовые с медными жилами | 0.96
21.1.05.02-0079 | Кабель силовой повышенной гибкости с медными жилами КПГСН 3х10+1х6-660 | 1000 м | 526309.94 | 86 | Кабели силовые с медными жилами | 0.96
21.1.05.02-0080 | Кабель силовой повышенной гибкости с медными жилами КПГСН 3х10+1х6+2х6-660 | 1000 м | 727466.69 | 86 | Кабели силовые с медными жилами | 0.96
21.1.05.02-0081 | Кабель силовой повышенной гибкости с медными жилами КПГСН 3х16+1х6-660 | 1000 м | 726238.37 | 86 | Кабели силовые с медными жилами | 0.96
21.1.05.02-0082 | Кабель силовой повышенной гибкости с медными жилами КПГСН 3х16+1х6+2х6-660 | 1000 м | 970362.67 | 86 | Кабели силовые с медными жилами | 0.96
21.1.05.02-0083 | Кабель силовой повышенной гибкости с медными жилами КПГСН 3х25+1х10-660 | 1000 м | 1069827.36 | 86 | Кабели силовые с медными жилами | 0.96
21.1.05.02-0084 | Кабель силовой повышенной гибкости с медными жилами КПГСН 3х25+1х10+2х10-660 | 1000 м | 1445251.12 | 86 | Кабели силовые с медными жилами | 0.96
21.1.05.02-0085 | Кабель силовой повышенной гибкости с медными жилами КПГСН 3х35+1х10-660 | 1000 м | 1470658.95 | 86 | Кабели силовые с медными жилами | 0.96
21.1.05.02-0086 | Кабель силовой повышенной гибкости с медными жилами КПГСН 3х35+1х10+2х10-660 | 1000 м | 1804656.11 | 86 | Кабели силовые с медными жилами | 0.96
21.1.05.02-0087 | Кабель силовой повышенной гибкости с медными жилами КПГСН 3х50+1х16-660 | 1000 м | 2044681.46 | 86 | Кабели силовые с медными жилами | 0.96
21.1.05.02-0088 | Кабель силовой повышенной гибкости с медными жилами КПГСН 3х50+1х16+2х10-660 | 1000 м | 2451248.93 | 86 | Кабели силовые с медными жилами | 0.96
21.1.05.02-0089 | Кабель силовой повышенной гибкости с медными жилами КПГСН 3х70+1х25-660 | 1000 м | 2742318.8 | 86 | Кабели силовые с медными жилами | 0.96
21.1.05.02-0090 | Кабель силовой повышенной гибкости с медными жилами КПГСН 3х95+1х35-660 | 1000 м | 3707485.79 | 86 | Кабели силовые с медными жилами | 0.96
21.1.05.02-0091 | Кабель силовой повышенной гибкости с медными жилами КПГСН 3х120+1х35-660 | 1000 м | 4531288.03 | 86 | Кабели силовые с медными жилами | 0.96
21.1.05.02-1000 | Кабель силовой повышенной гибкости с медными жилами КПГ 3х10+1х6-660 | 1000 м | 470644.81 | 86 | Кабели силовые с медными жилами | 0.96
21.1.05.02-1002 | Кабель силовой повышенной гибкости с медными жилами КПГ 3х16+1х6-660 | 1000 м | 665828.4 | 86 | Кабели силовые с медными жилами | 0.96
21.1.05.02-1004 | Кабель силовой повышенной гибкости с медными жилами КПГ 3х25+1х10-660 | 1000 м | 989340.36 | 86 | Кабели силовые с медными жилами | 0.96
21.1.05.02-1006 | Кабель силовой повышенной гибкости с медными жилами КПГ 3х35+1х10-660 | 1000 м | 1359839.93 | 86 | Кабели силовые с медными жилами | 0.96
21.1.05.02-1008 | Кабель силовой повышенной гибкости с медными жилами КПГ 3х50+1х16-660 | 1000 м | 1965084.12 | 86 | Кабели силовые с медными жилами | 0.96
21.1.05.02-1010 | Кабель силовой повышенной гибкости с медными жилами КПГ 3х70+1х25-660 | 1000 м | 2670578.32 | 86 | Кабели силовые с медными жилами | 0.96
21.1.05.02-1014 | Кабель силовой повышенной гибкости с медными жилами КПГ 2х0,75-660 | 1000 м | 49996.06 | 86 | Кабели силовые с медными жилами | 0.96
21.1.05.02-1016 | Кабель силовой повышенной гибкости с медными жилами КПГ 3х1,5-660 | 1000 м | 100352.61 | 86 | Кабели силовые с медными жилами | 0.96
21.1.05.02-1018 | Кабель силовой повышенной гибкости с медными жилами КПГ 2х1,5-660 | 1000 м | 77488.11 | 86 | Кабели силовые с медными жилами | 0.96
21.1.05.02-1026 | Кабель силовой повышенной гибкости с медными жилами КПГ 2х1-660 | 1000 м | 75598.33 | 86 | Кабели силовые с медными жилами | 0.96
21.1.05.02-1028 | Кабель силовой повышенной гибкости с медными жилами КПГ 2х2,5+1х2,5-660 | 1000 м | 132577.87 | 86 | Кабели силовые с медными жилами | 0.96
21.1.05.02-1046 | Кабель силовой повышенной гибкости с медными жилами КПГ 4х1-660 | 1000 м | 106978.08 | 86 | Кабели силовые с медными жилами | 0.96
21.1.05.02-1048 | Кабель силовой повышенной гибкости с медными жилами КПГ 3х10+1х10-660 | 1000 м | 518272.84 | 86 | Кабели силовые с медными жилами | 0.96
21.1.05.02-1052 | Кабель силовой повышенной гибкости с медными жилами КПГ 3х16+1х16-660 | 1000 м | 777045.85 | 86 | Кабели силовые с медными жилами | 0.96
21.1.05.02-1056 | Кабель силовой повышенной гибкости с медными жилами КПГ 3х25+1х25-660 | 1000 м | 1152329.91 | 86 | Кабели силовые с медными жилами | 0.96
21.1.05.02-1058 | Кабель силовой повышенной гибкости с медными жилами КПГ 3х35+1х35-660 | 1000 м | 1626200.62 | 86 | Кабели силовые с медными жилами | 0.96
21.1.05.02-1060 | Кабель силовой повышенной гибкости с медными жилами КПГ 3х4+1х4-660 | 1000 м | 231000.65 | 86 | Кабели силовые с медными жилами | 0.96
21.1.05.02-1062 | Кабель силовой повышенной гибкости с медными жилами КПГ 3х50+1х50-660 | 1000 м | 2331181.19 | 86 | Кабели силовые с медными жилами | 0.96
21.1.05.02-1064 | Кабель силовой повышенной гибкости с медными жилами КПГ 3х6+1х6-660 | 1000 м | 318622.48 | 86 | Кабели силовые с медными жилами | 0.96
21.1.05.02-1066 | Кабель силовой повышенной гибкости с медными жилами КПГ 3х70+1х70-660 | 1000 м | 3157185.65 | 86 | Кабели силовые с медными жилами | 0.96
21.1.05.03-0011 | Кабель силовой шахтный с медными жилами КГЭШ 3х4+1х2,5-1140 | 1000 м | 340711.56 | 86 | Кабели силовые с медными жилами | 0.96
21.1.05.03-0012 | Кабель силовой шахтный с медными жилами КГЭШ 3х4+1х2,5+3х1,5-1140 | 1000 м | 512979.8 | 86 | Кабели силовые с медными жилами | 0.96
21.1.05.03-0013 | Кабель силовой шахтный с медными жилами КГЭШ 3х6+1х4-1140 | 1000 м | 554024.5 | 86 | Кабели силовые с медными жилами | 0.96
21.1.05.03-0014 | Кабель силовой шахтный с медными жилами КГЭШ 3х6+1х4+3х2,5-1140 | 1000 м | 754198.41 | 86 | Кабели силовые с медными жилами | 0.96
21.1.05.03-0015 | Кабель силовой шахтный с медными жилами КГЭШ 3х10+1х6-1140 | 1000 м | 332160.01 | 86 | Кабели силовые с медными жилами | 0.96
21.1.05.03-0016 | Кабель силовой шахтный с медными жилами КГЭШ 3х10+1х6+3х2,5-1140 | 1000 м | 920838.51 | 86 | Кабели силовые с медными жилами | 0.96
21.1.05.03-0017 | Кабель силовой шахтный с медными жилами КГЭШ 3х16+1х10-1140 | 1000 м | 898967.94 | 86 | Кабели силовые с медными жилами | 0.96
21.1.05.03-0018 | Кабель силовой шахтный с медными жилами КГЭШ 3х16+1х10+3х2,5-1140 | 1000 м | 644191.89 | 86 | Кабели силовые с медными жилами | 0.96
21.1.05.03-0019 | Кабель силовой шахтный с медными жилами КГЭШ 3х25+1х10-1140 | 1000 м | 1181508.15 | 86 | Кабели силовые с медными жилами | 0.96
21.1.05.03-0020 | Кабель силовой шахтный с медными жилами КГЭШ 3х25+1х10+3х2,5-1140 | 1000 м | 1403674.38 | 86 | Кабели силовые с медными жилами | 0.96
21.1.05.03-0021 | Кабель силовой шахтный с медными жилами КГЭШ 3х35+1х10-1140 | 1000 м | 1592446.57 | 86 | Кабели силовые с медными жилами | 0.96
21.1.05.03-0022 | Кабель силовой шахтный с медными жилами КГЭШ 3х35+1х10+3х2,5-1140 | 1000 м | 1747898.16 | 86 | Кабели силовые с медными жилами | 0.96
21.1.05.03-0023 | Кабель силовой шахтный с медными жилами КГЭШ 3х50+1х10-1140 | 1000 м | 1135814.69 | 86 | Кабели силовые с медными жилами | 0.96
21.1.05.03-0024 | Кабель силовой шахтный с медными жилами КГЭШ 3х50+1х10+3х2,5-1140 | 1000 м | 1099241.75 | 86 | Кабели силовые с медными жилами | 0.96
21.1.05.03-0025 | Кабель силовой шахтный с медными жилами КГЭШ 3х70+1х10-1140 | 1000 м | 1521218.35 | 86 | Кабели силовые с медными жилами | 0.96
21.1.05.03-0026 | Кабель силовой шахтный с медными жилами КГЭШ 3х70+1х10+3х2,5-1140 | 1000 м | 1445055.16 | 86 | Кабели силовые с медными жилами | 0.96
21.1.05.03-0027 | Кабель силовой шахтный с медными жилами КГЭШ 3х95+1х10-1140 | 1000 м | 1990152.21 | 86 | Кабели силовые с медными жилами | 0.96
21.1.05.03-0028 | Кабель силовой шахтный с медными жилами КГЭШ 3х95+1х10+3х2,5-1140 | 1000 м | 1985359.74 | 86 | Кабели силовые с медными жилами | 0.96
21.1.05.03-1008 | Кабель силовой шахтный с медными жилами КГЭШ 3х10+1х10+3х4-1140 | 1000 м | 178865.51 | 86 | Кабели силовые с медными жилами | 0.96
21.1.05.03-1010 | Кабель силовой шахтный с медными жилами КГЭШ 3х10+1х6+3х4-1140 | 1000 м | 889592.69 | 86 | Кабели силовые с медными жилами | 0.96
21.1.05.03-1012 | Кабель силовой шахтный с медными жилами КГЭШ 3х120+1х10+3х4-1140 | 1000 м | 4377543.3 | 86 | Кабели силовые с медными жилами | 0.96
21.1.05.03-1014 | Кабель силовой шахтный с медными жилами КГЭШ 3х120+1х10+3х6-1140 | 1000 м | 4526096.26 | 86 | Кабели силовые с медными жилами | 0.96
21.1.05.03-1016 | Кабель силовой шахтный с медными жилами КГЭШ 3х150+1х10+3х4-1140 | 1000 м | 5398645.52 | 86 | Кабели силовые с медными жилами | 0.96
21.1.05.03-1018 | Кабель силовой шахтный с медными жилами КГЭШ 3х16+1х10+3х4-1140 | 1000 м | 1137514.23 | 86 | Кабели силовые с медными жилами | 0.96
21.1.05.03-1020 | Кабель силовой шахтный с медными жилами КГЭШ 3х16+1х6-1140 | 1000 м | 726493.64 | 86 | Кабели силовые с медными жилами | 0.96
21.1.05.03-1022 | Кабель силовой шахтный с медными жилами КГЭШ 3х25+1х10+3х4-1140 | 1000 м | 1314149.12 | 86 | Кабели силовые с медными жилами | 0.96
21.1.05.03-1024 | Кабель силовой шахтный с медными жилами КГЭШ 3х35+1х10+3х4-1140 | 1000 м | 1730420.5 | 86 | Кабели силовые с медными жилами | 0.96
21.1.05.03-1026 | Кабель силовой шахтный с медными жилами КГЭШ 3х35+1х10+3х6-1140 | 1000 м | 1800832.64 | 86 | Кабели силовые с медными жилами | 0.96
21.1.05.03-1028 | Кабель силовой шахтный с медными жилами КГЭШ 3х35+1х16-1140 | 1000 м | 415209.22 | 86 | Кабели силовые с медными жилами | 0.96
21.1.05.03-1030 | Кабель силовой шахтный с медными жилами КГЭШ 3х50+1х10+3х4-1140 | 1000 м | 2190182.37 | 86 | Кабели силовые с медными жилами | 0.96
21.1.05.03-1032 | Кабель силовой шахтный с медными жилами КГЭШ 3х50+1х10+3х6-1140 | 1000 м | 2279411.82 | 86 | Кабели силовые с медными жилами | 0.96
21.1.05.03-1034 | Кабель силовой шахтный с медными жилами КГЭШ 3х50+1х16-1140 | 1000 м | 2056481.89 | 86 | Кабели силовые с медными жилами | 0.96
21.1.05.03-1036 | Кабель силовой шахтный с медными жилами КГЭШ 3х50+1х25-1140 | 1000 м | 542786.6 | 86 | Кабели силовые с медными жилами | 0.96
21.1.05.03-1038 | Кабель силовой шахтный с медными жилами КГЭШ 3х70+1х10+3х4-1140 | 1000 м | 2772804.05 | 86 | Кабели силовые с медными жилами | 0.96
21.1.05.03-1040 | Кабель силовой шахтный с медными жилами КГЭШ 3х70+1х10+3х6-1140 | 1000 м | 2960685.8 | 86 | Кабели силовые с медными жилами | 0.96
21.1.05.03-1042 | Кабель силовой шахтный с медными жилами КГЭШ 3х70+1х10+6х2,5-1140 | 1000 м | 730725.1 | 86 | Кабели силовые с медными жилами | 0.96
21.1.05.03-1044 | Кабель силовой шахтный с медными жилами КГЭШ 3х70+1х16+1х70-1140 | 1000 м | 916970.34 | 86 | Кабели силовые с медными жилами | 0.96
21.1.05.03-1046 | Кабель силовой шахтный с медными жилами КГЭШ 3х70+1х25-1140 | 1000 м | 2884049.19 | 86 | Кабели силовые с медными жилами | 0.96
21.1.05.03-1048 | Кабель силовой шахтный с медными жилами КГЭШ 3х70+1х35-1140 | 1000 м | 759282.75 | 86 | Кабели силовые с медными жилами | 0.96
21.1.05.03-1050 | Кабель силовой шахтный с медными жилами КГЭШ 3х95+1х10+3х10-1140 | 1000 м | 3763438.12 | 86 | Кабели силовые с медными жилами | 0.96
21.1.05.03-1052 | Кабель силовой шахтный с медными жилами КГЭШ 3х95+1х10+3х4-1140 | 1000 м | 3494641.09 | 86 | Кабели силовые с медными жилами | 0.96
21.1.05.03-1054 | Кабель силовой шахтный с медными жилами КГЭШ 3х95+1х10+3х6-1140 | 1000 м | 3741467.97 | 86 | Кабели силовые с медными жилами | 0.96
21.1.05.03-1056 | Кабель силовой шахтный с медными жилами КГЭШ 3х95+1х25-1140 | 1000 м | 961173.79 | 86 | Кабели силовые с медными жилами | 0.96
21.1.05.03-1057 | Кабель силовой шахтный с медными жилами КОГРЭШ 3х1,5+1х1,5+1х1,5-660 | 1000 м | 227214.65 | 86 | Кабели силовые с медными жилами | 0.96
21.1.05.04-0001 | Кабель силовой с медными жилами КГВВнг(A) 3х1,5-660 | 1000 м | 62659.89 | 86 | Кабели силовые с медными жилами | 0.96
21.1.05.04-0003 | Кабель саморегулируемый греющий для защиты от замерзания трубопроводов, диаметром 50-100 мм | м | 853.82 | 86 | Кабели силовые с медными жилами | 0.96
21.1.05.04-0005 | Кабель силовой с алюминиевыми жилами АВВГ 2х4-660 | м | 27.52 | 223 | Кабели силовые с алюминиевыми жилами АВВГ (АВВГнг), АВБШв, АВБбШвнг, АПвБП, АПВБШв, АПвВг, АПвВнг(A) | 1.04
21.1.05.04-0008 | Кабель силовой с медными жилами ВРГ 2х1,5(ож)-660 | 1000 м | 46138.36 | 86 | Кабели силовые с медными жилами | 0.96
21.1.05.04-1034 | Кабель силовой с медными жилами ВРГ 2х2,5(ож)-660 | 1000 м | 63624.5 | 86 | Кабели силовые с медными жилами | 0.96
21.1.05.04-1036 | Кабель силовой с медными жилами ВРГ 2х35-660 | 1000 м | 690994.23 | 86 | Кабели силовые с медными жилами | 0.96
21.1.05.04-1038 | Кабель силовой с медными жилами ВРГ 2х4(ож)-660 | 1000 м | 92165.55 | 86 | Кабели силовые с медными жилами | 0.96
21.1.05.04-1040 | Кабель силовой с медными жилами ВРГ 2х50-660 | 1000 м | 929670.89 | 86 | Кабели силовые с медными жилами | 0.96
21.1.05.04-1042 | Кабель силовой с медными жилами ВРГ 2х6(ож)-660 | 1000 м | 128677.41 | 86 | Кабели силовые с медными жилами | 0.96
21.1.05.04-1046 | Кабель силовой с медными жилами ВРГ 2х10(ож)-660 | 1000 м | 226627.92 | 86 | Кабели силовые с медными жилами | 0.96
21.1.05.04-1050 | Кабель силовой с медными жилами ВРГ 2х25-660 | 1000 м | 517277.18 | 86 | Кабели силовые с медными жилами | 0.96
21.1.05.04-1134 | Кабель силовой с медными жилами ВРГ 2х150-660 | 1000 м | 2780985.34 | 86 | Кабели силовые с медными жилами | 0.96
21.1.05.04-1136 | Кабель силовой с медными жилами ВРГ 2х1(ож)-660 | 1000 м | 36681.87 | 86 | Кабели силовые с медными жилами | 0.96
21.1.05.04-1138 | Кабель силовой с медными жилами ВРГ 2х16(ож)-660 | 1000 м | 333629.64 | 86 | Кабели силовые с медными жилами | 0.96
21.1.05.04-1140 | Кабель силовой с медными жилами ВРГ 2х185-660 | 1000 м | 3444654 | 86 | Кабели силовые с медными жилами | 0.96
21.1.05.04-1158 | Кабель силовой с медными жилами ВРГ 2х95-660 | 1000 м | 1787808.25 | 86 | Кабели силовые с медными жилами | 0.96
21.1.06.01-0001 | Кабель нагревательный двужильный экранированный, мощность 115 Вт, длина 7 м | компл | 2286.72 | 83 | Кабели прочие | 0.99
21.1.06.01-0002 | Кабель нагревательный двужильный экранированный, мощность 145 Вт, длина 8,3 м | компл | 2489.92 | 83 | Кабели прочие | 0.99
21.1.06.01-0003 | Кабель нагревательный двужильный экранированный, мощность 175 Вт, длина 10,3 м | компл | 3275.43 | 83 | Кабели прочие | 0.99
21.1.06.01-0004 | Кабель нагревательный двужильный экранированный, мощность 240 Вт, длина 14,4 м | компл | 3100.44 | 83 | Кабели прочие | 0.99
21.1.06.01-0005 | Кабель нагревательный двужильный экранированный, мощность 300 Вт, длина 18 м | компл | 3506.02 | 83 | Кабели прочие | 0.99
21.1.06.01-0006 | Кабель нагревательный двужильный экранированный, мощность 400 Вт, длина 23,1 м | компл | 4218.49 | 83 | Кабели прочие | 0.99
21.1.06.01-0007 | Кабель нагревательный двужильный экранированный, мощность 480 Вт, длина 28,1 м | компл | 4522.97 | 83 | Кабели прочие | 0.99
21.1.06.01-0008 | Кабель нагревательный двужильный экранированный, мощность 570 Вт, длина 33,1 м | компл | 5132.59 | 83 | Кабели прочие | 0.99
21.1.06.01-0009 | Кабель нагревательный двужильный экранированный, мощность 630 Вт, длина 37,5 м | компл | 5335.89 | 83 | Кабели прочие | 0.99
21.1.06.01-0010 | Кабель нагревательный двужильный экранированный, мощность 770 Вт, длина 45,5 м | компл | 6657.91 | 83 | Кабели прочие | 0.99
21.1.06.01-0011 | Кабель нагревательный двужильный экранированный, мощность 870 Вт, длина 51,2 м | компл | 7064.36 | 83 | Кабели прочие | 0.99
21.1.06.01-0012 | Кабель нагревательный двужильный экранированный, мощность 940 Вт, длина 55,6 м | компл | 7368.85 | 83 | Кабели прочие | 0.99
21.1.06.01-0013 | Кабель нагревательный двужильный экранированный, мощность 1130 Вт, длина 66,9 м | компл | 8487.85 | 83 | Кабели прочие | 0.99
21.1.06.01-0014 | Кабель нагревательный двужильный экранированный, мощность 1400 Вт, длина 82,3 м | компл | 10519.88 | 83 | Кабели прочие | 0.99
21.1.06.01-0015 | Кабель нагревательный двужильный экранированный, мощность 1630 Вт, длина 95,8 м | компл | 11740.08 | 83 | Кабели прочие | 0.99
21.1.06.01-0016 | Кабель нагревательный двужильный экранированный, мощность 2050 Вт, длина 120,5 м | компл | 15398.56 | 83 | Кабели прочие | 0.99
21.1.06.01-0017 | Кабель нагревательный двужильный экранированный, мощность 2460 Вт, длина 145,3 м | компл | 19263.14 | 83 | Кабели прочие | 0.99
21.1.06.02-0031 | Кабель малогабаритный КМПВнг(A)-LS 2х0,5-500 | 1000 м | 29403.28 | 83 | Кабели прочие | 0.99
21.1.06.02-0032 | Кабель малогабаритный КМПВнг(A)-LS 3х0,5-500 | 1000 м | 26484.07 | 83 | Кабели прочие | 0.99
21.1.06.02-0033 | Кабель малогабаритный КМПВнг(A)-LS 7х0,5-500 | 1000 м | 64037.02 | 83 | Кабели прочие | 0.99
21.1.06.02-0041 | Кабель малогабаритный КМПЭВЭВнг(A)-LS 4х0,35-500 | 1000 м | 164004.95 | 83 | Кабели прочие | 0.99
21.1.06.02-0042 | Кабель малогабаритный КМПЭВЭВнг(A)-LS 7х0,35-500 | 1000 м | 200870.65 | 83 | Кабели прочие | 0.99
21.1.06.02-0043 | Кабель малогабаритный КМПЭВЭВнг(A)-LS 7х0,75-500 | 1000 м | 245124.55 | 83 | Кабели прочие | 0.99
21.1.06.03-0119 | Кабель малогабаритный КМПЭВЭВнг(A)-LS 3х1,5-1000 | 1000 м | 215003.12 | 83 | Кабели прочие | 0.99
21.1.06.03-0123 | Кабель малогабаритный КМПЭВЭВнг(A)-LS 4х1,5-1000 | 1000 м | 272812.94 | 83 | Кабели прочие | 0.99
21.1.06.03-0126 | Кабель малогабаритный КМПЭВЭВнг(A)-LS 7х1,5-1000 | 1000 м | 377970.86 | 83 | Кабели прочие | 0.99
21.1.06.03-0136 | Кабель малогабаритный КМПЭВЭВнг(A)-LS 14х1,5-1000 | 1000 м | 699429.6 | 83 | Кабели прочие | 0.99
21.1.06.03-0143 | Кабель малогабаритный КМПЭВЭВнг(A)-LS 19х1,5-1000 | 1000 м | 905923.41 | 83 | Кабели прочие | 0.99
21.1.06.03-0149 | Кабель малогабаритный КМПЭВЭВнг(A)-LS 24х1,5-1000 | 1000 м | 1169044.27 | 83 | Кабели прочие | 0.99
21.1.06.03-0159 | Кабель малогабаритный КМПЭВЭВнг(A)-LS 37х1,5-1000 | 1000 м | 1094483.02 | 83 | Кабели прочие | 0.99
21.1.06.03-1068 | Кабель силовой с медными жилами ПвзБбШп 4х10ок(N)-1000 | 1000 м | 471460.56 | 86 | Кабели силовые с медными жилами | 0.96
21.1.06.03-1070 | Кабель силовой с медными жилами ПвзБбШп 4х120мс(N)-1000 | 1000 м | 4285344.98 | 86 | Кабели силовые с медными жилами | 0.96
21.1.06.03-1072 | Кабель силовой с медными жилами ПвзБбШп 4х150мс(N)-1000 | 1000 м | 5239762.42 | 86 | Кабели силовые с медными жилами | 0.96
21.1.06.03-1074 | Кабель силовой с медными жилами ПвзБбШп 4х16мк(N)-1000 | 1000 м | 734461.07 | 86 | Кабели силовые с медными жилами | 0.96
21.1.06.03-1076 | Кабель силовой с медными жилами ПвзБбШп 4х185мс(N)-1000 | 1000 м | 6540369.69 | 86 | Кабели силовые с медными жилами | 0.96
21.1.06.03-1078 | Кабель силовой с медными жилами ПвзБбШп 4х240мс(N)-1000 | 1000 м | 8553859.72 | 86 | Кабели силовые с медными жилами | 0.96
21.1.06.03-1080 | Кабель силовой с медными жилами ПвзБбШп 4х25мк(N)-1000 | 1000 м | 1130535.2 | 86 | Кабели силовые с медными жилами | 0.96
21.1.06.03-1082 | Кабель силовой с медными жилами ПвзБбШп 4х35мк(N)-1000 | 1000 м | 1525620.28 | 86 | Кабели силовые с медными жилами | 0.96
21.1.06.03-1084 | Кабель силовой с медными жилами ПвзБбШп 4х50мс(N)-1000 | 1000 м | 1744490.25 | 86 | Кабели силовые с медными жилами | 0.96
21.1.06.03-1086 | Кабель силовой с медными жилами ПвзБбШп 4х70мс(N)-1000 | 1000 м | 2483865.63 | 86 | Кабели силовые с медными жилами | 0.96
21.1.06.03-1088 | Кабель силовой с медными жилами ПвзБбШп 4х95мс(N)-1000 | 1000 м | 3417791.12 | 86 | Кабели силовые с медными жилами | 0.96
21.1.06.03-1090 | Кабель силовой с медными жилами ВБбШнг(A) 5х120мс(N, PE)-1000 | 1000 м | 5178832.11 | 86 | Кабели силовые с медными жилами | 0.96
21.1.06.03-1092 | Кабель силовой с медными жилами ВБбШнг(A) 5х150мс(N, PE)-1000 | 1000 м | 7228907.45 | 86 | Кабели силовые с медными жилами | 0.96
21.1.06.03-1094 | Кабель силовой с медными жилами ВБбШнг(A) 5х16ок(N, PE)-1000 | 1000 м | 897389.58 | 86 | Кабели силовые с медными жилами | 0.96
21.1.06.03-1096 | Кабель силовой с медными жилами ВБбШнг(A) 5х185мс(N, PE)-1000 | 1000 м | 8873481.49 | 86 | Кабели силовые с медными жилами | 0.96
21.1.06.03-1106 | Кабель силовой с медными жилами ВБбШнг(A) 5х70мс(N, PE)-1000 | 1000 м | 3176457.3 | 86 | Кабели силовые с медными жилами | 0.96
21.1.06.03-1108 | Кабель силовой с медными жилами ВБбШнг(A) 5х95мс(N, PE)-1000 | 1000 м | 4396771.9 | 86 | Кабели силовые с медными жилами | 0.96
21.1.06.03-1296 | Кабель сигнально-блокировочные с медными жилами СБПБ 3х0,9 | 1000 м | 60778.81 | 83 | Кабели прочие | 0.99
21.1.06.03-1298 | Кабель сигнально-блокировочные с медными жилами СБПБ 4х0,9 | 1000 м | 72048.8 | 83 | Кабели прочие | 0.99
21.1.06.03-1300 | Кабель сигнально-блокировочные с медными жилами СБПБ 5х0,9 | 1000 м | 78744.15 | 83 | Кабели прочие | 0.99
21.1.06.03-1302 | Кабель сигнально-блокировочные с медными жилами СБПБ 7х0,9 | 1000 м | 99947.1 | 83 | Кабели прочие | 0.99
21.1.06.03-1304 | Кабель сигнально-блокировочные с медными жилами СБПБ 3х2х0,9 | 1000 м | 94290.31 | 83 | Кабели прочие | 0.99
21.1.06.03-1306 | Кабель сигнально-блокировочные с медными жилами СБПБ 4х2х0,9 | 1000 м | 107767.42 | 83 | Кабели прочие | 0.99
21.1.06.03-1308 | Кабель сигнально-блокировочные с медными жилами СБПБ 7х2х0,9 | 1000 м | 156914.46 | 83 | Кабели прочие | 0.99
21.1.06.04-0001 | Кабель монтажный МКШ 2х0,5-500 | 1000 м | 16184.34 | 83 | Кабели прочие | 0.99
21.1.06.04-0002 | Кабель монтажный МКШ 2х0,75-500 | 1000 м | 22444.67 | 83 | Кабели прочие | 0.99
21.1.06.04-0101 | Кабель монтажный МКЭШ 2х0,75-500 | 1000 м | 36432.39 | 83 | Кабели прочие | 0.99
21.1.06.04-1000 | Кабель монтажный МКШ 10х0,35-500 | 1000 м | 53587.87 | 83 | Кабели прочие | 0.99
21.1.06.04-1002 | Кабель монтажный МКШ 10х0,5-500 | 1000 м | 67983.15 | 83 | Кабели прочие | 0.99
21.1.06.04-1004 | Кабель монтажный МКШ 10х0,75-500 | 1000 м | 98369.69 | 83 | Кабели прочие | 0.99
21.1.06.04-1006 | Кабель монтажный МКШ 14х0,35-500 | 1000 м | 72138.52 | 83 | Кабели прочие | 0.99
21.1.06.04-1008 | Кабель монтажный МКШ 14х0,5-500 | 1000 м | 92335.83 | 83 | Кабели прочие | 0.99
21.1.06.04-1010 | Кабель монтажный МКШ 14х0,75-500 | 1000 м | 134667.16 | 83 | Кабели прочие | 0.99
21.1.06.04-1012 | Кабель монтажный МКШ 2х0,35-500 | 1000 м | 12225.12 | 83 | Кабели прочие | 0.99
21.1.06.04-1014 | Кабель монтажный МКШ 3х0,35-500 | 1000 м | 17219.95 | 83 | Кабели прочие | 0.99
21.1.06.04-1016 | Кабель монтажный МКШ 3х0,5-500 | 1000 м | 21654.11 | 83 | Кабели прочие | 0.99
21.1.06.04-1018 | Кабель монтажный МКШ 3х0,75-500 | 1000 м | 30960.19 | 83 | Кабели прочие | 0.99
21.1.06.04-1020 | Кабель монтажный МКШ 5х0,35-500 | 1000 м | 30416.46 | 83 | Кабели прочие | 0.99
21.1.06.04-1022 | Кабель монтажный МКШ 5х0,5-500 | 1000 м | 37406.02 | 83 | Кабели прочие | 0.99
21.1.06.04-1024 | Кабель монтажный МКШ 5х0,75-500 | 1000 м | 52610.73 | 83 | Кабели прочие | 0.99
21.1.06.04-1026 | Кабель монтажный МКШ 7х0,35-500 | 1000 м | 39156.64 | 83 | Кабели прочие | 0.99
21.1.06.04-1028 | Кабель монтажный МКШ 7х0,5-500 | 1000 м | 49150.95 | 83 | Кабели прочие | 0.99
21.1.06.04-1030 | Кабель монтажный МКШ 7х0,75-500 | 1000 м | 69821.68 | 83 | Кабели прочие | 0.99
21.1.06.04-1032 | Кабель монтажный МКЭШ 10х0,35-500 | 1000 м | 79478.79 | 83 | Кабели прочие | 0.99
21.1.06.04-1034 | Кабель монтажный МКЭШ 10х0,5-500 | 1000 м | 91907.12 | 83 | Кабели прочие | 0.99
21.1.06.04-1036 | Кабель монтажный МКЭШ 10х0,75-500 | 1000 м | 123804.34 | 83 | Кабели прочие | 0.99
21.1.06.04-1038 | Кабель монтажный МКЭШ 14х0,35-500 | 1000 м | 100124.04 | 83 | Кабели прочие | 0.99
21.1.06.04-1040 | Кабель монтажный МКЭШ 14х0,5-500 | 1000 м | 116847.02 | 83 | Кабели прочие | 0.99
21.1.06.04-1042 | Кабель монтажный МКЭШ 14х0,75-500 | 1000 м | 161293.95 | 83 | Кабели прочие | 0.99
21.1.06.04-1044 | Кабель монтажный МКЭШ 2х0,35-500 | 1000 м | 25654.63 | 83 | Кабели прочие | 0.99
21.1.06.04-1046 | Кабель монтажный МКЭШ 2х0,5-500 | 1000 м | 28577.21 | 83 | Кабели прочие | 0.99
21.1.06.04-1048 | Кабель монтажный МКЭШ 3х0,35-500 | 1000 м | 31478.61 | 83 | Кабели прочие | 0.99
21.1.06.04-1050 | Кабель монтажный МКЭШ 3х0,5-500 | 1000 м | 35877.88 | 83 | Кабели прочие | 0.99
21.1.06.04-1052 | Кабель монтажный МКЭШ 3х0,75-500 | 1000 м | 45787.76 | 83 | Кабели прочие | 0.99
21.1.06.04-1054 | Кабель монтажный МКЭШ 5х0,35-500 | 1000 м | 45279.3 | 83 | Кабели прочие | 0.99
21.1.06.04-1056 | Кабель монтажный МКЭШ 5х0,5-500 | 1000 м | 50640.37 | 83 | Кабели прочие | 0.99
21.1.06.04-1058 | Кабель монтажный МКЭШ 5х0,75-500 | 1000 м | 66583.47 | 83 | Кабели прочие | 0.99
21.1.06.04-1060 | Кабель монтажный МКЭШ 7х0,35-500 | 1000 м | 56859.83 | 83 | Кабели прочие | 0.99
21.1.06.04-1062 | Кабель монтажный МКЭШ 7х0,5-500 | 1000 м | 65790.58 | 83 | Кабели прочие | 0.99
21.1.06.04-1064 | Кабель монтажный МКЭШ 7х0,75-500 | 1000 м | 88278.83 | 83 | Кабели прочие | 0.99
21.1.06.04-1066 | Кабель симметричный для промышленного интерфейса RS-485, КИПЭВ 1х2х0,6 | 1000 м | 56879.68 | 83 | Кабели прочие | 0.99
21.1.06.04-1068 | Кабель симметричный для промышленного интерфейса RS-485, КИПЭВнг(A)-LS 2х2х0,6 | 1000 м | 26711.72 | 83 | Кабели прочие | 0.99
21.1.06.05-0001 | Кабель нагревательный одножильный экранированный, мощность 245 Вт, длина 9,5 м | компл | 4020.36 | 83 | Кабели прочие | 0.99
21.1.06.05-0002 | Кабель нагревательный одножильный экранированный, мощность 300 Вт, длина 12 м | компл | 4381.73 | 83 | Кабели прочие | 0.99
21.1.06.05-0003 | Кабель нагревательный одножильный экранированный, мощность 400 Вт, длина 17,26 м | компл | 5072.77 | 83 | Кабели прочие | 0.99
21.1.06.05-0004 | Кабель нагревательный одножильный экранированный, мощность 500 Вт, длина 21,61 м | компл | 5797.92 | 83 | Кабели прочие | 0.99
21.1.06.05-0005 | Кабель нагревательный одножильный экранированный, мощность 650 Вт, длина 28,46 м | компл | 7086.21 | 83 | Кабели прочие | 0.99
21.1.06.05-0006 | Кабель нагревательный одножильный экранированный, мощность 800 Вт, длина 33,76 м | компл | 8132.45 | 83 | Кабели прочие | 0.99
21.1.06.05-0007 | Кабель нагревательный одножильный экранированный, мощность 950 Вт, длина 39,68 м | компл | 9181.61 | 83 | Кабели прочие | 0.99
21.1.06.05-0008 | Кабель нагревательный одножильный экранированный, мощность 1100 Вт, длина 42,93 м | компл | 11594.88 | 83 | Кабели прочие | 0.99
21.1.06.05-0009 | Кабель нагревательный одножильный экранированный, мощность 1300 Вт, длина 53,88 м | компл | 13607.33 | 83 | Кабели прочие | 0.99
21.1.06.05-0010 | Кабель нагревательный одножильный экранированный, мощность 1500 Вт, длина 59,75 м | компл | 14736.53 | 83 | Кабели прочие | 0.99
21.1.06.05-0011 | Кабель нагревательный одножильный экранированный, мощность 1600 Вт, длина 65,33 м | компл | 15782.77 | 83 | Кабели прочие | 0.99
21.1.06.05-0012 | Кабель нагревательный одножильный экранированный, мощность 1900 Вт, длина 79,85 м | компл | 18439.38 | 83 | Кабели прочие | 0.99
21.1.06.05-0013 | Кабель нагревательный одножильный экранированный, мощность 2400 Вт, длина 95,13 м | компл | 22322.39 | 83 | Кабели прочие | 0.99
21.1.06.05-0014 | Кабель нагревательный одножильный экранированный, мощность 2750 Вт, длина 113,55 м | компл | 26125.54 | 83 | Кабели прочие | 0.99
21.1.06.05-0015 | Кабель нагревательный одножильный экранированный, мощность 3400 Вт, длина 145,26 м | компл | 35963.95 | 83 | Кабели прочие | 0.99
21.1.06.05-0016 | Кабель нагревательный одножильный экранированный, мощность 4100 Вт, длина 173,6 м | компл | 41758.22 | 83 | Кабели прочие | 0.99
21.1.06.05-0017 | Кабель нагревательный одножильный экранированный, мощность 4600 Вт, длина 187,89 м | компл | 47073.2 | 83 | Кабели прочие | 0.99
21.1.06.05-0018 | Кабель нагревательный одножильный экранированный, мощность 5100 Вт, длина 237,25 м | компл | 52534 | 83 | Кабели прочие | 0.99
21.1.06.06-0001 | Кабель нагревательный одножильный неэкранированный, мощность 300 Вт, длина 23,01 м | компл | 3179.72 | 83 | Кабели прочие | 0.99
21.1.06.06-0002 | Кабель нагревательный одножильный неэкранированный, мощность 400 Вт, длина 27,01 м | компл | 3156.4 | 83 | Кабели прочие | 0.99
21.1.06.06-0003 | Кабель нагревательный одножильный неэкранированный, мощность 600 Вт, длина 45,01 м | компл | 4495.66 | 83 | Кабели прочие | 0.99
21.1.06.06-0004 | Кабель нагревательный одножильный неэкранированный, мощность 700 Вт, длина 53,85 м | компл | 5272.62 | 83 | Кабели прочие | 0.99
21.1.06.06-0005 | Кабель нагревательный одножильный неэкранированный, мощность 800 Вт, длина 59,02 м | компл | 5993.86 | 83 | Кабели прочие | 0.99
21.1.06.06-0006 | Кабель нагревательный одножильный неэкранированный, мощность 1000 Вт, длина 70,04 м | компл | 8335.09 | 83 | Кабели прочие | 0.99
21.1.06.06-0007 | Кабель нагревательный одножильный неэкранированный, мощность 1200 Вт, длина 87,11 м | компл | 9355.23 | 83 | Кабели прочие | 0.99
21.1.06.06-0008 | Кабель нагревательный одножильный неэкранированный, мощность 1500 Вт, длина 101,15 м | компл | 11228.12 | 83 | Кабели прочие | 0.99
21.1.06.06-0009 | Кабель нагревательный одножильный неэкранированный, мощность 2000 Вт, длина 156,13 м | компл | 13757.5 | 83 | Кабели прочие | 0.99
21.1.06.06-0010 | Кабель нагревательный одножильный неэкранированный, мощность 2500 Вт, длина 197,55 м | компл | 19779.36 | 83 | Кабели прочие | 0.99
21.1.06.06-0011 | Кабель нагревательный одножильный неэкранированный, мощность 3000 Вт, длина 237,25 м | компл | 22963.6 | 83 | Кабели прочие | 0.99
21.1.06.06-0012 | Кабель нагревательный одножильный неэкранированный, мощность 3500 Вт, длина 246,94 м | компл | 30219.84 | 83 | Кабели прочие | 0.99
21.1.06.07-0001 | Кабель силовой с алюминиевыми жилами АВБШв 2х10ок(N)-660 | 1000 м | 77337.44 | 223 | Кабели силовые с алюминиевыми жилами АВВГ (АВВГнг), АВБШв, АВБбШвнг, АПвБП, АПВБШв, АПвВг, АПвВнг(A) | 1.04
21.1.06.07-0002 | Кабель силовой с алюминиевыми жилами АВБШв 2х16ок(N)-660 | 1000 м | 94896.4 | 223 | Кабели силовые с алюминиевыми жилами АВВГ (АВВГнг), АВБШв, АВБбШвнг, АПвБП, АПВБШв, АПвВг, АПвВнг(A) | 1.04
21.1.06.07-0003 | Кабель силовой с алюминиевыми жилами АВБШв 2х25ок(N)-660 | 1000 м | 129345.9 | 223 | Кабели силовые с алюминиевыми жилами АВВГ (АВВГнг), АВБШв, АВБбШвнг, АПвБП, АПВБШв, АПвВг, АПвВнг(A) | 1.04
21.1.06.07-0004 | Кабель силовой с алюминиевыми жилами АВБШв 3х4ок(N, PE)-660 | 1000 м | 58065.75 | 223 | Кабели силовые с алюминиевыми жилами АВВГ (АВВГнг), АВБШв, АВБбШвнг, АПвБП, АПВБШв, АПвВг, АПвВнг(A) | 1.04
21.1.06.07-0005 | Кабель силовой с алюминиевыми жилами АВБШв 3х6ок(N, PE)-660 | 1000 м | 66220.67 | 223 | Кабели силовые с алюминиевыми жилами АВВГ (АВВГнг), АВБШв, АВБбШвнг, АПвБП, АПВБШв, АПвВг, АПвВнг(A) | 1.04
21.1.06.07-0006 | Кабель силовой с алюминиевыми жилами АВБШв 3х10ок-660 | 1000 м | 90028.52 | 223 | Кабели силовые с алюминиевыми жилами АВВГ (АВВГнг), АВБШв, АВБбШвнг, АПвБП, АПВБШв, АПвВг, АПвВнг(A) | 1.04
21.1.06.07-0007 | Кабель силовой с алюминиевыми жилами АВБШв 3х16ок-660 | 1000 м | 113588.97 | 223 | Кабели силовые с алюминиевыми жилами АВВГ (АВВГнг), АВБШв, АВБбШвнг, АПвБП, АПВБШв, АПвВг, АПвВнг(A) | 1.04
21.1.06.07-0008 | Кабель силовой с алюминиевыми жилами АВБШв 3х25ок-660 | 1000 м | 158218.57 | 223 | Кабели силовые с алюминиевыми жилами АВВГ (АВВГнг), АВБШв, АВБбШвнг, АПвБП, АПВБШв, АПвВг, АПвВнг(A) | 1.04
21.1.06.07-0009 | Кабель силовой с алюминиевыми жилами АВБШв 4х2,5ок(N)-660 | 1000 м | 52480.57 | 223 | Кабели силовые с алюминиевыми жилами АВВГ (АВВГнг), АВБШв, АВБбШвнг, АПвБП, АПВБШв, АПвВг, АПвВнг(A) | 1.04
21.1.06.07-0010 | Кабель силовой с алюминиевыми жилами АВБШв 4х4ок(N)-660 | 1000 м | 64979.75 | 223 | Кабели силовые с алюминиевыми жилами АВВГ (АВВГнг), АВБШв, АВБбШвнг, АПвБП, АПВБШв, АПвВг, АПвВнг(A) | 1.04
21.1.06.07-0011 | Кабель силовой с алюминиевыми жилами АВБШв 4х6ок(N)-660 | 1000 м | 77118.95 | 223 | Кабели силовые с алюминиевыми жилами АВВГ (АВВГнг), АВБШв, АВБбШвнг, АПвБП, АПВБШв, АПвВг, АПвВнг(A) | 1.04
21.1.06.07-0012 | Кабель силовой с алюминиевыми жилами АВБШв 4х10ок(N)-660 | 1000 м | 106192.05 | 223 | Кабели силовые с алюминиевыми жилами АВВГ (АВВГнг), АВБШв, АВБбШвнг, АПвБП, АПВБШв, АПвВг, АПвВнг(A) | 1.04
21.1.06.07-0013 | Кабель силовой с алюминиевыми жилами АВБШв 4х16ок(N)-660 | 1000 м | 137775.85 | 223 | Кабели силовые с алюминиевыми жилами АВВГ (АВВГнг), АВБШв, АВБбШвнг, АПвБП, АПВБШв, АПвВг, АПвВнг(A) | 1.04
21.1.06.07-0014 | Кабель силовой с алюминиевыми жилами АВБШв 4х25ок(N)-660 | 1000 м | 197454.45 | 223 | Кабели силовые с алюминиевыми жилами АВВГ (АВВГнг), АВБШв, АВБбШвнг, АПвБП, АПВБШв, АПвВг, АПвВнг(A) | 1.04
21.1.06.07-0015 | Кабель силовой с алюминиевыми жилами АВБШв 4х35ок(N)-660 | 1000 м | 244207.81 | 223 | Кабели силовые с алюминиевыми жилами АВВГ (АВВГнг), АВБШв, АВБбШвнг, АПвБП, АПВБШв, АПвВг, АПвВнг(A) | 1.04
21.1.06.07-0016 | Кабель силовой с алюминиевыми жилами АВБШв 4х50ок(N)-660 | 1000 м | 295128.68 | 223 | Кабели силовые с алюминиевыми жилами АВВГ (АВВГнг), АВБШв, АВБбШвнг, АПвБП, АПВБШв, АПвВг, АПвВнг(A) | 1.04
21.1.06.07-0021 | Кабель силовой с алюминиевыми жилами АВВГ 1х2,5ок-660 | 1000 м | 7560.76 | 223 | Кабели силовые с алюминиевыми жилами АВВГ (АВВГнг), АВБШв, АВБбШвнг, АПвБП, АПВБШв, АПвВг, АПвВнг(A) | 1.04
21.1.06.07-0022 | Кабель силовой с алюминиевыми жилами АВВГ 1х4ок-660 | 1000 м | 10109.42 | 223 | Кабели силовые с алюминиевыми жилами АВВГ (АВВГнг), АВБШв, АВБбШвнг, АПвБП, АПВБШв, АПвВг, АПвВнг(A) | 1.04
21.1.06.07-0023 | Кабель силовой с алюминиевыми жилами АВВГ 1х6ок-660 | 1000 м | 12439.44 | 223 | Кабели силовые с алюминиевыми жилами АВВГ (АВВГнг), АВБШв, АВБбШвнг, АПвБП, АПВБШв, АПвВг, АПвВнг(A) | 1.04
21.1.06.07-0024 | Кабель силовой с алюминиевыми жилами АВВГ 1х10ок-660 | 1000 м | 18619.56 | 223 | Кабели силовые с алюминиевыми жилами АВВГ (АВВГнг), АВБШв, АВБбШвнг, АПвБП, АПВБШв, АПвВг, АПвВнг(A) | 1.04
21.1.06.07-0025 | Кабель силовой с алюминиевыми жилами АВВГ 1х16ок-660 | 1000 м | 25556.25 | 223 | Кабели силовые с алюминиевыми жилами АВВГ (АВВГнг), АВБШв, АВБбШвнг, АПвБП, АПВБШв, АПвВг, АПвВнг(A) | 1.04
21.1.06.07-0026 | Кабель силовой с алюминиевыми жилами АВВГ 2х1,5мк-660 | 1000 м | 13476.43 | 223 | Кабели силовые с алюминиевыми жилами АВВГ (АВВГнг), АВБШв, АВБбШвнг, АПвБП, АПВБШв, АПвВг, АПвВнг(A) | 1.04
21.1.06.07-0027 | Кабель силовой с алюминиевыми жилами АВВГ 2х2,5ок(N)-660 | 1000 м | 19291.96 | 223 | Кабели силовые с алюминиевыми жилами АВВГ (АВВГнг), АВБШв, АВБбШвнг, АПвБП, АПВБШв, АПвВг, АПвВнг(A) | 1.04
21.1.06.07-0028 | Кабель силовой с алюминиевыми жилами АВВГ 2х4ок(N)-660 | 1000 м | 26364.8 | 223 | Кабели силовые с алюминиевыми жилами АВВГ (АВВГнг), АВБШв, АВБбШвнг, АПвБП, АПВБШв, АПвВг, АПвВнг(A) | 1.04
21.1.06.07-0029 | Кабель силовой с алюминиевыми жилами АВВГ 2х6ок(N)-660 | 1000 м | 32463.39 | 223 | Кабели силовые с алюминиевыми жилами АВВГ (АВВГнг), АВБШв, АВБбШвнг, АПвБП, АПВБШв, АПвВг, АПвВнг(A) | 1.04
21.1.06.07-0030 | Кабель силовой с алюминиевыми жилами АВВГ 2х10ок(N)-660 | 1000 м | 49862.05 | 223 | Кабели силовые с алюминиевыми жилами АВВГ (АВВГнг), АВБШв, АВБбШвнг, АПвБП, АПВБШв, АПвВг, АПвВнг(A) | 1.04
21.1.06.07-0031 | Кабель силовой с алюминиевыми жилами АВВГ 2х16ок(N)-660 | 1000 м | 67061.24 | 223 | Кабели силовые с алюминиевыми жилами АВВГ (АВВГнг), АВБШв, АВБбШвнг, АПвБП, АПВБШв, АПвВг, АПвВнг(A) | 1.04
21.1.06.07-0032 | Кабель силовой с алюминиевыми жилами АВВГ 3х2,5ок(N, PE)-660 | 1000 м | 22730.44 | 223 | Кабели силовые с алюминиевыми жилами АВВГ (АВВГнг), АВБШв, АВБбШвнг, АПвБП, АПВБШв, АПвВг, АПвВнг(A) | 1.04
21.1.06.07-0033 | Кабель силовой с алюминиевыми жилами АВВГ 3х2,5мк+1х1,5мк-660 | 1000 м | 26849.14 | 223 | Кабели силовые с алюминиевыми жилами АВВГ (АВВГнг), АВБШв, АВБбШвнг, АПвБП, АПВБШв, АПвВг, АПвВнг(A) | 1.04
21.1.06.07-0034 | Кабель силовой с алюминиевыми жилами АВВГ 3х4ок(N, PE)-660 | 1000 м | 31470.83 | 223 | Кабели силовые с алюминиевыми жилами АВВГ (АВВГнг), АВБШв, АВБбШвнг, АПвБП, АПВБШв, АПвВг, АПвВнг(A) | 1.04
21.1.06.07-0035 | Кабель силовой с алюминиевыми жилами АВВГ 3х4+1х2,5-660 | 1000 м | 37536.22 | 223 | Кабели силовые с алюминиевыми жилами АВВГ (АВВГнг), АВБШв, АВБбШвнг, АПвБП, АПВБШв, АПвВг, АПвВнг(A) | 1.04
21.1.06.07-0036 | Кабель силовой с алюминиевыми жилами АВВГ 3х6ок(N, PE)-660 | 1000 м | 39297.71 | 223 | Кабели силовые с алюминиевыми жилами АВВГ (АВВГнг), АВБШв, АВБбШвнг, АПвБП, АПВБШв, АПвВг, АПвВнг(A) | 1.04
21.1.06.07-0037 | Кабель силовой с алюминиевыми жилами АВВГ 3х6+1х4-660 | 1000 м | 47301.56 | 223 | Кабели силовые с алюминиевыми жилами АВВГ (АВВГнг), АВБШв, АВБбШвнг, АПвБП, АПВБШв, АПвВг, АПвВнг(A) | 1.04
21.1.06.07-0038 | Кабель силовой с алюминиевыми жилами АВВГ 3х10мк-660 | 1000 м | 60911.84 | 223 | Кабели силовые с алюминиевыми жилами АВВГ (АВВГнг), АВБШв, АВБбШвнг, АПвБП, АПВБШв, АПвВг, АПвВнг(A) | 1.04
21.1.06.07-0039 | Кабель силовой с алюминиевыми жилами АВВГ 3х10+1х6-660 | 1000 м | 67551.03 | 223 | Кабели силовые с алюминиевыми жилами АВВГ (АВВГнг), АВБШв, АВБбШвнг, АПвБП, АПВБШв, АПвВг, АПвВнг(A) | 1.04
21.1.06.07-0040 | Кабель силовой с алюминиевыми жилами АВВГ 3х16ок-660 | 1000 м | 82796.65 | 223 | Кабели силовые с алюминиевыми жилами АВВГ (АВВГнг), АВБШв, АВБбШвнг, АПвБП, АПВБШв, АПвВг, АПвВнг(A) | 1.04
21.1.06.07-0041 | Кабель силовой с алюминиевыми жилами АВВГ 3х25ок+1х16ок(N)-660 | 1000 м | 155355.87 | 223 | Кабели силовые с алюминиевыми жилами АВВГ (АВВГнг), АВБШв, АВБбШвнг, АПвБП, АПВБШв, АПвВг, АПвВнг(A) | 1.04
21.1.06.07-0042 | Кабель силовой с алюминиевыми жилами АВВГ 3х35ок+1х16ок(N)-660 | 1000 м | 193893.24 | 223 | Кабели силовые с алюминиевыми жилами АВВГ (АВВГнг), АВБШв, АВБбШвнг, АПвБП, АПВБШв, АПвВг, АПвВнг(A) | 1.04
21.1.06.07-0043 | Кабель силовой с алюминиевыми жилами АВВГ 3х50+1х16-660 | 1000 м | 246661.02 | 223 | Кабели силовые с алюминиевыми жилами АВВГ (АВВГнг), АВБШв, АВБбШвнг, АПвБП, АПВБШв, АПвВг, АПвВнг(A) | 1.04
21.1.06.07-0044 | Кабель силовой с алюминиевыми жилами АВВГ 4х2,5ок(PE)-660 | 1000 м | 27500.43 | 223 | Кабели силовые с алюминиевыми жилами АВВГ (АВВГнг), АВБШв, АВБбШвнг, АПвБП, АПВБШв, АПвВг, АПвВнг(A) | 1.04
21.1.06.07-0045 | Кабель силовой с алюминиевыми жилами АВВГ 4х4ок(PE)-660 | 1000 м | 38366.75 | 223 | Кабели силовые с алюминиевыми жилами АВВГ (АВВГнг), АВБШв, АВБбШвнг, АПвБП, АПВБШв, АПвВг, АПвВнг(A) | 1.04
21.1.06.07-0046 | Кабель силовой с алюминиевыми жилами АВВГ 4х6ок(PE)-660 | 1000 м | 48135.69 | 223 | Кабели силовые с алюминиевыми жилами АВВГ (АВВГнг), АВБШв, АВБбШвнг, АПвБП, АПВБШв, АПвВг, АПвВнг(A) | 1.04
21.1.06.07-0047 | Кабель силовой с алюминиевыми жилами АВВГ 4х10ок(PE)-660 | 1000 м | 75124.88 | 223 | Кабели силовые с алюминиевыми жилами АВВГ (АВВГнг), АВБШв, АВБбШвнг, АПвБП, АПВБШв, АПвВг, АПвВнг(A) | 1.04
21.1.06.07-0048 | Кабель силовой с алюминиевыми жилами АВВГ 4х16ок(PE)-660 | 1000 м | 103379.63 | 223 | Кабели силовые с алюминиевыми жилами АВВГ (АВВГнг), АВБШв, АВБбШвнг, АПвБП, АПВБШв, АПвВг, АПвВнг(A) | 1.04
21.1.06.07-0049 | Кабель силовой с алюминиевыми жилами АВВГ 4х25мк(N)-660 | 1000 м | 145877.83 | 223 | Кабели силовые с алюминиевыми жилами АВВГ (АВВГнг), АВБШв, АВБбШвнг, АПвБП, АПВБШв, АПвВг, АПвВнг(A) | 1.04
21.1.06.07-0050 | Кабель силовой с алюминиевыми жилами АВВГ 4х35мк(N)-660 | 1000 м | 190686.6 | 223 | Кабели силовые с алюминиевыми жилами АВВГ (АВВГнг), АВБШв, АВБбШвнг, АПвБП, АПВБШв, АПвВг, АПвВнг(A) | 1.04
21.1.06.07-0051 | Кабель силовой с алюминиевыми жилами АВВГ 5х2,5ок-660 | 1000 м | 27985.57 | 223 | Кабели силовые с алюминиевыми жилами АВВГ (АВВГнг), АВБШв, АВБбШвнг, АПвБП, АПВБШв, АПвВг, АПвВнг(A) | 1.04
21.1.06.07-0052 | Кабель силовой с алюминиевыми жилами АВВГ 5х4ок-660 | 1000 м | 38825.91 | 223 | Кабели силовые с алюминиевыми жилами АВВГ (АВВГнг), АВБШв, АВБбШвнг, АПвБП, АПВБШв, АПвВг, АПвВнг(A) | 1.04
21.1.06.07-0053 | Кабель силовой с алюминиевыми жилами АВВГ 5х6ок(N, PE)-660 | 1000 м | 52334.66 | 223 | Кабели силовые с алюминиевыми жилами АВВГ (АВВГнг), АВБШв, АВБбШвнг, АПвБП, АПВБШв, АПвВг, АПвВнг(A) | 1.04
21.1.06.07-0054 | Кабель силовой с алюминиевыми жилами АВВГ 5х10ок-660 | 1000 м | 74869.3 | 223 | Кабели силовые с алюминиевыми жилами АВВГ (АВВГнг), АВБШв, АВБбШвнг, АПвБП, АПВБШв, АПвВг, АПвВнг(A) | 1.04
21.1.06.07-0055 | Кабель силовой с алюминиевыми жилами АВВГ 5х16ок-660 | 1000 м | 106166.45 | 223 | Кабели силовые с алюминиевыми жилами АВВГ (АВВГнг), АВБШв, АВБбШвнг, АПвБП, АПВБШв, АПвВг, АПвВнг(A) | 1.04
21.1.06.07-1010 | Кабель силовой с алюминиевыми жилами АВБШв 1х16мк-660 | 1000 м | 67769.01 | 223 | Кабели силовые с алюминиевыми жилами АВВГ (АВВГнг), АВБШв, АВБбШвнг, АПвБП, АПВБШв, АПвВг, АПвВнг(A) | 1.04
21.1.06.07-1018 | Кабель силовой с алюминиевыми жилами АВБШв 1х25мк-660 | 1000 м | 85758.81 | 223 | Кабели силовые с алюминиевыми жилами АВВГ (АВВГнг), АВБШв, АВБбШвнг, АПвБП, АПВБШв, АПвВг, АПвВнг(A) | 1.04
21.1.06.07-1022 | Кабель силовой с алюминиевыми жилами АВБШв 1х35мк-660 | 1000 м | 100699.2 | 223 | Кабели силовые с алюминиевыми жилами АВВГ (АВВГнг), АВБШв, АВБбШвнг, АПвБП, АПВБШв, АПвВг, АПвВнг(A) | 1.04
21.1.06.07-1050 | Кабель силовой с алюминиевыми жилами АВБШв 2х2,5ок(N)-660 | 1000 м | 42328.85 | 223 | Кабели силовые с алюминиевыми жилами АВВГ (АВВГнг), АВБШв, АВБбШвнг, АПвБП, АПВБШв, АПвВг, АПвВнг(A) | 1.04
21.1.06.07-1054 | Кабель силовой с алюминиевыми жилами АВБШв 2х35ок(N)-660 | 1000 м | 160013.63 | 223 | Кабели силовые с алюминиевыми жилами АВВГ (АВВГнг), АВБШв, АВБбШвнг, АПвБП, АПВБШв, АПвВг, АПвВнг(A) | 1.04
21.1.06.07-1056 | Кабель силовой с алюминиевыми жилами АВБШв 2х4ок(N)-660 | 1000 м | 51482.22 | 223 | Кабели силовые с алюминиевыми жилами АВВГ (АВВГнг), АВБШв, АВБбШвнг, АПвБП, АПВБШв, АПвВг, АПвВнг(A) | 1.04
21.1.06.07-1058 | Кабель силовой с алюминиевыми жилами АВБШв 2х50мк(N)-660 | 1000 м | 196148.5 | 223 | Кабели силовые с алюминиевыми жилами АВВГ (АВВГнг), АВБШв, АВБбШвнг, АПвБП, АПВБШв, АПвВг, АПвВнг(A) | 1.04
21.1.06.07-1060 | Кабель силовой с алюминиевыми жилами АВБШв 2х6ок(N)-660 | 1000 м | 59236.97 | 223 | Кабели силовые с алюминиевыми жилами АВВГ (АВВГнг), АВБШв, АВБбШвнг, АПвБП, АПВБШв, АПвВг, АПвВнг(A) | 1.04
21.1.06.07-1080 | Кабель силовой с алюминиевыми жилами АВБШв 3х2,5ок(N, PE)-660 | 1000 м | 46925.66 | 223 | Кабели силовые с алюминиевыми жилами АВВГ (АВВГнг), АВБШв, АВБбШвнг, АПвБП, АПВБШв, АПвВг, АПвВнг(A) | 1.04
21.1.06.07-1086 | Кабель силовой с алюминиевыми жилами АВБШв 3х25ок+1х16ок(N)-660 | 1000 м | 187331.42 | 223 | Кабели силовые с алюминиевыми жилами АВВГ (АВВГнг), АВБШв, АВБбШвнг, АПвБП, АПВБШв, АПвВг, АПвВнг(A) | 1.04
21.1.06.07-1088 | Кабель силовой с алюминиевыми жилами АВБШв 3х35ок+1х16ок(N)-660 | 1000 м | 225074.12 | 223 | Кабели силовые с алюминиевыми жилами АВВГ (АВВГнг), АВБШв, АВБбШвнг, АПвБП, АПВБШв, АПвВг, АПвВнг(A) | 1.04
21.1.06.07-1090 | Кабель силовой с алюминиевыми жилами АВБШв 3х35ок-660 | 1000 м | 198288.55 | 223 | Кабели силовые с алюминиевыми жилами АВВГ (АВВГнг), АВБШв, АВБбШвнг, АПвБП, АПВБШв, АПвВг, АПвВнг(A) | 1.04
21.1.06.07-1092 | Кабель силовой с алюминиевыми жилами АВБШв 3х50мс+1х25ок(PE)-660 | 1000 м | 261123.03 | 223 | Кабели силовые с алюминиевыми жилами АВВГ (АВВГнг), АВБШв, АВБбШвнг, АПвБП, АПВБШв, АПвВг, АПвВнг(A) | 1.04
21.1.06.07-1094 | Кабель силовой с алюминиевыми жилами АВБШв 3х50ок-660 | 1000 м | 240475.2 | 223 | Кабели силовые с алюминиевыми жилами АВВГ (АВВГнг), АВБШв, АВБбШвнг, АПвБП, АПВБШв, АПвВг, АПвВнг(A) | 1.04
21.1.06.07-1122 | Кабель силовой с алюминиевыми жилами АВБШв 5х10ок(N, PE)-660 | 1000 м | 123722.1 | 223 | Кабели силовые с алюминиевыми жилами АВВГ (АВВГнг), АВБШв, АВБбШвнг, АПвБП, АПВБШв, АПвВг, АПвВнг(A) | 1.04
21.1.06.07-1128 | Кабель силовой с алюминиевыми жилами АВБШв 5х16ок(N, PE)-660 | 1000 м | 161859.17 | 223 | Кабели силовые с алюминиевыми жилами АВВГ (АВВГнг), АВБШв, АВБбШвнг, АПвБП, АПВБШв, АПвВг, АПвВнг(A) | 1.04
21.1.06.07-1132 | Кабель силовой с алюминиевыми жилами АВБШв 5х2,5ок(N, PE)-660 | 1000 м | 59506.83 | 223 | Кабели силовые с алюминиевыми жилами АВВГ (АВВГнг), АВБШв, АВБбШвнг, АПвБП, АПВБШв, АПвВг, АПвВнг(A) | 1.04
21.1.06.07-1136 | Кабель силовой с алюминиевыми жилами АВБШв 5х25ок(N, PE)-660 | 1000 м | 234193.89 | 223 | Кабели силовые с алюминиевыми жилами АВВГ (АВВГнг), АВБШв, АВБбШвнг, АПвБП, АПВБШв, АПвВг, АПвВнг(A) | 1.04
21.1.06.07-1138 | Кабель силовой с алюминиевыми жилами АВБШв 5х35ок(N, PE)-660 | 1000 м | 291048.02 | 223 | Кабели силовые с алюминиевыми жилами АВВГ (АВВГнг), АВБШв, АВБбШвнг, АПвБП, АПВБШв, АПвВг, АПвВнг(A) | 1.04
21.1.06.07-1140 | Кабель силовой с алюминиевыми жилами АВБШв 5х4ок(N, PE)-660 | 1000 м | 74398.16 | 223 | Кабели силовые с алюминиевыми жилами АВВГ (АВВГнг), АВБШв, АВБбШвнг, АПвБП, АПВБШв, АПвВг, АПвВнг(A) | 1.04
21.1.06.07-1142 | Кабель силовой с алюминиевыми жилами АВБШв 5х50мс(N, PE)-660 | 1000 м | 356175.48 | 223 | Кабели силовые с алюминиевыми жилами АВВГ (АВВГнг), АВБШв, АВБбШвнг, АПвБП, АПВБШв, АПвВг, АПвВнг(A) | 1.04
21.1.06.07-1144 | Кабель силовой с алюминиевыми жилами АВБШв 5х6ок(N, PE)-660 | 1000 м | 88306.77 | 223 | Кабели силовые с алюминиевыми жилами АВВГ (АВВГнг), АВБШв, АВБбШвнг, АПвБП, АПВБШв, АПвВг, АПвВнг(A) | 1.04
21.1.06.07-1164 | Кабель силовой с алюминиевыми жилами АВВГ 1х35ок-660 | 1000 м | 46956.26 | 223 | Кабели силовые с алюминиевыми жилами АВВГ (АВВГнг), АВБШв, АВБбШвнг, АПвБП, АПВБШв, АПвВг, АПвВнг(A) | 1.04
21.1.06.07-1168 | Кабель силовой с алюминиевыми жилами АВВГ 1х50ок-660 | 1000 м | 55671.28 | 223 | Кабели силовые с алюминиевыми жилами АВВГ (АВВГнг), АВБШв, АВБбШвнг, АПвБП, АПВБШв, АПвВг, АПвВнг(A) | 1.04
21.1.06.07-1238 | Кабель силовой с алюминиевыми жилами АВВГ 5х25ок(N, PE)-660 | 1000 м | 205820.48 | 223 | Кабели силовые с алюминиевыми жилами АВВГ (АВВГнг), АВБШв, АВБбШвнг, АПвБП, АПВБШв, АПвВг, АПвВнг(A) | 1.04
21.1.06.07-1240 | Кабель силовой с алюминиевыми жилами АВВГ 5х35мк(N, PE)-660 | 1000 м | 262718.97 | 223 | Кабели силовые с алюминиевыми жилами АВВГ (АВВГнг), АВБШв, АВБбШвнг, АПвБП, АПВБШв, АПвВг, АПвВнг(A) | 1.04
21.1.06.07-1242 | Кабель силовой с алюминиевыми жилами АВВГ 5х50мк(N, PE)-660 | 1000 м | 310488.51 | 223 | Кабели силовые с алюминиевыми жилами АВВГ (АВВГнг), АВБШв, АВБбШвнг, АПвБП, АПВБШв, АПвВг, АПвВнг(A) | 1.04
21.1.06.07-1278 | Кабель силовой с алюминиевыми жилами АВВГ 1х25ок-660 | 1000 м | 37010.37 | 223 | Кабели силовые с алюминиевыми жилами АВВГ (АВВГнг), АВБШв, АВБбШвнг, АПвБП, АПВБШв, АПвВг, АПвВнг(A) | 1.04
21.1.06.07-1280 | Кабель силовой с алюминиевыми жилами АВВГ 2х25ок(N)-660 | 1000 м | 110809.98 | 223 | Кабели силовые с алюминиевыми жилами АВВГ (АВВГнг), АВБШв, АВБбШвнг, АПвБП, АПВБШв, АПвВг, АПвВнг(A) | 1.04
21.1.06.07-1282 | Кабель силовой с алюминиевыми жилами АВВГ 2х35ок(N)-660 | 1000 м | 137883.61 | 223 | Кабели силовые с алюминиевыми жилами АВВГ (АВВГнг), АВБШв, АВБбШвнг, АПвБП, АПВБШв, АПвВг, АПвВнг(A) | 1.04
21.1.06.07-1284 | Кабель силовой с алюминиевыми жилами АВВГ 2х50ок(N)-660 | 1000 м | 161269.74 | 223 | Кабели силовые с алюминиевыми жилами АВВГ (АВВГнг), АВБШв, АВБбШвнг, АПвБП, АПВБШв, АПвВг, АПвВнг(A) | 1.04
21.1.06.07-1288 | Кабель силовой с алюминиевыми жилами АВВГ 3х25ок(N, PE)-660 | 1000 м | 135777.4 | 223 | Кабели силовые с алюминиевыми жилами АВВГ (АВВГнг), АВБШв, АВБбШвнг, АПвБП, АПВБШв, АПвВг, АПвВнг(A) | 1.04
21.1.06.07-1292 | Кабель силовой с алюминиевыми жилами АВВГ 3х35ок-660 | 1000 м | 172147.21 | 223 | Кабели силовые с алюминиевыми жилами АВВГ (АВВГнг), АВБШв, АВБбШвнг, АПвБП, АПВБШв, АПвВг, АПвВнг(A) | 1.04
21.1.06.07-1294 | Кабель силовой с алюминиевыми жилами АВВГ 3х50ок(N, PE)-660 | 1000 м | 200502.56 | 223 | Кабели силовые с алюминиевыми жилами АВВГ (АВВГнг), АВБШв, АВБбШвнг, АПвБП, АПВБШв, АПвВг, АПвВнг(A) | 1.04
21.1.06.07-1296 | Кабель силовой с алюминиевыми жилами АВВГ 4х50ок(N)-660 | 1000 м | 251174.59 | 223 | Кабели силовые с алюминиевыми жилами АВВГ (АВВГнг), АВБШв, АВБбШвнг, АПвБП, АПВБШв, АПвВг, АПвВнг(A) | 1.04
21.1.06.07-1309 | Кабель силовой с алюминиевыми жилами АВВГнг-LS 1х2,5мк-660 | 1000 м | 12987.05 | 223 | Кабели силовые с алюминиевыми жилами АВВГ (АВВГнг), АВБШв, АВБбШвнг, АПвБП, АПВБШв, АПвВг, АПвВнг(A) | 1.04
21.1.06.07-1316 | Кабель силовой с алюминиевыми жилами АВВГнг(A)-LS 1х50мк-660 | 1000 м | 79957.95 | 223 | Кабели силовые с алюминиевыми жилами АВВГ (АВВГнг), АВБШв, АВБбШвнг, АПвБП, АПВБШв, АПвВг, АПвВнг(A) | 1.04
21.1.06.07-1317 | Кабель силовой с алюминиевыми жилами АВВГнг-LS 2х2,5мк-660 | 1000 м | 25676.39 | 223 | Кабели силовые с алюминиевыми жилами АВВГ (АВВГнг), АВБШв, АВБбШвнг, АПвБП, АПВБШв, АПвВг, АПвВнг(A) | 1.04
21.1.06.07-1318 | Кабель силовой с алюминиевыми жилами АВВГнг-LS 2х4мк-660 | 1000 м | 36514.87 | 223 | Кабели силовые с алюминиевыми жилами АВВГ (АВВГнг), АВБШв, АВБбШвнг, АПвБП, АПВБШв, АПвВг, АПвВнг(A) | 1.04
21.1.06.07-1319 | Кабель силовой с алюминиевыми жилами АВВГнг-LS 2х6мк-660 | 1000 м | 44293.53 | 223 | Кабели силовые с алюминиевыми жилами АВВГ (АВВГнг), АВБШв, АВБбШвнг, АПвБП, АПВБШв, АПвВг, АПвВнг(A) | 1.04
21.1.06.07-1320 | Кабель силовой с алюминиевыми жилами АВВГнг-LS 2х10мк-660 | 1000 м | 85735.67 | 223 | Кабели силовые с алюминиевыми жилами АВВГ (АВВГнг), АВБШв, АВБбШвнг, АПвБП, АПВБШв, АПвВг, АПвВнг(A) | 1.04
21.1.06.07-1321 | Кабель силовой с алюминиевыми жилами АВВГнг-LS 2х16мк-660 | 1000 м | 106044.2 | 223 | Кабели силовые с алюминиевыми жилами АВВГ (АВВГнг), АВБШв, АВБбШвнг, АПвБП, АПВБШв, АПвВг, АПвВнг(A) | 1.04
21.1.06.07-1322 | Кабель силовой с алюминиевыми жилами АВВГнг-LS 2х25мк-660 | 1000 м | 157965.16 | 223 | Кабели силовые с алюминиевыми жилами АВВГ (АВВГнг), АВБШв, АВБбШвнг, АПвБП, АПВБШв, АПвВг, АПвВнг(A) | 1.04
21.1.06.07-1323 | Кабель силовой с алюминиевыми жилами АВВГнг-LS 2х35мк-660 | 1000 м | 194045.41 | 223 | Кабели силовые с алюминиевыми жилами АВВГ (АВВГнг), АВБШв, АВБбШвнг, АПвБП, АПВБШв, АПвВг, АПвВнг(A) | 1.04
21.1.06.07-1324 | Кабель силовой с алюминиевыми жилами АВВГнг(A)-LS 2х50мк(N)-660 | 1000 м | 254969.56 | 223 | Кабели силовые с алюминиевыми жилами АВВГ (АВВГнг), АВБШв, АВБбШвнг, АПвБП, АПВБШв, АПвВг, АПвВнг(A) | 1.04
21.1.06.07-1328 | Кабель силовой с алюминиевыми жилами АВВГнг-LS 3х6мк+1х4мк-660 | 1000 м | 78111.63 | 223 | Кабели силовые с алюминиевыми жилами АВВГ (АВВГнг), АВБШв, АВБбШвнг, АПвБП, АПВБШв, АПвВг, АПвВнг(A) | 1.04
21.1.06.07-1330 | Кабель силовой с алюминиевыми жилами АВВГнг-LS 3х10мк+1х6мк-660 | 1000 м | 122727.37 | 223 | Кабели силовые с алюминиевыми жилами АВВГ (АВВГнг), АВБШв, АВБбШвнг, АПвБП, АПВБШв, АПвВг, АПвВнг(A) | 1.04
21.1.06.07-1331 | Кабель силовой с алюминиевыми жилами АВВГнг(A)-LS 3х16мк(N, PE)-660 | 1000 м | 92318.91 | 223 | Кабели силовые с алюминиевыми жилами АВВГ (АВВГнг), АВБШв, АВБбШвнг, АПвБП, АПВБШв, АПвВг, АПвВнг(A) | 1.04
21.1.06.07-1334 | Кабель силовой с алюминиевыми жилами АВВГнг(A)-LS 3х25мк(N, PE)-660 | 1000 м | 128290.4 | 223 | Кабели силовые с алюминиевыми жилами АВВГ (АВВГнг), АВБШв, АВБбШвнг, АПвБП, АПВБШв, АПвВг, АПвВнг(A) | 1.04
21.1.06.07-1335 | Кабель силовой с алюминиевыми жилами АВВГнг-LS 3х25мк+1х16мк-660 | 1000 м | 247707.46 | 223 | Кабели силовые с алюминиевыми жилами АВВГ (АВВГнг), АВБШв, АВБбШвнг, АПвБП, АПВБШв, АПвВг, АПвВнг(A) | 1.04
21.1.06.07-1336 | Кабель силовой с алюминиевыми жилами АВВГнг(A)-LS 3х35мк(N, PE)-660 | 1000 м | 166098.76 | 223 | Кабели силовые с алюминиевыми жилами АВВГ (АВВГнг), АВБШв, АВБбШвнг, АПвБП, АПВБШв, АПвВг, АПвВнг(A) | 1.04
21.1.06.07-1337 | Кабель силовой с алюминиевыми жилами АВВГнг-LS 3х35мк+1х16мк-660 | 1000 м | 267805.05 | 223 | Кабели силовые с алюминиевыми жилами АВВГ (АВВГнг), АВБШв, АВБбШвнг, АПвБП, АПВБШв, АПвВг, АПвВнг(A) | 1.04
21.1.06.07-1338 | Кабель силовой с алюминиевыми жилами АВВГнг(A)-LS 3х50мк(N, PE)-660 | 1000 м | 216903.43 | 223 | Кабели силовые с алюминиевыми жилами АВВГ (АВВГнг), АВБШв, АВБбШвнг, АПвБП, АПВБШв, АПвВг, АПвВнг(A) | 1.04
21.1.06.07-1339 | Кабель силовой с алюминиевыми жилами АВВГнг(A)-LS 3х50мк+1х25ок(PE)-660 | 1000 м | 370460.94 | 223 | Кабели силовые с алюминиевыми жилами АВВГ (АВВГнг), АВБШв, АВБбШвнг, АПвБП, АПВБШв, АПвВг, АПвВнг(A) | 1.04
21.1.06.07-1344 | Кабель силовой с алюминиевыми жилами АВВГнг(A)-LS 4х16мк(N)-660 | 1000 м | 114332.54 | 223 | Кабели силовые с алюминиевыми жилами АВВГ (АВВГнг), АВБШв, АВБбШвнг, АПвБП, АПВБШв, АПвВг, АПвВнг(A) | 1.04
21.1.06.07-1345 | Кабель силовой с алюминиевыми жилами АВВГнг(A)-LS 4х25мк(N)-660 | 1000 м | 160536.45 | 223 | Кабели силовые с алюминиевыми жилами АВВГ (АВВГнг), АВБШв, АВБбШвнг, АПвБП, АПВБШв, АПвВг, АПвВнг(A) | 1.04
21.1.06.07-1346 | Кабель силовой с алюминиевыми жилами АВВГнг(A)-LS 4х35мк(N)-660 | 1000 м | 207273.02 | 223 | Кабели силовые с алюминиевыми жилами АВВГ (АВВГнг), АВБШв, АВБбШвнг, АПвБП, АПВБШв, АПвВг, АПвВнг(A) | 1.04
21.1.06.07-1347 | Кабель силовой с алюминиевыми жилами АВВГнг(A)-LS 4х50мк(N)-660 | 1000 м | 285093.33 | 223 | Кабели силовые с алюминиевыми жилами АВВГ (АВВГнг), АВБШв, АВБбШвнг, АПвБП, АПВБШв, АПвВг, АПвВнг(A) | 1.04
21.1.06.07-1352 | Кабель силовой с алюминиевыми жилами АВВГнг(A)-LS 5х16мк(N, PE)-660 | 1000 м | 140935.42 | 223 | Кабели силовые с алюминиевыми жилами АВВГ (АВВГнг), АВБШв, АВБбШвнг, АПвБП, АПВБШв, АПвВг, АПвВнг(A) | 1.04
21.1.06.07-1353 | Кабель силовой с алюминиевыми жилами АВВГнг(A)-LS 5х25мк(N, PE)-660 | 1000 м | 198286.61 | 223 | Кабели силовые с алюминиевыми жилами АВВГ (АВВГнг), АВБШв, АВБбШвнг, АПвБП, АПВБШв, АПвВг, АПвВнг(A) | 1.04
21.1.06.07-1354 | Кабель силовой с алюминиевыми жилами АВВГнг(A)-LS 5х35мк(N, PE)-660 | 1000 м | 264354.83 | 223 | Кабели силовые с алюминиевыми жилами АВВГ (АВВГнг), АВБШв, АВБбШвнг, АПвБП, АПВБШв, АПвВг, АПвВнг(A) | 1.04
21.1.06.07-1355 | Кабель силовой с алюминиевыми жилами АВВГнг(A)-LS 5х50мк(N, PE)-660 | 1000 м | 357462.63 | 223 | Кабели силовые с алюминиевыми жилами АВВГ (АВВГнг), АВБШв, АВБбШвнг, АПвБП, АПВБШв, АПвВг, АПвВнг(A) | 1.04
21.1.06.07-1356 | Кабель силовой с алюминиевыми жилами АВВГнг(A) 1х10ок-660 | 1000 м | 20369.18 | 223 | Кабели силовые с алюминиевыми жилами АВВГ (АВВГнг), АВБШв, АВБбШвнг, АПвБП, АПВБШв, АПвВг, АПвВнг(A) | 1.04
21.1.06.07-1357 | Кабель силовой с алюминиевыми жилами АВВГнг(A) 1х16ок-660 | 1000 м | 27831.63 | 223 | Кабели силовые с алюминиевыми жилами АВВГ (АВВГнг), АВБШв, АВБбШвнг, АПвБП, АПВБШв, АПвВг, АПвВнг(A) | 1.04
21.1.06.07-1358 | Кабель силовой с алюминиевыми жилами АВВГнг(A) 1х2,5ок-660 | 1000 м | 8919.78 | 223 | Кабели силовые с алюминиевыми жилами АВВГ (АВВГнг), АВБШв, АВБбШвнг, АПвБП, АПВБШв, АПвВг, АПвВнг(A) | 1.04
21.1.06.07-1359 | Кабель силовой с алюминиевыми жилами АВВГнг(A) 1х25ок-660 | 1000 м | 39717.55 | 223 | Кабели силовые с алюминиевыми жилами АВВГ (АВВГнг), АВБШв, АВБбШвнг, АПвБП, АПВБШв, АПвВг, АПвВнг(A) | 1.04
21.1.06.07-1360 | Кабель силовой с алюминиевыми жилами АВВГнг(A) 1х4ок-660 | 1000 м | 11691.53 | 223 | Кабели силовые с алюминиевыми жилами АВВГ (АВВГнг), АВБШв, АВБбШвнг, АПвБП, АПВБШв, АПвВг, АПвВнг(A) | 1.04
21.1.06.07-1361 | Кабель силовой с алюминиевыми жилами АВВГнг(A) 1х6ок-660 | 1000 м | 14154.97 | 223 | Кабели силовые с алюминиевыми жилами АВВГ (АВВГнг), АВБШв, АВБбШвнг, АПвБП, АПВБШв, АПвВг, АПвВнг(A) | 1.04
21.1.06.07-1362 | Кабель силовой с алюминиевыми жилами АВВГнг(A) 2х16ок(N)-660 | 1000 м | 76648.44 | 223 | Кабели силовые с алюминиевыми жилами АВВГ (АВВГнг), АВБШв, АВБбШвнг, АПвБП, АПВБШв, АПвВг, АПвВнг(A) | 1.04
21.1.06.07-1363 | Кабель силовой с алюминиевыми жилами АВВГнг(A) 2х2,5ок(N)-660 | 1000 м | 23405.69 | 223 | Кабели силовые с алюминиевыми жилами АВВГ (АВВГнг), АВБШв, АВБбШвнг, АПвБП, АПВБШв, АПвВг, АПвВнг(A) | 1.04
21.1.06.07-1364 | Кабель силовой с алюминиевыми жилами АВВГнг(A) 2х25ок(N)-660 | 1000 м | 125452.25 | 223 | Кабели силовые с алюминиевыми жилами АВВГ (АВВГнг), АВБШв, АВБбШвнг, АПвБП, АПВБШв, АПвВг, АПвВнг(A) | 1.04
21.1.06.07-1365 | Кабель силовой с алюминиевыми жилами АВВГнг(A) 2х35ок(N)-660 | 1000 м | 155267.7 | 223 | Кабели силовые с алюминиевыми жилами АВВГ (АВВГнг), АВБШв, АВБбШвнг, АПвБП, АПВБШв, АПвВг, АПвВнг(A) | 1.04
21.1.06.07-1366 | Кабель силовой с алюминиевыми жилами АВВГнг(A) 2х4ок(N)-660 | 1000 м | 31452.33 | 223 | Кабели силовые с алюминиевыми жилами АВВГ (АВВГнг), АВБШв, АВБбШвнг, АПвБП, АПВБШв, АПвВг, АПвВнг(A) | 1.04
21.1.06.07-1367 | Кабель силовой с алюминиевыми жилами АВВГнг(A) 2х6ок(N)-660 | 1000 м | 38352.19 | 223 | Кабели силовые с алюминиевыми жилами АВВГ (АВВГнг), АВБШв, АВБбШвнг, АПвБП, АПВБШв, АПвВг, АПвВнг(A) | 1.04
21.1.06.07-1369 | Кабель силовой с алюминиевыми жилами АВВГнг(A) 3х2,5ок(N, PE)-660 | 1000 м | 26903.18 | 223 | Кабели силовые с алюминиевыми жилами АВВГ (АВВГнг), АВБШв, АВБбШвнг, АПвБП, АПВБШв, АПвВг, АПвВнг(A) | 1.04
21.1.06.07-1370 | Кабель силовой с алюминиевыми жилами АВВГнг(A) 3х25ок+1х16ок(N)-660 | 1000 м | 170088.38 | 223 | Кабели силовые с алюминиевыми жилами АВВГ (АВВГнг), АВБШв, АВБбШвнг, АПвБП, АПВБШв, АПвВг, АПвВнг(A) | 1.04
21.1.06.07-1371 | Кабель силовой с алюминиевыми жилами АВВГнг(A) 3х4ок(N, PE)-660 | 1000 м | 36603.01 | 223 | Кабели силовые с алюминиевыми жилами АВВГ (АВВГнг), АВБШв, АВБбШвнг, АПвБП, АПВБШв, АПвВг, АПвВнг(A) | 1.04
21.1.06.07-1373 | Кабель силовой с алюминиевыми жилами АВВГнг(A) 3х6ок(N, PE)-660 | 1000 м | 45207.26 | 223 | Кабели силовые с алюминиевыми жилами АВВГ (АВВГнг), АВБШв, АВБбШвнг, АПвБП, АПВБШв, АПвВг, АПвВнг(A) | 1.04
21.1.06.07-1374 | Кабель силовой с алюминиевыми жилами АВВГнг(A) 3х10ок-660 | 1000 м | 67746.82 | 223 | Кабели силовые с алюминиевыми жилами АВВГ (АВВГнг), АВБШв, АВБбШвнг, АПвБП, АПВБШв, АПвВг, АПвВнг(A) | 1.04
21.1.06.07-1375 | Кабель силовой с алюминиевыми жилами АВВГнг(A) 3х16ок-660 | 1000 м | 91685.79 | 223 | Кабели силовые с алюминиевыми жилами АВВГ (АВВГнг), АВБШв, АВБбШвнг, АПвБП, АПВБШв, АПвВг, АПвВнг(A) | 1.04
21.1.06.07-1376 | Кабель силовой с алюминиевыми жилами АВВГнг(A) 3х25ок-660 | 1000 м | 150377.78 | 223 | Кабели силовые с алюминиевыми жилами АВВГ (АВВГнг), АВБШв, АВБбШвнг, АПвБП, АПВБШв, АПвВг, АПвВнг(A) | 1.04
21.1.06.07-1377 | Кабель силовой с алюминиевыми жилами АВВГнг(A) 3х35ок-660 | 1000 м | 189735.24 | 223 | Кабели силовые с алюминиевыми жилами АВВГ (АВВГнг), АВБШв, АВБбШвнг, АПвБП, АПВБШв, АПвВг, АПвВнг(A) | 1.04
21.1.06.07-1378 | Кабель силовой с алюминиевыми жилами АВВГнг(A) 3х50ок-660 | 1000 м | 219494.62 | 223 | Кабели силовые с алюминиевыми жилами АВВГ (АВВГнг), АВБШв, АВБбШвнг, АПвБП, АПВБШв, АПвВг, АПвВнг(A) | 1.04
21.1.06.07-1379 | Кабель силовой с алюминиевыми жилами АВВГнг(A) 5х10ок(N, PE)-660 | 1000 м | 98537.15 | 223 | Кабели силовые с алюминиевыми жилами АВВГ (АВВГнг), АВБШв, АВБбШвнг, АПвБП, АПВБШв, АПвВг, АПвВнг(A) | 1.04
21.1.06.07-1380 | Кабель силовой с алюминиевыми жилами АВВГнг(A) 5х2,5ок(N, PE)-660 | 1000 м | 37128.05 | 223 | Кабели силовые с алюминиевыми жилами АВВГ (АВВГнг), АВБШв, АВБбШвнг, АПвБП, АПВБШв, АПвВг, АПвВнг(A) | 1.04
21.1.06.07-1381 | Кабель силовой с алюминиевыми жилами АВВГнг(A) 5х4ок(N, PE)-660 | 1000 м | 51527.08 | 223 | Кабели силовые с алюминиевыми жилами АВВГ (АВВГнг), АВБШв, АВБбШвнг, АПвБП, АПВБШв, АПвВг, АПвВнг(A) | 1.04
21.1.06.07-1382 | Кабель силовой с алюминиевыми жилами АВВГнг(A) 4х10ок(PE)-660 | 1000 м | 82653.15 | 223 | Кабели силовые с алюминиевыми жилами АВВГ (АВВГнг), АВБШв, АВБбШвнг, АПвБП, АПВБШв, АПвВг, АПвВнг(A) | 1.04
21.1.06.07-1383 | Кабель силовой с алюминиевыми жилами АВВГнг(A) 4х16ок(PE)-660 | 1000 м | 112726.66 | 223 | Кабели силовые с алюминиевыми жилами АВВГ (АВВГнг), АВБШв, АВБбШвнг, АПвБП, АПВБШв, АПвВг, АПвВнг(A) | 1.04
21.1.06.07-1384 | Кабель силовой с алюминиевыми жилами АВВГнг(A) 4х2,5ок(PE)-660 | 1000 м | 31963.56 | 223 | Кабели силовые с алюминиевыми жилами АВВГ (АВВГнг), АВБШв, АВБбШвнг, АПвБП, АПВБШв, АПвВг, АПвВнг(A) | 1.04
21.1.06.07-1385 | Кабель силовой с алюминиевыми жилами АВВГнг(A) 4х25ок(N)-660 | 1000 м | 185459.89 | 223 | Кабели силовые с алюминиевыми жилами АВВГ (АВВГнг), АВБШв, АВБбШвнг, АПвБП, АПВБШв, АПвВг, АПвВнг(A) | 1.04
21.1.06.07-1386 | Кабель силовой с алюминиевыми жилами АВВГнг(A) 4х35ок(N)-660 | 1000 м | 233304.65 | 223 | Кабели силовые с алюминиевыми жилами АВВГ (АВВГнг), АВБШв, АВБбШвнг, АПвБП, АПВБШв, АПвВг, АПвВнг(A) | 1.04
21.1.06.07-1387 | Кабель силовой с алюминиевыми жилами АВВГнг(A) 4х4ок(PE)-660 | 1000 м | 43913.06 | 223 | Кабели силовые с алюминиевыми жилами АВВГ (АВВГнг), АВБШв, АВБбШвнг, АПвБП, АПВБШв, АПвВг, АПвВнг(A) | 1.04
21.1.06.07-1388 | Кабель силовой с алюминиевыми жилами АВВГнг(A) 4х50ок(N)-660 | 1000 м | 271278.76 | 223 | Кабели силовые с алюминиевыми жилами АВВГ (АВВГнг), АВБШв, АВБбШвнг, АПвБП, АПВБШв, АПвВг, АПвВнг(A) | 1.04
21.1.06.07-1389 | Кабель силовой с алюминиевыми жилами АВВГнг(A) 4х6ок(PE)-660 | 1000 м | 54459.24 | 223 | Кабели силовые с алюминиевыми жилами АВВГ (АВВГнг), АВБШв, АВБбШвнг, АПвБП, АПВБШв, АПвВг, АПвВнг(A) | 1.04
21.1.06.07-1390 | Кабель силовой с алюминиевыми жилами АВВГнг(A) 2х10ок(N)-660 | 1000 м | 57405.82 | 223 | Кабели силовые с алюминиевыми жилами АВВГ (АВВГнг), АВБШв, АВБбШвнг, АПвБП, АПВБШв, АПвВг, АПвВнг(A) | 1.04
21.1.06.07-1391 | Кабель силовой с алюминиевыми жилами АВВГнг-LS 1х6мк-660 | 1000 м | 14806.49 | 223 | Кабели силовые с алюминиевыми жилами АВВГ (АВВГнг), АВБШв, АВБбШвнг, АПвБП, АПВБШв, АПвВг, АПвВнг(A) | 1.04
21.1.06.07-1392 | Кабель силовой с алюминиевыми жилами АВВГнг-LS 2х50мк-660 | 1000 м | 256388.2 | 223 | Кабели силовые с алюминиевыми жилами АВВГ (АВВГнг), АВБШв, АВБбШвнг, АПвБП, АПВБШв, АПвВг, АПвВнг(A) | 1.04
21.1.06.07-1393 | Кабель силовой с алюминиевыми жилами АВВГнг-LS 3х4мк-660 | 1000 м | 36917.13 | 223 | Кабели силовые с алюминиевыми жилами АВВГ (АВВГнг), АВБШв, АВБбШвнг, АПвБП, АПВБШв, АПвВг, АПвВнг(A) | 1.04
21.1.06.07-1394 | Кабель силовой с алюминиевыми жилами АВВГнг-LS 3х6мк-660 | 1000 м | 45328.11 | 223 | Кабели силовые с алюминиевыми жилами АВВГ (АВВГнг), АВБШв, АВБбШвнг, АПвБП, АПВБШв, АПвВг, АПвВнг(A) | 1.04
21.1.06.07-1395 | Кабель силовой с алюминиевыми жилами АВВГнг-LS 4х2,5мк-660 | 1000 м | 30441.85 | 223 | Кабели силовые с алюминиевыми жилами АВВГ (АВВГнг), АВБШв, АВБбШвнг, АПвБП, АПВБШв, АПвВг, АПвВнг(A) | 1.04
21.1.06.07-1396 | Кабель силовой с алюминиевыми жилами АВВГнг-LS 4х25мк-660 | 1000 м | 165733.88 | 223 | Кабели силовые с алюминиевыми жилами АВВГ (АВВГнг), АВБШв, АВБбШвнг, АПвБП, АПВБШв, АПвВг, АПвВнг(A) | 1.04
21.1.06.07-1397 | Кабель силовой с алюминиевыми жилами АВВГнг-LS 4х35мк-660 | 1000 м | 210845.13 | 223 | Кабели силовые с алюминиевыми жилами АВВГ (АВВГнг), АВБШв, АВБбШвнг, АПвБП, АПВБШв, АПвВг, АПвВнг(A) | 1.04
21.1.06.07-1398 | Кабель силовой с алюминиевыми жилами АВВГнг-LS 4х50мк-660 | 1000 м | 271431.26 | 223 | Кабели силовые с алюминиевыми жилами АВВГ (АВВГнг), АВБШв, АВБбШвнг, АПвБП, АПВБШв, АПвВг, АПвВнг(A) | 1.04
21.1.06.07-1399 | Кабель силовой с алюминиевыми жилами АВВГнг-LS 5х2,5мк-660 | 1000 м | 36930 | 223 | Кабели силовые с алюминиевыми жилами АВВГ (АВВГнг), АВБШв, АВБбШвнг, АПвБП, АПВБШв, АПвВг, АПвВнг(A) | 1.04
21.1.06.07-1400 | Кабель силовой с алюминиевыми жилами АВВГнг-LS 5х4мк-660 | 1000 м | 49911.77 | 223 | Кабели силовые с алюминиевыми жилами АВВГ (АВВГнг), АВБШв, АВБбШвнг, АПвБП, АПВБШв, АПвВг, АПвВнг(A) | 1.04
21.1.06.07-1401 | Кабель силовой с алюминиевыми жилами АВВГнг-LS 5х25мк-660 | 1000 м | 189425.31 | 223 | Кабели силовые с алюминиевыми жилами АВВГ (АВВГнг), АВБШв, АВБбШвнг, АПвБП, АПВБШв, АПвВг, АПвВнг(A) | 1.04
21.1.06.07-1402 | Кабель силовой с алюминиевыми жилами АВВГнг-LS 5х35мк-660 | 1000 м | 235575.17 | 223 | Кабели силовые с алюминиевыми жилами АВВГ (АВВГнг), АВБШв, АВБбШвнг, АПвБП, АПВБШв, АПвВг, АПвВнг(A) | 1.04
21.1.06.07-1403 | Кабель силовой с алюминиевыми жилами АВВГнг(A)-LS 1х4мк-660 | 1000 м | 10630.03 | 223 | Кабели силовые с алюминиевыми жилами АВВГ (АВВГнг), АВБШв, АВБбШвнг, АПвБП, АПВБШв, АПвВг, АПвВнг(A) | 1.04
21.1.06.07-1404 | Кабель силовой с алюминиевыми жилами АВВГнг(A)-LS 1х10мк-660 | 1000 м | 17989.57 | 223 | Кабели силовые с алюминиевыми жилами АВВГ (АВВГнг), АВБШв, АВБбШвнг, АПвБП, АПВБШв, АПвВг, АПвВнг(A) | 1.04
21.1.06.07-1405 | Кабель силовой с алюминиевыми жилами АВВГнг(A)-LS 1х16мк-660 | 1000 м | 25077.94 | 223 | Кабели силовые с алюминиевыми жилами АВВГ (АВВГнг), АВБШв, АВБбШвнг, АПвБП, АПВБШв, АПвВг, АПвВнг(A) | 1.04
21.1.06.07-1406 | Кабель силовой с алюминиевыми жилами АВВГнг(A)-LS 1х25мк-660 | 1000 м | 34058.33 | 223 | Кабели силовые с алюминиевыми жилами АВВГ (АВВГнг), АВБШв, АВБбШвнг, АПвБП, АПВБШв, АПвВг, АПвВнг(A) | 1.04
21.1.06.07-1407 | Кабель силовой с алюминиевыми жилами АВВГнг(A)-LS 1х35мк-660 | 1000 м | 51254.88 | 223 | Кабели силовые с алюминиевыми жилами АВВГ (АВВГнг), АВБШв, АВБбШвнг, АПвБП, АПВБШв, АПвВг, АПвВнг(A) | 1.04
21.1.06.07-1408 | Кабель силовой с алюминиевыми жилами АВВГнг-LS 1х50мк-660 | 1000 м | 65655.44 | 223 | Кабели силовые с алюминиевыми жилами АВВГ (АВВГнг), АВБШв, АВБбШвнг, АПвБП, АПВБШв, АПвВг, АПвВнг(A) | 1.04
21.1.06.07-1409 | Кабель силовой с алюминиевыми жилами АВВГнг-LS 3х2,5мк-660 | 1000 м | 27383.57 | 223 | Кабели силовые с алюминиевыми жилами АВВГ (АВВГнг), АВБШв, АВБбШвнг, АПвБП, АПВБШв, АПвВг, АПвВнг(A) | 1.04
21.1.06.07-1410 | Кабель силовой с алюминиевыми жилами АВВГнг-LS 3х10мк-660 | 1000 м | 66739.69 | 223 | Кабели силовые с алюминиевыми жилами АВВГ (АВВГнг), АВБШв, АВБбШвнг, АПвБП, АПВБШв, АПвВг, АПвВнг(A) | 1.04
21.1.06.07-1411 | Кабель силовой с алюминиевыми жилами АВВГнг-LS 3х16мк-660 | 1000 м | 96141.33 | 223 | Кабели силовые с алюминиевыми жилами АВВГ (АВВГнг), АВБШв, АВБбШвнг, АПвБП, АПВБШв, АПвВг, АПвВнг(A) | 1.04
21.1.06.07-1412 | Кабель силовой с алюминиевыми жилами АВВГнг-LS 3х16мк+1х6мк-660 | 1000 м | 88313.98 | 223 | Кабели силовые с алюминиевыми жилами АВВГ (АВВГнг), АВБШв, АВБбШвнг, АПвБП, АПВБШв, АПвВг, АПвВнг(A) | 1.04
21.1.06.07-1413 | Кабель силовой с алюминиевыми жилами АВВГнг-LS 3х16мк+1х10мк-660 | 1000 м | 89453.7 | 223 | Кабели силовые с алюминиевыми жилами АВВГ (АВВГнг), АВБШв, АВБбШвнг, АПвБП, АПВБШв, АПвВг, АПвВнг(A) | 1.04
21.1.06.07-1414 | Кабель силовой с алюминиевыми жилами АВВГнг-LS 3х25мк-660 | 1000 м | 129478.3 | 223 | Кабели силовые с алюминиевыми жилами АВВГ (АВВГнг), АВБШв, АВБбШвнг, АПвБП, АПВБШв, АПвВг, АПвВнг(A) | 1.04
21.1.06.07-1415 | Кабель силовой с алюминиевыми жилами АВВГнг-LS 4х4мк-660 | 1000 м | 43968.14 | 223 | Кабели силовые с алюминиевыми жилами АВВГ (АВВГнг), АВБШв, АВБбШвнг, АПвБП, АПВБШв, АПвВг, АПвВнг(A) | 1.04
21.1.06.07-1416 | Кабель силовой с алюминиевыми жилами АВВГнг-LS 4х6мк-660 | 1000 м | 51384.16 | 223 | Кабели силовые с алюминиевыми жилами АВВГ (АВВГнг), АВБШв, АВБбШвнг, АПвБП, АПВБШв, АПвВг, АПвВнг(A) | 1.04
21.1.06.07-1417 | Кабель силовой с алюминиевыми жилами АВВГнг-LS 4х10мк-660 | 1000 м | 84145.36 | 223 | Кабели силовые с алюминиевыми жилами АВВГ (АВВГнг), АВБШв, АВБбШвнг, АПвБП, АПВБШв, АПвВг, АПвВнг(A) | 1.04
21.1.06.07-1418 | Кабель силовой с алюминиевыми жилами АВВГнг-LS 4х16мк-660 | 1000 м | 118034.9 | 223 | Кабели силовые с алюминиевыми жилами АВВГ (АВВГнг), АВБШв, АВБбШвнг, АПвБП, АПВБШв, АПвВг, АПвВнг(A) | 1.04
21.1.06.07-1419 | Кабель силовой с алюминиевыми жилами АВВГнг-LS 5х6мк-660 | 1000 м | 63989.53 | 223 | Кабели силовые с алюминиевыми жилами АВВГ (АВВГнг), АВБШв, АВБбШвнг, АПвБП, АПВБШв, АПвВг, АПвВнг(A) | 1.04
21.1.06.07-1420 | Кабель силовой с алюминиевыми жилами АВВГнг-LS 5х10мк-660 | 1000 м | 98034.57 | 223 | Кабели силовые с алюминиевыми жилами АВВГ (АВВГнг), АВБШв, АВБбШвнг, АПвБП, АПВБШв, АПвВг, АПвВнг(A) | 1.04
21.1.06.07-1421 | Кабель силовой с алюминиевыми жилами АВВГнг-LS 5х16мк-660 | 1000 м | 111650.52 | 223 | Кабели силовые с алюминиевыми жилами АВВГ (АВВГнг), АВБШв, АВБбШвнг, АПвБП, АПВБШв, АПвВг, АПвВнг(A) | 1.04
21.1.06.07-1422 | Кабель силовой с алюминиевыми жилами АВВГнг-LS 5х50мк-660 | 1000 м | 355473.58 | 223 | Кабели силовые с алюминиевыми жилами АВВГ (АВВГнг), АВБШв, АВБбШвнг, АПвБП, АПВБШв, АПвВг, АПвВнг(A) | 1.04
21.1.06.07-1423 | Кабель силовой с алюминиевыми жилами АВВГнг(A) 3х4+1х2,5-660 | 1000 м | 41693.26 | 223 | Кабели силовые с алюминиевыми жилами АВВГ (АВВГнг), АВБШв, АВБбШвнг, АПвБП, АПВБШв, АПвВг, АПвВнг(A) | 1.04
21.1.06.08-0002 | Кабель силовой с алюминиевыми жилами ААБл 3х16(ож)-1000 | 1000 м | 210099.9 | 224 | Кабели силовые с алюминиевыми жилами ААБл (ААБ2л, ААБлГ, ААБ2лШв), ААГ, ААШв, ЦААБл | 0.7
21.1.06.08-0003 | Кабель силовой с алюминиевыми жилами ААБл 3х25(ож)-1000 | 1000 м | 435438.7 | 224 | Кабели силовые с алюминиевыми жилами ААБл (ААБ2л, ААБлГ, ААБ2лШв), ААГ, ААШв, ЦААБл | 0.7
21.1.06.08-0004 | Кабель силовой с алюминиевыми жилами ААБл 3х35-1000 | 1000 м | 499206.9 | 224 | Кабели силовые с алюминиевыми жилами ААБл (ААБ2л, ААБлГ, ААБ2лШв), ААГ, ААШв, ЦААБл | 0.7
21.1.06.08-0005 | Кабель силовой с алюминиевыми жилами ААБл 3х50(ож)-1000 | 1000 м | 638607.95 | 224 | Кабели силовые с алюминиевыми жилами ААБл (ААБ2л, ААБлГ, ААБ2лШв), ААГ, ААШв, ЦААБл | 0.7
21.1.06.08-0006 | Кабель силовой с алюминиевыми жилами ААБл 3х70-1000 | 1000 м | 567864.54 | 224 | Кабели силовые с алюминиевыми жилами ААБл (ААБ2л, ААБлГ, ААБ2лШв), ААГ, ААШв, ЦААБл | 0.7
21.1.06.08-0007 | Кабель силовой с алюминиевыми жилами ААБл 3х95-1000 | 1000 м | 700863.82 | 224 | Кабели силовые с алюминиевыми жилами ААБл (ААБ2л, ААБлГ, ААБ2лШв), ААГ, ААШв, ЦААБл | 0.7
21.1.06.08-0008 | Кабель силовой с алюминиевыми жилами ААБл 3х120-1000 | 1000 м | 844448.27 | 224 | Кабели силовые с алюминиевыми жилами ААБл (ААБ2л, ААБлГ, ААБ2лШв), ААГ, ААШв, ЦААБл | 0.7
21.1.06.08-0009 | Кабель силовой с алюминиевыми жилами ААБл 3х150-1000 | 1000 м | 1016182.89 | 224 | Кабели силовые с алюминиевыми жилами ААБл (ААБ2л, ААБлГ, ААБ2лШв), ААГ, ААШв, ЦААБл | 0.7
21.1.06.08-0010 | Кабель силовой с алюминиевыми жилами ААБл 3х185-1000 | 1000 м | 1220978.34 | 224 | Кабели силовые с алюминиевыми жилами ААБл (ААБ2л, ААБлГ, ААБ2лШв), ААГ, ААШв, ЦААБл | 0.7
21.1.06.08-0011 | Кабель силовой с алюминиевыми жилами ААБл 3х240-1000 | 1000 м | 1475327.36 | 224 | Кабели силовые с алюминиевыми жилами ААБл (ААБ2л, ААБлГ, ААБ2лШв), ААГ, ААШв, ЦААБл | 0.7
21.1.06.08-0021 | Кабель силовой с алюминиевыми жилами АСБ 3х10-1000 | 1000 м | 288956.03 | 85 | Кабели силовые с алюминиевыми жилами в свинцовой оболочке | 1.22
21.1.06.08-0022 | Кабель силовой с алюминиевыми жилами АСБ 3х16-1000 | 1000 м | 342634.43 | 85 | Кабели силовые с алюминиевыми жилами в свинцовой оболочке | 1.22
21.1.06.08-0023 | Кабель силовой с алюминиевыми жилами АСБ 3х25(ож)-1000 | 1000 м | 157346.9 | 85 | Кабели силовые с алюминиевыми жилами в свинцовой оболочке | 1.22
21.1.06.08-0024 | Кабель силовой с алюминиевыми жилами АСБ 3х35(ож)-1000 | 1000 м | 474449.94 | 85 | Кабели силовые с алюминиевыми жилами в свинцовой оболочке | 1.22
21.1.06.08-0025 | Кабель силовой с алюминиевыми жилами АСБ 3х50(ож)-1000 | 1000 м | 546572.87 | 85 | Кабели силовые с алюминиевыми жилами в свинцовой оболочке | 1.22
21.1.06.08-0026 | Кабель силовой с алюминиевыми жилами АСБ 3х70(ож)-1000 | 1000 м | 496573.1 | 85 | Кабели силовые с алюминиевыми жилами в свинцовой оболочке | 1.22
21.1.06.08-0027 | Кабель силовой с алюминиевыми жилами АСБ 3х95-1000 | 1000 м | 741215.12 | 85 | Кабели силовые с алюминиевыми жилами в свинцовой оболочке | 1.22
21.1.06.08-0028 | Кабель силовой с алюминиевыми жилами АСБ 3х120(ож)-1000 | 1000 м | 819587.27 | 85 | Кабели силовые с алюминиевыми жилами в свинцовой оболочке | 1.22
21.1.06.08-0029 | Кабель силовой с алюминиевыми жилами АСБ 3х150-1000 | 1000 м | 1042944.77 | 85 | Кабели силовые с алюминиевыми жилами в свинцовой оболочке | 1.22
21.1.06.08-0030 | Кабель силовой с алюминиевыми жилами АСБ 3х185-1000 | 1000 м | 1247005.28 | 85 | Кабели силовые с алюминиевыми жилами в свинцовой оболочке | 1.22
21.1.06.08-0031 | Кабель силовой с алюминиевыми жилами АСБ 3х240-1000 | 1000 м | 1541396.57 | 85 | Кабели силовые с алюминиевыми жилами в свинцовой оболочке | 1.22
21.1.06.08-0042 | Кабель силовой с алюминиевыми жилами ААБ2л 3х16(ож)-1000 | 1000 м | 1125445.98 | 224 | Кабели силовые с алюминиевыми жилами ААБл (ААБ2л, ААБлГ, ААБ2лШв), ААГ, ААШв, ЦААБл | 0.7
21.1.06.08-0043 | Кабель силовой с алюминиевыми жилами ААБ2л 3х25(ож)-1000 | 1000 м | 1255163.76 | 224 | Кабели силовые с алюминиевыми жилами ААБл (ААБ2л, ААБлГ, ААБ2лШв), ААГ, ААШв, ЦААБл | 0.7
21.1.06.08-0044 | Кабель силовой с алюминиевыми жилами ААБ2л 3х35(ож)-1000 | 1000 м | 375955.92 | 224 | Кабели силовые с алюминиевыми жилами ААБл (ААБ2л, ААБлГ, ААБ2лШв), ААГ, ААШв, ЦААБл | 0.7
21.1.06.08-0045 | Кабель силовой с алюминиевыми жилами ААБ2л 3х50(ож)-1000 | 1000 м | 436874.67 | 224 | Кабели силовые с алюминиевыми жилами ААБл (ААБ2л, ААБлГ, ААБ2лШв), ААГ, ААШв, ЦААБл | 0.7
21.1.06.08-0046 | Кабель силовой с алюминиевыми жилами ААБ2л 3х70(ож)-1000 | 1000 м | 565933.91 | 224 | Кабели силовые с алюминиевыми жилами ААБл (ААБ2л, ААБлГ, ААБ2лШв), ААГ, ААШв, ЦААБл | 0.7
21.1.06.08-0047 | Кабель силовой с алюминиевыми жилами ААБ2л 3х95(ож)-1000 | 1000 м | 702243.41 | 224 | Кабели силовые с алюминиевыми жилами ААБл (ААБ2л, ААБлГ, ААБ2лШв), ААГ, ААШв, ЦААБл | 0.7
21.1.06.08-0049 | Кабель силовой с алюминиевыми жилами ААБ2л 3х150(ож)-1000 | 1000 м | 967039.31 | 224 | Кабели силовые с алюминиевыми жилами ААБл (ААБ2л, ААБлГ, ААБ2лШв), ААГ, ААШв, ЦААБл | 0.7
21.1.06.08-0050 | Кабель силовой с алюминиевыми жилами ААБ2л 3х185(ож)-1000 | 1000 м | 1169320.88 | 224 | Кабели силовые с алюминиевыми жилами ААБл (ААБ2л, ААБлГ, ААБ2лШв), ААГ, ААШв, ЦААБл | 0.7
21.1.06.08-0052 | Кабель силовой с алюминиевыми жилами АСБ2л 3х10-1000 | 1000 м | 360535.7 | 85 | Кабели силовые с алюминиевыми жилами в свинцовой оболочке | 1.22
21.1.06.08-0053 | Кабель силовой с алюминиевыми жилами АСБ2л 3х16-1000 | 1000 м | 408348.52 | 85 | Кабели силовые с алюминиевыми жилами в свинцовой оболочке | 1.22
21.1.06.08-0054 | Кабель силовой с алюминиевыми жилами АСБ2л 3х25-1000 | 1000 м | 1255354.51 | 85 | Кабели силовые с алюминиевыми жилами в свинцовой оболочке | 1.22
21.1.06.08-0055 | Кабель силовой с алюминиевыми жилами АСБ2л 3х35-1000 | 1000 м | 1757265.74 | 85 | Кабели силовые с алюминиевыми жилами в свинцовой оболочке | 1.22
21.1.06.08-0056 | Кабель силовой с алюминиевыми жилами АСБ2л 3х50-1000 | 1000 м | 591923.83 | 85 | Кабели силовые с алюминиевыми жилами в свинцовой оболочке | 1.22
21.1.06.08-0057 | Кабель силовой с алюминиевыми жилами АСБ2л 3х70-1000 | 1000 м | 746913.56 | 85 | Кабели силовые с алюминиевыми жилами в свинцовой оболочке | 1.22
21.1.06.08-0058 | Кабель силовой с алюминиевыми жилами АСБ2л 3х95(ож)-1000 | 1000 м | 855141.7 | 85 | Кабели силовые с алюминиевыми жилами в свинцовой оболочке | 1.22
21.1.06.08-0059 | Кабель силовой с алюминиевыми жилами ААБ2л 3х120(ож)-1000 | 1000 м | 836110.43 | 224 | Кабели силовые с алюминиевыми жилами ААБл (ААБ2л, ААБлГ, ААБ2лШв), ААГ, ААШв, ЦААБл | 0.7
21.1.06.08-0060 | Кабель силовой с алюминиевыми жилами АСБ2л 3х150-1000 | 1000 м | 1188275.94 | 85 | Кабели силовые с алюминиевыми жилами в свинцовой оболочке | 1.22
21.1.06.08-0061 | Кабель силовой с алюминиевыми жилами АСБ2л 3х185-1000 | 1000 м | 1520152.68 | 85 | Кабели силовые с алюминиевыми жилами в свинцовой оболочке | 1.22
21.1.06.08-0062 | Кабель силовой с алюминиевыми жилами ААБ2л 3х240(ож)-1000 | 1000 м | 1463546.84 | 224 | Кабели силовые с алюминиевыми жилами ААБл (ААБ2л, ААБлГ, ААБ2лШв), ААГ, ААШв, ЦААБл | 0.7
21.1.06.08-0072 | Кабель силовой с алюминиевыми жилами АСБл 3х16(ож)-1000 | 1000 м | 210279.22 | 85 | Кабели силовые с алюминиевыми жилами в свинцовой оболочке | 1.22
21.1.06.08-0073 | Кабель силовой с алюминиевыми жилами АСБл 3х25(ож)-1000 | 1000 м | 188731.01 | 85 | Кабели силовые с алюминиевыми жилами в свинцовой оболочке | 1.22
21.1.06.08-0074 | Кабель силовой с алюминиевыми жилами АСБл 3х35(ож)-1000 | 1000 м | 475389.66 | 85 | Кабели силовые с алюминиевыми жилами в свинцовой оболочке | 1.22
21.1.06.08-0075 | Кабель силовой с алюминиевыми жилами АСБл 3х50(ож)-1000 | 1000 м | 547646.22 | 85 | Кабели силовые с алюминиевыми жилами в свинцовой оболочке | 1.22
21.1.06.08-0076 | Кабель силовой с алюминиевыми жилами АСБл 3х70-1000 | 1000 м | 727506.77 | 85 | Кабели силовые с алюминиевыми жилами в свинцовой оболочке | 1.22
21.1.06.08-0077 | Кабель силовой с алюминиевыми жилами АСБл 3х95-1000 | 1000 м | 854405.99 | 85 | Кабели силовые с алюминиевыми жилами в свинцовой оболочке | 1.22
21.1.06.08-0078 | Кабель силовой с алюминиевыми жилами АСБл 3х120(ож)-1000 | 1000 м | 1044535.91 | 85 | Кабели силовые с алюминиевыми жилами в свинцовой оболочке | 1.22
21.1.06.08-0079 | Кабель силовой с алюминиевыми жилами АСБл 3х150-1000 | 1000 м | 1196385.37 | 85 | Кабели силовые с алюминиевыми жилами в свинцовой оболочке | 1.22
21.1.06.08-0080 | Кабель силовой с алюминиевыми жилами АСБл 3х185-1000 | 1000 м | 1418830.84 | 85 | Кабели силовые с алюминиевыми жилами в свинцовой оболочке | 1.22
21.1.06.08-0081 | Кабель силовой с алюминиевыми жилами АСБл 3х240(ож)-1000 | 1000 м | 1593758.67 | 85 | Кабели силовые с алюминиевыми жилами в свинцовой оболочке | 1.22
21.1.06.08-0092 | Кабель силовой с алюминиевыми жилами ААШв 3х16(ож)-1000 | 1000 м | 167894.34 | 224 | Кабели силовые с алюминиевыми жилами ААБл (ААБ2л, ААБлГ, ААБ2лШв), ААГ, ААШв, ЦААБл | 0.7
21.1.06.08-0093 | Кабель силовой с алюминиевыми жилами ААШв 3х25(ож)-1000 | 1000 м | 150637.17 | 224 | Кабели силовые с алюминиевыми жилами ААБл (ААБ2л, ААБлГ, ААБ2лШв), ААГ, ААШв, ЦААБл | 0.7
21.1.06.08-0094 | Кабель силовой с алюминиевыми жилами ААШв 3х35(ож)-1000 | 1000 м | 293889.15 | 224 | Кабели силовые с алюминиевыми жилами ААБл (ААБ2л, ААБлГ, ААБ2лШв), ААГ, ААШв, ЦААБл | 0.7
21.1.06.08-0095 | Кабель силовой с алюминиевыми жилами ААШв 3х50(ож)-1000 | 1000 м | 354958.6 | 224 | Кабели силовые с алюминиевыми жилами ААБл (ААБ2л, ААБлГ, ААБ2лШв), ААГ, ААШв, ЦААБл | 0.7
21.1.06.08-0096 | Кабель силовой с алюминиевыми жилами ААШв 3х70(ож)-1000 | 1000 м | 472526.38 | 224 | Кабели силовые с алюминиевыми жилами ААБл (ААБ2л, ААБлГ, ААБ2лШв), ААГ, ААШв, ЦААБл | 0.7
21.1.06.08-0097 | Кабель силовой с алюминиевыми жилами ААШв 3х95(ож)-1000 | 1000 м | 607338.52 | 224 | Кабели силовые с алюминиевыми жилами ААБл (ААБ2л, ААБлГ, ААБ2лШв), ААГ, ААШв, ЦААБл | 0.7
21.1.06.08-0098 | Кабель силовой с алюминиевыми жилами ААШв 3х120(ож)-1000 | 1000 м | 733673.81 | 224 | Кабели силовые с алюминиевыми жилами ААБл (ААБ2л, ААБлГ, ААБ2лШв), ААГ, ААШв, ЦААБл | 0.7
21.1.06.08-0099 | Кабель силовой с алюминиевыми жилами ААШв 3х150(ож)-1000 | 1000 м | 866298.69 | 224 | Кабели силовые с алюминиевыми жилами ААБл (ААБ2л, ААБлГ, ААБ2лШв), ААГ, ААШв, ЦААБл | 0.7
21.1.06.08-0100 | Кабель силовой с алюминиевыми жилами ААШв 3х185(ож)-1000 | 1000 м | 1030923.74 | 224 | Кабели силовые с алюминиевыми жилами ААБл (ААБ2л, ААБлГ, ААБ2лШв), ААГ, ААШв, ЦААБл | 0.7
21.1.06.08-0101 | Кабель силовой с алюминиевыми жилами ААШв 3х240(ож)-1000 | 1000 м | 1327628.9 | 224 | Кабели силовые с алюминиевыми жилами ААБл (ААБ2л, ААБлГ, ААБ2лШв), ААГ, ААШв, ЦААБл | 0.7
21.1.06.08-0111 | Кабель силовой с алюминиевыми жилами ААБ2лШв 3х25(ож)-1000 | 1000 м | 169886.43 | 224 | Кабели силовые с алюминиевыми жилами ААБл (ААБ2л, ААБлГ, ААБ2лШв), ААГ, ААШв, ЦААБл | 0.7
21.1.06.08-0112 | Кабель силовой с алюминиевыми жилами ААБ2лШв 3х50-1000 | 1000 м | 403985.85 | 224 | Кабели силовые с алюминиевыми жилами ААБл (ААБ2л, ААБлГ, ААБ2лШв), ААГ, ААШв, ЦААБл | 0.7
21.1.06.08-0115 | Кабель силовой с алюминиевыми жилами ААБлГ 3х25(ож)-1000 | 1000 м | 188412.95 | 224 | Кабели силовые с алюминиевыми жилами ААБл (ААБ2л, ААБлГ, ААБ2лШв), ААГ, ААШв, ЦААБл | 0.7
21.1.06.08-0116 | Кабель силовой с алюминиевыми жилами ААБлГ 3х35(ож)-1000 | 1000 м | 321861.95 | 224 | Кабели силовые с алюминиевыми жилами ААБл (ААБ2л, ААБлГ, ААБ2лШв), ААГ, ААШв, ЦААБл | 0.7
21.1.06.08-0117 | Кабель силовой с алюминиевыми жилами ААБлГ 3х50(ож)-1000 | 1000 м | 379839.31 | 224 | Кабели силовые с алюминиевыми жилами ААБл (ААБ2л, ААБлГ, ААБ2лШв), ААГ, ААШв, ЦААБл | 0.7
21.1.06.08-0118 | Кабель силовой с алюминиевыми жилами ААБлГ 3х70(ож)-1000 | 1000 м | 500917.91 | 224 | Кабели силовые с алюминиевыми жилами ААБл (ААБ2л, ААБлГ, ААБ2лШв), ААГ, ААШв, ЦААБл | 0.7
21.1.06.08-0119 | Кабель силовой с алюминиевыми жилами ААБлГ 3х95(ож)-1000 | 1000 м | 625981.79 | 224 | Кабели силовые с алюминиевыми жилами ААБл (ААБ2л, ААБлГ, ААБ2лШв), ААГ, ААШв, ЦААБл | 0.7
21.1.06.08-0120 | Кабель силовой с алюминиевыми жилами ААБлГ 3х120(ож)-1000 | 1000 м | 764197.47 | 224 | Кабели силовые с алюминиевыми жилами ААБл (ААБ2л, ААБлГ, ААБ2лШв), ААГ, ААШв, ЦААБл | 0.7
21.1.06.08-0121 | Кабель силовой с алюминиевыми жилами ААБлГ 3х150(ож)-1000 | 1000 м | 875949.77 | 224 | Кабели силовые с алюминиевыми жилами ААБл (ААБ2л, ААБлГ, ААБ2лШв), ААГ, ААШв, ЦААБл | 0.7
21.1.06.08-0122 | Кабель силовой с алюминиевыми жилами ААБлГ 3х185(ож)-1000 | 1000 м | 1057531.09 | 224 | Кабели силовые с алюминиевыми жилами ААБл (ААБ2л, ААБлГ, ААБ2лШв), ААГ, ААШв, ЦААБл | 0.7
21.1.06.08-0123 | Кабель силовой с алюминиевыми жилами ААБлГ 3х240(ож)-1000 | 1000 м | 1347353.08 | 224 | Кабели силовые с алюминиевыми жилами ААБл (ААБ2л, ААБлГ, ААБ2лШв), ААГ, ААШв, ЦААБл | 0.7
21.1.06.08-0124 | Кабель силовой с алюминиевыми жилами ААГ 3х10-1000 | 1000 м | 138592.61 | 224 | Кабели силовые с алюминиевыми жилами ААБл (ААБ2л, ААБлГ, ААБ2лШв), ААГ, ААШв, ЦААБл | 0.7
21.1.06.08-0125 | Кабель силовой с алюминиевыми жилами ААГ 3х16(ож)-1000 | 1000 м | 179883.07 | 224 | Кабели силовые с алюминиевыми жилами ААБл (ААБ2л, ААБлГ, ААБ2лШв), ААГ, ААШв, ЦААБл | 0.7
21.1.06.08-0126 | Кабель силовой с алюминиевыми жилами ААГ 3х25(ож)-1000 | 1000 м | 204173.24 | 224 | Кабели силовые с алюминиевыми жилами ААБл (ААБ2л, ААБлГ, ААБ2лШв), ААГ, ААШв, ЦААБл | 0.7
21.1.06.08-0127 | Кабель силовой с алюминиевыми жилами ААГ 3х35(ож)-1000 | 1000 м | 236190.44 | 224 | Кабели силовые с алюминиевыми жилами ААБл (ААБ2л, ААБлГ, ААБ2лШв), ААГ, ААШв, ЦААБл | 0.7
21.1.06.08-0128 | Кабель силовой с алюминиевыми жилами ААГ 3х50(ож)-1000 | 1000 м | 285092.22 | 224 | Кабели силовые с алюминиевыми жилами ААБл (ААБ2л, ААБлГ, ААБ2лШв), ААГ, ААШв, ЦААБл | 0.7
21.1.06.08-0129 | Кабель силовой с алюминиевыми жилами ААГ 3х70(ож)-1000 | 1000 м | 345151.78 | 224 | Кабели силовые с алюминиевыми жилами ААБл (ААБ2л, ААБлГ, ААБ2лШв), ААГ, ААШв, ЦААБл | 0.7
21.1.06.08-0130 | Кабель силовой с алюминиевыми жилами ААГ 3х95(ож)-1000 | 1000 м | 423750.96 | 224 | Кабели силовые с алюминиевыми жилами ААБл (ААБ2л, ААБлГ, ААБ2лШв), ААГ, ААШв, ЦААБл | 0.7
21.1.06.08-0131 | Кабель силовой с алюминиевыми жилами ААГ 3х120(ож)-1000 | 1000 м | 523329.91 | 224 | Кабели силовые с алюминиевыми жилами ААБл (ААБ2л, ААБлГ, ААБ2лШв), ААГ, ААШв, ЦААБл | 0.7
21.1.06.08-0132 | Кабель силовой с алюминиевыми жилами ААГ 3х150(ож)-1000 | 1000 м | 630026.54 | 224 | Кабели силовые с алюминиевыми жилами ААБл (ААБ2л, ААБлГ, ААБ2лШв), ААГ, ААШв, ЦААБл | 0.7
21.1.06.08-0133 | Кабель силовой с алюминиевыми жилами ААГ 3х185-1000 | 1000 м | 763907.76 | 224 | Кабели силовые с алюминиевыми жилами ААБл (ААБ2л, ААБлГ, ААБ2лШв), ААГ, ААШв, ЦААБл | 0.7
21.1.06.08-0134 | Кабель силовой с алюминиевыми жилами ААГ 3х240(ож)-1000 | 1000 м | 972168.05 | 224 | Кабели силовые с алюминиевыми жилами ААБл (ААБ2л, ААБлГ, ААБ2лШв), ААГ, ААШв, ЦААБл | 0.7
21.1.06.08-0142 | Кабель силовой с алюминиевыми жилами АСБГ 3х16(ож)-1000 | 1000 м | 175215.55 | 85 | Кабели силовые с алюминиевыми жилами в свинцовой оболочке | 1.22
21.1.06.08-0143 | Кабель силовой с алюминиевыми жилами АСБГ 3х25(ож)-1000 | 1000 м | 157236.15 | 85 | Кабели силовые с алюминиевыми жилами в свинцовой оболочке | 1.22
21.1.06.08-0144 | Кабель силовой с алюминиевыми жилами АСБГ 3х35(ож)-1000 | 1000 м | 450606.36 | 85 | Кабели силовые с алюминиевыми жилами в свинцовой оболочке | 1.22
21.1.06.08-0145 | Кабель силовой с алюминиевыми жилами АСБГ 3х50(ож)-1000 | 1000 м | 521469.52 | 85 | Кабели силовые с алюминиевыми жилами в свинцовой оболочке | 1.22
21.1.06.08-0146 | Кабель силовой с алюминиевыми жилами АСБГ 3х70-1000 | 1000 м | 696657.78 | 85 | Кабели силовые с алюминиевыми жилами в свинцовой оболочке | 1.22
21.1.06.08-0147 | Кабель силовой с алюминиевыми жилами АСБГ 3х95(ож)-1000 | 1000 м | 821351.83 | 85 | Кабели силовые с алюминиевыми жилами в свинцовой оболочке | 1.22
21.1.06.08-0148 | Кабель силовой с алюминиевыми жилами АСБГ 3х120(ож)-1000 | 1000 м | 1008208.15 | 85 | Кабели силовые с алюминиевыми жилами в свинцовой оболочке | 1.22
21.1.06.08-0149 | Кабель силовой с алюминиевыми жилами АСБГ 3х150(ож)-1000 | 1000 м | 1157851.95 | 85 | Кабели силовые с алюминиевыми жилами в свинцовой оболочке | 1.22
21.1.06.08-0150 | Кабель силовой с алюминиевыми жилами АСБГ 3х185(ож)-1000 | 1000 м | 1376634.83 | 85 | Кабели силовые с алюминиевыми жилами в свинцовой оболочке | 1.22
21.1.06.08-0151 | Кабель силовой с алюминиевыми жилами АСБГ 3х240(ож)-1000 | 1000 м | 1679963.81 | 85 | Кабели силовые с алюминиевыми жилами в свинцовой оболочке | 1.22
21.1.06.08-0181 | Кабель силовой с алюминиевыми жилами АВБШв 4х70мс(N)-1000 | 1000 м | 363768.27 | 223 | Кабели силовые с алюминиевыми жилами АВВГ (АВВГнг), АВБШв, АВБбШвнг, АПвБП, АПВБШв, АПвВг, АПвВнг(A) | 1.04
21.1.06.08-0182 | Кабель силовой с алюминиевыми жилами АВБШв 4х95мс(N)-1000 | 1000 м | 484745.91 | 223 | Кабели силовые с алюминиевыми жилами АВВГ (АВВГнг), АВБШв, АВБбШвнг, АПвБП, АПВБШв, АПвВг, АПвВнг(A) | 1.04
21.1.06.08-0184 | Кабель силовой с алюминиевыми жилами АВБШв 4х150мс(N)-1000 | 1000 м | 703431.08 | 223 | Кабели силовые с алюминиевыми жилами АВВГ (АВВГнг), АВБШв, АВБбШвнг, АПвБП, АПВБШв, АПвВг, АПвВнг(A) | 1.04
21.1.06.08-0185 | Кабель силовой с алюминиевыми жилами АВБШв 4х185мс(N)-1000 | 1000 м | 870550.23 | 223 | Кабели силовые с алюминиевыми жилами АВВГ (АВВГнг), АВБШв, АВБбШвнг, АПвБП, АПВБШв, АПвВг, АПвВнг(A) | 1.04
21.1.06.08-0186 | Кабель силовой с алюминиевыми жилами АВБШв 4х240мс(N)-1000 | 1000 м | 1105911.36 | 223 | Кабели силовые с алюминиевыми жилами АВВГ (АВВГнг), АВБШв, АВБбШвнг, АПвБП, АПВБШв, АПвВг, АПвВнг(A) | 1.04
21.1.06.08-0201 | Кабель силовой с алюминиевыми жилами АВБбШвнг-LS 3х4ок(N, PE)-1000 | 1000 м | 92329.17 | 223 | Кабели силовые с алюминиевыми жилами АВВГ (АВВГнг), АВБШв, АВБбШвнг, АПвБП, АПВБШв, АПвВг, АПвВнг(A) | 1.04
21.1.06.08-0202 | Кабель силовой с алюминиевыми жилами АПвБШп 4х150мс(PE)-1000 | 1000 м | 742657.68 | 223 | Кабели силовые с алюминиевыми жилами АВВГ (АВВГнг), АВБШв, АВБбШвнг, АПвБП, АПВБШв, АПвВг, АПвВнг(A) | 1.04
21.1.06.08-0211 | Кабель силовой с алюминиевыми жилами АПвВг 4х10ок(N)-1000 | 1000 м | 72996.28 | 223 | Кабели силовые с алюминиевыми жилами АВВГ (АВВГнг), АВБШв, АВБбШвнг, АПвБП, АПВБШв, АПвВг, АПвВнг(A) | 1.04
21.1.06.08-0212 | Кабель силовой с алюминиевыми жилами АПвВг 4х16ок(N)-1000 | 1000 м | 102523.66 | 223 | Кабели силовые с алюминиевыми жилами АВВГ (АВВГнг), АВБШв, АВБбШвнг, АПвБП, АПВБШв, АПвВг, АПвВнг(A) | 1.04
21.1.06.08-0213 | Кабель силовой с алюминиевыми жилами АПвВг 4х25мк(N)-1000 | 1000 м | 156968.29 | 223 | Кабели силовые с алюминиевыми жилами АВВГ (АВВГнг), АВБШв, АВБбШвнг, АПвБП, АПВБШв, АПвВг, АПвВнг(A) | 1.04
21.1.06.08-0214 | Кабель силовой с алюминиевыми жилами АПвВг 4х25ок(N)-1000 | 1000 м | 154022.4 | 223 | Кабели силовые с алюминиевыми жилами АВВГ (АВВГнг), АВБШв, АВБбШвнг, АПвБП, АПВБШв, АПвВг, АПвВнг(A) | 1.04
21.1.06.08-0215 | Кабель силовой с алюминиевыми жилами АПвВг 4х35мк(N)-1000 | 1000 м | 196216.56 | 223 | Кабели силовые с алюминиевыми жилами АВВГ (АВВГнг), АВБШв, АВБбШвнг, АПвБП, АПВБШв, АПвВг, АПвВнг(A) | 1.04
21.1.06.08-0216 | Кабель силовой с алюминиевыми жилами АПвВг 4х35ок(N)-1000 | 1000 м | 197952.75 | 223 | Кабели силовые с алюминиевыми жилами АВВГ (АВВГнг), АВБШв, АВБбШвнг, АПвБП, АПВБШв, АПвВг, АПвВнг(A) | 1.04
21.1.06.08-0217 | Кабель силовой с алюминиевыми жилами АПвВг 4х50мк(N)-1000 | 1000 м | 258686.13 | 223 | Кабели силовые с алюминиевыми жилами АВВГ (АВВГнг), АВБШв, АВБбШвнг, АПвБП, АПВБШв, АПвВг, АПвВнг(A) | 1.04
21.1.06.08-0218 | Кабель силовой с алюминиевыми жилами АПвВг 4х50ок(N)-1000 | 1000 м | 254949.85 | 223 | Кабели силовые с алюминиевыми жилами АВВГ (АВВГнг), АВБШв, АВБбШвнг, АПвБП, АПВБШв, АПвВг, АПвВнг(A) | 1.04
21.1.06.08-0219 | Кабель силовой с алюминиевыми жилами АПвВг 4х70ок(N)-1000 | 1000 м | 324827.23 | 223 | Кабели силовые с алюминиевыми жилами АВВГ (АВВГнг), АВБШв, АВБбШвнг, АПвБП, АПВБШв, АПвВг, АПвВнг(A) | 1.04
21.1.06.08-0220 | Кабель силовой с алюминиевыми жилами АПвВг 4х95мк(N)-1000 | 1000 м | 416860.38 | 223 | Кабели силовые с алюминиевыми жилами АВВГ (АВВГнг), АВБШв, АВБбШвнг, АПвБП, АПВБШв, АПвВг, АПвВнг(A) | 1.04
21.1.06.08-0221 | Кабель силовой с алюминиевыми жилами АПвВг 4х120мк(N)-1000 | 1000 м | 505959.66 | 223 | Кабели силовые с алюминиевыми жилами АВВГ (АВВГнг), АВБШв, АВБбШвнг, АПвБП, АПВБШв, АПвВг, АПвВнг(A) | 1.04
21.1.06.08-0222 | Кабель силовой с алюминиевыми жилами АПвВг 4х150мк(N)-1000 | 1000 м | 628959.42 | 223 | Кабели силовые с алюминиевыми жилами АВВГ (АВВГнг), АВБШв, АВБбШвнг, АПвБП, АПВБШв, АПвВг, АПвВнг(A) | 1.04
21.1.06.08-0223 | Кабель силовой с алюминиевыми жилами АПвВг 4х185мк(N)-1000 | 1000 м | 771062.57 | 223 | Кабели силовые с алюминиевыми жилами АВВГ (АВВГнг), АВБШв, АВБбШвнг, АПвБП, АПВБШв, АПвВг, АПвВнг(A) | 1.04
21.1.06.08-0224 | Кабель силовой с алюминиевыми жилами АПвВг 4х240ок(N)-1000 | 1000 м | 971795.7 | 223 | Кабели силовые с алюминиевыми жилами АВВГ (АВВГнг), АВБШв, АВБбШвнг, АПвБП, АПВБШв, АПвВг, АПвВнг(A) | 1.04
21.1.06.08-0231 | Кабель силовой с алюминиевыми жилами АВВГ 1х2,5ок-1000 | 1000 м | 8352.25 | 223 | Кабели силовые с алюминиевыми жилами АВВГ (АВВГнг), АВБШв, АВБбШвнг, АПвБП, АПВБШв, АПвВг, АПвВнг(A) | 1.04
21.1.06.08-0232 | Кабель силовой с алюминиевыми жилами АВВГ 1х4ок-1000 | 1000 м | 11383.13 | 223 | Кабели силовые с алюминиевыми жилами АВВГ (АВВГнг), АВБШв, АВБбШвнг, АПвБП, АПВБШв, АПвВг, АПвВнг(A) | 1.04
21.1.06.08-0233 | Кабель силовой с алюминиевыми жилами АВВГ 1х6ок-1000 | 1000 м | 13729.45 | 223 | Кабели силовые с алюминиевыми жилами АВВГ (АВВГнг), АВБШв, АВБбШвнг, АПвБП, АПВБШв, АПвВг, АПвВнг(A) | 1.04
21.1.06.08-0234 | Кабель силовой с алюминиевыми жилами АВВГ 1х10ок-1000 | 1000 м | 18704.76 | 223 | Кабели силовые с алюминиевыми жилами АВВГ (АВВГнг), АВБШв, АВБбШвнг, АПвБП, АПВБШв, АПвВг, АПвВнг(A) | 1.04
21.1.06.08-0235 | Кабель силовой с алюминиевыми жилами АВВГ 1х16ок-1000 | 1000 м | 25491.15 | 223 | Кабели силовые с алюминиевыми жилами АВВГ (АВВГнг), АВБШв, АВБбШвнг, АПвБП, АПВБШв, АПвВг, АПвВнг(A) | 1.04
21.1.06.08-0236 | Кабель силовой с алюминиевыми жилами АВВГ 1х25ок-1000 | 1000 м | 36431.02 | 223 | Кабели силовые с алюминиевыми жилами АВВГ (АВВГнг), АВБШв, АВБбШвнг, АПвБП, АПВБШв, АПвВг, АПвВнг(A) | 1.04
21.1.06.08-0237 | Кабель силовой с алюминиевыми жилами АВВГ 1х35ок-1000 | 1000 м | 46106.55 | 223 | Кабели силовые с алюминиевыми жилами АВВГ (АВВГнг), АВБШв, АВБбШвнг, АПвБП, АПВБШв, АПвВг, АПвВнг(A) | 1.04
21.1.06.08-0238 | Кабель силовой с алюминиевыми жилами АВВГ 1х50ок-1000 | 1000 м | 55236.54 | 223 | Кабели силовые с алюминиевыми жилами АВВГ (АВВГнг), АВБШв, АВБбШвнг, АПвБП, АПВБШв, АПвВг, АПвВнг(A) | 1.04
21.1.06.08-0239 | Кабель силовой с алюминиевыми жилами АВВГ 1х70мк-1000 | 1000 м | 75253.88 | 223 | Кабели силовые с алюминиевыми жилами АВВГ (АВВГнг), АВБШв, АВБбШвнг, АПвБП, АПВБШв, АПвВг, АПвВнг(A) | 1.04
21.1.06.08-0240 | Кабель силовой с алюминиевыми жилами АВВГ 1х95мк-1000 | 1000 м | 101887.02 | 223 | Кабели силовые с алюминиевыми жилами АВВГ (АВВГнг), АВБШв, АВБбШвнг, АПвБП, АПВБШв, АПвВг, АПвВнг(A) | 1.04
21.1.06.08-0241 | Кабель силовой с алюминиевыми жилами АВВГ 1х120мк-1000 | 1000 м | 126615.11 | 223 | Кабели силовые с алюминиевыми жилами АВВГ (АВВГнг), АВБШв, АВБбШвнг, АПвБП, АПВБШв, АПвВг, АПвВнг(A) | 1.04
21.1.06.08-0242 | Кабель силовой с алюминиевыми жилами АВВГ 1х150мк-1000 | 1000 м | 153706.14 | 223 | Кабели силовые с алюминиевыми жилами АВВГ (АВВГнг), АВБШв, АВБбШвнг, АПвБП, АПВБШв, АПвВг, АПвВнг(A) | 1.04
21.1.06.08-0243 | Кабель силовой с алюминиевыми жилами АВВГ 1х185мк-1000 | 1000 м | 193888.33 | 223 | Кабели силовые с алюминиевыми жилами АВВГ (АВВГнг), АВБШв, АВБбШвнг, АПвБП, АПВБШв, АПвВг, АПвВнг(A) | 1.04
21.1.06.08-0244 | Кабель силовой с алюминиевыми жилами АВВГ 1х240мк-1000 | 1000 м | 247058.35 | 223 | Кабели силовые с алюминиевыми жилами АВВГ (АВВГнг), АВБШв, АВБбШвнг, АПвБП, АПВБШв, АПвВг, АПвВнг(A) | 1.04
21.1.06.08-0246 | Кабель силовой с алюминиевыми жилами АВВГ 2х2,5ок(N)-1000 | 1000 м | 21833.71 | 223 | Кабели силовые с алюминиевыми жилами АВВГ (АВВГнг), АВБШв, АВБбШвнг, АПвБП, АПВБШв, АПвВг, АПвВнг(A) | 1.04
21.1.06.08-0247 | Кабель силовой с алюминиевыми жилами АВВГ 2х4ок(N)-1000 | 1000 м | 30571.61 | 223 | Кабели силовые с алюминиевыми жилами АВВГ (АВВГнг), АВБШв, АВБбШвнг, АПвБП, АПВБШв, АПвВг, АПвВнг(A) | 1.04
21.1.06.08-0248 | Кабель силовой с алюминиевыми жилами АВВГ 2х6ок(N)-1000 | 1000 м | 37133.05 | 223 | Кабели силовые с алюминиевыми жилами АВВГ (АВВГнг), АВБШв, АВБбШвнг, АПвБП, АПВБШв, АПвВг, АПвВнг(A) | 1.04
21.1.06.08-0249 | Кабель силовой с алюминиевыми жилами АВВГ 2х10ок(N)-1000 | 1000 м | 52010.52 | 223 | Кабели силовые с алюминиевыми жилами АВВГ (АВВГнг), АВБШв, АВБбШвнг, АПвБП, АПВБШв, АПвВг, АПвВнг(A) | 1.04
21.1.06.08-0250 | Кабель силовой с алюминиевыми жилами АВВГ 2х16ок(N)-1000 | 1000 м | 69465.39 | 223 | Кабели силовые с алюминиевыми жилами АВВГ (АВВГнг), АВБШв, АВБбШвнг, АПвБП, АПВБШв, АПвВг, АПвВнг(A) | 1.04
21.1.06.08-0251 | Кабель силовой с алюминиевыми жилами АВВГ 2х25ок(N)-1000 | 1000 м | 108240 | 223 | Кабели силовые с алюминиевыми жилами АВВГ (АВВГнг), АВБШв, АВБбШвнг, АПвБП, АПВБШв, АПвВг, АПвВнг(A) | 1.04
21.1.06.08-0252 | Кабель силовой с алюминиевыми жилами АВВГ 2х35ок(N)-1000 | 1000 м | 134013.46 | 223 | Кабели силовые с алюминиевыми жилами АВВГ (АВВГнг), АВБШв, АВБбШвнг, АПвБП, АПВБШв, АПвВг, АПвВнг(A) | 1.04
21.1.06.08-0253 | Кабель силовой с алюминиевыми жилами АВВГ 2х50мс(N)-1000 | 1000 м | 160797.3 | 223 | Кабели силовые с алюминиевыми жилами АВВГ (АВВГнг), АВБШв, АВБбШвнг, АПвБП, АПВБШв, АПвВг, АПвВнг(A) | 1.04
21.1.06.08-0254 | Кабель силовой с алюминиевыми жилами АВВГ 2х70мк(N)-1000 | 1000 м | 214667.75 | 223 | Кабели силовые с алюминиевыми жилами АВВГ (АВВГнг), АВБШв, АВБбШвнг, АПвБП, АПВБШв, АПвВг, АПвВнг(A) | 1.04
21.1.06.08-0255 | Кабель силовой с алюминиевыми жилами АВВГ 3х2,5ок(N, PE)-1000 | 1000 м | 25740.03 | 223 | Кабели силовые с алюминиевыми жилами АВВГ (АВВГнг), АВБШв, АВБбШвнг, АПвБП, АПВБШв, АПвВг, АПвВнг(A) | 1.04
21.1.06.08-0256 | Кабель силовой с алюминиевыми жилами АВВГ 3х4ок(N, PE)-1000 | 1000 м | 36652.37 | 223 | Кабели силовые с алюминиевыми жилами АВВГ (АВВГнг), АВБШв, АВБбШвнг, АПвБП, АПВБШв, АПвВг, АПвВнг(A) | 1.04
21.1.06.08-0257 | Кабель силовой с алюминиевыми жилами АВВГ 3х6ок(N, PE)-1000 | 1000 м | 45148.69 | 223 | Кабели силовые с алюминиевыми жилами АВВГ (АВВГнг), АВБШв, АВБбШвнг, АПвБП, АПВБШв, АПвВг, АПвВнг(A) | 1.04
21.1.06.08-0258 | Кабель силовой с алюминиевыми жилами АВВГ 3х10ок(N, PE)-1000 | 1000 м | 63351.4 | 223 | Кабели силовые с алюминиевыми жилами АВВГ (АВВГнг), АВБШв, АВБбШвнг, АПвБП, АПВБШв, АПвВг, АПвВнг(A) | 1.04
21.1.06.08-0259 | Кабель силовой с алюминиевыми жилами АВВГ 3х16ок(N, PE)-1000 | 1000 м | 84239.39 | 223 | Кабели силовые с алюминиевыми жилами АВВГ (АВВГнг), АВБШв, АВБбШвнг, АПвБП, АПВБШв, АПвВг, АПвВнг(A) | 1.04
21.1.06.08-0260 | Кабель силовой с алюминиевыми жилами АВВГ 3х25ок(N, PE)-1000 | 1000 м | 132323.11 | 223 | Кабели силовые с алюминиевыми жилами АВВГ (АВВГнг), АВБШв, АВБбШвнг, АПвБП, АПВБШв, АПвВг, АПвВнг(A) | 1.04
21.1.06.08-0264 | Кабель силовой с алюминиевыми жилами АВВГ 3х95мс-1000 | 1000 м | 326950.32 | 223 | Кабели силовые с алюминиевыми жилами АВВГ (АВВГнг), АВБШв, АВБбШвнг, АПвБП, АПВБШв, АПвВг, АПвВнг(A) | 1.04
21.1.06.08-0266 | Кабель силовой с алюминиевыми жилами АВВГ 4х2,5ок(N)-1000 | 1000 м | 30956.9 | 223 | Кабели силовые с алюминиевыми жилами АВВГ (АВВГнг), АВБШв, АВБбШвнг, АПвБП, АПВБШв, АПвВг, АПвВнг(A) | 1.04
21.1.06.08-0267 | Кабель силовой с алюминиевыми жилами АВВГ 4х4ок(N)-1000 | 1000 м | 44570.46 | 223 | Кабели силовые с алюминиевыми жилами АВВГ (АВВГнг), АВБШв, АВБбШвнг, АПвБП, АПВБШв, АПвВг, АПвВнг(A) | 1.04
21.1.06.08-0268 | Кабель силовой с алюминиевыми жилами АВВГ 4х6ок(N)-1000 | 1000 м | 54081.43 | 223 | Кабели силовые с алюминиевыми жилами АВВГ (АВВГнг), АВБШв, АВБбШвнг, АПвБП, АПВБШв, АПвВг, АПвВнг(A) | 1.04
21.1.06.08-0269 | Кабель силовой с алюминиевыми жилами АВВГ 4х10ок(N)-1000 | 1000 м | 77683.33 | 223 | Кабели силовые с алюминиевыми жилами АВВГ (АВВГнг), АВБШв, АВБбШвнг, АПвБП, АПВБШв, АПвВг, АПвВнг(A) | 1.04
21.1.06.08-0270 | Кабель силовой с алюминиевыми жилами АВВГ 4х16ок(N)-1000 | 1000 м | 104483.73 | 223 | Кабели силовые с алюминиевыми жилами АВВГ (АВВГнг), АВБШв, АВБбШвнг, АПвБП, АПВБШв, АПвВг, АПвВнг(A) | 1.04
21.1.06.08-0271 | Кабель силовой с алюминиевыми жилами АВВГ 4х25ок(N)-1000 | 1000 м | 165656.01 | 223 | Кабели силовые с алюминиевыми жилами АВВГ (АВВГнг), АВБШв, АВБбШвнг, АПвБП, АПВБШв, АПвВг, АПвВнг(A) | 1.04
21.1.06.08-0272 | Кабель силовой с алюминиевыми жилами АВВГ 4х35ок(N)-1000 | 1000 м | 209095.73 | 223 | Кабели силовые с алюминиевыми жилами АВВГ (АВВГнг), АВБШв, АВБбШвнг, АПвБП, АПВБШв, АПвВг, АПвВнг(A) | 1.04
21.1.06.08-0273 | Кабель силовой с алюминиевыми жилами АВВГ 4х50ок(N)-1000 | 1000 м | 252758.98 | 223 | Кабели силовые с алюминиевыми жилами АВВГ (АВВГнг), АВБШв, АВБбШвнг, АПвБП, АПВБШв, АПвВг, АПвВнг(A) | 1.04
21.1.06.08-0274 | Кабель силовой с алюминиевыми жилами АВВГ 4х70мс(N)-1000 | 1000 м | 318394.68 | 223 | Кабели силовые с алюминиевыми жилами АВВГ (АВВГнг), АВБШв, АВБбШвнг, АПвБП, АПВБШв, АПвВг, АПвВнг(A) | 1.04
21.1.06.08-0275 | Кабель силовой с алюминиевыми жилами АВВГ 4х70мк-1000 | 1000 м | 344132.2 | 223 | Кабели силовые с алюминиевыми жилами АВВГ (АВВГнг), АВБШв, АВБбШвнг, АПвБП, АПВБШв, АПвВг, АПвВнг(A) | 1.04
21.1.06.08-0276 | Кабель силовой с алюминиевыми жилами АВВГ 4х95мс(N)-1000 | 1000 м | 427598.12 | 223 | Кабели силовые с алюминиевыми жилами АВВГ (АВВГнг), АВБШв, АВБбШвнг, АПвБП, АПВБШв, АПвВг, АПвВнг(A) | 1.04
21.1.06.08-0277 | Кабель силовой с алюминиевыми жилами АВВГ 4х95мк-1000 | 1000 м | 483938.31 | 223 | Кабели силовые с алюминиевыми жилами АВВГ (АВВГнг), АВБШв, АВБбШвнг, АПвБП, АПВБШв, АПвВг, АПвВнг(A) | 1.04
21.1.06.08-0278 | Кабель силовой с алюминиевыми жилами АВВГ 5х2,5ок(N, PE)-1000 | 1000 м | 37127.5 | 223 | Кабели силовые с алюминиевыми жилами АВВГ (АВВГнг), АВБШв, АВБбШвнг, АПвБП, АПВБШв, АПвВг, АПвВнг(A) | 1.04
21.1.06.08-0279 | Кабель силовой с алюминиевыми жилами АВВГ 5х4ок(N, PE)-1000 | 1000 м | 53125.79 | 223 | Кабели силовые с алюминиевыми жилами АВВГ (АВВГнг), АВБШв, АВБбШвнг, АПвБП, АПВБШв, АПвВг, АПвВнг(A) | 1.04
21.1.06.08-0280 | Кабель силовой с алюминиевыми жилами АВВГ 5х6ок(N, PE)-1000 | 1000 м | 65651.34 | 223 | Кабели силовые с алюминиевыми жилами АВВГ (АВВГнг), АВБШв, АВБбШвнг, АПвБП, АПВБШв, АПвВг, АПвВнг(A) | 1.04
21.1.06.08-0281 | Кабель силовой с алюминиевыми жилами АВВГ 5х10ок(N, PE)-1000 | 1000 м | 92423.64 | 223 | Кабели силовые с алюминиевыми жилами АВВГ (АВВГнг), АВБШв, АВБбШвнг, АПвБП, АПВБШв, АПвВг, АПвВнг(A) | 1.04
21.1.06.08-0282 | Кабель силовой с алюминиевыми жилами АВВГ 5х16ок(N, PE)-1000 | 1000 м | 127066.83 | 223 | Кабели силовые с алюминиевыми жилами АВВГ (АВВГнг), АВБШв, АВБбШвнг, АПвБП, АПВБШв, АПвВг, АПвВнг(A) | 1.04
21.1.06.08-0283 | Кабель силовой с алюминиевыми жилами АВВГ 5х25ок(N, PE)-1000 | 1000 м | 200409.98 | 223 | Кабели силовые с алюминиевыми жилами АВВГ (АВВГнг), АВБШв, АВБбШвнг, АПвБП, АПВБШв, АПвВг, АПвВнг(A) | 1.04
21.1.06.08-0284 | Кабель силовой с алюминиевыми жилами АВВГ 5х35ок(N, PE)-1000 | 1000 м | 254634.35 | 223 | Кабели силовые с алюминиевыми жилами АВВГ (АВВГнг), АВБШв, АВБбШвнг, АПвБП, АПВБШв, АПвВг, АПвВнг(A) | 1.04
21.1.06.08-0295 | Кабель силовой с алюминиевыми жилами АВВГнг-LS 1х16ок-1000 | 1000 м | 34719.29 | 223 | Кабели силовые с алюминиевыми жилами АВВГ (АВВГнг), АВБШв, АВБбШвнг, АПвБП, АПВБШв, АПвВг, АПвВнг(A) | 1.04
21.1.06.08-0296 | Кабель силовой с алюминиевыми жилами АВВГнг-LS 1х25ок-1000 | 1000 м | 44143.54 | 223 | Кабели силовые с алюминиевыми жилами АВВГ (АВВГнг), АВБШв, АВБбШвнг, АПвБП, АПВБШв, АПвВг, АПвВнг(A) | 1.04
21.1.06.08-0297 | Кабель силовой с алюминиевыми жилами АВВГнг-LS 1х35ок-1000 | 1000 м | 50608.88 | 223 | Кабели силовые с алюминиевыми жилами АВВГ (АВВГнг), АВБШв, АВБбШвнг, АПвБП, АПВБШв, АПвВг, АПвВнг(A) | 1.04
21.1.06.08-0298 | Кабель силовой с алюминиевыми жилами АВВГнг-LS 1х50ок-1000 | 1000 м | 61599.46 | 223 | Кабели силовые с алюминиевыми жилами АВВГ (АВВГнг), АВБШв, АВБбШвнг, АПвБП, АПВБШв, АПвВг, АПвВнг(A) | 1.04
21.1.06.08-0299 | Кабель силовой с алюминиевыми жилами АВВГнг(A)-LS 1х70мк-1000 | 1000 м | 92334.23 | 223 | Кабели силовые с алюминиевыми жилами АВВГ (АВВГнг), АВБШв, АВБбШвнг, АПвБП, АПВБШв, АПвВг, АПвВнг(A) | 1.04
21.1.06.08-0300 | Кабель силовой с алюминиевыми жилами АВВГнг(A)-LS 1х95мк-1000 | 1000 м | 122685.83 | 223 | Кабели силовые с алюминиевыми жилами АВВГ (АВВГнг), АВБШв, АВБбШвнг, АПвБП, АПВБШв, АПвВг, АПвВнг(A) | 1.04
21.1.06.08-0301 | Кабель силовой с алюминиевыми жилами АВВГнг(A)-LS 1х120мк-1000 | 1000 м | 150779.07 | 223 | Кабели силовые с алюминиевыми жилами АВВГ (АВВГнг), АВБШв, АВБбШвнг, АПвБП, АПВБШв, АПвВг, АПвВнг(A) | 1.04
21.1.06.08-0302 | Кабель силовой с алюминиевыми жилами АВВГнг(A)-LS 1х150мк-1000 | 1000 м | 182458.25 | 223 | Кабели силовые с алюминиевыми жилами АВВГ (АВВГнг), АВБШв, АВБбШвнг, АПвБП, АПВБШв, АПвВг, АПвВнг(A) | 1.04
21.1.06.08-0303 | Кабель силовой с алюминиевыми жилами АВВГнг(A)-LS 1х185мк-1000 | 1000 м | 230362.64 | 223 | Кабели силовые с алюминиевыми жилами АВВГ (АВВГнг), АВБШв, АВБбШвнг, АПвБП, АПВБШв, АПвВг, АПвВнг(A) | 1.04
21.1.06.08-0304 | Кабель силовой с алюминиевыми жилами АВВГнг(A)-LS 1х240мк-1000 | 1000 м | 289885.21 | 223 | Кабели силовые с алюминиевыми жилами АВВГ (АВВГнг), АВБШв, АВБбШвнг, АПвБП, АПВБШв, АПвВг, АПвВнг(A) | 1.04
21.1.06.08-0305 | Кабель силовой с алюминиевыми жилами АВВГнг-LS 2х2,5ок-1000 | 1000 м | 37104.28 | 223 | Кабели силовые с алюминиевыми жилами АВВГ (АВВГнг), АВБШв, АВБбШвнг, АПвБП, АПВБШв, АПвВг, АПвВнг(A) | 1.04
21.1.06.08-0310 | Кабель силовой с алюминиевыми жилами АВВГнг-LS 2х25ок-1000 | 1000 м | 140346.59 | 223 | Кабели силовые с алюминиевыми жилами АВВГ (АВВГнг), АВБШв, АВБбШвнг, АПвБП, АПВБШв, АПвВг, АПвВнг(A) | 1.04
21.1.06.08-0311 | Кабель силовой с алюминиевыми жилами АВВГнг-LS 2х35ок-1000 | 1000 м | 161196.38 | 223 | Кабели силовые с алюминиевыми жилами АВВГ (АВВГнг), АВБШв, АВБбШвнг, АПвБП, АПВБШв, АПвВг, АПвВнг(A) | 1.04
21.1.06.08-0312 | Кабель силовой с алюминиевыми жилами АВВГнг(A)-LS 2х70мк(N)-1000 | 1000 м | 311603.13 | 223 | Кабели силовые с алюминиевыми жилами АВВГ (АВВГнг), АВБШв, АВБбШвнг, АПвБП, АПВБШв, АПвВг, АПвВнг(A) | 1.04
21.1.06.08-0313 | Кабель силовой с алюминиевыми жилами АВВГнг(A)-LS 2х120мк(N)-1000 | 1000 м | 507688.23 | 223 | Кабели силовые с алюминиевыми жилами АВВГ (АВВГнг), АВБШв, АВБбШвнг, АПвБП, АПВБШв, АПвВг, АПвВнг(A) | 1.04
21.1.06.08-0314 | Кабель силовой с алюминиевыми жилами АВВГнг(A)-LS 2х150мк(N)-1000 | 1000 м | 609685.38 | 223 | Кабели силовые с алюминиевыми жилами АВВГ (АВВГнг), АВБШв, АВБбШвнг, АПвБП, АПВБШв, АПвВг, АПвВнг(A) | 1.04
21.1.06.08-0315 | Кабель силовой с алюминиевыми жилами АВВГнг(A)-LS 2х185мк(N)-1000 | 1000 м | 766681.28 | 223 | Кабели силовые с алюминиевыми жилами АВВГ (АВВГнг), АВБШв, АВБбШвнг, АПвБП, АПВБШв, АПвВг, АПвВнг(A) | 1.04
21.1.06.08-0316 | Кабель силовой с алюминиевыми жилами АВВГнг-LS 3х2,5ок-1000 | 1000 м | 32199.53 | 223 | Кабели силовые с алюминиевыми жилами АВВГ (АВВГнг), АВБШв, АВБбШвнг, АПвБП, АПВБШв, АПвВг, АПвВнг(A) | 1.04
21.1.06.08-0317 | Кабель силовой с алюминиевыми жилами АВВГнг-LS 3х4ок-1000 | 1000 м | 45767.86 | 223 | Кабели силовые с алюминиевыми жилами АВВГ (АВВГнг), АВБШв, АВБбШвнг, АПвБП, АПВБШв, АПвВг, АПвВнг(A) | 1.04
21.1.06.08-0320 | Кабель силовой с алюминиевыми жилами АВВГнг-LS 3х16ок-1000 | 1000 м | 116445.73 | 223 | Кабели силовые с алюминиевыми жилами АВВГ (АВВГнг), АВБШв, АВБбШвнг, АПвБП, АПВБШв, АПвВг, АПвВнг(A) | 1.04
21.1.06.08-0321 | Кабель силовой с алюминиевыми жилами АВВГнг-LS 3х25ок-1000 | 1000 м | 165730.58 | 223 | Кабели силовые с алюминиевыми жилами АВВГ (АВВГнг), АВБШв, АВБбШвнг, АПвБП, АПВБШв, АПвВг, АПвВнг(A) | 1.04
21.1.06.08-0322 | Кабель силовой с алюминиевыми жилами АВВГнг-LS 3х35ок-1000 | 1000 м | 190359.28 | 223 | Кабели силовые с алюминиевыми жилами АВВГ (АВВГнг), АВБШв, АВБбШвнг, АПвБП, АПВБШв, АПвВг, АПвВнг(A) | 1.04
21.1.06.08-0324 | Кабель силовой с алюминиевыми жилами АВВГнг(A)-LS 3х50ок+1х25ок(N)-1000 | 1000 м | 309294.86 | 223 | Кабели силовые с алюминиевыми жилами АВВГ (АВВГнг), АВБШв, АВБбШвнг, АПвБП, АПВБШв, АПвВг, АПвВнг(A) | 1.04
21.1.06.08-0326 | Кабель силовой с алюминиевыми жилами АВВГнг-LS 3х95мс-1000 | 1000 м | 316519.09 | 223 | Кабели силовые с алюминиевыми жилами АВВГ (АВВГнг), АВБШв, АВБбШвнг, АПвБП, АПВБШв, АПвВг, АПвВнг(A) | 1.04
21.1.06.08-0328 | Кабель силовой с алюминиевыми жилами АВВГнг(A)-LS 3х150мс(N, PE)-1000 | 1000 м | 596908.53 | 223 | Кабели силовые с алюминиевыми жилами АВВГ (АВВГнг), АВБШв, АВБбШвнг, АПвБП, АПВБШв, АПвВг, АПвВнг(A) | 1.04
21.1.06.08-0329 | Кабель силовой с алюминиевыми жилами АВВГнг(A)-LS 3х185мс(N, PE)-1000 | 1000 м | 735070.35 | 223 | Кабели силовые с алюминиевыми жилами АВВГ (АВВГнг), АВБШв, АВБбШвнг, АПвБП, АПВБШв, АПвВг, АПвВнг(A) | 1.04
21.1.06.08-0330 | Кабель силовой с алюминиевыми жилами АВВГнг(A)-LS 3х240мс-1000 | 1000 м | 926094.62 | 223 | Кабели силовые с алюминиевыми жилами АВВГ (АВВГнг), АВБШв, АВБбШвнг, АПвБП, АПВБШв, АПвВг, АПвВнг(A) | 1.04
21.1.06.08-0331 | Кабель силовой с алюминиевыми жилами АВВГнг-LS 4х2,5ок-1000 | 1000 м | 37508.41 | 223 | Кабели силовые с алюминиевыми жилами АВВГ (АВВГнг), АВБШв, АВБбШвнг, АПвБП, АПВБШв, АПвВг, АПвВнг(A) | 1.04
21.1.06.08-0332 | Кабель силовой с алюминиевыми жилами АВВГнг-LS 4х4ок-1000 | 1000 м | 56388.6 | 223 | Кабели силовые с алюминиевыми жилами АВВГ (АВВГнг), АВБШв, АВБбШвнг, АПвБП, АПВБШв, АПвВг, АПвВнг(A) | 1.04
21.1.06.08-0333 | Кабель силовой с алюминиевыми жилами АВВГнг-LS 4х6ок-1000 | 1000 м | 69153.48 | 223 | Кабели силовые с алюминиевыми жилами АВВГ (АВВГнг), АВБШв, АВБбШвнг, АПвБП, АПВБШв, АПвВг, АПвВнг(A) | 1.04
21.1.06.08-0335 | Кабель силовой с алюминиевыми жилами АВВГнг-LS 4х16ок-1000 | 1000 м | 121796.25 | 223 | Кабели силовые с алюминиевыми жилами АВВГ (АВВГнг), АВБШв, АВБбШвнг, АПвБП, АПВБШв, АПвВг, АПвВнг(A) | 1.04
21.1.06.08-0336 | Кабель силовой с алюминиевыми жилами АВВГнг-LS 4х25ок-1000 | 1000 м | 202660.82 | 223 | Кабели силовые с алюминиевыми жилами АВВГ (АВВГнг), АВБШв, АВБбШвнг, АПвБП, АПВБШв, АПвВг, АПвВнг(A) | 1.04
21.1.06.08-0337 | Кабель силовой с алюминиевыми жилами АВВГнг-LS 4х35ок-1000 | 1000 м | 240467.77 | 223 | Кабели силовые с алюминиевыми жилами АВВГ (АВВГнг), АВБШв, АВБбШвнг, АПвБП, АПВБШв, АПвВг, АПвВнг(A) | 1.04
21.1.06.08-0338 | Кабель силовой с алюминиевыми жилами АВВГнг-LS 4х50ок-1000 | 1000 м | 288661.3 | 223 | Кабели силовые с алюминиевыми жилами АВВГ (АВВГнг), АВБШв, АВБбШвнг, АПвБП, АПВБШв, АПвВг, АПвВнг(A) | 1.04
21.1.06.08-0339 | Кабель силовой с алюминиевыми жилами АВВГнг(A)-LS 4х70мс(N)-1000 | 1000 м | 407543.73 | 223 | Кабели силовые с алюминиевыми жилами АВВГ (АВВГнг), АВБШв, АВБбШвнг, АПвБП, АПВБШв, АПвВг, АПвВнг(A) | 1.04
21.1.06.08-0343 | Кабель силовой с алюминиевыми жилами АВВГнг-LS 5х4ок-1000 | 1000 м | 65145.4 | 223 | Кабели силовые с алюминиевыми жилами АВВГ (АВВГнг), АВБШв, АВБбШвнг, АПвБП, АПВБШв, АПвВг, АПвВнг(A) | 1.04
21.1.06.08-0345 | Кабель силовой с алюминиевыми жилами АВВГнг-LS 5х10ок-1000 | 1000 м | 110513.87 | 223 | Кабели силовые с алюминиевыми жилами АВВГ (АВВГнг), АВБШв, АВБбШвнг, АПвБП, АПВБШв, АПвВг, АПвВнг(A) | 1.04
21.1.06.08-0346 | Кабель силовой с алюминиевыми жилами АВВГнг-LS 5х16ок-1000 | 1000 м | 166198.18 | 223 | Кабели силовые с алюминиевыми жилами АВВГ (АВВГнг), АВБШв, АВБбШвнг, АПвБП, АПВБШв, АПвВг, АПвВнг(A) | 1.04
21.1.06.08-0349 | Кабель силовой с алюминиевыми жилами АВВГнг-LS 5х50ок-1000 | 1000 м | 510665.16 | 223 | Кабели силовые с алюминиевыми жилами АВВГ (АВВГнг), АВБШв, АВБбШвнг, АПвБП, АПВБШв, АПвВг, АПвВнг(A) | 1.04
21.1.06.08-0355 | Кабель силовой с алюминиевыми жилами АВВГнг(A)-LS 5х240мс(N, PE)-1000 | 1000 м | 1503816.1 | 223 | Кабели силовые с алюминиевыми жилами АВВГ (АВВГнг), АВБШв, АВБбШвнг, АПвБП, АПВБШв, АПвВг, АПвВнг(A) | 1.04
21.1.06.08-0431 | Кабель силовой с алюминиевыми жилами АВВГнг(A)-LS 1х2,5ок-1000 | 1000 м | 12738.62 | 223 | Кабели силовые с алюминиевыми жилами АВВГ (АВВГнг), АВБШв, АВБбШвнг, АПвБП, АПВБШв, АПвВг, АПвВнг(A) | 1.04
21.1.06.08-0432 | Кабель силовой с алюминиевыми жилами АВВГнг(A)-LS 1х4ок-1000 | 1000 м | 18783.48 | 223 | Кабели силовые с алюминиевыми жилами АВВГ (АВВГнг), АВБШв, АВБбШвнг, АПвБП, АПВБШв, АПвВг, АПвВнг(A) | 1.04
21.1.06.08-0433 | Кабель силовой с алюминиевыми жилами АВВГнг(A)-LS 1х6ок-1000 | 1000 м | 22768.79 | 223 | Кабели силовые с алюминиевыми жилами АВВГ (АВВГнг), АВБШв, АВБбШвнг, АПвБП, АПВБШв, АПвВг, АПвВнг(A) | 1.04
21.1.06.08-0436 | Кабель силовой с алюминиевыми жилами АВВГнг(A)-LS 1х25ок-1000 | 1000 м | 51103.29 | 223 | Кабели силовые с алюминиевыми жилами АВВГ (АВВГнг), АВБШв, АВБбШвнг, АПвБП, АПВБШв, АПвВг, АПвВнг(A) | 1.04
21.1.06.08-0438 | Кабель силовой с алюминиевыми жилами АВВГнг(A)-LS 1х50ок-1000 | 1000 м | 65976.93 | 223 | Кабели силовые с алюминиевыми жилами АВВГ (АВВГнг), АВБШв, АВБбШвнг, АПвБП, АПВБШв, АПвВг, АПвВнг(A) | 1.04
21.1.06.08-0439 | Кабель силовой с алюминиевыми жилами АВВГнг(A)-LS 2х2,5ок-1000 | 1000 м | 29555.32 | 223 | Кабели силовые с алюминиевыми жилами АВВГ (АВВГнг), АВБШв, АВБбШвнг, АПвБП, АПВБШв, АПвВг, АПвВнг(A) | 1.04
21.1.06.08-0440 | Кабель силовой с алюминиевыми жилами АВВГнг(A)-LS 2х4ок-1000 | 1000 м | 43464.94 | 223 | Кабели силовые с алюминиевыми жилами АВВГ (АВВГнг), АВБШв, АВБбШвнг, АПвБП, АПВБШв, АПвВг, АПвВнг(A) | 1.04
21.1.06.08-0441 | Кабель силовой с алюминиевыми жилами АВВГнг(A)-LS 2х6ок-1000 | 1000 м | 48233.02 | 223 | Кабели силовые с алюминиевыми жилами АВВГ (АВВГнг), АВБШв, АВБбШвнг, АПвБП, АПВБШв, АПвВг, АПвВнг(A) | 1.04
21.1.06.08-0443 | Кабель силовой с алюминиевыми жилами АВВГнг(A)-LS 2х16ок-1000 | 1000 м | 89555.2 | 223 | Кабели силовые с алюминиевыми жилами АВВГ (АВВГнг), АВБШв, АВБбШвнг, АПвБП, АПВБШв, АПвВг, АПвВнг(A) | 1.04
21.1.06.08-0445 | Кабель силовой с алюминиевыми жилами АВВГнг(A)-LS 2х35ок-1000 | 1000 м | 182739.89 | 223 | Кабели силовые с алюминиевыми жилами АВВГ (АВВГнг), АВБШв, АВБбШвнг, АПвБП, АПВБШв, АПвВг, АПвВнг(A) | 1.04
21.1.06.08-0447 | Кабель силовой с алюминиевыми жилами АВВГнг(A)-LS 3х2,5ок-1000 | 1000 м | 33898.04 | 223 | Кабели силовые с алюминиевыми жилами АВВГ (АВВГнг), АВБШв, АВБбШвнг, АПвБП, АПВБШв, АПвВг, АПвВнг(A) | 1.04
21.1.06.08-0450 | Кабель силовой с алюминиевыми жилами АВВГнг(A)-LS 3х10ок-1000 | 1000 м | 77253.68 | 223 | Кабели силовые с алюминиевыми жилами АВВГ (АВВГнг), АВБШв, АВБбШвнг, АПвБП, АПВБШв, АПвВг, АПвВнг(A) | 1.04
21.1.06.08-0451 | Кабель силовой с алюминиевыми жилами АВВГнг(A)-LS 3х16ок-1000 | 1000 м | 105719.74 | 223 | Кабели силовые с алюминиевыми жилами АВВГ (АВВГнг), АВБШв, АВБбШвнг, АПвБП, АПВБШв, АПвВг, АПвВнг(A) | 1.04
21.1.06.08-0452 | Кабель силовой с алюминиевыми жилами АВВГнг(A)-LS 3х25ок-1000 | 1000 м | 163112.53 | 223 | Кабели силовые с алюминиевыми жилами АВВГ (АВВГнг), АВБШв, АВБбШвнг, АПвБП, АПВБШв, АПвВг, АПвВнг(A) | 1.04
21.1.06.08-0453 | Кабель силовой с алюминиевыми жилами АВВГнг(A)-LS 3х35ок-1000 | 1000 м | 196048.92 | 223 | Кабели силовые с алюминиевыми жилами АВВГ (АВВГнг), АВБШв, АВБбШвнг, АПвБП, АПВБШв, АПвВг, АПвВнг(A) | 1.04
21.1.06.08-0454 | Кабель силовой с алюминиевыми жилами АВВГнг(A)-LS 3х50ок-1000 | 1000 м | 211862.92 | 223 | Кабели силовые с алюминиевыми жилами АВВГ (АВВГнг), АВБШв, АВБбШвнг, АПвБП, АПВБШв, АПвВг, АПвВнг(A) | 1.04
21.1.06.08-0455 | Кабель силовой с алюминиевыми жилами АВВГнг(A)-LS 3х70мс-1000 | 1000 м | 278254.49 | 223 | Кабели силовые с алюминиевыми жилами АВВГ (АВВГнг), АВБШв, АВБбШвнг, АПвБП, АПВБШв, АПвВг, АПвВнг(A) | 1.04
21.1.06.08-0456 | Кабель силовой с алюминиевыми жилами АВВГнг(A)-LS 3х95мс-1000 | 1000 м | 382119.51 | 223 | Кабели силовые с алюминиевыми жилами АВВГ (АВВГнг), АВБШв, АВБбШвнг, АПвБП, АПВБШв, АПвВг, АПвВнг(A) | 1.04
21.1.06.08-0457 | Кабель силовой с алюминиевыми жилами АВВГнг(A)-LS 3х120мс-1000 | 1000 м | 470885.07 | 223 | Кабели силовые с алюминиевыми жилами АВВГ (АВВГнг), АВБШв, АВБбШвнг, АПвБП, АПВБШв, АПвВг, АПвВнг(A) | 1.04
21.1.06.08-0459 | Кабель силовой с алюминиевыми жилами АВВГнг(A)-LS 4х4ок-1000 | 1000 м | 59882.55 | 223 | Кабели силовые с алюминиевыми жилами АВВГ (АВВГнг), АВБШв, АВБбШвнг, АПвБП, АПВБШв, АПвВг, АПвВнг(A) | 1.04
21.1.06.08-0460 | Кабель силовой с алюминиевыми жилами АВВГнг(A)-LS 4х6ок-1000 | 1000 м | 68260.8 | 223 | Кабели силовые с алюминиевыми жилами АВВГ (АВВГнг), АВБШв, АВБбШвнг, АПвБП, АПВБШв, АПвВг, АПвВнг(A) | 1.04
21.1.06.08-0461 | Кабель силовой с алюминиевыми жилами АВВГнг(A)-LS 4х10ок-1000 | 1000 м | 95590.07 | 223 | Кабели силовые с алюминиевыми жилами АВВГ (АВВГнг), АВБШв, АВБбШвнг, АПвБП, АПВБШв, АПвВг, АПвВнг(A) | 1.04
21.1.06.08-0463 | Кабель силовой с алюминиевыми жилами АВВГнг(A)-LS 4х25ок-1000 | 1000 м | 195413.97 | 223 | Кабели силовые с алюминиевыми жилами АВВГ (АВВГнг), АВБШв, АВБбШвнг, АПвБП, АПВБШв, АПвВг, АПвВнг(A) | 1.04
21.1.06.08-0464 | Кабель силовой с алюминиевыми жилами АВВГнг(A)-LS 4х35ок-1000 | 1000 м | 255865.25 | 223 | Кабели силовые с алюминиевыми жилами АВВГ (АВВГнг), АВБШв, АВБбШвнг, АПвБП, АПВБШв, АПвВг, АПвВнг(A) | 1.04
21.1.06.08-0465 | Кабель силовой с алюминиевыми жилами АВВГнг(A)-LS 4х50ок-1000 | 1000 м | 292162.37 | 223 | Кабели силовые с алюминиевыми жилами АВВГ (АВВГнг), АВБШв, АВБбШвнг, АПвБП, АПВБШв, АПвВг, АПвВнг(A) | 1.04
21.1.06.08-0466 | Кабель силовой с алюминиевыми жилами АВВГнг(A)-LS 4х70ок-1000 | 1000 м | 306108.94 | 223 | Кабели силовые с алюминиевыми жилами АВВГ (АВВГнг), АВБШв, АВБбШвнг, АПвБП, АПВБШв, АПвВг, АПвВнг(A) | 1.04
21.1.06.08-0467 | Кабель силовой с алюминиевыми жилами АВВГнг(A)-LS 4х95мс(N)-1000 | 1000 м | 539542.76 | 223 | Кабели силовые с алюминиевыми жилами АВВГ (АВВГнг), АВБШв, АВБбШвнг, АПвБП, АПВБШв, АПвВг, АПвВнг(A) | 1.04
21.1.06.08-0468 | Кабель силовой с алюминиевыми жилами АВВГнг(A)-LS 4х120мс(N)-1000 | 1000 м | 638627.24 | 223 | Кабели силовые с алюминиевыми жилами АВВГ (АВВГнг), АВБШв, АВБбШвнг, АПвБП, АПВБШв, АПвВг, АПвВнг(A) | 1.04
21.1.06.08-0469 | Кабель силовой с алюминиевыми жилами АВВГнг(A)-LS 4х150мс(N)-1000 | 1000 м | 769198.47 | 223 | Кабели силовые с алюминиевыми жилами АВВГ (АВВГнг), АВБШв, АВБбШвнг, АПвБП, АПВБШв, АПвВг, АПвВнг(A) | 1.04
21.1.06.08-0470 | Кабель силовой с алюминиевыми жилами АВВГнг(A)-LS 4х185мс(N)-1000 | 1000 м | 957495.56 | 223 | Кабели силовые с алюминиевыми жилами АВВГ (АВВГнг), АВБШв, АВБбШвнг, АПвБП, АПВБШв, АПвВг, АПвВнг(A) | 1.04
21.1.06.08-0471 | Кабель силовой с алюминиевыми жилами АВВГнг(A)-LS 5х2,5ок(N, PE)-1000 | 1000 м | 56804.6 | 223 | Кабели силовые с алюминиевыми жилами АВВГ (АВВГнг), АВБШв, АВБбШвнг, АПвБП, АПВБШв, АПвВг, АПвВнг(A) | 1.04
21.1.06.08-0472 | Кабель силовой с алюминиевыми жилами АВВГнг(A)-LS 5х4ок(N, PE)-1000 | 1000 м | 80901.49 | 223 | Кабели силовые с алюминиевыми жилами АВВГ (АВВГнг), АВБШв, АВБбШвнг, АПвБП, АПВБШв, АПвВг, АПвВнг(A) | 1.04
21.1.06.08-0473 | Кабель силовой с алюминиевыми жилами АВВГнг(A)-LS 5х6ок(N, PE)-1000 | 1000 м | 97857.7 | 223 | Кабели силовые с алюминиевыми жилами АВВГ (АВВГнг), АВБШв, АВБбШвнг, АПвБП, АПВБШв, АПвВг, АПвВнг(A) | 1.04
21.1.06.08-0474 | Кабель силовой с алюминиевыми жилами АВВГнг(A)-LS 5х10ок(N, PE)-1000 | 1000 м | 129468.4 | 223 | Кабели силовые с алюминиевыми жилами АВВГ (АВВГнг), АВБШв, АВБбШвнг, АПвБП, АПВБШв, АПвВг, АПвВнг(A) | 1.04
21.1.06.08-0475 | Кабель силовой с алюминиевыми жилами АВВГнг(A)-LS 5х16ок(N, PE)-1000 | 1000 м | 173767.26 | 223 | Кабели силовые с алюминиевыми жилами АВВГ (АВВГнг), АВБШв, АВБбШвнг, АПвБП, АПВБШв, АПвВг, АПвВнг(A) | 1.04
21.1.06.08-0476 | Кабель силовой с алюминиевыми жилами АВВГнг(A)-LS 5х25ок(N, PE)-1000 | 1000 м | 279821.92 | 223 | Кабели силовые с алюминиевыми жилами АВВГ (АВВГнг), АВБШв, АВБбШвнг, АПвБП, АПВБШв, АПвВг, АПвВнг(A) | 1.04
21.1.06.08-0477 | Кабель силовой с алюминиевыми жилами АВВГнг(A)-LS 5х35ок(N, PE)-1000 | 1000 м | 347328.12 | 223 | Кабели силовые с алюминиевыми жилами АВВГ (АВВГнг), АВБШв, АВБбШвнг, АПвБП, АПВБШв, АПвВг, АПвВнг(A) | 1.04
21.1.06.08-0478 | Кабель силовой с алюминиевыми жилами АВВГнг(A)-LS 5х50ок(N, PE)-1000 | 1000 м | 418146.22 | 223 | Кабели силовые с алюминиевыми жилами АВВГ (АВВГнг), АВБШв, АВБбШвнг, АПвБП, АПВБШв, АПвВг, АПвВнг(A) | 1.04
21.1.06.08-0479 | Кабель силовой с алюминиевыми жилами АВВГнг(A)-LS 5х70мс(N, PE)-1000 | 1000 м | 507544.07 | 223 | Кабели силовые с алюминиевыми жилами АВВГ (АВВГнг), АВБШв, АВБбШвнг, АПвБП, АПВБШв, АПвВг, АПвВнг(A) | 1.04
21.1.06.08-0480 | Кабель силовой с алюминиевыми жилами АВВГнг(A)-LS 5х95мс(N, PE)-1000 | 1000 м | 668187.76 | 223 | Кабели силовые с алюминиевыми жилами АВВГ (АВВГнг), АВБШв, АВБбШвнг, АПвБП, АПВБШв, АПвВг, АПвВнг(A) | 1.04
21.1.06.08-0481 | Кабель силовой с алюминиевыми жилами АВВГнг(A)-LS 5х120мс(N, PE)-1000 | 1000 м | 788480.27 | 223 | Кабели силовые с алюминиевыми жилами АВВГ (АВВГнг), АВБШв, АВБбШвнг, АПвБП, АПВБШв, АПвВг, АПвВнг(A) | 1.04
21.1.06.08-0482 | Кабель силовой с алюминиевыми жилами АВВГнг(A)-LS 5х150мс(N, PE)-1000 | 1000 м | 962349.18 | 223 | Кабели силовые с алюминиевыми жилами АВВГ (АВВГнг), АВБШв, АВБбШвнг, АПвБП, АПВБШв, АПвВг, АПвВнг(A) | 1.04
21.1.06.08-0483 | Кабель силовой с алюминиевыми жилами АВВГнг(A)-LS 5х185мс(N, PE)-1000 | 1000 м | 1183020.2 | 223 | Кабели силовые с алюминиевыми жилами АВВГ (АВВГнг), АВБШв, АВБбШвнг, АПвБП, АПВБШв, АПвВг, АПвВнг(A) | 1.04
21.1.06.08-1000 | Кабель силовой с алюминиевыми жилами АСБ2л 4х120(ож)-1000 | 1000 м | 969966.74 | 85 | Кабели силовые с алюминиевыми жилами в свинцовой оболочке | 1.22
21.1.06.08-1002 | Кабель силовой с алюминиевыми жилами АСБ2л 4х150(ож)-1000 | 1000 м | 1373073.49 | 85 | Кабели силовые с алюминиевыми жилами в свинцовой оболочке | 1.22
21.1.06.08-1004 | Кабель силовой с алюминиевыми жилами АСБ2л 4х16-1000 | 1000 м | 838377.29 | 85 | Кабели силовые с алюминиевыми жилами в свинцовой оболочке | 1.22
21.1.06.08-1006 | Кабель силовой с алюминиевыми жилами АСБ2л 4х185(ож)-1000 | 1000 м | 4186791.02 | 85 | Кабели силовые с алюминиевыми жилами в свинцовой оболочке | 1.22
21.1.06.08-1008 | Кабель силовой с алюминиевыми жилами АСБ2л 4х240(ож)-1000 | 1000 м | 1996238.4 | 85 | Кабели силовые с алюминиевыми жилами в свинцовой оболочке | 1.22
21.1.06.08-1010 | Кабель силовой с алюминиевыми жилами АСБ2л 4х25(ож)-1000 | 1000 м | 1309778.83 | 85 | Кабели силовые с алюминиевыми жилами в свинцовой оболочке | 1.22
21.1.06.08-1012 | Кабель силовой с алюминиевыми жилами АСБ2л 4х35(ож)-1000 | 1000 м | 613346.51 | 85 | Кабели силовые с алюминиевыми жилами в свинцовой оболочке | 1.22
21.1.06.08-1014 | Кабель силовой с алюминиевыми жилами АСБ2л 4х50(ож)-1000 | 1000 м | 646447.3 | 85 | Кабели силовые с алюминиевыми жилами в свинцовой оболочке | 1.22
21.1.06.08-1016 | Кабель силовой с алюминиевыми жилами АСБ2л 4х70(ож)-1000 | 1000 м | 806616.71 | 85 | Кабели силовые с алюминиевыми жилами в свинцовой оболочке | 1.22
21.1.06.08-1018 | Кабель силовой с алюминиевыми жилами АСБ2л 4х95(ож)-1000 | 1000 м | 1023661.81 | 85 | Кабели силовые с алюминиевыми жилами в свинцовой оболочке | 1.22
21.1.06.08-1020 | Кабель силовой с алюминиевыми жилами АСБ2л 1х800+2х1,5-1000 | 1000 м | 2197987.99 | 85 | Кабели силовые с алюминиевыми жилами в свинцовой оболочке | 1.22
21.1.06.08-1022 | Кабель силовой с алюминиевыми жилами АСБ2л 4х240-1000 | 1000 м | 2299422.18 | 85 | Кабели силовые с алюминиевыми жилами в свинцовой оболочке | 1.22
21.1.06.08-1026 | Кабель силовой с алюминиевыми жилами для сетей электрифицированного транспорта КАСЭТ 1х800+2х1,5-1000 | 1000 м | 5022852.8 | 85 | Кабели силовые с алюминиевыми жилами в свинцовой оболочке | 1.22
21.1.06.08-1028 | Кабель силовой с алюминиевыми жилами ААБл 3х120+1х70-1000 | 1000 м | 1064634.34 | 224 | Кабели силовые с алюминиевыми жилами ААБл (ААБ2л, ААБлГ, ААБ2лШв), ААГ, ААШв, ЦААБл | 0.7
21.1.06.08-1030 | Кабель силовой с алюминиевыми жилами ААБл 3х150+1х70-1000 | 1000 м | 1230897.73 | 224 | Кабели силовые с алюминиевыми жилами ААБл (ААБ2л, ААБлГ, ААБ2лШв), ААГ, ААШв, ЦААБл | 0.7
21.1.06.08-1032 | Кабель силовой с алюминиевыми жилами ААБл 3х185+1х95-1000 | 1000 м | 1497860.76 | 224 | Кабели силовые с алюминиевыми жилами ААБл (ААБ2л, ААБлГ, ААБ2лШв), ААГ, ААШв, ЦААБл | 0.7
21.1.06.08-1034 | Кабель силовой с алюминиевыми жилами ААБл 3х95+1х50-1000 | 1000 м | 864703.77 | 224 | Кабели силовые с алюминиевыми жилами ААБл (ААБ2л, ААБлГ, ААБ2лШв), ААГ, ААШв, ЦААБл | 0.7
21.1.06.08-1036 | Кабель силовой с алюминиевыми жилами ААБлГ 3х185+1х95-1000 | 1000 м | 1349895.73 | 224 | Кабели силовые с алюминиевыми жилами ААБл (ААБ2л, ААБлГ, ААБ2лШв), ААГ, ААШв, ЦААБл | 0.7
21.1.06.08-1038 | Кабель силовой с алюминиевыми жилами АСБ 3х120+1х70(ож)-1000 | 1000 м | 948816.42 | 85 | Кабели силовые с алюминиевыми жилами в свинцовой оболочке | 1.22
21.1.06.08-1046 | Кабель силовой с алюминиевыми жилами АСБ 3х50+1х25(ож)-1000 | 1000 м | 499289.18 | 85 | Кабели силовые с алюминиевыми жилами в свинцовой оболочке | 1.22
21.1.06.08-1048 | Кабель силовой с алюминиевыми жилами АСБ 3х70+1х35(ож)-1000 | 1000 м | 624712.63 | 85 | Кабели силовые с алюминиевыми жилами в свинцовой оболочке | 1.22
21.1.06.08-1050 | Кабель силовой с алюминиевыми жилами АСБ 3х95+1х50(ож)-1000 | 1000 м | 791081.18 | 85 | Кабели силовые с алюминиевыми жилами в свинцовой оболочке | 1.22
21.1.06.08-1052 | Кабель силовой с алюминиевыми жилами АСБ 4х120(ож)-1000 | 1000 м | 2928258.32 | 85 | Кабели силовые с алюминиевыми жилами в свинцовой оболочке | 1.22
21.1.06.08-1054 | Кабель силовой с алюминиевыми жилами АСБ 4х35(ож)-1000 | 1000 м | 1456115.41 | 85 | Кабели силовые с алюминиевыми жилами в свинцовой оболочке | 1.22
21.1.06.08-1056 | Кабель силовой с алюминиевыми жилами АСБ 4х50(ож)-1000 | 1000 м | 1761488.82 | 85 | Кабели силовые с алюминиевыми жилами в свинцовой оболочке | 1.22
21.1.06.08-1058 | Кабель силовой с алюминиевыми жилами АСБ 4х70(ож)-1000 | 1000 м | 1996082.55 | 85 | Кабели силовые с алюминиевыми жилами в свинцовой оболочке | 1.22
21.1.06.08-1060 | Кабель силовой с алюминиевыми жилами АСБ 4х95(ож)-1000 | 1000 м | 2431919.51 | 85 | Кабели силовые с алюминиевыми жилами в свинцовой оболочке | 1.22
21.1.06.08-1062 | Кабель силовой с алюминиевыми жилами АСБ 3х150+1х70(ож)-1000 | 1000 м | 1084764.18 | 85 | Кабели силовые с алюминиевыми жилами в свинцовой оболочке | 1.22
21.1.06.08-1064 | Кабель силовой с алюминиевыми жилами АСБ 3х185+1х95(ож)-1000 | 1000 м | 1307060.67 | 85 | Кабели силовые с алюминиевыми жилами в свинцовой оболочке | 1.22
21.1.06.08-1070 | Кабель силовой с алюминиевыми жилами АСБ 4х120-1000 | 1000 м | 3103380.06 | 85 | Кабели силовые с алюминиевыми жилами в свинцовой оболочке | 1.22
21.1.06.08-1072 | Кабель силовой с алюминиевыми жилами АСБ 4х150-1000 | 1000 м | 3648008.43 | 85 | Кабели силовые с алюминиевыми жилами в свинцовой оболочке | 1.22
21.1.06.08-1074 | Кабель силовой с алюминиевыми жилами АСБ 4х185-1000 | 1000 м | 4369354.22 | 85 | Кабели силовые с алюминиевыми жилами в свинцовой оболочке | 1.22
21.1.06.08-1076 | Кабель силовой с алюминиевыми жилами АСБ 4х240-1000 | 1000 м | 5311407.72 | 85 | Кабели силовые с алюминиевыми жилами в свинцовой оболочке | 1.22
21.1.06.08-1078 | Кабель силовой с алюминиевыми жилами АСБ 4х70-1000 | 1000 м | 2081452.05 | 85 | Кабели силовые с алюминиевыми жилами в свинцовой оболочке | 1.22
21.1.06.08-1080 | Кабель силовой с алюминиевыми жилами АСБ 4х95-1000 | 1000 м | 2588382.42 | 85 | Кабели силовые с алюминиевыми жилами в свинцовой оболочке | 1.22
21.1.06.08-1082 | Кабель силовой с алюминиевыми жилами ААБл 4х120(ож)-1000 | 1000 м | 2320557.76 | 224 | Кабели силовые с алюминиевыми жилами ААБл (ААБ2л, ААБлГ, ААБ2лШв), ААГ, ААШв, ЦААБл | 0.7
21.1.06.08-1084 | Кабель силовой с алюминиевыми жилами ААБл 4х150(ож)-1000 | 1000 м | 2761555.08 | 224 | Кабели силовые с алюминиевыми жилами ААБл (ААБ2л, ААБлГ, ААБ2лШв), ААГ, ААШв, ЦААБл | 0.7
21.1.06.08-1088 | Кабель силовой с алюминиевыми жилами ААБл 4х185(ож)-1000 | 1000 м | 3303822.15 | 224 | Кабели силовые с алюминиевыми жилами ААБл (ААБ2л, ААБлГ, ААБ2лШв), ААГ, ААШв, ЦААБл | 0.7
21.1.06.08-1090 | Кабель силовой с алюминиевыми жилами ААБл 4х240(ож)-1000 | 1000 м | 4136307.78 | 224 | Кабели силовые с алюминиевыми жилами ААБл (ААБ2л, ААБлГ, ААБ2лШв), ААГ, ААШв, ЦААБл | 0.7
21.1.06.08-1092 | Кабель силовой с алюминиевыми жилами ААБл 4х25(ож)-1000 | 1000 м | 896377.54 | 224 | Кабели силовые с алюминиевыми жилами ААБл (ААБ2л, ААБлГ, ААБ2лШв), ААГ, ААШв, ЦААБл | 0.7
21.1.06.08-1094 | Кабель силовой с алюминиевыми жилами ААБл 4х35(ож)-1000 | 1000 м | 1081798.78 | 224 | Кабели силовые с алюминиевыми жилами ААБл (ААБ2л, ААБлГ, ААБ2лШв), ААГ, ААШв, ЦААБл | 0.7
21.1.06.08-1096 | Кабель силовой с алюминиевыми жилами ААБл 4х50(ож)-1000 | 1000 м | 1322840.06 | 224 | Кабели силовые с алюминиевыми жилами ААБл (ААБ2л, ААБлГ, ААБ2лШв), ААГ, ААШв, ЦААБл | 0.7
21.1.06.08-1098 | Кабель силовой с алюминиевыми жилами ААБл 4х70(ож)-1000 | 1000 м | 1542119.52 | 224 | Кабели силовые с алюминиевыми жилами ААБл (ААБ2л, ААБлГ, ААБ2лШв), ААГ, ААШв, ЦААБл | 0.7
21.1.06.08-1100 | Кабель силовой с алюминиевыми жилами ААБл 4х95-1000 | 1000 м | 2030954.9 | 224 | Кабели силовые с алюминиевыми жилами ААБл (ААБ2л, ААБлГ, ААБ2лШв), ААГ, ААШв, ЦААБл | 0.7
21.1.06.08-1102 | Кабель силовой с алюминиевыми жилами АВВГнг(A) 1х25ок-1000 | 1000 м | 39016.48 | 223 | Кабели силовые с алюминиевыми жилами АВВГ (АВВГнг), АВБШв, АВБбШвнг, АПвБП, АПВБШв, АПвВг, АПвВнг(A) | 1.04
21.1.06.08-1104 | Кабель силовой с алюминиевыми жилами АВВГнг(A) 1х35ок-1000 | 1000 м | 48939.26 | 223 | Кабели силовые с алюминиевыми жилами АВВГ (АВВГнг), АВБШв, АВБбШвнг, АПвБП, АПВБШв, АПвВг, АПвВнг(A) | 1.04
21.1.06.08-1106 | Кабель силовой с алюминиевыми жилами АВВГнг(A) 1х50ок-1000 | 1000 м | 58202.52 | 223 | Кабели силовые с алюминиевыми жилами АВВГ (АВВГнг), АВБШв, АВБбШвнг, АПвБП, АПВБШв, АПвВг, АПвВнг(A) | 1.04
21.1.06.08-1108 | Кабель силовой с алюминиевыми жилами АВВГнг(A) 1х70мк-1000 | 1000 м | 78671.41 | 223 | Кабели силовые с алюминиевыми жилами АВВГ (АВВГнг), АВБШв, АВБбШвнг, АПвБП, АПВБШв, АПвВг, АПвВнг(A) | 1.04
21.1.06.08-1110 | Кабель силовой с алюминиевыми жилами АВВГнг(A) 1х120мк-1000 | 1000 м | 131259.24 | 223 | Кабели силовые с алюминиевыми жилами АВВГ (АВВГнг), АВБШв, АВБбШвнг, АПвБП, АПВБШв, АПвВг, АПвВнг(A) | 1.04
21.1.06.08-1112 | Кабель силовой с алюминиевыми жилами АВВГнг(A) 1х95мк-1000 | 1000 м | 106116.03 | 223 | Кабели силовые с алюминиевыми жилами АВВГ (АВВГнг), АВБШв, АВБбШвнг, АПвБП, АПВБШв, АПвВг, АПвВнг(A) | 1.04
21.1.06.08-1114 | Кабель силовой с алюминиевыми жилами АВВГнг(A) 2х10ок(N)-1000 | 1000 м | 59886.66 | 223 | Кабели силовые с алюминиевыми жилами АВВГ (АВВГнг), АВБШв, АВБбШвнг, АПвБП, АПВБШв, АПвВг, АПвВнг(A) | 1.04
21.1.06.08-1116 | Кабель силовой с алюминиевыми жилами АВВГнг(A) 2х150мк(N)-1000 | 1000 м | 481169.13 | 223 | Кабели силовые с алюминиевыми жилами АВВГ (АВВГнг), АВБШв, АВБбШвнг, АПвБП, АПВБШв, АПвВг, АПвВнг(A) | 1.04
21.1.06.08-1118 | Кабель силовой с алюминиевыми жилами АВВГнг(A) 2х16ок(N)-1000 | 1000 м | 78566.56 | 223 | Кабели силовые с алюминиевыми жилами АВВГ (АВВГнг), АВБШв, АВБбШвнг, АПвБП, АПВБШв, АПвВг, АПвВнг(A) | 1.04
21.1.06.08-1120 | Кабель силовой с алюминиевыми жилами АВВГнг(A) 2х2,5ок(N)-1000 | 1000 м | 25625.44 | 223 | Кабели силовые с алюминиевыми жилами АВВГ (АВВГнг), АВБШв, АВБбШвнг, АПвБП, АПВБШв, АПвВг, АПвВнг(A) | 1.04
21.1.06.08-1122 | Кабель силовой с алюминиевыми жилами АВВГнг(A) 2х25ок(N)-1000 | 1000 м | 122583.28 | 223 | Кабели силовые с алюминиевыми жилами АВВГ (АВВГнг), АВБШв, АВБбШвнг, АПвБП, АПВБШв, АПвВг, АПвВнг(A) | 1.04
21.1.06.08-1124 | Кабель силовой с алюминиевыми жилами АВВГнг(A) 2х35ок(N)-1000 | 1000 м | 150845.1 | 223 | Кабели силовые с алюминиевыми жилами АВВГ (АВВГнг), АВБШв, АВБбШвнг, АПвБП, АПВБШв, АПвВг, АПвВнг(A) | 1.04
21.1.06.08-1126 | Кабель силовой с алюминиевыми жилами АВВГнг(A) 2х4ок(N)-1000 | 1000 м | 35564.54 | 223 | Кабели силовые с алюминиевыми жилами АВВГ (АВВГнг), АВБШв, АВБбШвнг, АПвБП, АПВБШв, АПвВг, АПвВнг(A) | 1.04
21.1.06.08-1128 | Кабель силовой с алюминиевыми жилами АВВГнг(A) 2х50ок(N)-1000 | 1000 м | 180244.14 | 223 | Кабели силовые с алюминиевыми жилами АВВГ (АВВГнг), АВБШв, АВБбШвнг, АПвБП, АПВБШв, АПвВг, АПвВнг(A) | 1.04
21.1.06.08-1130 | Кабель силовой с алюминиевыми жилами АВВГнг(A) 2х6ок(N)-1000 | 1000 м | 42808.19 | 223 | Кабели силовые с алюминиевыми жилами АВВГ (АВВГнг), АВБШв, АВБбШвнг, АПвБП, АПВБШв, АПвВг, АПвВнг(A) | 1.04
21.1.06.08-1132 | Кабель силовой с алюминиевыми жилами АВВГнг(A) 2х70мк(N)-1000 | 1000 м | 239118.61 | 223 | Кабели силовые с алюминиевыми жилами АВВГ (АВВГнг), АВБШв, АВБбШвнг, АПвБП, АПВБШв, АПвВг, АПвВнг(A) | 1.04
21.1.06.08-1134 | Кабель силовой с алюминиевыми жилами АВВГнг(A) 3х10ок(N, PE)-1000 | 1000 м | 70065.31 | 223 | Кабели силовые с алюминиевыми жилами АВВГ (АВВГнг), АВБШв, АВБбШвнг, АПвБП, АПВБШв, АПвВг, АПвВнг(A) | 1.04
21.1.06.08-1136 | Кабель силовой с алюминиевыми жилами АВВГнг(A) 3х120мс(N, PE)-1000 | 1000 м | 413764.14 | 223 | Кабели силовые с алюминиевыми жилами АВВГ (АВВГнг), АВБШв, АВБбШвнг, АПвБП, АПВБШв, АПвВг, АПвВнг(A) | 1.04
21.1.06.08-1138 | Кабель силовой с алюминиевыми жилами АВВГнг(A) 3х120мс+1х70мк(N)-1000 | 1000 м | 492608.01 | 223 | Кабели силовые с алюминиевыми жилами АВВГ (АВВГнг), АВБШв, АВБбШвнг, АПвБП, АПВБШв, АПвВг, АПвВнг(A) | 1.04
21.1.06.08-1140 | Кабель силовой с алюминиевыми жилами АВВГнг(A) 3х150мс-1000 | 1000 м | 498153.25 | 223 | Кабели силовые с алюминиевыми жилами АВВГ (АВВГнг), АВБШв, АВБбШвнг, АПвБП, АПВБШв, АПвВг, АПвВнг(A) | 1.04
21.1.06.08-1142 | Кабель силовой с алюминиевыми жилами АВВГнг(A) 3х150мс+1х70мк(N)-1000 | 1000 м | 593286.6 | 223 | Кабели силовые с алюминиевыми жилами АВВГ (АВВГнг), АВБШв, АВБбШвнг, АПвБП, АПВБШв, АПвВг, АПвВнг(A) | 1.04
21.1.06.08-1144 | Кабель силовой с алюминиевыми жилами АВВГнг(A) 3х16ок(N, PE)-1000 | 1000 м | 92394.17 | 223 | Кабели силовые с алюминиевыми жилами АВВГ (АВВГнг), АВБШв, АВБбШвнг, АПвБП, АПВБШв, АПвВг, АПвВнг(A) | 1.04
21.1.06.08-1146 | Кабель силовой с алюминиевыми жилами АВВГнг(A) 3х185мс(N, PE)-1000 | 1000 м | 619588.86 | 223 | Кабели силовые с алюминиевыми жилами АВВГ (АВВГнг), АВБШв, АВБбШвнг, АПвБП, АПВБШв, АПвВг, АПвВнг(A) | 1.04
21.1.06.08-1148 | Кабель силовой с алюминиевыми жилами АВВГнг(A) 3х185мс+1х95мк(N)-1000 | 1000 м | 736443.7 | 223 | Кабели силовые с алюминиевыми жилами АВВГ (АВВГнг), АВБШв, АВБбШвнг, АПвБП, АПВБШв, АПвВг, АПвВнг(A) | 1.04
21.1.06.08-1150 | Кабель силовой с алюминиевыми жилами АВВГнг(A) 3х2,5ок(N, PE)-1000 | 1000 м | 29468.41 | 223 | Кабели силовые с алюминиевыми жилами АВВГ (АВВГнг), АВБШв, АВБбШвнг, АПвБП, АПВБШв, АПвВг, АПвВнг(A) | 1.04
21.1.06.08-1152 | Кабель силовой с алюминиевыми жилами АВВГнг(A) 3х240мс(N, PE)-1000 | 1000 м | 789966.25 | 223 | Кабели силовые с алюминиевыми жилами АВВГ (АВВГнг), АВБШв, АВБбШвнг, АПвБП, АПВБШв, АПвВг, АПвВнг(A) | 1.04
21.1.06.08-1154 | Кабель силовой с алюминиевыми жилами АВВГнг(A) 3х25ок-1000 | 1000 м | 146739.65 | 223 | Кабели силовые с алюминиевыми жилами АВВГ (АВВГнг), АВБШв, АВБбШвнг, АПвБП, АПВБШв, АПвВг, АПвВнг(A) | 1.04
21.1.06.08-1156 | Кабель силовой с алюминиевыми жилами АВВГнг(A) 3х25ок+1х16ок(N)-1000 | 1000 м | 175238.35 | 223 | Кабели силовые с алюминиевыми жилами АВВГ (АВВГнг), АВБШв, АВБбШвнг, АПвБП, АПВБШв, АПвВг, АПвВнг(A) | 1.04
21.1.06.08-1158 | Кабель силовой с алюминиевыми жилами АВВГнг(A) 3х35ок-1000 | 1000 м | 184411.18 | 223 | Кабели силовые с алюминиевыми жилами АВВГ (АВВГнг), АВБШв, АВБбШвнг, АПвБП, АПВБШв, АПвВг, АПвВнг(A) | 1.04
21.1.06.08-1160 | Кабель силовой с алюминиевыми жилами АВВГнг(A) 3х35ок+1х16ок(N)-1000 | 1000 м | 205101.46 | 223 | Кабели силовые с алюминиевыми жилами АВВГ (АВВГнг), АВБШв, АВБбШвнг, АПвБП, АПВБШв, АПвВг, АПвВнг(A) | 1.04
21.1.06.08-1162 | Кабель силовой с алюминиевыми жилами АВВГнг(A) 3х4ок(N, PE)-1000 | 1000 м | 41486.2 | 223 | Кабели силовые с алюминиевыми жилами АВВГ (АВВГнг), АВБШв, АВБбШвнг, АПвБП, АПВБШв, АПвВг, АПвВнг(A) | 1.04
21.1.06.08-1164 | Кабель силовой с алюминиевыми жилами АВВГнг(A) 3х50ок-1000 | 1000 м | 218538.03 | 223 | Кабели силовые с алюминиевыми жилами АВВГ (АВВГнг), АВБШв, АВБбШвнг, АПвБП, АПВБШв, АПвВг, АПвВнг(A) | 1.04
21.1.06.08-1166 | Кабель силовой с алюминиевыми жилами АВВГнг(A) 3х50мк+1х25ок(N)-1000 | 1000 м | 267561.1 | 223 | Кабели силовые с алюминиевыми жилами АВВГ (АВВГнг), АВБШв, АВБбШвнг, АПвБП, АПВБШв, АПвВг, АПвВнг(A) | 1.04
21.1.06.08-1168 | Кабель силовой с алюминиевыми жилами АВВГнг(A) 3х6ок(N, PE)-1000 | 1000 м | 50600.9 | 223 | Кабели силовые с алюминиевыми жилами АВВГ (АВВГнг), АВБШв, АВБбШвнг, АПвБП, АПВБШв, АПвВг, АПвВнг(A) | 1.04
21.1.06.08-1170 | Кабель силовой с алюминиевыми жилами АВВГнг(A) 3х70мс-1000 | 1000 м | 256440.18 | 223 | Кабели силовые с алюминиевыми жилами АВВГ (АВВГнг), АВБШв, АВБбШвнг, АПвБП, АПВБШв, АПвВг, АПвВнг(A) | 1.04
21.1.06.08-1172 | Кабель силовой с алюминиевыми жилами АВВГнг(A) 3х70мс+1х35ок(N)-1000 | 1000 м | 304500.87 | 223 | Кабели силовые с алюминиевыми жилами АВВГ (АВВГнг), АВБШв, АВБбШвнг, АПвБП, АПВБШв, АПвВг, АПвВнг(A) | 1.04
21.1.06.08-1174 | Кабель силовой с алюминиевыми жилами АВВГнг(A) 3х95мс-1000 | 1000 м | 340756.27 | 223 | Кабели силовые с алюминиевыми жилами АВВГ (АВВГнг), АВБШв, АВБбШвнг, АПвБП, АПВБШв, АПвВг, АПвВнг(A) | 1.04
21.1.06.08-1176 | Кабель силовой с алюминиевыми жилами АВВГнг(A) 3х95мс+1х50мк(N)-1000 | 1000 м | 426218.08 | 223 | Кабели силовые с алюминиевыми жилами АВВГ (АВВГнг), АВБШв, АВБбШвнг, АПвБП, АПВБШв, АПвВг, АПвВнг(A) | 1.04
21.1.06.08-1178 | Кабель силовой с алюминиевыми жилами АВВГнг(A) 4х10ок(N)-1000 | 1000 м | 84722.87 | 223 | Кабели силовые с алюминиевыми жилами АВВГ (АВВГнг), АВБШв, АВБбШвнг, АПвБП, АПВБШв, АПвВг, АПвВнг(A) | 1.04
21.1.06.08-1180 | Кабель силовой с алюминиевыми жилами АВВГнг(A) 4х120мс(N)-1000 | 1000 м | 539040.49 | 223 | Кабели силовые с алюминиевыми жилами АВВГ (АВВГнг), АВБШв, АВБбШвнг, АПвБП, АПВБШв, АПвВг, АПвВнг(A) | 1.04
21.1.06.08-1182 | Кабель силовой с алюминиевыми жилами АВВГнг(A) 4х150мс(N)-1000 | 1000 м | 657037.67 | 223 | Кабели силовые с алюминиевыми жилами АВВГ (АВВГнг), АВБШв, АВБбШвнг, АПвБП, АПВБШв, АПвВг, АПвВнг(A) | 1.04
21.1.06.08-1184 | Кабель силовой с алюминиевыми жилами АВВГнг(A) 4х16ок(N)-1000 | 1000 м | 113315.72 | 223 | Кабели силовые с алюминиевыми жилами АВВГ (АВВГнг), АВБШв, АВБбШвнг, АПвБП, АПВБШв, АПвВг, АПвВнг(A) | 1.04
21.1.06.08-1186 | Кабель силовой с алюминиевыми жилами АВВГнг(A) 4х185мс(N)-1000 | 1000 м | 811143.52 | 223 | Кабели силовые с алюминиевыми жилами АВВГ (АВВГнг), АВБШв, АВБбШвнг, АПвБП, АПВБШв, АПвВг, АПвВнг(A) | 1.04
21.1.06.08-1188 | Кабель силовой с алюминиевыми жилами АВВГнг(A) 4х2,5ок(N)-1000 | 1000 м | 34890.7 | 223 | Кабели силовые с алюминиевыми жилами АВВГ (АВВГнг), АВБШв, АВБбШвнг, АПвБП, АПВБШв, АПвВг, АПвВнг(A) | 1.04
21.1.06.08-1190 | Кабель силовой с алюминиевыми жилами АВВГнг(A) 4х240мс(N)-1000 | 1000 м | 1043546.4 | 223 | Кабели силовые с алюминиевыми жилами АВВГ (АВВГнг), АВБШв, АВБбШвнг, АПвБП, АПВБШв, АПвВг, АПвВнг(A) | 1.04
21.1.06.08-1192 | Кабель силовой с алюминиевыми жилами АВВГнг(A) 4х25ок(N)-1000 | 1000 м | 181122.07 | 223 | Кабели силовые с алюминиевыми жилами АВВГ (АВВГнг), АВБШв, АВБбШвнг, АПвБП, АПВБШв, АПвВг, АПвВнг(A) | 1.04
21.1.06.08-1194 | Кабель силовой с алюминиевыми жилами АВВГнг(A) 4х35ок(N)-1000 | 1000 м | 227335.52 | 223 | Кабели силовые с алюминиевыми жилами АВВГ (АВВГнг), АВБШв, АВБбШвнг, АПвБП, АПВБШв, АПвВг, АПвВнг(A) | 1.04
21.1.06.08-1196 | Кабель силовой с алюминиевыми жилами АВВГнг(A) 4х4ок(N)-1000 | 1000 м | 49693.57 | 223 | Кабели силовые с алюминиевыми жилами АВВГ (АВВГнг), АВБШв, АВБбШвнг, АПвБП, АПВБШв, АПвВг, АПвВнг(A) | 1.04
21.1.06.08-1198 | Кабель силовой с алюминиевыми жилами АВВГнг(A) 4х50ок(N)-1000 | 1000 м | 273755.33 | 223 | Кабели силовые с алюминиевыми жилами АВВГ (АВВГнг), АВБШв, АВБбШвнг, АПвБП, АПВБШв, АПвВг, АПвВнг(A) | 1.04
21.1.06.08-1200 | Кабель силовой с алюминиевыми жилами АВВГнг(A) 4х6ок(N)-1000 | 1000 м | 59840.07 | 223 | Кабели силовые с алюминиевыми жилами АВВГ (АВВГнг), АВБШв, АВБбШвнг, АПвБП, АПВБШв, АПвВг, АПвВнг(A) | 1.04
21.1.06.08-1202 | Кабель силовой с алюминиевыми жилами АВВГнг(A) 4х70мс(N)-1000 | 1000 м | 332575.94 | 223 | Кабели силовые с алюминиевыми жилами АВВГ (АВВГнг), АВБШв, АВБбШвнг, АПвБП, АПВБШв, АПвВг, АПвВнг(A) | 1.04
21.1.06.08-1204 | Кабель силовой с алюминиевыми жилами АВВГнг(A) 4х95мс(N)-1000 | 1000 м | 445232.27 | 223 | Кабели силовые с алюминиевыми жилами АВВГ (АВВГнг), АВБШв, АВБбШвнг, АПвБП, АПВБШв, АПвВг, АПвВнг(A) | 1.04
21.1.06.08-1206 | Кабель силовой с алюминиевыми жилами АВВГнг(A) 5х10ок(N, PE)-1000 | 1000 м | 102100.82 | 223 | Кабели силовые с алюминиевыми жилами АВВГ (АВВГнг), АВБШв, АВБбШвнг, АПвБП, АПВБШв, АПвВг, АПвВнг(A) | 1.04
21.1.06.08-1208 | Кабель силовой с алюминиевыми жилами АВВГнг(A) 5х120мс(N, PE)-1000 | 1000 м | 669934.85 | 223 | Кабели силовые с алюминиевыми жилами АВВГ (АВВГнг), АВБШв, АВБбШвнг, АПвБП, АПВБШв, АПвВг, АПвВнг(A) | 1.04
21.1.06.08-1210 | Кабель силовой с алюминиевыми жилами АВВГнг(A) 5х150мс(N, PE)-1000 | 1000 м | 810722.73 | 223 | Кабели силовые с алюминиевыми жилами АВВГ (АВВГнг), АВБШв, АВБбШвнг, АПвБП, АПВБШв, АПвВг, АПвВнг(A) | 1.04
21.1.06.08-1212 | Кабель силовой с алюминиевыми жилами АВВГнг(A) 5х16ок(N, PE)-1000 | 1000 м | 137449.04 | 223 | Кабели силовые с алюминиевыми жилами АВВГ (АВВГнг), АВБШв, АВБбШвнг, АПвБП, АПВБШв, АПвВг, АПвВнг(A) | 1.04
21.1.06.08-1216 | Кабель силовой с алюминиевыми жилами АВВГнг(A) 5х2,5ок(N, PE)-1000 | 1000 м | 42071.62 | 223 | Кабели силовые с алюминиевыми жилами АВВГ (АВВГнг), АВБШв, АВБбШвнг, АПвБП, АПВБШв, АПвВг, АПвВнг(A) | 1.04
21.1.06.08-1218 | Кабель силовой с алюминиевыми жилами АВВГнг(A) 5х25ок(N, PE)-1000 | 1000 м | 218211.78 | 223 | Кабели силовые с алюминиевыми жилами АВВГ (АВВГнг), АВБШв, АВБбШвнг, АПвБП, АПВБШв, АПвВг, АПвВнг(A) | 1.04
21.1.06.08-1220 | Кабель силовой с алюминиевыми жилами АВВГнг(A) 5х35ок(N, PE)-1000 | 1000 м | 275502.86 | 223 | Кабели силовые с алюминиевыми жилами АВВГ (АВВГнг), АВБШв, АВБбШвнг, АПвБП, АПВБШв, АПвВг, АПвВнг(A) | 1.04
21.1.06.08-1222 | Кабель силовой с алюминиевыми жилами АВВГнг(A) 5х4ок(N, PE)-1000 | 1000 м | 58939.64 | 223 | Кабели силовые с алюминиевыми жилами АВВГ (АВВГнг), АВБШв, АВБбШвнг, АПвБП, АПВБШв, АПвВг, АПвВнг(A) | 1.04
21.1.06.08-1224 | Кабель силовой с алюминиевыми жилами АВВГнг(A) 5х50мс(N, PE)-1000 | 1000 м | 328873.55 | 223 | Кабели силовые с алюминиевыми жилами АВВГ (АВВГнг), АВБШв, АВБбШвнг, АПвБП, АПВБШв, АПвВг, АПвВнг(A) | 1.04
21.1.06.08-1226 | Кабель силовой с алюминиевыми жилами АВВГнг(A) 5х6ок(N, PE)-1000 | 1000 м | 72287.13 | 223 | Кабели силовые с алюминиевыми жилами АВВГ (АВВГнг), АВБШв, АВБбШвнг, АПвБП, АПВБШв, АПвВг, АПвВнг(A) | 1.04
21.1.06.08-1228 | Кабель силовой с алюминиевыми жилами АВВГнг(A) 5х70мс(N, PE)-1000 | 1000 м | 414403.33 | 223 | Кабели силовые с алюминиевыми жилами АВВГ (АВВГнг), АВБШв, АВБбШвнг, АПвБП, АПВБШв, АПвВг, АПвВнг(A) | 1.04
21.1.06.08-1230 | Кабель силовой с алюминиевыми жилами АВВГнг(A) 5х95мс(N, PE)-1000 | 1000 м | 549774.89 | 223 | Кабели силовые с алюминиевыми жилами АВВГ (АВВГнг), АВБШв, АВБбШвнг, АПвБП, АПВБШв, АПвВг, АПвВнг(A) | 1.04
21.1.06.08-1232 | Кабель силовой с алюминиевыми жилами АПВБШв 3х240мс-1000 | 1000 м | 837474.54 | 223 | Кабели силовые с алюминиевыми жилами АВВГ (АВВГнг), АВБШв, АВБбШвнг, АПвБП, АПВБШв, АПвВг, АПвВнг(A) | 1.04
21.1.06.08-1234 | Кабель силовой с алюминиевыми жилами АПВБШв 3х240мс(N, PE)-1000 | 1000 м | 839897.1 | 223 | Кабели силовые с алюминиевыми жилами АВВГ (АВВГнг), АВБШв, АВБбШвнг, АПвБП, АПВБШв, АПвВг, АПвВнг(A) | 1.04
21.1.06.08-1238 | Кабель силовой с алюминиевыми жилами АПВБШв 4х120мс(PE)-1000 | 1000 м | 575913.07 | 223 | Кабели силовые с алюминиевыми жилами АВВГ (АВВГнг), АВБШв, АВБбШвнг, АПвБП, АПВБШв, АПвВг, АПвВнг(A) | 1.04
21.1.06.08-1242 | Кабель силовой с алюминиевыми жилами АПВБШв 4х150мс(PE)-1000 | 1000 м | 705260.21 | 223 | Кабели силовые с алюминиевыми жилами АВВГ (АВВГнг), АВБШв, АВБбШвнг, АПвБП, АПВБШв, АПвВг, АПвВнг(A) | 1.04
21.1.06.08-1244 | Кабель силовой с алюминиевыми жилами АПВБШв 4х16ок(N)-1000 | 1000 м | 135222.48 | 223 | Кабели силовые с алюминиевыми жилами АВВГ (АВВГнг), АВБШв, АВБбШвнг, АПвБП, АПВБШв, АПвВг, АПвВнг(A) | 1.04
21.1.06.08-1248 | Кабель силовой с алюминиевыми жилами АПВБШв 4х185мс(PE)-1000 | 1000 м | 869299 | 223 | Кабели силовые с алюминиевыми жилами АВВГ (АВВГнг), АВБШв, АВБбШвнг, АПвБП, АПВБШв, АПвВг, АПвВнг(A) | 1.04
21.1.06.08-1252 | Кабель силовой с алюминиевыми жилами АПВБШв 4х240мс(PE)-1000 | 1000 м | 1120202.45 | 223 | Кабели силовые с алюминиевыми жилами АВВГ (АВВГнг), АВБШв, АВБбШвнг, АПвБП, АПВБШв, АПвВг, АПвВнг(A) | 1.04
21.1.06.08-1254 | Кабель силовой с алюминиевыми жилами АПВБШв 4х25ок(N)-1000 | 1000 м | 186732.07 | 223 | Кабели силовые с алюминиевыми жилами АВВГ (АВВГнг), АВБШв, АВБбШвнг, АПвБП, АПВБШв, АПвВг, АПвВнг(A) | 1.04
21.1.06.08-1256 | Кабель силовой с алюминиевыми жилами АПВБШв 4х35ок(N)-1000 | 1000 м | 235888.03 | 223 | Кабели силовые с алюминиевыми жилами АВВГ (АВВГнг), АВБШв, АВБбШвнг, АПвБП, АПВБШв, АПвВг, АПвВнг(A) | 1.04
21.1.06.08-1258 | Кабель силовой с алюминиевыми жилами АПВБШв 4х50мк(N)-1000 | 1000 м | 286552.29 | 223 | Кабели силовые с алюминиевыми жилами АВВГ (АВВГнг), АВБШв, АВБбШвнг, АПвБП, АПВБШв, АПвВг, АПвВнг(A) | 1.04
21.1.06.08-1260 | Кабель силовой с алюминиевыми жилами АПВБШв 4х70мс(N)-1000 | 1000 м | 364622.26 | 223 | Кабели силовые с алюминиевыми жилами АВВГ (АВВГнг), АВБШв, АВБбШвнг, АПвБП, АПВБШв, АПвВг, АПвВнг(A) | 1.04
21.1.06.08-1262 | Кабель силовой с алюминиевыми жилами АПВБШв 4х70мс(PE)-1000 | 1000 м | 365343.89 | 223 | Кабели силовые с алюминиевыми жилами АВВГ (АВВГнг), АВБШв, АВБбШвнг, АПвБП, АПВБШв, АПвВг, АПвВнг(A) | 1.04
21.1.06.08-1266 | Кабель силовой с алюминиевыми жилами АПВБШв 4х95мс(PE)-1000 | 1000 м | 474178.71 | 223 | Кабели силовые с алюминиевыми жилами АВВГ (АВВГнг), АВБШв, АВБбШвнг, АПвБП, АПВБШв, АПвВг, АПвВнг(A) | 1.04
21.1.06.08-1270 | Кабель силовой с алюминиевыми жилами АПвБШп 4х120мс(PE)-1000 | 1000 м | 605933.63 | 223 | Кабели силовые с алюминиевыми жилами АВВГ (АВВГнг), АВБШв, АВБбШвнг, АПвБП, АПВБШв, АПвВг, АПвВнг(A) | 1.04
21.1.06.08-1278 | Кабель силовой с алюминиевыми жилами АПвБШп 4х185мс(PE)-1000 | 1000 м | 918211.43 | 223 | Кабели силовые с алюминиевыми жилами АВВГ (АВВГнг), АВБШв, АВБбШвнг, АПвБП, АПВБШв, АПвВг, АПвВнг(A) | 1.04
21.1.06.08-1280 | Кабель силовой с алюминиевыми жилами АПвБШп 4х240мс(N)-1000 | 1000 м | 1192317.52 | 223 | Кабели силовые с алюминиевыми жилами АВВГ (АВВГнг), АВБШв, АВБбШвнг, АПвБП, АПВБШв, АПвВг, АПвВнг(A) | 1.04
21.1.06.08-1282 | Кабель силовой с алюминиевыми жилами АПвБШп 4х240мс(PE)-1000 | 1000 м | 1192835.36 | 223 | Кабели силовые с алюминиевыми жилами АВВГ (АВВГнг), АВБШв, АВБбШвнг, АПвБП, АПВБШв, АПвВг, АПвВнг(A) | 1.04
21.1.06.08-1292 | Кабель силовой с алюминиевыми жилами АПвБШп 4х70мс(PE)-1000 | 1000 м | 381497.64 | 223 | Кабели силовые с алюминиевыми жилами АВВГ (АВВГнг), АВБШв, АВБбШвнг, АПвБП, АПВБШв, АПвВг, АПвВнг(A) | 1.04
21.1.06.08-1296 | Кабель силовой с алюминиевыми жилами АПвБШп 4х95мс(PE)-1000 | 1000 м | 498637.42 | 223 | Кабели силовые с алюминиевыми жилами АВВГ (АВВГнг), АВБШв, АВБбШвнг, АПвБП, АПВБШв, АПвВг, АПвВнг(A) | 1.04
21.1.06.08-1298 | Кабель силовой с алюминиевыми жилами АПвВг 1х120мк-1000 | 1000 м | 124347.03 | 223 | Кабели силовые с алюминиевыми жилами АВВГ (АВВГнг), АВБШв, АВБбШвнг, АПвБП, АПВБШв, АПвВг, АПвВнг(A) | 1.04
21.1.06.08-1300 | Кабель силовой с алюминиевыми жилами АПвВг 1х150мк-1000 | 1000 м | 152817.45 | 223 | Кабели силовые с алюминиевыми жилами АВВГ (АВВГнг), АВБШв, АВБбШвнг, АПвБП, АПВБШв, АПвВг, АПвВнг(A) | 1.04
21.1.06.08-1302 | Кабель силовой с алюминиевыми жилами АПвВг 1х16ок-1000 | 1000 м | 24244.13 | 223 | Кабели силовые с алюминиевыми жилами АВВГ (АВВГнг), АВБШв, АВБбШвнг, АПвБП, АПВБШв, АПвВг, АПвВнг(A) | 1.04
21.1.06.08-1304 | Кабель силовой с алюминиевыми жилами АПвВг 1х185мк-1000 | 1000 м | 190577.64 | 223 | Кабели силовые с алюминиевыми жилами АВВГ (АВВГнг), АВБШв, АВБбШвнг, АПвБП, АПВБШв, АПвВг, АПвВнг(A) | 1.04
21.1.06.08-1306 | Кабель силовой с алюминиевыми жилами АПвВг 1х240мк-1000 | 1000 м | 245018.87 | 223 | Кабели силовые с алюминиевыми жилами АВВГ (АВВГнг), АВБШв, АВБбШвнг, АПвБП, АПВБШв, АПвВг, АПвВнг(A) | 1.04
21.1.06.08-1308 | Кабель силовой с алюминиевыми жилами АПвВг 1х25мк(N)-1000 | 1000 м | 34097.11 | 223 | Кабели силовые с алюминиевыми жилами АВВГ (АВВГнг), АВБШв, АВБбШвнг, АПвБП, АПВБШв, АПвВг, АПвВнг(A) | 1.04
21.1.06.08-1310 | Кабель силовой с алюминиевыми жилами АПвВг 1х25ок-1000 | 1000 м | 43290.95 | 223 | Кабели силовые с алюминиевыми жилами АВВГ (АВВГнг), АВБШв, АВБбШвнг, АПвБП, АПВБШв, АПвВг, АПвВнг(A) | 1.04
21.1.06.08-1312 | Кабель силовой с алюминиевыми жилами АПвВг 1х50мк-1000 | 1000 м | 55448.49 | 223 | Кабели силовые с алюминиевыми жилами АВВГ (АВВГнг), АВБШв, АВБбШвнг, АПвБП, АПВБШв, АПвВг, АПвВнг(A) | 1.04
21.1.06.08-1314 | Кабель силовой с алюминиевыми жилами АПвВг 1х50ок-1000 | 1000 м | 55873.44 | 223 | Кабели силовые с алюминиевыми жилами АВВГ (АВВГнг), АВБШв, АВБбШвнг, АПвБП, АПВБШв, АПвВг, АПвВнг(A) | 1.04
21.1.06.08-1316 | Кабель силовой с алюминиевыми жилами АПвВг 1х70мк-1000 | 1000 м | 75292.5 | 223 | Кабели силовые с алюминиевыми жилами АВВГ (АВВГнг), АВБШв, АВБбШвнг, АПвБП, АПВБШв, АПвВг, АПвВнг(A) | 1.04
21.1.06.08-1320 | Кабель силовой с алюминиевыми жилами АПвВг 1х95мк-1000 | 1000 м | 99060.59 | 223 | Кабели силовые с алюминиевыми жилами АВВГ (АВВГнг), АВБШв, АВБбШвнг, АПвБП, АПВБШв, АПвВг, АПвВнг(A) | 1.04
21.1.06.08-1324 | Кабель силовой с алюминиевыми жилами АПвВг 3х120мс(N, PE)-1000 | 1000 м | 392795.82 | 223 | Кабели силовые с алюминиевыми жилами АВВГ (АВВГнг), АВБШв, АВБбШвнг, АПвБП, АПВБШв, АПвВг, АПвВнг(A) | 1.04
21.1.06.08-1328 | Кабель силовой с алюминиевыми жилами АПвВг 3х150мс(N, PE)-1000 | 1000 м | 485414.48 | 223 | Кабели силовые с алюминиевыми жилами АВВГ (АВВГнг), АВБШв, АВБбШвнг, АПвБП, АПВБШв, АПвВг, АПвВнг(A) | 1.04
21.1.06.08-1332 | Кабель силовой с алюминиевыми жилами АПвВг 3х16ок(N, PE)-1000 | 1000 м | 80612.85 | 223 | Кабели силовые с алюминиевыми жилами АВВГ (АВВГнг), АВБШв, АВБбШвнг, АПвБП, АПВБШв, АПвВг, АПвВнг(A) | 1.04
21.1.06.08-1334 | Кабель силовой с алюминиевыми жилами АПвВг 3х185мс(N, PE)-1000 | 1000 м | 607536.5 | 223 | Кабели силовые с алюминиевыми жилами АВВГ (АВВГнг), АВБШв, АВБбШвнг, АПвБП, АПВБШв, АПвВг, АПвВнг(A) | 1.04
21.1.06.08-1340 | Кабель силовой с алюминиевыми жилами АПвВг 3х25ок-1000 | 1000 м | 123581.6 | 223 | Кабели силовые с алюминиевыми жилами АВВГ (АВВГнг), АВБШв, АВБбШвнг, АПвБП, АПВБШв, АПвВг, АПвВнг(A) | 1.04
21.1.06.08-1342 | Кабель силовой с алюминиевыми жилами АПвВг 3х35ок-1000 | 1000 м | 155894.23 | 223 | Кабели силовые с алюминиевыми жилами АВВГ (АВВГнг), АВБШв, АВБбШвнг, АПвБП, АПВБШв, АПвВг, АПвВнг(A) | 1.04
21.1.06.08-1344 | Кабель силовой с алюминиевыми жилами АПвВг 3х50ок(N, PE)-1000 | 1000 м | 202769.51 | 223 | Кабели силовые с алюминиевыми жилами АВВГ (АВВГнг), АВБШв, АВБбШвнг, АПвБП, АПВБШв, АПвВг, АПвВнг(A) | 1.04
21.1.06.08-1346 | Кабель силовой с алюминиевыми жилами АПвВг 3х70мс(N, PE)-1000 | 1000 м | 246060.24 | 223 | Кабели силовые с алюминиевыми жилами АВВГ (АВВГнг), АВБШв, АВБбШвнг, АПвБП, АПВБШв, АПвВг, АПвВнг(A) | 1.04
21.1.06.08-1350 | Кабель силовой с алюминиевыми жилами АПвВг 3х95мс(N, PE)-1000 | 1000 м | 319997.89 | 223 | Кабели силовые с алюминиевыми жилами АВВГ (АВВГнг), АВБШв, АВБбШвнг, АПвБП, АПВБШв, АПвВг, АПвВнг(A) | 1.04
21.1.06.08-1354 | Кабель силовой с алюминиевыми жилами АПвВг 4х120мс(N)-1000 | 1000 м | 514914.62 | 223 | Кабели силовые с алюминиевыми жилами АВВГ (АВВГнг), АВБШв, АВБбШвнг, АПвБП, АПВБШв, АПвВг, АПвВнг(A) | 1.04
21.1.06.08-1356 | Кабель силовой с алюминиевыми жилами АПвВг 4х150мс(N)-1000 | 1000 м | 635664.98 | 223 | Кабели силовые с алюминиевыми жилами АВВГ (АВВГнг), АВБШв, АВБбШвнг, АПвБП, АПВБШв, АПвВг, АПвВнг(A) | 1.04
21.1.06.08-1358 | Кабель силовой с алюминиевыми жилами АПвВг 4х185мс(N)-1000 | 1000 м | 796247.68 | 223 | Кабели силовые с алюминиевыми жилами АВВГ (АВВГнг), АВБШв, АВБбШвнг, АПвБП, АПВБШв, АПвВг, АПвВнг(A) | 1.04
21.1.06.08-1360 | Кабель силовой с алюминиевыми жилами АПвВг 4х70мс(N)-1000 | 1000 м | 318468.99 | 223 | Кабели силовые с алюминиевыми жилами АВВГ (АВВГнг), АВБШв, АВБбШвнг, АПвБП, АПВБШв, АПвВг, АПвВнг(A) | 1.04
21.1.06.08-1362 | Кабель силовой с алюминиевыми жилами АПвВг 4х95мс(N)-1000 | 1000 м | 414380.38 | 223 | Кабели силовые с алюминиевыми жилами АВВГ (АВВГнг), АВБШв, АВБбШвнг, АПвБП, АПВБШв, АПвВг, АПвВнг(A) | 1.04
21.1.06.08-1364 | Кабель силовой с алюминиевыми жилами АСБл 4х120-1000 | 1000 м | 1104622.47 | 85 | Кабели силовые с алюминиевыми жилами в свинцовой оболочке | 1.22
21.1.06.08-1366 | Кабель силовой с алюминиевыми жилами АСБл 4х150-1000 | 1000 м | 1289558.96 | 85 | Кабели силовые с алюминиевыми жилами в свинцовой оболочке | 1.22
21.1.06.08-1368 | Кабель силовой с алюминиевыми жилами АСБл 4х16-1000 | 1000 м | 1345988.75 | 85 | Кабели силовые с алюминиевыми жилами в свинцовой оболочке | 1.22
21.1.06.08-1370 | Кабель силовой с алюминиевыми жилами АСБл 4х185-1000 | 1000 м | 1556484.23 | 85 | Кабели силовые с алюминиевыми жилами в свинцовой оболочке | 1.22
21.1.06.08-1372 | Кабель силовой с алюминиевыми жилами АСБл 4х240-1000 | 1000 м | 1932339.96 | 85 | Кабели силовые с алюминиевыми жилами в свинцовой оболочке | 1.22
21.1.06.08-1374 | Кабель силовой с алюминиевыми жилами АСБл 4х25(ож)-1000 | 1000 м | 251377.97 | 85 | Кабели силовые с алюминиевыми жилами в свинцовой оболочке | 1.22
21.1.06.08-1376 | Кабель силовой с алюминиевыми жилами АСБл 4х35(ож)-1000 | 1000 м | 491535.12 | 85 | Кабели силовые с алюминиевыми жилами в свинцовой оболочке | 1.22
21.1.06.08-1378 | Кабель силовой с алюминиевыми жилами АСБл 4х50(ож)-1000 | 1000 м | 553234.61 | 85 | Кабели силовые с алюминиевыми жилами в свинцовой оболочке | 1.22
21.1.06.08-1380 | Кабель силовой с алюминиевыми жилами АСБл 4х70-1000 | 1000 м | 740235.9 | 85 | Кабели силовые с алюминиевыми жилами в свинцовой оболочке | 1.22
21.1.06.08-1382 | Кабель силовой с алюминиевыми жилами АСБл 4х95-1000 | 1000 м | 925494.21 | 85 | Кабели силовые с алюминиевыми жилами в свинцовой оболочке | 1.22
21.1.06.08-1390 | Кабель силовой с алюминиевыми жилами АВВГнг(A)-LS 1х10ок-1000 | 1000 м | 26558.82 | 223 | Кабели силовые с алюминиевыми жилами АВВГ (АВВГнг), АВБШв, АВБбШвнг, АПвБП, АПВБШв, АПвВг, АПвВнг(A) | 1.04
21.1.06.08-1392 | Кабель силовой с алюминиевыми жилами АВВГнг(A)-LS 1х16ок-1000 | 1000 м | 35306.86 | 223 | Кабели силовые с алюминиевыми жилами АВВГ (АВВГнг), АВБШв, АВБбШвнг, АПвБП, АПВБШв, АПвВг, АПвВнг(A) | 1.04
21.1.06.08-1396 | Кабель силовой с алюминиевыми жилами АВВГнг(A)-LS 1х35ок-1000 | 1000 м | 60977.23 | 223 | Кабели силовые с алюминиевыми жилами АВВГ (АВВГнг), АВБШв, АВБбШвнг, АПвБП, АПВБШв, АПвВг, АПвВнг(A) | 1.04
21.1.06.08-1406 | Кабель силовой с алюминиевыми жилами АВВГнг(A)-LS 2х10ок-1000 | 1000 м | 78992 | 223 | Кабели силовые с алюминиевыми жилами АВВГ (АВВГнг), АВБШв, АВБбШвнг, АПвБП, АПВБШв, АПвВг, АПвВнг(A) | 1.04
21.1.06.08-1412 | Кабель силовой с алюминиевыми жилами АВВГнг(A)-LS 2х25ок-1000 | 1000 м | 163899.94 | 223 | Кабели силовые с алюминиевыми жилами АВВГ (АВВГнг), АВБШв, АВБбШвнг, АПвБП, АПВБШв, АПвВг, АПвВнг(A) | 1.04
21.1.06.08-1418 | Кабель силовой с алюминиевыми жилами АВВГнг(A)-LS 2х50ок-1000 | 1000 м | 237375 | 223 | Кабели силовые с алюминиевыми жилами АВВГ (АВВГнг), АВБШв, АВБбШвнг, АПвБП, АПВБШв, АПвВг, АПвВнг(A) | 1.04
21.1.06.08-1424 | Кабель силовой с алюминиевыми жилами АВВГнг(A)-LS 3х4ок-1000 | 1000 м | 58475.13 | 223 | Кабели силовые с алюминиевыми жилами АВВГ (АВВГнг), АВБШв, АВБбШвнг, АПвБП, АПВБШв, АПвВг, АПвВнг(A) | 1.04
21.1.06.08-1428 | Кабель силовой с алюминиевыми жилами АВВГнг(A)-LS 3х6ок-1000 | 1000 м | 69696.39 | 223 | Кабели силовые с алюминиевыми жилами АВВГ (АВВГнг), АВБШв, АВБбШвнг, АПвБП, АПВБШв, АПвВг, АПвВнг(A) | 1.04
21.1.06.08-1434 | Кабель силовой с алюминиевыми жилами АВВГнг(A)-LS 3х25ок(N, PE)-1000 | 1000 м | 188987.25 | 223 | Кабели силовые с алюминиевыми жилами АВВГ (АВВГнг), АВБШв, АВБбШвнг, АПвБП, АПВБШв, АПвВг, АПвВнг(A) | 1.04
21.1.06.08-1436 | Кабель силовой с алюминиевыми жилами АВВГнг(A)-LS 3х35ок(N, PE)-1000 | 1000 м | 233912.03 | 223 | Кабели силовые с алюминиевыми жилами АВВГ (АВВГнг), АВБШв, АВБбШвнг, АПвБП, АПВБШв, АПвВг, АПвВнг(A) | 1.04
21.1.06.08-1444 | Кабель силовой с алюминиевыми жилами АВВГнг(A)-LS 3х120мс(N, PE)-1000 | 1000 м | 490146.56 | 223 | Кабели силовые с алюминиевыми жилами АВВГ (АВВГнг), АВБШв, АВБбШвнг, АПвБП, АПВБШв, АПвВг, АПвВнг(A) | 1.04
21.1.06.08-1446 | Кабель силовой с алюминиевыми жилами АВВГнг(A)-LS 4х2,5ок(N)-1000 | 1000 м | 49277.62 | 223 | Кабели силовые с алюминиевыми жилами АВВГ (АВВГнг), АВБШв, АВБбШвнг, АПвБП, АПВБШв, АПвВг, АПвВнг(A) | 1.04
21.1.06.08-1448 | Кабель силовой с алюминиевыми жилами АВВГнг(A)-LS 4х4ок(N)-1000 | 1000 м | 69482.03 | 223 | Кабели силовые с алюминиевыми жилами АВВГ (АВВГнг), АВБШв, АВБбШвнг, АПвБП, АПВБШв, АПвВг, АПвВнг(A) | 1.04
21.1.06.08-1450 | Кабель силовой с алюминиевыми жилами АВВГнг(A)-LS 4х6ок(N)-1000 | 1000 м | 83256.47 | 223 | Кабели силовые с алюминиевыми жилами АВВГ (АВВГнг), АВБШв, АВБбШвнг, АПвБП, АПВБШв, АПвВг, АПвВнг(A) | 1.04
21.1.06.08-1452 | Кабель силовой с алюминиевыми жилами АВВГнг(A)-LS 4х10ок(N)-1000 | 1000 м | 109708.15 | 223 | Кабели силовые с алюминиевыми жилами АВВГ (АВВГнг), АВБШв, АВБбШвнг, АПвБП, АПВБШв, АПвВг, АПвВнг(A) | 1.04
21.1.06.08-1454 | Кабель силовой с алюминиевыми жилами АВВГнг(A)-LS 4х16ок(N)-1000 | 1000 м | 146139.69 | 223 | Кабели силовые с алюминиевыми жилами АВВГ (АВВГнг), АВБШв, АВБбШвнг, АПвБП, АПВБШв, АПвВг, АПвВнг(A) | 1.04
21.1.06.08-1456 | Кабель силовой с алюминиевыми жилами АВВГнг(A)-LS 4х25ок(N)-1000 | 1000 м | 232826.2 | 223 | Кабели силовые с алюминиевыми жилами АВВГ (АВВГнг), АВБШв, АВБбШвнг, АПвБП, АПВБШв, АПвВг, АПвВнг(A) | 1.04
21.1.06.08-1458 | Кабель силовой с алюминиевыми жилами АВВГнг(A)-LS 4х35ок(N)-1000 | 1000 м | 286124.32 | 223 | Кабели силовые с алюминиевыми жилами АВВГ (АВВГнг), АВБШв, АВБбШвнг, АПвБП, АПВБШв, АПвВг, АПвВнг(A) | 1.04
21.1.06.08-1460 | Кабель силовой с алюминиевыми жилами АВВГнг(A)-LS 4х50ок(N)-1000 | 1000 м | 338949.16 | 223 | Кабели силовые с алюминиевыми жилами АВВГ (АВВГнг), АВБШв, АВБбШвнг, АПвБП, АПВБШв, АПвВг, АПвВнг(A) | 1.04
21.1.06.08-1464 | Кабель силовой с алюминиевыми жилами ААБ2л 3х150(ож)+1х70(ож)-1000 | 1000 м | 1223622.44 | 224 | Кабели силовые с алюминиевыми жилами ААБл (ААБ2л, ААБлГ, ААБ2лШв), ААГ, ААШв, ЦААБл | 0.7
21.1.06.08-1468 | Кабель силовой с алюминиевыми жилами ААБ2л 3х95+1х50(ож)-1000 | 1000 м | 864092.62 | 224 | Кабели силовые с алюминиевыми жилами ААБл (ААБ2л, ААБлГ, ААБ2лШв), ААГ, ААШв, ЦААБл | 0.7
21.1.06.08-1470 | Кабель силовой с алюминиевыми жилами ААБ2л 4х120(ож)-1000 | 1000 м | 2362993.13 | 224 | Кабели силовые с алюминиевыми жилами ААБл (ААБ2л, ААБлГ, ААБ2лШв), ААГ, ААШв, ЦААБл | 0.7
21.1.06.08-1472 | Кабель силовой с алюминиевыми жилами ААБ2л 4х150(ож)-1000 | 1000 м | 2802282.91 | 224 | Кабели силовые с алюминиевыми жилами ААБл (ААБ2л, ААБлГ, ААБ2лШв), ААГ, ААШв, ЦААБл | 0.7
21.1.06.08-1476 | Кабель силовой с алюминиевыми жилами ААБ2л 4х185(ож)-1000 | 1000 м | 3341762.78 | 224 | Кабели силовые с алюминиевыми жилами ААБл (ААБ2л, ААБлГ, ААБ2лШв), ААГ, ААШв, ЦААБл | 0.7
21.1.06.08-1478 | Кабель силовой с алюминиевыми жилами ААБ2л 4х240(ож)-1000 | 1000 м | 4188271.39 | 224 | Кабели силовые с алюминиевыми жилами ААБл (ААБ2л, ААБлГ, ААБ2лШв), ААГ, ААШв, ЦААБл | 0.7
21.1.06.08-1482 | Кабель силовой с алюминиевыми жилами ААБ2л 4х35(ож)-1000 | 1000 м | 1113823.79 | 224 | Кабели силовые с алюминиевыми жилами ААБл (ААБ2л, ААБлГ, ААБ2лШв), ААГ, ААШв, ЦААБл | 0.7
21.1.06.08-1484 | Кабель силовой с алюминиевыми жилами ААБ2л 4х50(ож)-1000 | 1000 м | 1349044.58 | 224 | Кабели силовые с алюминиевыми жилами ААБл (ААБ2л, ААБлГ, ААБ2лШв), ААГ, ААШв, ЦААБл | 0.7
21.1.06.08-1486 | Кабель силовой с алюминиевыми жилами ААБ2л 4х70(ож)-1000 | 1000 м | 1581465.65 | 224 | Кабели силовые с алюминиевыми жилами ААБл (ААБ2л, ААБлГ, ААБ2лШв), ААГ, ААШв, ЦААБл | 0.7
21.1.06.08-1488 | Кабель силовой с алюминиевыми жилами ААБ2л 4х95(ож)-1000 | 1000 м | 1963715.98 | 224 | Кабели силовые с алюминиевыми жилами ААБл (ААБ2л, ААБлГ, ААБ2лШв), ААГ, ААШв, ЦААБл | 0.7
21.1.06.08-1502 | Кабель силовой с алюминиевыми жилами АПвБШп 4х10ок(N)-1000 | 1000 м | 107167.45 | 223 | Кабели силовые с алюминиевыми жилами АВВГ (АВВГнг), АВБШв, АВБбШвнг, АПвБП, АПВБШв, АПвВг, АПвВнг(A) | 1.04
21.1.06.08-1518 | Кабель силовой с алюминиевыми жилами АПвБШп 4х50мс(N)-1000 | 1000 м | 298695.02 | 223 | Кабели силовые с алюминиевыми жилами АВВГ (АВВГнг), АВБШв, АВБбШвнг, АПвБП, АПВБШв, АПвВг, АПвВнг(A) | 1.04
21.1.06.08-1520 | Кабель силовой с алюминиевыми жилами АПвБШп 4х70мс(N)-1000 | 1000 м | 381483.43 | 223 | Кабели силовые с алюминиевыми жилами АВВГ (АВВГнг), АВБШв, АВБбШвнг, АПвБП, АПВБШв, АПвВг, АПвВнг(A) | 1.04
21.1.06.08-1524 | Кабель силовой с алюминиевыми жилами АПВБШвнг(A)-LS 4х10ок(N)-1000 | 1000 м | 220991.48 | 223 | Кабели силовые с алюминиевыми жилами АВВГ (АВВГнг), АВБШв, АВБбШвнг, АПвБП, АПВБШв, АПвВг, АПвВнг(A) | 1.04
21.1.06.08-1526 | Кабель силовой с алюминиевыми жилами АПВБШвнг(A)-LS 4х120мс(N)-1000 | 1000 м | 739239.1 | 223 | Кабели силовые с алюминиевыми жилами АВВГ (АВВГнг), АВБШв, АВБбШвнг, АПвБП, АПВБШв, АПвВг, АПвВнг(A) | 1.04
21.1.06.08-1528 | Кабель силовой с алюминиевыми жилами АПВБШвнг(A)-LS 4х150мс(N)-1000 | 1000 м | 896758.37 | 223 | Кабели силовые с алюминиевыми жилами АВВГ (АВВГнг), АВБШв, АВБбШвнг, АПвБП, АПВБШв, АПвВг, АПвВнг(A) | 1.04
21.1.06.08-1530 | Кабель силовой с алюминиевыми жилами АПВБШвнг(A)-LS 4х16ок(N)-1000 | 1000 м | 269283.46 | 223 | Кабели силовые с алюминиевыми жилами АВВГ (АВВГнг), АВБШв, АВБбШвнг, АПвБП, АПВБШв, АПвВг, АПвВнг(A) | 1.04
21.1.06.08-1532 | Кабель силовой с алюминиевыми жилами АПВБШвнг(A)-LS 4х185мс(N)-1000 | 1000 м | 1078446.85 | 223 | Кабели силовые с алюминиевыми жилами АВВГ (АВВГнг), АВБШв, АВБбШвнг, АПвБП, АПВБШв, АПвВг, АПвВнг(A) | 1.04
21.1.06.08-1534 | Кабель силовой с алюминиевыми жилами АПВБШвнг(A)-LS 4х240мс(N)-1000 | 1000 м | 1341027.44 | 223 | Кабели силовые с алюминиевыми жилами АВВГ (АВВГнг), АВБШв, АВБбШвнг, АПвБП, АПВБШв, АПвВг, АПвВнг(A) | 1.04
21.1.06.08-1536 | Кабель силовой с алюминиевыми жилами АПВБШвнг(A)-LS 4х25ок(N)-1000 | 1000 м | 369986.89 | 223 | Кабели силовые с алюминиевыми жилами АВВГ (АВВГнг), АВБШв, АВБбШвнг, АПвБП, АПВБШв, АПвВг, АПвВнг(A) | 1.04
21.1.06.08-1538 | Кабель силовой с алюминиевыми жилами АПВБШвнг(A)-LS 4х35ок(N)-1000 | 1000 м | 444853.88 | 223 | Кабели силовые с алюминиевыми жилами АВВГ (АВВГнг), АВБШв, АВБбШвнг, АПвБП, АПВБШв, АПвВг, АПвВнг(A) | 1.04
21.1.06.08-1540 | Кабель силовой с алюминиевыми жилами АПВБШвнг(A)-LS 4х50мс(N)-1000 | 1000 м | 426172.65 | 223 | Кабели силовые с алюминиевыми жилами АВВГ (АВВГнг), АВБШв, АВБбШвнг, АПвБП, АПВБШв, АПвВг, АПвВнг(A) | 1.04
21.1.06.08-1542 | Кабель силовой с алюминиевыми жилами АПВБШвнг(A)-LS 4х70мс(N)-1000 | 1000 м | 484640.96 | 223 | Кабели силовые с алюминиевыми жилами АВВГ (АВВГнг), АВБШв, АВБбШвнг, АПвБП, АПВБШв, АПвВг, АПвВнг(A) | 1.04
21.1.06.08-1544 | Кабель силовой с алюминиевыми жилами АПВБШвнг(A)-LS 4х95мс(N)-1000 | 1000 м | 623579.42 | 223 | Кабели силовые с алюминиевыми жилами АВВГ (АВВГнг), АВБШв, АВБбШвнг, АПвБП, АПВБШв, АПвВг, АПвВнг(A) | 1.04
21.1.06.08-1546 | Кабель силовой с алюминиевыми жилами АВВГ 2х150мк(N)-1000 | 1000 м | 434326.02 | 223 | Кабели силовые с алюминиевыми жилами АВВГ (АВВГнг), АВБШв, АВБбШвнг, АПвБП, АПВБШв, АПвВг, АПвВнг(A) | 1.04
21.1.06.08-1548 | Кабель силовой с алюминиевыми жилами АВВГ 2х185мк(N)-1000 | 1000 м | 547579.77 | 223 | Кабели силовые с алюминиевыми жилами АВВГ (АВВГнг), АВБШв, АВБбШвнг, АПвБП, АПВБШв, АПвВг, АПвВнг(A) | 1.04
21.1.06.08-1550 | Кабель силовой с алюминиевыми жилами АВВГ 2х240мк(N)-1000 | 1000 м | 697302 | 223 | Кабели силовые с алюминиевыми жилами АВВГ (АВВГнг), АВБШв, АВБбШвнг, АПвБП, АПВБШв, АПвВг, АПвВнг(A) | 1.04
21.1.06.08-1552 | Кабель силовой с алюминиевыми жилами АВВГ 2х95мк(N)-1000 | 1000 м | 297197.53 | 223 | Кабели силовые с алюминиевыми жилами АВВГ (АВВГнг), АВБШв, АВБбШвнг, АПвБП, АПВБШв, АПвВг, АПвВнг(A) | 1.04
21.1.06.08-1564 | Кабель силовой с алюминиевыми жилами АВВГ 4х300мс(N)-1000 | 1000 м | 1276451.8 | 223 | Кабели силовые с алюминиевыми жилами АВВГ (АВВГнг), АВБШв, АВБбШвнг, АПвБП, АПВБШв, АПвВг, АПвВнг(A) | 1.04
21.1.06.08-1568 | Кабель силовой с алюминиевыми жилами АВВГ 5х120мс(N, PE)-1000 | 1000 м | 644552.8 | 223 | Кабели силовые с алюминиевыми жилами АВВГ (АВВГнг), АВБШв, АВБбШвнг, АПвБП, АПВБШв, АПвВг, АПвВнг(A) | 1.04
21.1.06.08-1570 | Кабель силовой с алюминиевыми жилами АВВГ 5х150мс(N, PE)-1000 | 1000 м | 782496.51 | 223 | Кабели силовые с алюминиевыми жилами АВВГ (АВВГнг), АВБШв, АВБбШвнг, АПвБП, АПВБШв, АПвВг, АПвВнг(A) | 1.04
21.1.06.08-1572 | Кабель силовой с алюминиевыми жилами АВВГ 5х185мс(N, PE)-1000 | 1000 м | 980630.55 | 223 | Кабели силовые с алюминиевыми жилами АВВГ (АВВГнг), АВБШв, АВБбШвнг, АПвБП, АПВБШв, АПвВг, АПвВнг(A) | 1.04
21.1.06.08-1574 | Кабель силовой с алюминиевыми жилами АВВГ 5х240мс(N, PE)-1000 | 1000 м | 1251441.52 | 223 | Кабели силовые с алюминиевыми жилами АВВГ (АВВГнг), АВБШв, АВБбШвнг, АПвБП, АПВБШв, АПвВг, АПвВнг(A) | 1.04
21.1.06.08-1576 | Кабель силовой с алюминиевыми жилами АВВГ 5х70мс(N, PE)-1000 | 1000 м | 395946.08 | 223 | Кабели силовые с алюминиевыми жилами АВВГ (АВВГнг), АВБШв, АВБбШвнг, АПвБП, АПВБШв, АПвВг, АПвВнг(A) | 1.04
21.1.06.08-1578 | Кабель силовой с алюминиевыми жилами АВВГ 5х95мс(N, PE)-1000 | 1000 м | 528117.55 | 223 | Кабели силовые с алюминиевыми жилами АВВГ (АВВГнг), АВБШв, АВБбШвнг, АПвБП, АПВБШв, АПвВг, АПвВнг(A) | 1.04
21.1.06.08-1580 | Кабель силовой с алюминиевыми жилами АВБШв 3х120мс(N, PE)-1000 | 1000 м | 451301.66 | 223 | Кабели силовые с алюминиевыми жилами АВВГ (АВВГнг), АВБШв, АВБбШвнг, АПвБП, АПВБШв, АПвВг, АПвВнг(A) | 1.04
21.1.06.08-1582 | Кабель силовой с алюминиевыми жилами АВБШв 3х150мс(N, PE)-1000 | 1000 м | 540547.85 | 223 | Кабели силовые с алюминиевыми жилами АВВГ (АВВГнг), АВБШв, АВБбШвнг, АПвБП, АПВБШв, АПвВг, АПвВнг(A) | 1.04
21.1.06.08-1584 | Кабель силовой с алюминиевыми жилами АВБШв 3х16ок(N, PE)-1000 | 1000 м | 117157.89 | 223 | Кабели силовые с алюминиевыми жилами АВВГ (АВВГнг), АВБШв, АВБбШвнг, АПвБП, АПВБШв, АПвВг, АПвВнг(A) | 1.04
21.1.06.08-1586 | Кабель силовой с алюминиевыми жилами АВБШв 3х185мс(N, PE)-1000 | 1000 м | 661995.84 | 223 | Кабели силовые с алюминиевыми жилами АВВГ (АВВГнг), АВБШв, АВБбШвнг, АПвБП, АПВБШв, АПвВг, АПвВнг(A) | 1.04
21.1.06.08-1588 | Кабель силовой с алюминиевыми жилами АВБШв 3х240мс(N, PE)-1000 | 1000 м | 831100.42 | 223 | Кабели силовые с алюминиевыми жилами АВВГ (АВВГнг), АВБШв, АВБбШвнг, АПвБП, АПВБШв, АПвВг, АПвВнг(A) | 1.04
21.1.06.08-1590 | Кабель силовой с алюминиевыми жилами АВБШв 3х25ок(N, PE)-1000 | 1000 м | 163966.25 | 223 | Кабели силовые с алюминиевыми жилами АВВГ (АВВГнг), АВБШв, АВБбШвнг, АПвБП, АПВБШв, АПвВг, АПвВнг(A) | 1.04
21.1.06.08-1592 | Кабель силовой с алюминиевыми жилами АВБШв 3х35ок(N, PE)-1000 | 1000 м | 203328.79 | 223 | Кабели силовые с алюминиевыми жилами АВВГ (АВВГнг), АВБШв, АВБбШвнг, АПвБП, АПВБШв, АПвВг, АПвВнг(A) | 1.04
21.1.06.08-1594 | Кабель силовой с алюминиевыми жилами АВБШв 3х50мк(N, PE)-1000 | 1000 м | 243936.81 | 223 | Кабели силовые с алюминиевыми жилами АВВГ (АВВГнг), АВБШв, АВБбШвнг, АПвБП, АПВБШв, АПвВг, АПвВнг(A) | 1.04
21.1.06.08-1596 | Кабель силовой с алюминиевыми жилами АВБШв 3х6ок(N, PE)-1000 | 1000 м | 71673.68 | 223 | Кабели силовые с алюминиевыми жилами АВВГ (АВВГнг), АВБШв, АВБбШвнг, АПвБП, АПВБШв, АПвВг, АПвВнг(A) | 1.04
21.1.06.08-1598 | Кабель силовой с алюминиевыми жилами АВБШв 3х70мс(N, PE)-1000 | 1000 м | 284231.98 | 223 | Кабели силовые с алюминиевыми жилами АВВГ (АВВГнг), АВБШв, АВБбШвнг, АПвБП, АПВБШв, АПвВг, АПвВнг(A) | 1.04
21.1.06.08-1600 | Кабель силовой с алюминиевыми жилами АВБШв 3х95мс(N, PE)-1000 | 1000 м | 372550.08 | 223 | Кабели силовые с алюминиевыми жилами АВВГ (АВВГнг), АВБШв, АВБбШвнг, АПвБП, АПВБШв, АПвВг, АПвВнг(A) | 1.04
21.1.06.08-1602 | Кабель силовой с алюминиевыми жилами АВБШв 4х10ок(N)-1000 | 1000 м | 109797.75 | 223 | Кабели силовые с алюминиевыми жилами АВВГ (АВВГнг), АВБШв, АВБбШвнг, АПвБП, АПВБШв, АПвВг, АПвВнг(A) | 1.04
21.1.06.08-1604 | Кабель силовой с алюминиевыми жилами АВБШв 4х16ок(N)-1000 | 1000 м | 141748.44 | 223 | Кабели силовые с алюминиевыми жилами АВВГ (АВВГнг), АВБШв, АВБбШвнг, АПвБП, АПВБШв, АПвВг, АПвВнг(A) | 1.04
21.1.06.08-1606 | Кабель силовой с алюминиевыми жилами АВБШв 4х25ок(N)-1000 | 1000 м | 202074.42 | 223 | Кабели силовые с алюминиевыми жилами АВВГ (АВВГнг), АВБШв, АВБбШвнг, АПвБП, АПВБШв, АПвВг, АПвВнг(A) | 1.04
21.1.06.08-1608 | Кабель силовой с алюминиевыми жилами АВБШв 4х35ок(N)-1000 | 1000 м | 249280.42 | 223 | Кабели силовые с алюминиевыми жилами АВВГ (АВВГнг), АВБШв, АВБбШвнг, АПвБП, АПВБШв, АПвВг, АПвВнг(A) | 1.04
21.1.06.08-1610 | Кабель силовой с алюминиевыми жилами АВБШв 4х50ок(N)-1000 | 1000 м | 296433.12 | 223 | Кабели силовые с алюминиевыми жилами АВВГ (АВВГнг), АВБШв, АВБбШвнг, АПвБП, АПВБШв, АПвВг, АПвВнг(A) | 1.04
21.1.06.08-1612 | Кабель силовой с алюминиевыми жилами АВБШв 4х6ок(N)-1000 | 1000 м | 83697.58 | 223 | Кабели силовые с алюминиевыми жилами АВВГ (АВВГнг), АВБШв, АВБбШвнг, АПвБП, АПВБШв, АПвВг, АПвВнг(A) | 1.04
21.1.06.08-1617 | Кабель силовой с алюминиевыми жилами АВВГ 3х120мс(N, PE)-1000 | 1000 м | 397473.23 | 223 | Кабели силовые с алюминиевыми жилами АВВГ (АВВГнг), АВБШв, АВБбШвнг, АПвБП, АПВБШв, АПвВг, АПвВнг(A) | 1.04
21.1.06.08-1618 | Кабель силовой с алюминиевыми жилами АВВГ 3х120мс+1х70мк(N)-1000 | 1000 м | 472632.28 | 223 | Кабели силовые с алюминиевыми жилами АВВГ (АВВГнг), АВБШв, АВБбШвнг, АПвБП, АПВБШв, АПвВг, АПвВнг(A) | 1.04
21.1.06.08-1619 | Кабель силовой с алюминиевыми жилами АВВГ 3х150мс(N, PE)-1000 | 1000 м | 480237.53 | 223 | Кабели силовые с алюминиевыми жилами АВВГ (АВВГнг), АВБШв, АВБбШвнг, АПвБП, АПВБШв, АПвВг, АПвВнг(A) | 1.04
21.1.06.08-1620 | Кабель силовой с алюминиевыми жилами АВВГ 3х150мс+1х70мк(N)-1000 | 1000 м | 567895.85 | 223 | Кабели силовые с алюминиевыми жилами АВВГ (АВВГнг), АВБШв, АВБбШвнг, АПвБП, АПВБШв, АПвВг, АПвВнг(A) | 1.04
21.1.06.08-1621 | Кабель силовой с алюминиевыми жилами АВВГ 3х185мс(N, PE)-1000 | 1000 м | 598211.22 | 223 | Кабели силовые с алюминиевыми жилами АВВГ (АВВГнг), АВБШв, АВБбШвнг, АПвБП, АПВБШв, АПвВг, АПвВнг(A) | 1.04
21.1.06.08-1622 | Кабель силовой с алюминиевыми жилами АВВГ 3х185мс+1х95мк(N)-1000 | 1000 м | 708512.08 | 223 | Кабели силовые с алюминиевыми жилами АВВГ (АВВГнг), АВБШв, АВБбШвнг, АПвБП, АПВБШв, АПвВг, АПвВнг(A) | 1.04
21.1.06.08-1623 | Кабель силовой с алюминиевыми жилами АВВГ 3х240мс(N, PE)-1000 | 1000 м | 764342.47 | 223 | Кабели силовые с алюминиевыми жилами АВВГ (АВВГнг), АВБШв, АВБбШвнг, АПвБП, АПВБШв, АПвВг, АПвВнг(A) | 1.04
21.1.06.08-1624 | Кабель силовой с алюминиевыми жилами АВВГ 3х25ок+1х16ок(N)-1000 | 1000 м | 159117.38 | 223 | Кабели силовые с алюминиевыми жилами АВВГ (АВВГнг), АВБШв, АВБбШвнг, АПвБП, АПВБШв, АПвВг, АПвВнг(A) | 1.04
21.1.06.08-1625 | Кабель силовой с алюминиевыми жилами АВВГ 3х35ок+1х16ок(N)-1000 | 1000 м | 188285.17 | 223 | Кабели силовые с алюминиевыми жилами АВВГ (АВВГнг), АВБШв, АВБбШвнг, АПвБП, АПВБШв, АПвВг, АПвВнг(A) | 1.04
21.1.06.08-1626 | Кабель силовой с алюминиевыми жилами АВВГ 3х50ок+1х25ок(N)-1000 | 1000 м | 227024.81 | 223 | Кабели силовые с алюминиевыми жилами АВВГ (АВВГнг), АВБШв, АВБбШвнг, АПвБП, АПВБШв, АПвВг, АПвВнг(A) | 1.04
21.1.06.08-1627 | Кабель силовой с алюминиевыми жилами АВВГ 3х70мс+1х35ок(N)-1000 | 1000 м | 289432.35 | 223 | Кабели силовые с алюминиевыми жилами АВВГ (АВВГнг), АВБШв, АВБбШвнг, АПвБП, АПВБШв, АПвВг, АПвВнг(A) | 1.04
21.1.06.08-1628 | Кабель силовой с алюминиевыми жилами АВВГ 3х95мс+1х50мк(N)-1000 | 1000 м | 416337.97 | 223 | Кабели силовые с алюминиевыми жилами АВВГ (АВВГнг), АВБШв, АВБбШвнг, АПвБП, АПВБШв, АПвВг, АПвВнг(A) | 1.04
21.1.06.08-1629 | Кабель силовой с алюминиевыми жилами АВВГ 4х120мс(N)-1000 | 1000 м | 518885.8 | 223 | Кабели силовые с алюминиевыми жилами АВВГ (АВВГнг), АВБШв, АВБбШвнг, АПвБП, АПВБШв, АПвВг, АПвВнг(A) | 1.04
21.1.06.08-1630 | Кабель силовой с алюминиевыми жилами АВВГ 4х150мс(N)-1000 | 1000 м | 633318.79 | 223 | Кабели силовые с алюминиевыми жилами АВВГ (АВВГнг), АВБШв, АВБбШвнг, АПвБП, АПВБШв, АПвВг, АПвВнг(A) | 1.04
21.1.06.08-1631 | Кабель силовой с алюминиевыми жилами ААШв 4х120(ож)-1000 | 1000 м | 2136595.04 | 224 | Кабели силовые с алюминиевыми жилами ААБл (ААБ2л, ААБлГ, ААБ2лШв), ААГ, ААШв, ЦААБл | 0.7
21.1.06.08-1632 | Кабель силовой с алюминиевыми жилами ААШв 4х150-1000 | 1000 м | 2663842.01 | 224 | Кабели силовые с алюминиевыми жилами ААБл (ААБ2л, ААБлГ, ААБ2лШв), ААГ, ААШв, ЦААБл | 0.7
21.1.06.08-1633 | Кабель силовой с алюминиевыми жилами ААШв 4х185-1000 | 1000 м | 3076479.48 | 224 | Кабели силовые с алюминиевыми жилами ААБл (ААБ2л, ААБлГ, ААБ2лШв), ААГ, ААШв, ЦААБл | 0.7
21.1.06.08-1634 | Кабель силовой с алюминиевыми жилами ААШв 4х240-1000 | 1000 м | 3881554.34 | 224 | Кабели силовые с алюминиевыми жилами ААБл (ААБ2л, ААБлГ, ААБ2лШв), ААГ, ААШв, ЦААБл | 0.7
21.1.06.08-1635 | Кабель силовой с алюминиевыми жилами ААШв 4х50-1000 | 1000 м | 1133036.69 | 224 | Кабели силовые с алюминиевыми жилами ААБл (ААБ2л, ААБлГ, ААБ2лШв), ААГ, ААШв, ЦААБл | 0.7
21.1.06.08-1636 | Кабель силовой с алюминиевыми жилами ААШв 4х70-1000 | 1000 м | 1420972.54 | 224 | Кабели силовые с алюминиевыми жилами ААБл (ААБ2л, ААБлГ, ААБ2лШв), ААГ, ААШв, ЦААБл | 0.7
21.1.06.08-1637 | Кабель силовой с алюминиевыми жилами ААШв 4х95-1000 | 1000 м | 1845640.34 | 224 | Кабели силовые с алюминиевыми жилами ААБл (ААБ2л, ААБлГ, ААБ2лШв), ААГ, ААШв, ЦААБл | 0.7
21.1.06.09-0001 | Кабель с медными жилами в изоляции из ПВХ пластиката, с промежуточной оболочкой из резиновой смеси, с наружным покровом из ПВХ пластиката, не поддерживающего горение, напряжением 660 В, число жил - 2, сечение 1,5 мм2 | 1000 м | 36378.26 | 86 | Кабели силовые с медными жилами | 0.96
21.1.06.09-0002 | Кабель с медными жилами в изоляции из ПВХ пластиката, с промежуточной оболочкой из резиновой смеси, с наружным покровом из ПВХ пластиката, не поддерживающего горение, напряжением 660 В, число жил - 2, сечение 2,5 мм2 | 1000 м | 53374.79 | 86 | Кабели силовые с медными жилами | 0.96
21.1.06.09-0003 | Кабель с медными жилами в изоляции из ПВХ пластиката, с промежуточной оболочкой из резиновой смеси, с наружным покровом из ПВХ пластиката, не поддерживающего горение, напряжением 660 В, число жил - 3, сечение 1,5 мм2 | 1000 м | 52343.33 | 86 | Кабели силовые с медными жилами | 0.96
21.1.06.09-0004 | Кабель с медными жилами в изоляции из ПВХ пластиката, с промежуточной оболочкой из резиновой смеси, с наружным покровом из ПВХ пластиката, не поддерживающего горение, напряжением 660 В, число жил - 3, сечение 2,5 мм2 | 1000 м | 75500.08 | 86 | Кабели силовые с медными жилами | 0.96
21.1.06.09-0005 | Кабель с медными жилами в изоляции из ПВХ пластиката, с промежуточной оболочкой из резиновой смеси, с наружным покровом из ПВХ пластиката, не поддерживающего горение, напряжением 660 В, число жил - 4, сечение 1,5 мм2 | 1000 м | 63461.65 | 86 | Кабели силовые с медными жилами | 0.96
21.1.06.09-0006 | Кабель с медными жилами в изоляции из ПВХ пластиката, с промежуточной оболочкой из резиновой смеси, с наружным покровом из ПВХ пластиката, не поддерживающего горение, напряжением 660 В, число жил - 4, сечение 2,5 мм2 | 1000 м | 96166.88 | 86 | Кабели силовые с медными жилами | 0.96
21.1.06.09-0007 | Кабель с медными жилами в изоляции из ПВХ пластиката, с промежуточной оболочкой из резиновой смеси, с наружным покровом из ПВХ пластиката, не поддерживающего горение, напряжением 660 В, число жил - 5, сечение 1,5 мм2 | 1000 м | 77985.63 | 86 | Кабели силовые с медными жилами | 0.96
21.1.06.09-0008 | Кабель с медными жилами в изоляции из ПВХ пластиката, с промежуточной оболочкой из резиновой смеси, с наружным покровом из ПВХ пластиката, не поддерживающего горение, напряжением 660 В, число жил - 5, сечение 2,5 мм2 | 1000 м | 118821.04 | 86 | Кабели силовые с медными жилами | 0.96
21.1.06.09-0031 | Кабель силовой с медными жилами ВБШвнг-LS-Т 5х4(ок)-660 | 1000 м | 266704.82 | 86 | Кабели силовые с медными жилами | 0.96
21.1.06.09-0032 | Кабель силовой с медными жилами ВБШвнг(A)-LS 5х25ок(N, PE)-660 | 1000 м | 2283055.41 | 86 | Кабели силовые с медными жилами | 0.96
21.1.06.09-0033 | Кабель силовой с медными жилами ВБШвнг(A)-LS 5х35ок(N, PE)-660 | 1000 м | 3098888.07 | 86 | Кабели силовые с медными жилами | 0.96
21.1.06.09-0041 | Кабель силовой с медными жилами ВВГ 1х1,5ок-660 | 1000 м | 15218.38 | 86 | Кабели силовые с медными жилами | 0.96
21.1.06.09-0042 | Кабель силовой с медными жилами ВВГ 1х2,5ок-660 | 1000 м | 23213.77 | 86 | Кабели силовые с медными жилами | 0.96
21.1.06.09-0044 | Кабель силовой с медными жилами ВВГ 1х6ок-660 | 1000 м | 51874.08 | 86 | Кабели силовые с медными жилами | 0.96
21.1.06.09-0045 | Кабель силовой с медными жилами ВВГ 1х10ок-660 | 1000 м | 84268.11 | 86 | Кабели силовые с медными жилами | 0.96
21.1.06.09-0046 | Кабель силовой с медными жилами ВВГ 1х16ок-660 | 1000 м | 128691.66 | 86 | Кабели силовые с медными жилами | 0.96
21.1.06.09-0047 | Кабель силовой с медными жилами ВВГ 2х1,5ок-660 | 1000 м | 32789.45 | 86 | Кабели силовые с медными жилами | 0.96
21.1.06.09-0048 | Кабель силовой с медными жилами ВВГ 2х2,5ок-660 | 1000 м | 50105.66 | 86 | Кабели силовые с медными жилами | 0.96
21.1.06.09-0049 | Кабель силовой с медными жилами ВВГ 2х4ок-660 | 1000 м | 77583.94 | 86 | Кабели силовые с медными жилами | 0.96
21.1.06.09-0050 | Кабель силовой с медными жилами ВВГ 2х6ок-660 | 1000 м | 111820.65 | 86 | Кабели силовые с медными жилами | 0.96
21.1.06.09-0051 | Кабель силовой с медными жилами ВВГ 2х10ок-660 | 1000 м | 181555.96 | 86 | Кабели силовые с медными жилами | 0.96
21.1.06.09-0052 | Кабель силовой с медными жилами ВВГ 2х16ок-660 | 1000 м | 286795.34 | 86 | Кабели силовые с медными жилами | 0.96
21.1.06.09-0053 | Кабель силовой с медными жилами ВВГ 2х50мк-660 | 1000 м | 852257.32 | 86 | Кабели силовые с медными жилами | 0.96
21.1.06.09-0054 | Кабель силовой с медными жилами ВВГ 3х1,5ок-660 | 1000 м | 45266.76 | 86 | Кабели силовые с медными жилами | 0.96
21.1.06.09-0055 | Кабель силовой с медными жилами ВВГ 3х2,5ок-660 | 1000 м | 70440.26 | 86 | Кабели силовые с медными жилами | 0.96
21.1.06.09-0058 | Кабель силовой с медными жилами ВВГ 3х4ок-660 | 1000 м | 109374.56 | 86 | Кабели силовые с медными жилами | 0.96
21.1.06.09-0061 | Кабель силовой с медными жилами ВВГ 3х10ок-660 | 1000 м | 260149.37 | 86 | Кабели силовые с медными жилами | 0.96
21.1.06.09-0063 | Кабель силовой с медными жилами ВВГ 3х16ок-660 | 1000 м | 442209.53 | 86 | Кабели силовые с медными жилами | 0.96
21.1.06.09-0064 | Кабель силовой с медными жилами ВВГ 3х16+1х10мк(N)-660 | 1000 м | 511861.95 | 86 | Кабели силовые с медными жилами | 0.96
21.1.06.09-0065 | Кабель силовой с медными жилами ВВГ 3х25+1х16-660 | 1000 м | 951980.49 | 86 | Кабели силовые с медными жилами | 0.96
21.1.06.09-0066 | Кабель силовой с медными жилами ВВГ 3х35+1х16-660 | 1000 м | 1262809.54 | 86 | Кабели силовые с медными жилами | 0.96
21.1.06.09-0067 | Кабель силовой с медными жилами ВВГ 4х1,5ок(N)-660 | 1000 м | 60248.86 | 86 | Кабели силовые с медными жилами | 0.96
21.1.06.09-0068 | Кабель силовой с медными жилами ВВГ 4х2,5ок(N)-660 | 1000 м | 93649.94 | 86 | Кабели силовые с медными жилами | 0.96
21.1.06.09-0069 | Кабель силовой с медными жилами ВВГ 4х4,0ок(N)-660 | 1000 м | 142424.6 | 86 | Кабели силовые с медными жилами | 0.96
21.1.06.09-0070 | Кабель силовой с медными жилами ВВГ 4х6,0ок(N)-660 | 1000 м | 208359.73 | 86 | Кабели силовые с медными жилами | 0.96
21.1.06.09-0071 | Кабель силовой с медными жилами ВВГ 4х10ок(N)-660 | 1000 м | 341191.71 | 86 | Кабели силовые с медными жилами | 0.96
21.1.06.09-0072 | Кабель силовой с медными жилами ВВГ 4х16мк(N)-660 | 1000 м | 547573.71 | 86 | Кабели силовые с медными жилами | 0.96
21.1.06.09-0073 | Кабель силовой с медными жилами ВВГ 5х1,5ок(N, PE)-660 | 1000 м | 73750.93 | 86 | Кабели силовые с медными жилами | 0.96
21.1.06.09-0074 | Кабель силовой с медными жилами ВВГ 5х2,5ок(N, PE)-660 | 1000 м | 115304.73 | 86 | Кабели силовые с медными жилами | 0.96
21.1.06.09-0075 | Кабель силовой с медными жилами ВВГ 5х4,0ок(N, PE)-660 | 1000 м | 175857.18 | 86 | Кабели силовые с медными жилами | 0.96
21.1.06.09-0076 | Кабель силовой с медными жилами ВВГ 5х6,0ок(N, PE)-660 | 1000 м | 257822.3 | 86 | Кабели силовые с медными жилами | 0.96
21.1.06.09-0077 | Кабель силовой с медными жилами ВВГ 5х10ок(N, PE)-660 | 1000 м | 422945.75 | 86 | Кабели силовые с медными жилами | 0.96
21.1.06.09-0078 | Кабель силовой с медными жилами ВВГ 5х16мк(N, PE)-660 | 1000 м | 682257.92 | 86 | Кабели силовые с медными жилами | 0.96
21.1.06.09-0081 | Кабель силовой с медными жилами ВВГнг(A) 1х1,5ок-660 | 1000 м | 15620.63 | 86 | Кабели силовые с медными жилами | 0.96
21.1.06.09-0084 | Кабель силовой с медными жилами ВВГнг(A) 1х6,0ок-660 | 1000 м | 52437.46 | 86 | Кабели силовые с медными жилами | 0.96
21.1.06.09-0085 | Кабель силовой с медными жилами ВВГнг(A) 1х10ок-660 | 1000 м | 84942.2 | 86 | Кабели силовые с медными жилами | 0.96
21.1.06.09-0086 | Кабель силовой с медными жилами ВВГнг(A) 1х16мк-660 | 1000 м | 136805.79 | 86 | Кабели силовые с медными жилами | 0.96
21.1.06.09-0087 | Кабель силовой с медными жилами ВВГнг(A) 1х25мк-660 | 1000 м | 201115.57 | 86 | Кабели силовые с медными жилами | 0.96
21.1.06.09-0088 | Кабель силовой с медными жилами ВВГнг(A) 1х35мк-660 | 1000 м | 276928.18 | 86 | Кабели силовые с медными жилами | 0.96
21.1.06.09-0089 | Кабель силовой с медными жилами ВВГнг(A) 1х50мк-660 | 1000 м | 392030.61 | 86 | Кабели силовые с медными жилами | 0.96
21.1.06.09-0091 | Кабель силовой с медными жилами ВВГнг(A) 2х1,5ок(N)-660 | 1000 м | 37967.87 | 86 | Кабели силовые с медными жилами | 0.96
21.1.06.09-0092 | Кабель силовой с медными жилами ВВГнг(A) 2х2,5ок(N)-660 | 1000 м | 55338.54 | 86 | Кабели силовые с медными жилами | 0.96
21.1.06.09-0093 | Кабель силовой с медными жилами ВВГнг(A) 2х4ок(N)-660 | 1000 м | 85633.32 | 86 | Кабели силовые с медными жилами | 0.96
21.1.06.09-0094 | Кабель силовой с медными жилами ВВГнг(A) 2х6ок(N)-660 | 1000 м | 120621.3 | 86 | Кабели силовые с медными жилами | 0.96
21.1.06.09-0095 | Кабель силовой с медными жилами ВВГнг(A) 2х10ок(N)-660 | 1000 м | 184310.03 | 86 | Кабели силовые с медными жилами | 0.96
21.1.06.09-0096 | Кабель силовой с медными жилами ВВГнг(A) 2х16мк(N)-660 | 1000 м | 300307.69 | 86 | Кабели силовые с медными жилами | 0.96
21.1.06.09-0097 | Кабель силовой с медными жилами ВВГнг(A) 2х25мк(N)-660 | 1000 м | 443660.06 | 86 | Кабели силовые с медными жилами | 0.96
21.1.06.09-0098 | Кабель силовой с медными жилами ВВГнг(A) 2х50мк(N)-660 | 1000 м | 856742.13 | 86 | Кабели силовые с медными жилами | 0.96
21.1.06.09-0099 | Кабель силовой с медными жилами ВВГнг(A) 3х1,5ок(N, PE)-660 | 1000 м | 46171.48 | 86 | Кабели силовые с медными жилами | 0.96
21.1.06.09-0101 | Кабель силовой с медными жилами ВВГнг(A) 3х4,0ок(N, PE)-660 | 1000 м | 110964.75 | 86 | Кабели силовые с медными жилами | 0.96
21.1.06.09-0103 | Кабель силовой с медными жилами ВВГнг(A) 3х10ок(N, PE)-660 | 1000 м | 262712.26 | 86 | Кабели силовые с медными жилами | 0.96
21.1.06.09-0104 | Кабель силовой с медными жилами ВВГнг(A) 3х16мк(N, PE)-660 | 1000 м | 418324.84 | 86 | Кабели силовые с медными жилами | 0.96
21.1.06.09-0105 | Кабель силовой с медными жилами ВВГнг(A) 3х25мк(N, PE)-660 | 1000 м | 632920.96 | 86 | Кабели силовые с медными жилами | 0.96
21.1.06.09-0106 | Кабель силовой с медными жилами ВВГнг(A) 3х35мк(N, PE)-660 | 1000 м | 868522.69 | 86 | Кабели силовые с медными жилами | 0.96
21.1.06.09-0107 | Кабель силовой с медными жилами ВВГнг(A) 3х50мк(N, PE)-660 | 1000 м | 1232889.61 | 86 | Кабели силовые с медными жилами | 0.96
21.1.06.09-0109 | Кабель силовой с медными жилами ВВГнг(A) 4х2,5ок(N)-660 | 1000 м | 95027.97 | 86 | Кабели силовые с медными жилами | 0.96
21.1.06.09-0111 | Кабель силовой с медными жилами ВВГнг(A) 4х6,0ок(N)-660 | 1000 м | 210277.88 | 86 | Кабели силовые с медными жилами | 0.96
21.1.06.09-0112 | Кабель силовой с медными жилами ВВГнг(A) 4х10ок(N)-660 | 1000 м | 353232.68 | 86 | Кабели силовые с медными жилами | 0.96
21.1.06.09-0113 | Кабель силовой с медными жилами ВВГнг(A) 4х16мк(N)-660 | 1000 м | 551649.21 | 86 | Кабели силовые с медными жилами | 0.96
21.1.06.09-0114 | Кабель силовой с медными жилами ВВГнг(A) 4х25мк(N)-660 | 1000 м | 828175.2 | 86 | Кабели силовые с медными жилами | 0.96
21.1.06.09-0115 | Кабель силовой с медными жилами ВВГнг(A) 4х35мк(N)-660 | 1000 м | 1142954.32 | 86 | Кабели силовые с медными жилами | 0.96
21.1.06.09-0116 | Кабель силовой с медными жилами ВВГнг(A) 4х50мк(N)-660 | 1000 м | 1627173.23 | 86 | Кабели силовые с медными жилами | 0.96
21.1.06.09-0118 | Кабель силовой с медными жилами ВВГнг(A) 5х1,5ок(N, PE)-660 | 1000 м | 75032.24 | 86 | Кабели силовые с медными жилами | 0.96
21.1.06.09-0119 | Кабель силовой с медными жилами ВВГнг(A) 5х2,5ок(N, PE)-660 | 1000 м | 116761.95 | 86 | Кабели силовые с медными жилами | 0.96
21.1.06.09-0120 | Кабель силовой с медными жилами ВВГнг(A) 5х4,0ок(N, PE)-660 | 1000 м | 177655.02 | 86 | Кабели силовые с медными жилами | 0.96
21.1.06.09-0121 | Кабель силовой с медными жилами ВВГнг(A) 5х6,0ок(N, PE)-660 | 1000 м | 259931.1 | 86 | Кабели силовые с медными жилами | 0.96
21.1.06.09-0122 | Кабель силовой с медными жилами ВВГнг(A) 5х10ок(N, PE)-660 | 1000 м | 436092.77 | 86 | Кабели силовые с медными жилами | 0.96
21.1.06.09-0125 | Кабель силовой с медными жилами ВВГнг(A) 5х35мк(N, PE)-660 | 1000 м | 1429376.53 | 86 | Кабели силовые с медными жилами | 0.96
21.1.06.09-0126 | Кабель силовой с медными жилами ВВГнг(A) 5х50мк(N, PE)-660 | 1000 м | 2029456.3 | 86 | Кабели силовые с медными жилами | 0.96
21.1.06.09-0131 | Кабель силовой с медными жилами ВВГнг(A)-LS 1х2,5ок-660 | 1000 м | 24002.86 | 86 | Кабели силовые с медными жилами | 0.96
21.1.06.09-0132 | Кабель силовой с медными жилами ВВГнг(A)-LS 1х4,0ок-660 | 1000 м | 36708.24 | 86 | Кабели силовые с медными жилами | 0.96
21.1.06.09-0133 | Кабель силовой с медными жилами ВВГнг(A)-LS 1х6,0ок-660 | 1000 м | 52995.32 | 86 | Кабели силовые с медными жилами | 0.96
21.1.06.09-0134 | Кабель силовой с медными жилами ВВГнг(A)-LS 1х10ок-660 | 1000 м | 85796.31 | 86 | Кабели силовые с медными жилами | 0.96
21.1.06.09-0135 | Кабель силовой с медными жилами ВВГнг(A)-LS 1х16мк-660 | 1000 м | 138003.66 | 86 | Кабели силовые с медными жилами | 0.96
21.1.06.09-0136 | Кабель силовой с медными жилами ВВГнг(A)-LS 1х25мк-660 | 1000 м | 202894.41 | 86 | Кабели силовые с медными жилами | 0.96
21.1.06.09-0137 | Кабель силовой с медными жилами ВВГнг(A)-LS 1х35мк-660 | 1000 м | 278969.64 | 86 | Кабели силовые с медными жилами | 0.96
21.1.06.09-0138 | Кабель силовой с медными жилами ВВГнг(A)-LS 1х50мк-660 | 1000 м | 394812.99 | 86 | Кабели силовые с медными жилами | 0.96
21.1.06.09-0145 | Кабель силовой с медными жилами ВВГнг(A)-LS 2х1,5ок(N)-660 | 1000 м | 34387.7 | 86 | Кабели силовые с медными жилами | 0.96
21.1.06.09-0146 | Кабель силовой с медными жилами ВВГнг(A)-LS 2х2,5ок(N)-660 | 1000 м | 52009.81 | 86 | Кабели силовые с медными жилами | 0.96
21.1.06.09-0147 | Кабель силовой с медными жилами ВВГнг(A)-LS 2х4,0ок(N)-660 | 1000 м | 80380.24 | 86 | Кабели силовые с медными жилами | 0.96
21.1.06.09-0148 | Кабель силовой с медными жилами ВВГнг(A)-LS 2х6,0ок(N)-660 | 1000 м | 115128.91 | 86 | Кабели силовые с медными жилами | 0.96
21.1.06.09-0150 | Кабель силовой с медными жилами ВВГнг(A)-LS 2х16мк(N)-660 | 1000 м | 295094.62 | 86 | Кабели силовые с медными жилами | 0.96
21.1.06.09-0153 | Кабель силовой с медными жилами ВВГнг(A)-LS 3х4,0ок(N, PE)-660 | 1000 м | 112461.76 | 86 | Кабели силовые с медными жилами | 0.96
21.1.06.09-0155 | Кабель силовой с медными жилами ВВГнг(A)-LS 3х10мк-660 | 1000 м | 288396.45 | 86 | Кабели силовые с медными жилами | 0.96
21.1.06.09-0156 | Кабель силовой с медными жилами ВВГнг(A)-LS 3х16мк-660 | 1000 м | 431170.65 | 86 | Кабели силовые с медными жилами | 0.96
21.1.06.09-0157 | Кабель силовой с медными жилами ВВГнг(A)-LS 3х25мк-660 | 1000 м | 638191.01 | 86 | Кабели силовые с медными жилами | 0.96
21.1.06.09-0158 | Кабель силовой с медными жилами ВВГнг(A)-LS 3х35мк-660 | 1000 м | 874591.08 | 86 | Кабели силовые с медными жилами | 0.96
21.1.06.09-0159 | Кабель силовой с медными жилами ВВГнг(A)-LS 3х50мк-660 | 1000 м | 1241387.57 | 86 | Кабели силовые с медными жилами | 0.96
21.1.06.09-0161 | Кабель силовой с медными жилами ВВГнг(A)-LS 4х2,5мк-660 | 1000 м | 96410.91 | 86 | Кабели силовые с медными жилами | 0.96
21.1.06.09-0162 | Кабель силовой с медными жилами ВВГнг(A)-LS 4х4мк-660 | 1000 м | 145982.66 | 86 | Кабели силовые с медными жилами | 0.96
21.1.06.09-0163 | Кабель силовой с медными жилами ВВГнг(A)-LS 4х6мк-660 | 1000 м | 212500.1 | 86 | Кабели силовые с медными жилами | 0.96
21.1.06.09-0164 | Кабель силовой с медными жилами ВВГнг(A)-LS 4х10мк-660 | 1000 м | 356594.16 | 86 | Кабели силовые с медными жилами | 0.96
21.1.06.09-0165 | Кабель силовой с медными жилами ВВГнг(A)-LS 4х16мк-660 | 1000 м | 567058.78 | 86 | Кабели силовые с медными жилами | 0.96
21.1.06.09-0166 | Кабель силовой с медными жилами ВВГнг(A)-LS 4х25мк-660 | 1000 м | 835000.19 | 86 | Кабели силовые с медными жилами | 0.96
21.1.06.09-0167 | Кабель силовой с медными жилами ВВГнг(A)-LS 4х35мк-660 | 1000 м | 1150794.23 | 86 | Кабели силовые с медными жилами | 0.96
21.1.06.09-0168 | Кабель силовой с медными жилами ВВГнг(A)-LS 4х50мк-660 | 1000 м | 1638140.38 | 86 | Кабели силовые с медными жилами | 0.96
21.1.06.09-0175 | Кабель силовой с медными жилами ВВГнг(A)-LS 5х1,5мк-660 | 1000 м | 76434.54 | 86 | Кабели силовые с медными жилами | 0.96
21.1.06.09-0176 | Кабель силовой с медными жилами ВВГнг(A)-LS 5х2,5мк-660 | 1000 м | 118420.9 | 86 | Кабели силовые с медными жилами | 0.96
21.1.06.09-0177 | Кабель силовой с медными жилами ВВГнг(A)-LS 5х4мк-660 | 1000 м | 179929.47 | 86 | Кабели силовые с медными жилами | 0.96
21.1.06.09-0178 | Кабель силовой с медными жилами ВВГнг(A)-LS 5х6мк-660 | 1000 м | 271432.48 | 86 | Кабели силовые с медными жилами | 0.96
21.1.06.09-0179 | Кабель силовой с медными жилами ВВГнг(A)-LS 5х10мк-660 | 1000 м | 440212.42 | 86 | Кабели силовые с медными жилами | 0.96
21.1.06.09-0181 | Кабель силовой с медными жилами ВВГнг(A)-LS 5х25мк-660 | 1000 м | 1043421.44 | 86 | Кабели силовые с медными жилами | 0.96
21.1.06.09-0182 | Кабель силовой с медными жилами ВВГнг(A)-LS 5х35мк-660 | 1000 м | 1439179.73 | 86 | Кабели силовые с медными жилами | 0.96
21.1.06.09-0183 | Кабель силовой с медными жилами ВВГнг-LS 5х50мк-660 | 1000 м | 2022428.5 | 86 | Кабели силовые с медными жилами | 0.96
21.1.06.09-0191 | Кабель силовой с медными жилами ВБШв 2х4ок(N)-660 | 1000 м | 119682.21 | 86 | Кабели силовые с медными жилами | 0.96
21.1.06.09-0210 | Кабель силовой с медными жилами ВБбШв 4х16мк-660 | 1000 м | 620037.9 | 86 | Кабели силовые с медными жилами | 0.96
21.1.06.09-0211 | Кабель силовой с медными жилами ВБбШв 5х1,5ок-660 | 1000 м | 112777.63 | 86 | Кабели силовые с медными жилами | 0.96
21.1.06.09-0212 | Кабель силовой с медными жилами ВБбШв 5х2,5мк-660 | 1000 м | 158007.32 | 86 | Кабели силовые с медными жилами | 0.96
21.1.06.09-1002 | Кабель силовой с медными жилами ВБШвнг(A)-FRLS 3х2,5ок-660 | 1000 м | 199021.58 | 86 | Кабели силовые с медными жилами | 0.96
21.1.06.09-1004 | Кабель силовой с медными жилами ВВГнг(A) 2х35мк(N)-660 | 1000 м | 604785.77 | 86 | Кабели силовые с медными жилами | 0.96
21.1.06.09-1008 | Кабель силовой с медными жилами ВВГнг(A) 3х16мк+1х10мк-660 | 1000 м | 514775.77 | 86 | Кабели силовые с медными жилами | 0.96
21.1.06.09-1010 | Кабель силовой с медными жилами ВВГнг(A) 3х25+1х16мк(N)-660 | 1000 м | 776675.53 | 86 | Кабели силовые с медными жилами | 0.96
21.1.06.09-1012 | Кабель силовой с медными жилами ВВГнг(A) 3х35+1х16мк(N)-660 | 1000 м | 1016686.17 | 86 | Кабели силовые с медными жилами | 0.96
21.1.06.09-1016 | Кабель силовой с медными жилами ВВГнг(A) 3х50+1х25мк(N)-660 | 1000 м | 1440342.78 | 86 | Кабели силовые с медными жилами | 0.96
21.1.06.09-1020 | Кабель с медными жилами в изоляции из ПВХ пластиката, с желто-зеленой жилой, с промежуточной оболочкой из резиновой смеси, с наружным покровом из ПВХ пластиката, не поддерживающего горение, напряжением 660 В, число жил - 5, сечение 4 мм2 | 1000 м | 237510.53 | 86 | Кабели силовые с медными жилами | 0.96
21.1.06.09-1050 | Кабель силовой с медными жилами ВВГнг(A)-LS 4х35мк+1х16мк-660 | 1000 м | 1312888.85 | 86 | Кабели силовые с медными жилами | 0.96
21.1.06.09-1054 | Кабель силовой с медными жилами ВВГ 1х25мк-660 | 1000 м | 199809.56 | 86 | Кабели силовые с медными жилами | 0.96
21.1.06.09-1056 | Кабель силовой с медными жилами ВВГ 1х35мк-660 | 1000 м | 275469.31 | 86 | Кабели силовые с медными жилами | 0.96
21.1.06.09-1058 | Кабель силовой с медными жилами ВВГ 1х50мк-660 | 1000 м | 390341.8 | 86 | Кабели силовые с медными жилами | 0.96
21.1.06.09-1059 | Кабель силовой с медными жилами ВБШв 1х10ок-660 | 1000 м | 119351.95 | 86 | Кабели силовые с медными жилами | 0.96
21.1.06.09-1067 | Кабель силовой с медными жилами ВБШв 1х16мк-660 | 1000 м | 174875.67 | 86 | Кабели силовые с медными жилами | 0.96
21.1.06.09-1068 | Кабель силовой с медными жилами ВБШв 1х25мк-660 | 1000 м | 247265.95 | 86 | Кабели силовые с медными жилами | 0.96
21.1.06.09-1069 | Кабель силовой с медными жилами ВБШв 1х35мк-660 | 1000 м | 327389.25 | 86 | Кабели силовые с медными жилами | 0.96
21.1.06.09-1070 | Кабель силовой с медными жилами ВБШв 1х50мк-660 | 1000 м | 449531.71 | 86 | Кабели силовые с медными жилами | 0.96
21.1.06.09-1071 | Кабель силовой с медными жилами ВБШв 2х1,5ок(N)-660 | 1000 м | 66734.91 | 86 | Кабели силовые с медными жилами | 0.96
21.1.06.09-1072 | Кабель силовой с медными жилами ВБШв 2х2,5ок(N)-660 | 1000 м | 87031.69 | 86 | Кабели силовые с медными жилами | 0.96
21.1.06.09-1073 | Кабель силовой с медными жилами ВБШв 2х10ок(N)-660 | 1000 м | 234682.83 | 86 | Кабели силовые с медными жилами | 0.96
21.1.06.09-1074 | Кабель силовой с медными жилами ВБШв 2х16мк(N)-660 | 1000 м | 352399.56 | 86 | Кабели силовые с медными жилами | 0.96
21.1.06.09-1075 | Кабель силовой с медными жилами ВБШв 2х25мк(N)-660 | 1000 м | 504806.51 | 86 | Кабели силовые с медными жилами | 0.96
21.1.06.09-1076 | Кабель силовой с медными жилами ВБШв 2х35мк(N)-660 | 1000 м | 676591.9 | 86 | Кабели силовые с медными жилами | 0.96
21.1.06.09-1078 | Кабель силовой с медными жилами ВБШв 2х50мк(N)-660 | 1000 м | 935521.53 | 86 | Кабели силовые с медными жилами | 0.96
21.1.06.09-1079 | Кабель силовой с медными жилами ВБШв 2х6ок(N)-660 | 1000 м | 156098.83 | 86 | Кабели силовые с медными жилами | 0.96
21.1.06.09-1080 | Кабель силовой с медными жилами ВБШв 3х1,5ок(N, PE)-660 | 1000 м | 80718.05 | 86 | Кабели силовые с медными жилами | 0.96
21.1.06.09-1081 | Кабель силовой с медными жилами ВБШв 3х2,5ок(N, PE)-660 | 1000 м | 109057.17 | 86 | Кабели силовые с медными жилами | 0.96
21.1.06.09-1082 | Кабель силовой с медными жилами ВБШв 3х10ок(N, PE)-660 | 1000 м | 316535.37 | 86 | Кабели силовые с медными жилами | 0.96
21.1.06.09-1083 | Кабель силовой с медными жилами ВБШв 3х16мк(N, PE)-660 | 1000 м | 483035.4 | 86 | Кабели силовые с медными жилами | 0.96
21.1.06.09-1084 | Кабель силовой с медными жилами ВБШв 3х16+1х10мк(N, PE)-660 | 1000 м | 572285.05 | 86 | Кабели силовые с медными жилами | 0.96
21.1.06.09-1085 | Кабель силовой с медными жилами ВБШв 3х25мк(N, PE)-660 | 1000 м | 701499.24 | 86 | Кабели силовые с медными жилами | 0.96
21.1.06.09-1086 | Кабель силовой с медными жилами ВБШв 3х25+1х16мк(N, PE)-660 | 1000 м | 852246.7 | 86 | Кабели силовые с медными жилами | 0.96
21.1.06.09-1087 | Кабель силовой с медными жилами ВБШв 3х35мк(N, PE)-660 | 1000 м | 945292.83 | 86 | Кабели силовые с медными жилами | 0.96
21.1.06.09-1088 | Кабель силовой с медными жилами ВБШв 3х35+1х16мк(N, PE)-660 | 1000 м | 1100840.23 | 86 | Кабели силовые с медными жилами | 0.96
21.1.06.09-1089 | Кабель силовой с медными жилами ВБШв 3х4ок(N, PE)-660 | 1000 м | 154154.29 | 86 | Кабели силовые с медными жилами | 0.96
21.1.06.09-1090 | Кабель силовой с медными жилами ВБШв 3х50мк(N, PE)-660 | 1000 м | 1316878.24 | 86 | Кабели силовые с медными жилами | 0.96
21.1.06.09-1091 | Кабель силовой с медными жилами ВБШв 3х50+1х25мк(N, PE)-660 | 1000 м | 1539411.65 | 86 | Кабели силовые с медными жилами | 0.96
21.1.06.09-1092 | Кабель силовой с медными жилами ВБШв 3х6ок(N, PE)-660 | 1000 м | 206052.54 | 86 | Кабели силовые с медными жилами | 0.96
21.1.06.09-1093 | Кабель силовой с медными жилами ВБШв 4х1,5ок(N)-660 | 1000 м | 96475.4 | 86 | Кабели силовые с медными жилами | 0.96
21.1.06.09-1094 | Кабель силовой с медными жилами ВБШв 4х2,5ок(N)-660 | 1000 м | 133195.79 | 86 | Кабели силовые с медными жилами | 0.96
21.1.06.09-1095 | Кабель силовой с медными жилами ВБШв 4х10ок(N)-660 | 1000 м | 402906.89 | 86 | Кабели силовые с медными жилами | 0.96
21.1.06.09-1096 | Кабель силовой с медными жилами ВБШв 4х16мк(N)-660 | 1000 м | 620039.08 | 86 | Кабели силовые с медными жилами | 0.96
21.1.06.09-1097 | Кабель силовой с медными жилами ВБШв 4х16+1х10мк(N)-660 | 1000 м | 717865.17 | 86 | Кабели силовые с медными жилами | 0.96
21.1.06.09-1098 | Кабель силовой с медными жилами ВБШв 4х25мк(N)-660 | 1000 м | 903722.74 | 86 | Кабели силовые с медными жилами | 0.96
21.1.06.09-1099 | Кабель силовой с медными жилами ВБШв 4х25+1х16мк(N)-660 | 1000 м | 1062479.31 | 86 | Кабели силовые с медными жилами | 0.96
21.1.06.09-1100 | Кабель силовой с медными жилами ВБШв 4х35мк(N)-660 | 1000 м | 1227146.21 | 86 | Кабели силовые с медными жилами | 0.96
21.1.06.09-1101 | Кабель силовой с медными жилами ВБШв 4х35+1х16мк(N)-660 | 1000 м | 1393050.66 | 86 | Кабели силовые с медными жилами | 0.96
21.1.06.09-1103 | Кабель силовой с медными жилами ВБШв 4х50мк(N)-660 | 1000 м | 1726280.33 | 86 | Кабели силовые с медными жилами | 0.96
21.1.06.09-1104 | Кабель силовой с медными жилами ВБШв 4х50+1х25мк(N)-660 | 1000 м | 1946568.01 | 86 | Кабели силовые с медными жилами | 0.96
21.1.06.09-1105 | Кабель силовой с медными жилами ВБШв 4х6ок(N)-660 | 1000 м | 259224.7 | 86 | Кабели силовые с медными жилами | 0.96
21.1.06.09-1106 | Кабель силовой с медными жилами ВБШв 5х1,5ок(N, PE)-660 | 1000 м | 112728.76 | 86 | Кабели силовые с медными жилами | 0.96
21.1.06.09-1107 | Кабель силовой с медными жилами ВБШв 5х2,5ок(N, PE)-660 | 1000 м | 157926.13 | 86 | Кабели силовые с медными жилами | 0.96
21.1.06.09-1108 | Кабель силовой с медными жилами ВБШв 5х4ок(N, PE)-660 | 1000 м | 229481.04 | 86 | Кабели силовые с медными жилами | 0.96
21.1.06.09-1109 | Кабель силовой с медными жилами ВБШв 5х6ок(N, PE)-660 | 1000 м | 313303.82 | 86 | Кабели силовые с медными жилами | 0.96
21.1.06.09-1110 | Кабель силовой с медными жилами ВБШв 5х10ок(N, PE)-660 | 1000 м | 490560.79 | 86 | Кабели силовые с медными жилами | 0.96
21.1.06.09-1111 | Кабель силовой с медными жилами ВБШв 5х16мк(N, PE)-660 | 1000 м | 765430.93 | 86 | Кабели силовые с медными жилами | 0.96
21.1.06.09-1112 | Кабель силовой с медными жилами ВБШв 5х25мк(N, PE)-660 | 1000 м | 1113715.43 | 86 | Кабели силовые с медными жилами | 0.96
21.1.06.09-1113 | Кабель силовой с медными жилами ВБШв 5х35мк(N, PE)-660 | 1000 м | 1518609.07 | 86 | Кабели силовые с медными жилами | 0.96
21.1.06.09-1114 | Кабель силовой с медными жилами ВБШв 5х50мк(N, PE)-660 | 1000 м | 2133168.53 | 86 | Кабели силовые с медными жилами | 0.96
21.1.06.10-0004 | Кабель силовой с медными жилами СБ2лГ 3х35-1000 | 1000 м | 842385.04 | 86 | Кабели силовые с медными жилами | 0.96
21.1.06.10-0005 | Кабель силовой с медными жилами СБ2лГ 3х50-1000 | 1000 м | 1137752.84 | 86 | Кабели силовые с медными жилами | 0.96
21.1.06.10-0006 | Кабель силовой с медными жилами СБ2лГ 3х70-1000 | 1000 м | 1543713.58 | 86 | Кабели силовые с медными жилами | 0.96
21.1.06.10-0007 | Кабель силовой с медными жилами СБ2лГ 3х95-1000 | 1000 м | 2037772.99 | 86 | Кабели силовые с медными жилами | 0.96
21.1.06.10-0008 | Кабель силовой с медными жилами СБ2лГ 3х120-1000 | 1000 м | 2536965.08 | 86 | Кабели силовые с медными жилами | 0.96
21.1.06.10-0009 | Кабель силовой с медными жилами СБ2лГ 3х150-1000 | 1000 м | 3126017.85 | 86 | Кабели силовые с медными жилами | 0.96
21.1.06.10-0011 | Кабель силовой с медными жилами СБ2лГ 3х240-1000 | 1000 м | 4889509.71 | 86 | Кабели силовые с медными жилами | 0.96
21.1.06.10-0015 | Кабель силовой с медными жилами СБГ 3х35-1000 | 1000 м | 836287.18 | 86 | Кабели силовые с медными жилами | 0.96
21.1.06.10-0016 | Кабель силовой с медными жилами СБГ 3х50(ож)-1000 | 1000 м | 1321248.94 | 86 | Кабели силовые с медными жилами | 0.96
21.1.06.10-0017 | Кабель силовой с медными жилами СБГ 3х70-1000 | 1000 м | 1527250.11 | 86 | Кабели силовые с медными жилами | 0.96
21.1.06.10-0018 | Кабель силовой с медными жилами СБГ 3х95-1000 | 1000 м | 2028199.89 | 86 | Кабели силовые с медными жилами | 0.96
21.1.06.10-0019 | Кабель силовой с медными жилами СБГ 3х120-1000 | 1000 м | 2527394 | 86 | Кабели силовые с медными жилами | 0.96
21.1.06.10-0020 | Кабель силовой с медными жилами СБГ 3х150-1000 | 1000 м | 3112951.38 | 86 | Кабели силовые с медными жилами | 0.96
21.1.06.10-0021 | Кабель силовой с медными жилами СБГ 3х185-1000 | 1000 м | 3817703.93 | 86 | Кабели силовые с медными жилами | 0.96
21.1.06.10-0022 | Кабель силовой с медными жилами СБГ 3х240-1000 | 1000 м | 4874732.59 | 86 | Кабели силовые с медными жилами | 0.96
21.1.06.10-0026 | Кабель силовой с медными жилами СБл 3х35-1000 | 1000 м | 1347354.29 | 86 | Кабели силовые с медными жилами | 0.96
21.1.06.10-0027 | Кабель силовой с медными жилами СБл 3х50-1000 | 1000 м | 1710126.35 | 86 | Кабели силовые с медными жилами | 0.96
21.1.06.10-0028 | Кабель силовой с медными жилами СБл 3х70-1000 | 1000 м | 2205645.7 | 86 | Кабели силовые с медными жилами | 0.96
21.1.06.10-0029 | Кабель силовой с медными жилами СБл 3х95-1000 | 1000 м | 3034781.71 | 86 | Кабели силовые с медными жилами | 0.96
21.1.06.10-0030 | Кабель силовой с медными жилами СБл 3х120-1000 | 1000 м | 3781399.82 | 86 | Кабели силовые с медными жилами | 0.96
21.1.06.10-0031 | Кабель силовой с медными жилами СБл 3х150-1000 | 1000 м | 4536939.91 | 86 | Кабели силовые с медными жилами | 0.96
21.1.06.10-0032 | Кабель силовой с медными жилами СБл 3х185-1000 | 1000 м | 5613987.36 | 86 | Кабели силовые с медными жилами | 0.96
21.1.06.10-0033 | Кабель силовой с медными жилами СБл 3х240-1000 | 1000 м | 7259136.45 | 86 | Кабели силовые с медными жилами | 0.96
21.1.06.10-0036 | Кабель силовой с медными жилами СБн 3х25-1000 | 1000 м | 631999.05 | 86 | Кабели силовые с медными жилами | 0.96
21.1.06.10-0037 | Кабель силовой с медными жилами СБн 3х35-1000 | 1000 м | 2232274.77 | 86 | Кабели силовые с медными жилами | 0.96
21.1.06.10-0038 | Кабель силовой с медными жилами СБн 3х50-1000 | 1000 м | 2455325.65 | 86 | Кабели силовые с медными жилами | 0.96
21.1.06.10-0039 | Кабель силовой с медными жилами СБн 3х70-1000 | 1000 м | 1382897.09 | 86 | Кабели силовые с медными жилами | 0.96
21.1.06.10-0054 | Кабель силовой с медными жилами СБ 3х35-1000 | 1000 м | 887200.77 | 86 | Кабели силовые с медными жилами | 0.96
21.1.06.10-0055 | Кабель силовой с медными жилами СБ 3х50-1000 | 1000 м | 1188220.45 | 86 | Кабели силовые с медными жилами | 0.96
21.1.06.10-0056 | Кабель силовой с медными жилами СБ 3х70-1000 | 1000 м | 1614478.25 | 86 | Кабели силовые с медными жилами | 0.96
21.1.06.10-0057 | Кабель силовой с медными жилами СБ 3х95-1000 | 1000 м | 2134070.92 | 86 | Кабели силовые с медными жилами | 0.96
21.1.06.10-0058 | Кабель силовой с медными жилами СБ 3х120-1000 | 1000 м | 2657315.68 | 86 | Кабели силовые с медными жилами | 0.96
21.1.06.10-0059 | Кабель силовой с медными жилами СБ 3х150-1000 | 1000 м | 3282047.42 | 86 | Кабели силовые с медными жилами | 0.96
21.1.06.10-0060 | Кабель силовой с медными жилами СБ 3х185-1000 | 1000 м | 4021929.37 | 86 | Кабели силовые с медными жилами | 0.96
21.1.06.10-0061 | Кабель силовой с медными жилами СБ 3х240-1000 | 1000 м | 5120862.13 | 86 | Кабели силовые с медными жилами | 0.96
21.1.06.10-0074 | Кабель силовой с медными жилами СБ2л 3х35-1000 | 1000 м | 809470.89 | 86 | Кабели силовые с медными жилами | 0.96
21.1.06.10-0075 | Кабель силовой с медными жилами СБ2л 3х50-1000 | 1000 м | 1222701.65 | 86 | Кабели силовые с медными жилами | 0.96
21.1.06.10-0076 | Кабель силовой с медными жилами СБ2л 3х70-1000 | 1000 м | 1510339.68 | 86 | Кабели силовые с медными жилами | 0.96
21.1.06.10-0077 | Кабель силовой с медными жилами СБ2л 3х95-1000 | 1000 м | 2179679.35 | 86 | Кабели силовые с медными жилами | 0.96
21.1.06.10-0078 | Кабель силовой с медными жилами СБ2л 3х120-1000 | 1000 м | 2577324.79 | 86 | Кабели силовые с медными жилами | 0.96
21.1.06.10-0079 | Кабель силовой с медными жилами СБ2л 3х150-1000 | 1000 м | 3160076.01 | 86 | Кабели силовые с медными жилами | 0.96
21.1.06.10-0080 | Кабель силовой с медными жилами СБ2л 3х185-1000 | 1000 м | 3723717.53 | 86 | Кабели силовые с медными жилами | 0.96
21.1.06.10-0081 | Кабель силовой с медными жилами СБ2л 3х240-1000 | 1000 м | 4606001.58 | 86 | Кабели силовые с медными жилами | 0.96
21.1.06.10-0093 | Кабель силовой с медными жилами СБл 3х25(ож)-1000 | 1000 м | 633448.31 | 86 | Кабели силовые с медными жилами | 0.96
21.1.06.10-0111 | Кабель силовой с медными жилами ПвПнг(A)-FRHF 3х2,5ок(N, PE)-1000 | 1000 м | 224778.53 | 86 | Кабели силовые с медными жилами | 0.96
21.1.06.10-0112 | Кабель силовой с медными жилами ПвПнг(A)-FRHF 3х4ок(N, PE)-1000 | 1000 м | 285658.48 | 86 | Кабели силовые с медными жилами | 0.96
21.1.06.10-0113 | Кабель силовой с медными жилами ПвПнг(A)-FRHF 3х6ок(N, PE)-1000 | 1000 м | 363336.67 | 86 | Кабели силовые с медными жилами | 0.96
21.1.06.10-0114 | Кабель силовой с медными жилами ПвПнг(A)-FRHF 3х10ок(N, PE)-1000 | 1000 м | 523875.79 | 86 | Кабели силовые с медными жилами | 0.96
21.1.06.10-0115 | Кабель силовой с медными жилами ПвПнг(A)-FRHF 3х16мк-1000 | 1000 м | 741726.95 | 86 | Кабели силовые с медными жилами | 0.96
21.1.06.10-0116 | Кабель силовой с медными жилами ПвПнг(A)-FRHF 3х25мк-1000 | 1000 м | 1098811.31 | 86 | Кабели силовые с медными жилами | 0.96
21.1.06.10-0117 | Кабель силовой с медными жилами ПвПнг(A)-FRHF 3х35мк-1000 | 1000 м | 1448492.15 | 86 | Кабели силовые с медными жилами | 0.96
21.1.06.10-0118 | Кабель силовой с медными жилами ПвПнг(A)-FRHF 3х50мс-1000 | 1000 м | 1704596.76 | 86 | Кабели силовые с медными жилами | 0.96
21.1.06.10-0119 | Кабель силовой с медными жилами ПвПнг(A)-FRHF 3х70мс(N, PE)-1000 | 1000 м | 2336721.92 | 86 | Кабели силовые с медными жилами | 0.96
21.1.06.10-0120 | Кабель силовой с медными жилами ПвПнг(A)-FRHF 3х95мс-1000 | 1000 м | 3152838.73 | 86 | Кабели силовые с медными жилами | 0.96
21.1.06.10-0121 | Кабель силовой с медными жилами ПвПнг(A)-FRHF 4х2,5ок(N)-1000 | 1000 м | 270570.65 | 86 | Кабели силовые с медными жилами | 0.96
21.1.06.10-0122 | Кабель силовой с медными жилами ПвПнг(A)-FRHF 4х4ок(N)-1000 | 1000 м | 349769.94 | 86 | Кабели силовые с медными жилами | 0.96
21.1.06.10-0123 | Кабель силовой с медными жилами ПвПнг(A)-FRHF 4х6ок(N)-1000 | 1000 м | 450133.84 | 86 | Кабели силовые с медными жилами | 0.96
21.1.06.10-0124 | Кабель силовой с медными жилами ПвПнг(A)-FRHF 4х10ок(N)-1000 | 1000 м | 658791.03 | 86 | Кабели силовые с медными жилами | 0.96
21.1.06.10-0125 | Кабель силовой с медными жилами ПвПнг(A)-FRHF 4х16мк(N)-1000 | 1000 м | 944045.5 | 86 | Кабели силовые с медными жилами | 0.96
21.1.06.10-0126 | Кабель силовой с медными жилами ПвПнг(A)-FRHF 4х25мк(N)-1000 | 1000 м | 1422369.13 | 86 | Кабели силовые с медными жилами | 0.96
21.1.06.10-0127 | Кабель силовой с медными жилами ПвПнг(A)-FRHF 4х35мк(N)-1000 | 1000 м | 1860354.63 | 86 | Кабели силовые с медными жилами | 0.96
21.1.06.10-0128 | Кабель силовой с медными жилами ПвПнг(A)-FRHF 4х50мк(N)-1000 | 1000 м | 2299172.11 | 86 | Кабели силовые с медными жилами | 0.96
21.1.06.10-0129 | Кабель силовой с медными жилами ПвПнг(A)-FRHF 4х70мк(N)-1000 | 1000 м | 3442746.59 | 86 | Кабели силовые с медными жилами | 0.96
21.1.06.10-0130 | Кабель силовой с медными жилами ПвПнг(A)-FRHF 4х95мк-1000 | 1000 м | 4461328.82 | 86 | Кабели силовые с медными жилами | 0.96
21.1.06.10-0131 | Кабель силовой с медными жилами ПвПнг(A)-FRHF 4х120мк-1000 | 1000 м | 5226486.49 | 86 | Кабели силовые с медными жилами | 0.96
21.1.06.10-0132 | Кабель силовой с медными жилами ПвПнг(A)-FRHF 4х150мк-1000 | 1000 м | 6271891.69 | 86 | Кабели силовые с медными жилами | 0.96
21.1.06.10-0133 | Кабель силовой с медными жилами ПвПнг(A)-FRHF 4х185мк-1000 | 1000 м | 8215923.5 | 86 | Кабели силовые с медными жилами | 0.96
21.1.06.10-0134 | Кабель силовой с медными жилами ПвПнг(A)-FRHF 5х2,5ок(N, PE)-1000 | 1000 м | 319577.39 | 86 | Кабели силовые с медными жилами | 0.96
21.1.06.10-0135 | Кабель силовой с медными жилами ПвПнг(A)-FRHF 5х6ок(N, PE)-1000 | 1000 м | 540507.38 | 86 | Кабели силовые с медными жилами | 0.96
21.1.06.10-0136 | Кабель силовой с медными жилами ПвПнг(A)-FRHF 5х10ок(N, PE)-1000 | 1000 м | 801357.36 | 86 | Кабели силовые с медными жилами | 0.96
21.1.06.10-0137 | Кабель силовой с медными жилами ПвПнг(A)-FRHF 5х16мк(N, PE)-1000 | 1000 м | 1164316.83 | 86 | Кабели силовые с медными жилами | 0.96
21.1.06.10-0138 | Кабель силовой с медными жилами ПвПнг(A)-FRHF 5х25мк(N, PE)-1000 | 1000 м | 1738653.5 | 86 | Кабели силовые с медными жилами | 0.96
21.1.06.10-0139 | Кабель силовой с медными жилами ПвПнг(A)-FRHF 5х35мк(N, PE)-1000 | 1000 м | 2281651.77 | 86 | Кабели силовые с медными жилами | 0.96
21.1.06.10-0140 | Кабель силовой с медными жилами ПвПнг(A)-FRHF 5х50мк(N, PE) 5х50-1000 | 1000 м | 2815758.37 | 86 | Кабели силовые с медными жилами | 0.96
21.1.06.10-0141 | Кабель силовой с медными жилами ПвПнг(A)-FRHF 5х70мс(N, PE)-1000 | 1000 м | 3838711.96 | 86 | Кабели силовые с медными жилами | 0.96
21.1.06.10-0142 | Кабель силовой с медными жилами ПвПнг(A)-FRHF 5х95мс(N, PE)-1000 | 1000 м | 5153081.35 | 86 | Кабели силовые с медными жилами | 0.96
21.1.06.10-0143 | Кабель силовой с медными жилами ПвПнг(A)-FRHF 5х120мс(N, PE)-1000 | 1000 м | 6387332.39 | 86 | Кабели силовые с медными жилами | 0.96
21.1.06.10-0144 | Кабель силовой с медными жилами ПвПнг(A)-FRHF 5х150мс(N, PE)-1000 | 1000 м | 7794243.08 | 86 | Кабели силовые с медными жилами | 0.96
21.1.06.10-0145 | Кабель силовой с медными жилами ПвПнг(A)-FRHF 5х185мс(N, PE)-1000 | 1000 м | 9626476.55 | 86 | Кабели силовые с медными жилами | 0.96
21.1.06.10-0151 | Кабель силовой с медными жилами ВВГнг(A)-FRLS 1х16мк-1000 | 1000 м | 157999.11 | 86 | Кабели силовые с медными жилами | 0.96
21.1.06.10-0152 | Кабель силовой с медными жилами ВВГнг(A)-FRLS 1х50мк-1000 | 1000 м | 432831.42 | 86 | Кабели силовые с медными жилами | 0.96
21.1.06.10-0153 | Кабель силовой с медными жилами ВВГнг(A)-FRLS 1х70мк-1000 | 1000 м | 593187.66 | 86 | Кабели силовые с медными жилами | 0.96
21.1.06.10-0154 | Кабель силовой с медными жилами ВВГнг(A)-FRLS 1х240мк-1000 | 1000 м | 1957120.1 | 86 | Кабели силовые с медными жилами | 0.96
21.1.06.10-0155 | Кабель силовой с медными жилами ВВГнг(A)-FRLS 2х1,5ок(N)-1000 | 1000 м | 58730.12 | 86 | Кабели силовые с медными жилами | 0.96
21.1.06.10-0156 | Кабель силовой с медными жилами ВВГнг(A)-FRLS 2х2,5ок(N)-1000 | 1000 м | 79886.81 | 86 | Кабели силовые с медными жилами | 0.96
21.1.06.10-0157 | Кабель силовой с медными жилами ВВГнг(A)-FRLS 2х4ок(N)-1000 | 1000 м | 119079.12 | 86 | Кабели силовые с медными жилами | 0.96
21.1.06.10-0158 | Кабель силовой с медными жилами ВВГнг(A)-FRLS 2х6ок(N)-1000 | 1000 м | 159205.04 | 86 | Кабели силовые с медными жилами | 0.96
21.1.06.10-0159 | Кабель силовой с медными жилами ВВГнг(A)-FRLS 2х10ок(N)-1000 | 1000 м | 230101.37 | 86 | Кабели силовые с медными жилами | 0.96
21.1.06.10-0160 | Кабель силовой с медными жилами ВВГнг(A)-FRLS 2х16мк(N)-1000 | 1000 м | 351337.57 | 86 | Кабели силовые с медными жилами | 0.96
21.1.06.10-0161 | Кабель силовой с медными жилами ВВГнг(A)-FRLS 2х25мк(N)-1000 | 1000 м | 509268.07 | 86 | Кабели силовые с медными жилами | 0.96
21.1.06.10-0162 | Кабель силовой с медными жилами ВВГнг(A)-FRLS 2х35мк(N)-1000 | 1000 м | 682700.93 | 86 | Кабели силовые с медными жилами | 0.96
21.1.06.10-0163 | Кабель силовой с медными жилами ВВГнг(A)-FRLS 2х50мк(N)-1000 | 1000 м | 953811.34 | 86 | Кабели силовые с медными жилами | 0.96
21.1.06.10-0164 | Кабель силовой с медными жилами ВВГнг(A)-FRLS 2х70 мк(N)-1000 | 1000 м | 1300802.03 | 86 | Кабели силовые с медными жилами | 0.96
21.1.06.10-0165 | Кабель силовой с медными жилами ВВГнг(A)-FRLS 2х95мк(N)-1000 | 1000 м | 1740953.45 | 86 | Кабели силовые с медными жилами | 0.96
21.1.06.10-0166 | Кабель силовой с медными жилами ВВГнг(A)-FRLS 2х120мк(N)-1000 | 1000 м | 2160878.81 | 86 | Кабели силовые с медными жилами | 0.96
21.1.06.10-0168 | Кабель силовой с медными жилами ВВГнг(A)-FRLS 3х1,5ок(N, PE)-1000 | 1000 м | 80297.3 | 86 | Кабели силовые с медными жилами | 0.96
21.1.06.10-0169 | Кабель силовой с медными жилами ВВГнг(A)-FRLS 3х2,5ок-1000 | 1000 м | 110945.05 | 86 | Кабели силовые с медными жилами | 0.96
21.1.06.10-0170 | Кабель силовой с медными жилами ВВГнг(A)-FRLS 3х4ок(N, PE)-1000 | 1000 м | 161361.94 | 86 | Кабели силовые с медными жилами | 0.96
21.1.06.10-0171 | Кабель силовой с медными жилами ВВГнг(A)-FRLS 3х6ок(N, PE)-1000 | 1000 м | 219205.91 | 86 | Кабели силовые с медными жилами | 0.96
21.1.06.10-0172 | Кабель силовой с медными жилами ВВГнг(A)-FRLS 3х10ок(N, PE)-1000 | 1000 м | 322614.23 | 86 | Кабели силовые с медными жилами | 0.96
21.1.06.10-0174 | Кабель силовой с медными жилами ВВГнг(A)-FRLS 3х25мк(N, PE)-1000 | 1000 м | 722482.43 | 86 | Кабели силовые с медными жилами | 0.96
21.1.06.10-0175 | Кабель силовой с медными жилами ВВГнг(A)-FRLS 3х35мк(N, PE)-1000 | 1000 м | 980467.19 | 86 | Кабели силовые с медными жилами | 0.96
21.1.06.10-0176 | Кабель силовой с медными жилами ВВГнг(A)-FRLS 3х50мк(N, PE)-1000 | 1000 м | 1366840.83 | 86 | Кабели силовые с медными жилами | 0.96
21.1.06.10-0177 | Кабель силовой с медными жилами ВВГнг(A)-FRLS 3х70мс(N, PE)-1000 | 1000 м | 1871643.76 | 86 | Кабели силовые с медными жилами | 0.96
21.1.06.10-0178 | Кабель силовой с медными жилами ВВГнг(A)-FRLS 3х95мс(N, PE)-1000 | 1000 м | 2509537.22 | 86 | Кабели силовые с медными жилами | 0.96
21.1.06.10-0179 | Кабель силовой с медными жилами ВВГнг(A)-FRLS 3х120мс(N, PE)-1000 | 1000 м | 3130756.01 | 86 | Кабели силовые с медными жилами | 0.96
21.1.06.10-0180 | Кабель силовой с медными жилами ВВГнг(A)-FRLS 3х150мс(N, PE)-1000 | 1000 м | 3881915.09 | 86 | Кабели силовые с медными жилами | 0.96
21.1.06.10-0181 | Кабель силовой с медными жилами ВВГнг(A)-FRLS 3х185мс(N, PE)-1000 | 1000 м | 4772789.53 | 86 | Кабели силовые с медными жилами | 0.96
21.1.06.10-0182 | Кабель силовой с медными жилами ВВГнг(A)-FRLS 3х240мс(N, PE)-1000 | 1000 м | 6144030.04 | 86 | Кабели силовые с медными жилами | 0.96
21.1.06.10-0183 | Кабель силовой с медными жилами ВВГнг(A)-FRLS 4х2,5ок(N)-1000 | 1000 м | 140700.95 | 86 | Кабели силовые с медными жилами | 0.96
21.1.06.10-0184 | Кабель силовой с медными жилами ВВГнг(A)-FRLS 4х4ок(N)-1000 | 1000 м | 206460.55 | 86 | Кабели силовые с медными жилами | 0.96
21.1.06.10-0185 | Кабель силовой с медными жилами ВВГнг(A)-FRLS 4х4ок(PE)-1000 | 1000 м | 245052.57 | 86 | Кабели силовые с медными жилами | 0.96
21.1.06.10-0186 | Кабель силовой с медными жилами ВВГнг(A)-FRLS 4х6ок(N)-1000 | 1000 м | 282471.5 | 86 | Кабели силовые с медными жилами | 0.96
21.1.06.10-0187 | Кабель силовой с медными жилами ВВГнг(A)-FRLS 4х6ок(PE)-1000 | 1000 м | 333373.23 | 86 | Кабели силовые с медными жилами | 0.96
21.1.06.10-0188 | Кабель силовой с медными жилами ВВГнг(A)-FRLS 4х10ок(N)-1000 | 1000 м | 418940.77 | 86 | Кабели силовые с медными жилами | 0.96
21.1.06.10-0189 | Кабель силовой с медными жилами ВВГнг(A)-FRLS 4х16мк(N)-1000 | 1000 м | 652528.63 | 86 | Кабели силовые с медными жилами | 0.96
21.1.06.10-0190 | Кабель силовой с медными жилами ВВГнг(A)-FRLS 4х25мк(N)-1000 | 1000 м | 943312.05 | 86 | Кабели силовые с медными жилами | 0.96
21.1.06.10-0191 | Кабель силовой с медными жилами ВВГнг(A)-FRLS 4х35мк(N)-1000 | 1000 м | 1281155.29 | 86 | Кабели силовые с медными жилами | 0.96
21.1.06.10-0192 | Кабель силовой с медными жилами ВВГнг(A)-FRLS 4х35мк(PE)-1000 | 1000 м | 1644815.61 | 86 | Кабели силовые с медными жилами | 0.96
21.1.06.10-0193 | Кабель силовой с медными жилами ВВГнг(A)-FRLS 4х50мк(N)-1000 | 1000 м | 1801068.57 | 86 | Кабели силовые с медными жилами | 0.96
21.1.06.10-0194 | Кабель силовой с медными жилами ВВГнг(A)-FRLS 4х70мс(N)-1000 | 1000 м | 2471007.84 | 86 | Кабели силовые с медными жилами | 0.96
21.1.06.10-0195 | Кабель силовой с медными жилами ВВГнг(A)-FRLS 4х95мс(N)-1000 | 1000 м | 3313384.47 | 86 | Кабели силовые с медными жилами | 0.96
21.1.06.10-0196 | Кабель силовой с медными жилами ВВГнг(A)-FRLS 4х120мс(N)-1000 | 1000 м | 4130153.84 | 86 | Кабели силовые с медными жилами | 0.96
21.1.06.10-0197 | Кабель силовой с медными жилами ВВГнг(A)-FRLS 4х150мс(N)-1000 | 1000 м | 5142218.48 | 86 | Кабели силовые с медными жилами | 0.96
21.1.06.10-0198 | Кабель силовой с медными жилами ВВГнг(A)-FRLS 4х185мс(N)-1000 | 1000 м | 6312168.34 | 86 | Кабели силовые с медными жилами | 0.96
21.1.06.10-0199 | Кабель силовой с медными жилами ВВГнг(A)-FRLS 5х2,5ок(N, PE)-1000 | 1000 м | 171063.67 | 86 | Кабели силовые с медными жилами | 0.96
21.1.06.10-0200 | Кабель силовой с медными жилами ВВГнг(A)-FRLS 5х4ок(N, PE)-1000 | 1000 м | 252203.97 | 86 | Кабели силовые с медными жилами | 0.96
21.1.06.10-0201 | Кабель силовой с медными жилами ВВГнг(A)-FRLS 5х6ок(N, PE)-1000 | 1000 м | 346670.93 | 86 | Кабели силовые с медными жилами | 0.96
21.1.06.10-0202 | Кабель силовой с медными жилами ВВГнг(A)-FRLS 5х10ок(N, PE)-1000 | 1000 м | 516481.46 | 86 | Кабели силовые с медными жилами | 0.96
21.1.06.10-0203 | Кабель силовой с медными жилами ВВГнг(A)-FRLS 5х16мк(N, PE)-1000 | 1000 м | 809179.37 | 86 | Кабели силовые с медными жилами | 0.96
21.1.06.10-0204 | Кабель силовой с медными жилами ВВГнг(A)-FRLS 5х25мк(N, PE)-1000 | 1000 м | 1177444.59 | 86 | Кабели силовые с медными жилами | 0.96
21.1.06.10-0205 | Кабель силовой с медными жилами ВВГнг(A)-FRLS 5х35мк(N, PE)-1000 | 1000 м | 1601124.22 | 86 | Кабели силовые с медными жилами | 0.96
21.1.06.10-0206 | Кабель силовой с медными жилами ВВГнг(A)-FRLS 5х50мк(N, PE)-1000 | 1000 м | 2244834.89 | 86 | Кабели силовые с медными жилами | 0.96
21.1.06.10-0207 | Кабель силовой с медными жилами ВВГнг(A)-FRLS 5х70мс(N, PE)-1000 | 1000 м | 3080852.85 | 86 | Кабели силовые с медными жилами | 0.96
21.1.06.10-0208 | Кабель силовой с медными жилами ВВГнг(A)-FRLS 5х95мс(N, PE)-1000 | 1000 м | 4135313.57 | 86 | Кабели силовые с медными жилами | 0.96
21.1.06.10-0209 | Кабель силовой с медными жилами ВВГнг(A)-FRLS 5х120мс(N, PE)-1000 | 1000 м | 5157603.82 | 86 | Кабели силовые с медными жилами | 0.96
21.1.06.10-0210 | Кабель силовой с медными жилами ВВГнг(A)-FRLS 5х150мс(N, PE)-1000 | 1000 м | 6403083.78 | 86 | Кабели силовые с медными жилами | 0.96
21.1.06.10-0211 | Кабель силовой с медными жилами ВВГнг(A)-FRLS 5х185мс(N, PE)-1000 | 1000 м | 7863965.66 | 86 | Кабели силовые с медными жилами | 0.96
21.1.06.10-0222 | Кабель силовой с медными жилами ВВГнг(A)-FRLS 1х25мк-1000 | 1000 м | 228242.49 | 86 | Кабели силовые с медными жилами | 0.96
21.1.06.10-0223 | Кабель силовой с медными жилами ВВГнг(A)-FRLS 1х35мк-1000 | 1000 м | 309535.91 | 86 | Кабели силовые с медными жилами | 0.96
21.1.06.10-0226 | Кабель силовой с медными жилами ВВГнг(A)-FRLS 1х95мк-1000 | 1000 м | 798194.83 | 86 | Кабели силовые с медными жилами | 0.96
21.1.06.10-0227 | Кабель силовой с медными жилами ВВГнг(A)-FRLS 1х120мк-1000 | 1000 м | 996120.99 | 86 | Кабели силовые с медными жилами | 0.96
21.1.06.10-0228 | Кабель силовой с медными жилами ВВГнг(A)-FRLS 1х150мк-1000 | 1000 м | 1236511.54 | 86 | Кабели силовые с медными жилами | 0.96
21.1.06.10-0229 | Кабель силовой с медными жилами ВВГнг(A)-FRLS 1х185мк-1000 | 1000 м | 1520580.87 | 86 | Кабели силовые с медными жилами | 0.96
21.1.06.10-0249 | Кабель силовой с медными жилами ВВГнг(A)-FRLS 4х1,5ок(N)-1000 | 1000 м | 100485.73 | 86 | Кабели силовые с медными жилами | 0.96
21.1.06.10-0263 | Кабель силовой с медными жилами ВВГнг(A)-FRLS 4х240мс(N)-1000 | 1000 м | 8119768.48 | 86 | Кабели силовые с медными жилами | 0.96
21.1.06.10-0264 | Кабель силовой с медными жилами ВВГнг(A)-FRLS 5х1,5ок(N, PE)-1000 | 1000 м | 121175.08 | 86 | Кабели силовые с медными жилами | 0.96
21.1.06.10-0281 | Кабель силовой с медными жилами ВБШвнг(A)-FRLS 3х2,5ок(N, PE)-1000 | 1000 м | 146005.96 | 86 | Кабели силовые с медными жилами | 0.96
21.1.06.10-0282 | Кабель силовой с медными жилами ВБШвнг(A)-FRLS 3х6,0ок(N, PE)-1000 | 1000 м | 265185.85 | 86 | Кабели силовые с медными жилами | 0.96
21.1.06.10-0283 | Кабель силовой с медными жилами ВБШвнг(A)-FRLS 3х10ок(N, PE)-1000 | 1000 м | 371100.94 | 86 | Кабели силовые с медными жилами | 0.96
21.1.06.10-0284 | Кабель силовой с медными жилами ВБШвнг(A)-FRLS 3х16мк(N, PE)-1000 | 1000 м | 556542.05 | 86 | Кабели силовые с медными жилами | 0.96
21.1.06.10-0285 | Кабель силовой с медными жилами ВБШвнг(A)-FRLS 4х10ок(N)-1000 | 1000 м | 472073.96 | 86 | Кабели силовые с медными жилами | 0.96
21.1.06.10-0286 | Кабель силовой с медными жилами ВБШвнг(A)-FRLS 5х10ок(N, PE)-1000 | 1000 м | 574616.58 | 86 | Кабели силовые с медными жилами | 0.96
21.1.06.10-0287 | Кабель силовой с медными жилами ВБШвнг(A)-FRLS 5х35мк(N, PE)-1000 | 1000 м | 1696990.72 | 86 | Кабели силовые с медными жилами | 0.96
21.1.06.10-0288 | Кабель силовой с медными жилами ВБШвнг(A)-FRLS 5х50мк(N, PE)-1000 | 1000 м | 2357053.64 | 86 | Кабели силовые с медными жилами | 0.96
21.1.06.10-0289 | Кабель силовой с медными жилами ВБВнг(A)-FRLS 4х25мк(PE)-1000 | 1000 м | 1397349.35 | 86 | Кабели силовые с медными жилами | 0.96
21.1.06.10-0291 | Кабель силовой с медными жилами ПвПнг(A)-HF 3х2,5ок(N, PE)-1000 | 1000 м | 165473.67 | 86 | Кабели силовые с медными жилами | 0.96
21.1.06.10-0292 | Кабель силовой с медными жилами ПвПнг(A)-HF 3х4ок(N, PE)-1000 | 1000 м | 221045.96 | 86 | Кабели силовые с медными жилами | 0.96
21.1.06.10-0293 | Кабель силовой с медными жилами ПвПнг(A)-HF 3х6ок(N, PE)-1000 | 1000 м | 292506.87 | 86 | Кабели силовые с медными жилами | 0.96
21.1.06.10-0294 | Кабель силовой с медными жилами ПвПнг(A)-HF 3х10ок(N, PE)-1000 | 1000 м | 433297.09 | 86 | Кабели силовые с медными жилами | 0.96
21.1.06.10-0295 | Кабель силовой с медными жилами ПвПнг(A)-HF 3х16мк(N, PE)-1000 | 1000 м | 648438.78 | 86 | Кабели силовые с медными жилами | 0.96
21.1.06.10-0296 | Кабель силовой с медными жилами ПвПнг(A)-HF 3х25мк(N, PE)-1000 | 1000 м | 977240.02 | 86 | Кабели силовые с медными жилами | 0.96
21.1.06.10-0297 | Кабель силовой с медными жилами ПвПнг(A)-HF 3х35мк(N, PE)-1000 | 1000 м | 1308616.21 | 86 | Кабели силовые с медными жилами | 0.96
21.1.06.10-0298 | Кабель силовой с медными жилами ПвПнг(A)-HF 3х50мк(N, PE)-1000 | 1000 м | 1622872.28 | 86 | Кабели силовые с медными жилами | 0.96
21.1.06.10-0299 | Кабель силовой с медными жилами ПвПнг(A)-HF 3х70мс(N, PE)-1000 | 1000 м | 2193466.61 | 86 | Кабели силовые с медными жилами | 0.96
21.1.06.10-0300 | Кабель силовой с медными жилами ПвПнг(A)-HF 4х2,5ок(N)-1000 | 1000 м | 198841.27 | 86 | Кабели силовые с медными жилами | 0.96
21.1.06.10-0301 | Кабель силовой с медными жилами ПвПнг(A)-HF 4х4ок(N)-1000 | 1000 м | 270824.7 | 86 | Кабели силовые с медными жилами | 0.96
21.1.06.10-0302 | Кабель силовой с медными жилами ПвПнг(A)-HF 4х6ок(N)-1000 | 1000 м | 362758.53 | 86 | Кабели силовые с медными жилами | 0.96
21.1.06.10-0303 | Кабель силовой с медными жилами ПвПнг(A)-HF 4х10ок(N)-1000 | 1000 м | 546490.05 | 86 | Кабели силовые с медными жилами | 0.96
21.1.06.10-0304 | Кабель силовой с медными жилами ПвПнг(A)-HF 4х16мк(N)-1000 | 1000 м | 826397.99 | 86 | Кабели силовые с медными жилами | 0.96
21.1.06.10-0305 | Кабель силовой с медными жилами ПвПнг(A)-HF 4х25мк(N)-1000 | 1000 м | 1264626.47 | 86 | Кабели силовые с медными жилами | 0.96
21.1.06.10-0306 | Кабель силовой с медными жилами ПвПнг(A)-HF 4х35мк(N)-1000 | 1000 м | 1700753.33 | 86 | Кабели силовые с медными жилами | 0.96
21.1.06.10-0307 | Кабель силовой с медными жилами ПвПнг(A)-HF 4х50мк(N)-1000 | 1000 м | 2088980.84 | 86 | Кабели силовые с медными жилами | 0.96
21.1.06.10-0308 | Кабель силовой с медными жилами ПвПнг(A)-HF 4х70мс(N)-1000 | 1000 м | 2895090.08 | 86 | Кабели силовые с медными жилами | 0.96
21.1.06.10-0309 | Кабель силовой с медными жилами ПвПнг(A)-HF 4х95мс(N)-1000 | 1000 м | 3917012.4 | 86 | Кабели силовые с медными жилами | 0.96
21.1.06.10-0310 | Кабель силовой с медными жилами ПвПнг(A)-HF 5х2,5ок(N, PE)-1000 | 1000 м | 233233.18 | 86 | Кабели силовые с медными жилами | 0.96
21.1.06.10-0311 | Кабель силовой с медными жилами ПвПнг(A)-HF 5х4ок(N, PE)-1000 | 1000 м | 321542.3 | 86 | Кабели силовые с медными жилами | 0.96
21.1.06.10-0312 | Кабель силовой с медными жилами ПвПнг(A)-HF 5х6ок(N, PE)-1000 | 1000 м | 434823.78 | 86 | Кабели силовые с медными жилами | 0.96
21.1.06.10-0313 | Кабель силовой с медными жилами ПвПнг(A)-HF 5х10ок(N, PE)-1000 | 1000 м | 661806.68 | 86 | Кабели силовые с медными жилами | 0.96
21.1.06.10-0314 | Кабель силовой с медными жилами ПвПнг(A)-HF 5х16мк(N, PE)-1000 | 1000 м | 1016805.63 | 86 | Кабели силовые с медными жилами | 0.96
21.1.06.10-0315 | Кабель силовой с медными жилами ПвПнг(A)-HF 5х25мк(N, PE)-1000 | 1000 м | 1576921 | 86 | Кабели силовые с медными жилами | 0.96
21.1.06.10-0316 | Кабель силовой с медными жилами ПвПнг(A)-HF 5х35мк(N, PE)-1000 | 1000 м | 2086279.46 | 86 | Кабели силовые с медными жилами | 0.96
21.1.06.10-0317 | Кабель силовой с медными жилами ПвПнг(A)-HF 5х50мк(N, PE)-1000 | 1000 м | 2595072.47 | 86 | Кабели силовые с медными жилами | 0.96
21.1.06.10-0318 | Кабель силовой с медными жилами ПвПнг(A)-HF 5х70мс(N, PE)-1000 | 1000 м | 3594035.95 | 86 | Кабели силовые с медными жилами | 0.96
21.1.06.10-0319 | Кабель силовой с медными жилами ПвПнг(A)-HF 5х95мс(N, PE)-1000 | 1000 м | 4869831.67 | 86 | Кабели силовые с медными жилами | 0.96
21.1.06.10-0327 | Кабель силовой с медными жилами ВБШвнг(A)-LS 4х35мк(N)-1000 | 1000 м | 1254366.81 | 86 | Кабели силовые с медными жилами | 0.96
21.1.06.10-0328 | Кабель силовой с медными жилами ВБШвнг(A)-LS 4х50мк(N)-1000 | 1000 м | 1762900.89 | 86 | Кабели силовые с медными жилами | 0.96
21.1.06.10-0329 | Кабель силовой с медными жилами ВБШвнг(A)-LS 4х70мк(N)-1000 | 1000 м | 2429362.94 | 86 | Кабели силовые с медными жилами | 0.96
21.1.06.10-0330 | Кабель силовой с медными жилами ВБШвнг(A)-LS 4х95мк(N)-1000 | 1000 м | 3265897.12 | 86 | Кабели силовые с медными жилами | 0.96
21.1.06.10-0331 | Кабель силовой с медными жилами ВБШвнг(A)-LS 4х120мк(N)-1000 | 1000 м | 4067408.02 | 86 | Кабели силовые с медными жилами | 0.96
21.1.06.10-0332 | Кабель силовой с медными жилами ВБШвнг(A)-LS 4х185мк(N)-1000 | 1000 м | 6205403.36 | 86 | Кабели силовые с медными жилами | 0.96
21.1.06.10-0341 | Кабель силовой с медными жилами ВБШвнг(A)-LS 3х16мк(N, PE)-1000 | 1000 м | 494169.48 | 86 | Кабели силовые с медными жилами | 0.96
21.1.06.10-0342 | Кабель силовой с медными жилами ВБШвнг(A)-LS 3х25мк(N, PE)-1000 | 1000 м | 716460.88 | 86 | Кабели силовые с медными жилами | 0.96
21.1.06.10-0343 | Кабель силовой с медными жилами ВБШвнг(A)-LS 4х16мк(N)-1000 | 1000 м | 633247.06 | 86 | Кабели силовые с медными жилами | 0.96
21.1.06.10-0344 | Кабель силовой с медными жилами ВБШвнг(A)-LS 4х25мк(N)-1000 | 1000 м | 921604.89 | 86 | Кабели силовые с медными жилами | 0.96
21.1.06.10-0351 | Кабель силовой с медными жилами ВВГнг(A)-LS 1х6ок-1000 | 1000 м | 54585.25 | 86 | Кабели силовые с медными жилами | 0.96
21.1.06.10-0352 | Кабель силовой с медными жилами ВВГнг(A)-LS 1х10ок-1000 | 1000 м | 86402.91 | 86 | Кабели силовые с медными жилами | 0.96
21.1.06.10-0353 | Кабель силовой с медными жилами ВВГнг(A)-LS 1х16мк-1000 | 1000 м | 138769.48 | 86 | Кабели силовые с медными жилами | 0.96
21.1.06.10-0354 | Кабель силовой с медными жилами ВВГнг(A)-LS 1х25мк-1000 | 1000 м | 203841.51 | 86 | Кабели силовые с медными жилами | 0.96
21.1.06.10-0355 | Кабель силовой с медными жилами ВВГнг(A)-LS 1х35мк-1000 | 1000 м | 279986.61 | 86 | Кабели силовые с медными жилами | 0.96
21.1.06.10-0356 | Кабель силовой с медными жилами ВВГнг(A)-LS 1х50мк-1000 | 1000 м | 396025.19 | 86 | Кабели силовые с медными жилами | 0.96
21.1.06.10-0357 | Кабель силовой с медными жилами ВВГнг(A)-LS 1х70мк-1000 | 1000 м | 547478.52 | 86 | Кабели силовые с медными жилами | 0.96
21.1.06.10-0358 | Кабель силовой с медными жилами ВВГнг(A)-LS 1х95мк-1000 | 1000 м | 741782.14 | 86 | Кабели силовые с медными жилами | 0.96
21.1.06.10-0359 | Кабель силовой с медными жилами ВВГнг(A)-LS 1х120мк-1000 | 1000 м | 930106.42 | 86 | Кабели силовые с медными жилами | 0.96
21.1.06.10-0360 | Кабель силовой с медными жилами ВВГнг(A)-LS 1х150мк-1000 | 1000 м | 1159133.36 | 86 | Кабели силовые с медными жилами | 0.96
21.1.06.10-0361 | Кабель силовой с медными жилами ВВГнг(A)-LS 1х240мк-1000 | 1000 м | 1847374.47 | 86 | Кабели силовые с медными жилами | 0.96
21.1.06.10-0362 | Кабель силовой с медными жилами ВВГнг(A)-LS 2х1,5ок(N)-1000 | 1000 м | 41349.18 | 86 | Кабели силовые с медными жилами | 0.96
21.1.06.10-0363 | Кабель силовой с медными жилами ВВГнг(A)-LS 2х2,5ок(N)-1000 | 1000 м | 59042.71 | 86 | Кабели силовые с медными жилами | 0.96
21.1.06.10-0364 | Кабель силовой с медными жилами ВВГнг(A)-LS 2х4ок(N)-1000 | 1000 м | 92088.39 | 86 | Кабели силовые с медными жилами | 0.96
21.1.06.10-0365 | Кабель силовой с медными жилами ВВГнг(A)-LS 2х6ок(N)-1000 | 1000 м | 127758.98 | 86 | Кабели силовые с медными жилами | 0.96
21.1.06.10-0366 | Кабель силовой с медными жилами ВВГнг(A)-LS 2х10ок(N)-1000 | 1000 м | 195945.27 | 86 | Кабели силовые с медными жилами | 0.96
21.1.06.10-0367 | Кабель силовой с медными жилами ВВГнг(A)-LS 2х16мк(N)-1000 | 1000 м | 305433.31 | 86 | Кабели силовые с медными жилами | 0.96
21.1.06.10-0368 | Кабель силовой с медными жилами ВВГнг(A)-LS 2х25мк(N)-1000 | 1000 м | 450721.37 | 86 | Кабели силовые с медными жилами | 0.96
21.1.06.10-0369 | Кабель силовой с медными жилами ВВГнг(A)-LS 2х35мк(N)-1000 | 1000 м | 612834.34 | 86 | Кабели силовые с медными жилами | 0.96
21.1.06.10-0371 | Кабель силовой с медными жилами ВВГнг(A)-LS 2х70мс(N)-1000 | 1000 м | 1193824.03 | 86 | Кабели силовые с медными жилами | 0.96
21.1.06.10-0372 | Кабель силовой с медными жилами ВВГнг(A)-LS 2х95мс(N)-1000 | 1000 м | 1610001.21 | 86 | Кабели силовые с медными жилами | 0.96
21.1.06.10-0373 | Кабель силовой с медными жилами ВВГнг(A)-LS 2х150мс(N)-1000 | 1000 м | 2504520.3 | 86 | Кабели силовые с медными жилами | 0.96
21.1.06.10-0375 | Кабель силовой с медными жилами ВВГнг(A)-LS 3х1,5ок(N, PE)-1000 | 1000 м | 56989.14 | 86 | Кабели силовые с медными жилами | 0.96
21.1.06.10-0378 | Кабель силовой с медными жилами ВВГнг(A)-LS 3х4ок(N, PE)-1000 | 1000 м | 125526.57 | 86 | Кабели силовые с медными жилами | 0.96
21.1.06.10-0379 | Кабель силовой с медными жилами ВВГнг(A)-LS 3х6ок(N, PE)-1000 | 1000 м | 177092.73 | 86 | Кабели силовые с медными жилами | 0.96
21.1.06.10-0381 | Кабель силовой с медными жилами ВВГнг(A)-LS 3х10ок(N, PE)-1000 | 1000 м | 276418.6 | 86 | Кабели силовые с медными жилами | 0.96
21.1.06.10-0382 | Кабель силовой с медными жилами ВВГнг(A)-LS 3х16мк-1000 | 1000 м | 434332.61 | 86 | Кабели силовые с медными жилами | 0.96
21.1.06.10-0383 | Кабель силовой с медными жилами ВВГнг(A)-LS 3х25мк-1000 | 1000 м | 642082.92 | 86 | Кабели силовые с медными жилами | 0.96
21.1.06.10-0384 | Кабель силовой с медными жилами ВВГнг(A)-LS 3х35мк-1000 | 1000 м | 883224.7 | 86 | Кабели силовые с медными жилами | 0.96
21.1.06.10-0385 | Кабель силовой с медными жилами ВВГнг(A)-LS 3х50мк-1000 | 1000 м | 1246372.9 | 86 | Кабели силовые с медными жилами | 0.96
21.1.06.10-0386 | Кабель силовой с медными жилами ВВГнг(A)-LS 3х70мс-1000 | 1000 м | 1722281.18 | 86 | Кабели силовые с медными жилами | 0.96
21.1.06.10-0389 | Кабель силовой с медными жилами ВВГнг(A)-LS 3х150мс(N, PE)-1000 | 1000 м | 3631773.36 | 86 | Кабели силовые с медными жилами | 0.96
21.1.06.10-0390 | Кабель силовой с медными жилами ВВГнг(A)-LS 3х185мс(N, PE)-1000 | 1000 м | 4480574.15 | 86 | Кабели силовые с медными жилами | 0.96
21.1.06.10-0391 | Кабель силовой с медными жилами ВВГнг(A)-LS 4х1,5ок(N)-1000 | 1000 м | 71282.63 | 86 | Кабели силовые с медными жилами | 0.96
21.1.06.10-0392 | Кабель силовой с медными жилами ВВГнг(A)-LS 4х2,5ок(N)-1000 | 1000 м | 104994.17 | 86 | Кабели силовые с медными жилами | 0.96
21.1.06.10-0393 | Кабель силовой с медными жилами ВВГнг(A)-LS 4х4ок(N)-1000 | 1000 м | 160803.26 | 86 | Кабели силовые с медными жилами | 0.96
21.1.06.10-0394 | Кабель силовой с медными жилами ВВГнг(A)-LS 4х6ок(N)-1000 | 1000 м | 228645.3 | 86 | Кабели силовые с медными жилами | 0.96
21.1.06.10-0395 | Кабель силовой с медными жилами ВВГнг(A)-LS 4х10ок(N)-1000 | 1000 м | 359744.1 | 86 | Кабели силовые с медными жилами | 0.96
21.1.06.10-0396 | Кабель силовой с медными жилами ВВГнг(A)-LS 4х16мк(N)-1000 | 1000 м | 570864.66 | 86 | Кабели силовые с медными жилами | 0.96
21.1.06.10-0397 | Кабель силовой с медными жилами ВВГнг(A)-LS 4х25мк(N)-1000 | 1000 м | 839652.26 | 86 | Кабели силовые с медными жилами | 0.96
21.1.06.10-0398 | Кабель силовой с медными жилами ВВГнг(A)-LS 4х35мк(N)-1000 | 1000 м | 1155933.86 | 86 | Кабели силовые с медными жилами | 0.96
21.1.06.10-0399 | Кабель силовой с медными жилами ВВГнг(A)-LS 4х50мк(N)-1000 | 1000 м | 1644099 | 86 | Кабели силовые с медными жилами | 0.96
21.1.06.10-0400 | Кабель силовой с медными жилами ВВГнг(A)-LS 4х70мс(N)-1000 | 1000 м | 2275913.38 | 86 | Кабели силовые с медными жилами | 0.96
21.1.06.10-0401 | Кабель силовой с медными жилами ВВГнг(A)-LS 4х95мс(N)-1000 | 1000 м | 3074047.37 | 86 | Кабели силовые с медными жилами | 0.96
21.1.06.10-0402 | Кабель силовой с медными жилами ВВГнг(A)-LS 4х120мс(N)-1000 | 1000 м | 3850743.1 | 86 | Кабели силовые с медными жилами | 0.96
21.1.06.10-0403 | Кабель силовой с медными жилами ВВГнг(A)-LS 4х150мс(N)-1000 | 1000 м | 4813880.12 | 86 | Кабели силовые с медными жилами | 0.96
21.1.06.10-0404 | Кабель силовой с медными жилами ВВГнг(A)-LS 4х185мс(N)-1000 | 1000 м | 5929152.42 | 86 | Кабели силовые с медными жилами | 0.96
21.1.06.10-0405 | Кабель силовой с медными жилами ВВГнг(A)-LS 4х240мс(N)-1000 | 1000 м | 7657323.09 | 86 | Кабели силовые с медными жилами | 0.96
21.1.06.10-0406 | Кабель силовой с медными жилами ВВГнг(A)-LS 5х1,5ок(N, PE)-1000 | 1000 м | 85863 | 86 | Кабели силовые с медными жилами | 0.96
21.1.06.10-0407 | Кабель силовой с медными жилами ВВГнг(A)-LS 5х2,5ок(N, PE)-1000 | 1000 м | 127661.98 | 86 | Кабели силовые с медными жилами | 0.96
21.1.06.10-0408 | Кабель силовой с медными жилами ВВГнг(A)-LS 5х4ок(N, PE)-1000 | 1000 м | 196636.06 | 86 | Кабели силовые с медными жилами | 0.96
21.1.06.10-0409 | Кабель силовой с медными жилами ВВГнг(A)-LS 5х6ок(N, PE)-1000 | 1000 м | 280915.96 | 86 | Кабели силовые с медными жилами | 0.96
21.1.06.10-0410 | Кабель силовой с медными жилами ВВГнг(A)-LS 5х10ок(N, PE)-1000 | 1000 м | 443925.05 | 86 | Кабели силовые с медными жилами | 0.96
21.1.06.10-0411 | Кабель силовой с медными жилами ВВГнг(A)-LS 5х16мк(N, PE)-1000 | 1000 м | 708782.93 | 86 | Кабели силовые с медными жилами | 0.96
21.1.06.10-0412 | Кабель силовой с медными жилами ВВГнг(A)-LS 5х25мк(N, PE)-1000 | 1000 м | 1049052.11 | 86 | Кабели силовые с медными жилами | 0.96
21.1.06.10-0413 | Кабель силовой с медными жилами ВВГнг(A)-LS 5х35мк(N, PE)-1000 | 1000 м | 1445620.98 | 86 | Кабели силовые с медными жилами | 0.96
21.1.06.10-0414 | Кабель силовой с медными жилами ВВГнг(A)-LS 5х50мк(N, PE)-1000 | 1000 м | 2050618.48 | 86 | Кабели силовые с медными жилами | 0.96
21.1.06.10-0415 | Кабель силовой с медными жилами ВВГнг(A)-LS 5х70мс(N, PE)-1000 | 1000 м | 2839102.59 | 86 | Кабели силовые с медными жилами | 0.96
21.1.06.10-0418 | Кабель силовой с медными жилами ВВГнг(A)-LS 5х150мс(N, PE)-1000 | 1000 м | 5996674.78 | 86 | Кабели силовые с медными жилами | 0.96
21.1.06.10-0419 | Кабель силовой с медными жилами ВВГнг(A)-LS 5х185мс(N, PE)-1000 | 1000 м | 7389194.5 | 86 | Кабели силовые с медными жилами | 0.96
21.1.06.10-0441 | Кабель силовой с медными жилами ВВГ 1х16мк-1000 | 1000 м | 136415.58 | 86 | Кабели силовые с медными жилами | 0.96
21.1.06.10-0442 | Кабель силовой с медными жилами ВВГ 1х25мк-1000 | 1000 м | 200612.27 | 86 | Кабели силовые с медными жилами | 0.96
21.1.06.10-0443 | Кабель силовой с медными жилами ВВГ 1х35мк-1000 | 1000 м | 276382.13 | 86 | Кабели силовые с медными жилами | 0.96
21.1.06.10-0444 | Кабель силовой с медными жилами ВВГ 1х50мк-1000 | 1000 м | 391377.76 | 86 | Кабели силовые с медными жилами | 0.96
21.1.06.10-0445 | Кабель силовой с медными жилами ВВГ 1х70мк-1000 | 1000 м | 542142.75 | 86 | Кабели силовые с медными жилами | 0.96
21.1.06.10-0446 | Кабель силовой с медными жилами ВВГ 1х120мк-1000 | 1000 м | 922383.03 | 86 | Кабели силовые с медными жилами | 0.96
21.1.06.10-0447 | Кабель силовой с медными жилами ВВГ 1х150мк-1000 | 1000 м | 1149982.36 | 86 | Кабели силовые с медными жилами | 0.96
21.1.06.10-0448 | Кабель силовой с медными жилами ВВГ 1х185мк-1000 | 1000 м | 1418635.73 | 86 | Кабели силовые с медными жилами | 0.96
21.1.06.10-0449 | Кабель силовой с медными жилами ВВГ 1х240мк-1000 | 1000 м | 1833798.73 | 86 | Кабели силовые с медными жилами | 0.96
21.1.06.10-0450 | Кабель силовой с медными жилами ВВГ 2х1,5ок(N)-1000 | 1000 м | 39560.41 | 86 | Кабели силовые с медными жилами | 0.96
21.1.06.10-0451 | Кабель силовой с медными жилами ВВГ 2х2,5ок(N)-1000 | 1000 м | 57040.67 | 86 | Кабели силовые с медными жилами | 0.96
21.1.06.10-0452 | Кабель силовой с медными жилами ВВГ 2х4ок(N)-1000 | 1000 м | 89007.8 | 86 | Кабели силовые с медными жилами | 0.96
21.1.06.10-0453 | Кабель силовой с медными жилами ВВГ 2х6ок(N)-1000 | 1000 м | 124270.13 | 86 | Кабели силовые с медными жилами | 0.96
21.1.06.10-0454 | Кабель силовой с медными жилами ВВГ 2х10ок(N)-1000 | 1000 м | 191971.22 | 86 | Кабели силовые с медными жилами | 0.96
21.1.06.10-0455 | Кабель силовой с медными жилами ВВГ 2х16мк(N)-1000 | 1000 м | 300455.29 | 86 | Кабели силовые с медными жилами | 0.96
21.1.06.10-0456 | Кабель силовой с медными жилами ВВГ 2х25мк(N)-1000 | 1000 м | 443447.75 | 86 | Кабели силовые с медными жилами | 0.96
21.1.06.10-0457 | Кабель силовой с медными жилами ВВГ 2х35мк(N)-1000 | 1000 м | 604661.54 | 86 | Кабели силовые с медными жилами | 0.96
21.1.06.10-0458 | Кабель силовой с медными жилами ВВГ 2х50мк(N)-1000 | 1000 м | 855968.72 | 86 | Кабели силовые с медными жилами | 0.96
21.1.06.10-0459 | Кабель силовой с медными жилами ВВГ 2х70мк(N)-1000 | 1000 м | 1181093.71 | 86 | Кабели силовые с медными жилами | 0.96
21.1.06.10-0460 | Кабель силовой с медными жилами ВВГ 2х150мк(N)-1000 | 1000 м | 2483157.72 | 86 | Кабели силовые с медными жилами | 0.96
21.1.06.10-0461 | Кабель силовой с медными жилами ВВГ 3х1,5ок(N, PE)-1000 | 1000 м | 54505.8 | 86 | Кабели силовые с медными жилами | 0.96
21.1.06.10-0462 | Кабель силовой с медными жилами ВВГ 3х2,5ок(N, PE)-1000 | 1000 м | 79881.35 | 86 | Кабели силовые с медными жилами | 0.96
21.1.06.10-0464 | Кабель силовой с медными жилами ВВГ 3х4ок(N, PE)-1000 | 1000 м | 121787.35 | 86 | Кабели силовые с медными жилами | 0.96
21.1.06.10-0466 | Кабель силовой с медными жилами ВВГ 3х6ок(N, PE)-1000 | 1000 м | 172852.4 | 86 | Кабели силовые с медными жилами | 0.96
21.1.06.10-0468 | Кабель силовой с медными жилами ВВГ 3х10ок(N, PE)-1000 | 1000 м | 271475.78 | 86 | Кабели силовые с медными жилами | 0.96
21.1.06.10-0470 | Кабель силовой с медными жилами ВВГ 3х16мк(N, PE)-1000 | 1000 м | 428075.51 | 86 | Кабели силовые с медными жилами | 0.96
21.1.06.10-0472 | Кабель силовой с медными жилами ВВГ 3х25мк(N, PE)-1000 | 1000 м | 632950.77 | 86 | Кабели силовые с медными жилами | 0.96
21.1.06.10-0473 | Кабель силовой с медными жилами ВВГ 3х25мк+1х16ок(N)-1000 | 1000 м | 947397 | 86 | Кабели силовые с медными жилами | 0.96
21.1.06.10-0474 | Кабель силовой с медными жилами ВВГ 3х35мк(N, PE)-1000 | 1000 м | 872253.12 | 86 | Кабели силовые с медными жилами | 0.96
21.1.06.10-0475 | Кабель силовой с медными жилами ВВГ 3х35мк+1х16ок(N)-1000 | 1000 м | 1242123.35 | 86 | Кабели силовые с медными жилами | 0.96
21.1.06.10-0476 | Кабель силовой с медными жилами ВВГ 3х50мк(N, PE)-1000 | 1000 м | 1232388.11 | 86 | Кабели силовые с медными жилами | 0.96
21.1.06.10-0477 | Кабель силовой с медными жилами ВВГ 3х70мк(N, PE)-1000 | 1000 м | 1733475.27 | 86 | Кабели силовые с медными жилами | 0.96
21.1.06.10-0478 | Кабель силовой с медными жилами ВВГ 3х95мк(N, PE)-1000 | 1000 м | 2342254.72 | 86 | Кабели силовые с медными жилами | 0.96
21.1.06.10-0479 | Кабель силовой с медными жилами ВВГ 3х120мк(N, PE)-1000 | 1000 м | 2940036.04 | 86 | Кабели силовые с медными жилами | 0.96
21.1.06.10-0480 | Кабель силовой с медными жилами ВВГ 3х150мк(N, PE)-1000 | 1000 м | 3662038.61 | 86 | Кабели силовые с медными жилами | 0.96
21.1.06.10-0481 | Кабель силовой с медными жилами ВВГ 3х185мк(N, PE)-1000 | 1000 м | 4518095.15 | 86 | Кабели силовые с медными жилами | 0.96
21.1.06.10-0482 | Кабель силовой с медными жилами ВВГ 4х1,5ок(N)-1000 | 1000 м | 68308.12 | 86 | Кабели силовые с медными жилами | 0.96
21.1.06.10-0483 | Кабель силовой с медными жилами ВВГ 4х2,5ок(N)-1000 | 1000 м | 101652.35 | 86 | Кабели силовые с медными жилами | 0.96
21.1.06.10-0484 | Кабель силовой с медными жилами ВВГ 4х4ок(N)-1000 | 1000 м | 156320.38 | 86 | Кабели силовые с медными жилами | 0.96
21.1.06.10-0485 | Кабель силовой с медными жилами ВВГ 4х6ок(N)-1000 | 1000 м | 223560.53 | 86 | Кабели силовые с медными жилами | 0.96
21.1.06.10-0486 | Кабель силовой с медными жилами ВВГ 4х10ок(N)-1000 | 1000 м | 353715.29 | 86 | Кабели силовые с медными жилами | 0.96
21.1.06.10-0487 | Кабель силовой с медными жилами ВВГ 4х16мк(N)-1000 | 1000 м | 562811.87 | 86 | Кабели силовые с медными жилами | 0.96
21.1.06.10-0488 | Кабель силовой с медными жилами ВВГ 4х25мк(N)-1000 | 1000 м | 828478.19 | 86 | Кабели силовые с медными жилами | 0.96
21.1.06.10-0489 | Кабель силовой с медными жилами ВВГ 4х35мк(N)-1000 | 1000 м | 1143238.55 | 86 | Кабели силовые с медными жилами | 0.96
21.1.06.10-0490 | Кабель силовой с медными жилами ВВГ 4х50мк(N)-1000 | 1000 м | 1626883.57 | 86 | Кабели силовые с медными жилами | 0.96
21.1.06.10-0491 | Кабель силовой с медными жилами ВВГ 4х70мк(N)-1000 | 1000 м | 2291189.99 | 86 | Кабели силовые с медными жилами | 0.96
21.1.06.10-0492 | Кабель силовой с медными жилами ВВГ 4х95мк(N)-1000 | 1000 м | 3096703.96 | 86 | Кабели силовые с медными жилами | 0.96
21.1.06.10-0493 | Кабель силовой с медными жилами ВВГ 5х1,5ок(N, PE)-1000 | 1000 м | 82456.02 | 86 | Кабели силовые с медными жилами | 0.96
21.1.06.10-0494 | Кабель силовой с медными жилами ВВГ 5х2,5ок(N, PE)-1000 | 1000 м | 123803.84 | 86 | Кабели силовые с медными жилами | 0.96
21.1.06.10-0495 | Кабель силовой с медными жилами ВВГ 5х4ок(N, PE)-1000 | 1000 м | 191335.26 | 86 | Кабели силовые с медными жилами | 0.96
21.1.06.10-0496 | Кабель силовой с медными жилами ВВГ 5х6ок(N, PE)-1000 | 1000 м | 274877.06 | 86 | Кабели силовые с медными жилами | 0.96
21.1.06.10-0497 | Кабель силовой с медными жилами ВВГ 5х10ок(N, PE)-1000 | 1000 м | 436852.83 | 86 | Кабели силовые с медными жилами | 0.96
21.1.06.10-0498 | Кабель силовой с медными жилами ВВГ 5х16мк(N, PE)-1000 | 1000 м | 699189.1 | 86 | Кабели силовые с медными жилами | 0.96
21.1.06.10-0499 | Кабель силовой с медными жилами ВВГ 5х25мк(N, PE)-1000 | 1000 м | 1035073.93 | 86 | Кабели силовые с медными жилами | 0.96
21.1.06.10-0500 | Кабель силовой с медными жилами ВВГ 5х35мк(N, PE)-1000 | 1000 м | 1429485.62 | 86 | Кабели силовые с медными жилами | 0.96
21.1.06.10-0501 | Кабель силовой с медными жилами ВВГ 5х50мк(N, PE)-1000 | 1000 м | 2028693.18 | 86 | Кабели силовые с медными жилами | 0.96
21.1.06.10-0502 | Кабель силовой с медными жилами ВВГ 5х150мк(N, PE)-1000 | 1000 м | 6048371.66 | 86 | Кабели силовые с медными жилами | 0.96
21.1.06.10-0511 | Кабель силовой с медными жилами ВВГнг(A) 1х1,5ок-1000 | 1000 м | 16309.35 | 86 | Кабели силовые с медными жилами | 0.96
21.1.06.10-0512 | Кабель силовой с медными жилами ВВГнг(A) 1х2,5ок-1000 | 1000 м | 24383.76 | 86 | Кабели силовые с медными жилами | 0.96
21.1.06.10-0513 | Кабель силовой с медными жилами ВВГнг(A) 1х4ок-1000 | 1000 м | 37463.8 | 86 | Кабели силовые с медными жилами | 0.96
21.1.06.10-0514 | Кабель силовой с медными жилами ВВГнг(A) 1х6ок-1000 | 1000 м | 53781.19 | 86 | Кабели силовые с медными жилами | 0.96
21.1.06.10-0515 | Кабель силовой с медными жилами ВВГнг(A) 1х10ок-1000 | 1000 м | 85450.14 | 86 | Кабели силовые с медными жилами | 0.96
21.1.06.10-0516 | Кабель силовой с медными жилами ВВГнг(A) 1х16мк-1000 | 1000 м | 137447.81 | 86 | Кабели силовые с медными жилами | 0.96
21.1.06.10-0517 | Кабель силовой с медными жилами ВВГнг(A) 1х25мк-1000 | 1000 м | 201889.11 | 86 | Кабели силовые с медными жилами | 0.96
21.1.06.10-0518 | Кабель силовой с медными жилами ВВГнг(A) 1х35мк-1000 | 1000 м | 277770.84 | 86 | Кабели силовые с медными жилами | 0.96
21.1.06.10-0519 | Кабель силовой с медными жилами ВВГнг(A) 1х50мк-1000 | 1000 м | 392985.77 | 86 | Кабели силовые с медными жилами | 0.96
21.1.06.10-0520 | Кабель силовой с медными жилами ВВГнг(A) 1х70мк-1000 | 1000 м | 543942.12 | 86 | Кабели силовые с медными жилами | 0.96
21.1.06.10-0521 | Кабель силовой с медными жилами ВВГнг(A) 2х1,5ок(N)-1000 | 1000 м | 40512.42 | 86 | Кабели силовые с медными жилами | 0.96
21.1.06.10-0522 | Кабель силовой с медными жилами ВВГнг(A) 2х2,5ок(N)-1000 | 1000 м | 58070.71 | 86 | Кабели силовые с медными жилами | 0.96
21.1.06.10-0523 | Кабель силовой с медными жилами ВВГнг(A) 2х4ок(N)-1000 | 1000 м | 90558.93 | 86 | Кабели силовые с медными жилами | 0.96
21.1.06.10-0524 | Кабель силовой с медными жилами ВВГнг(A) 2х6ок(N)-1000 | 1000 м | 125999.41 | 86 | Кабели силовые с медными жилами | 0.96
21.1.06.10-0525 | Кабель силовой с медными жилами ВВГнг(A) 2х10ок(N)-1000 | 1000 м | 193859.63 | 86 | Кабели силовые с медными жилами | 0.96
21.1.06.10-0526 | Кабель силовой с медными жилами ВВГнг(A) 2х16мк(N)-1000 | 1000 м | 302716.65 | 86 | Кабели силовые с медными жилами | 0.96
21.1.06.10-0527 | Кабель силовой с медными жилами ВВГнг(A) 2х25мк(N)-1000 | 1000 м | 446721.74 | 86 | Кабели силовые с медными жилами | 0.96
21.1.06.10-0528 | Кабель силовой с медными жилами ВВГнг(A) 3х1,5ок(N, PE)-1000 | 1000 м | 55759.39 | 86 | Кабели силовые с медными жилами | 0.96
21.1.06.10-0529 | Кабель силовой с медными жилами ВВГнг(A) 3х2,5ок(N, PE)-1000 | 1000 м | 81243.09 | 86 | Кабели силовые с медными жилами | 0.96
21.1.06.10-0530 | Кабель силовой с медными жилами ВВГнг(A) 3х4ок(N, PE)-1000 | 1000 м | 123374.29 | 86 | Кабели силовые с медными жилами | 0.96
21.1.06.10-0531 | Кабель силовой с медными жилами ВВГнг(A) 3х6ок(N, PE)-1000 | 1000 м | 174607.36 | 86 | Кабели силовые с медными жилами | 0.96
21.1.06.10-0532 | Кабель силовой с медными жилами ВВГнг(A) 3х10ок(N, PE)-1000 | 1000 м | 273440.15 | 86 | Кабели силовые с медными жилами | 0.96
21.1.06.10-0533 | Кабель силовой с медными жилами ВВГнг(A) 3х16мк(N, PE)-1000 | 1000 м | 430422.92 | 86 | Кабели силовые с медными жилами | 0.96
21.1.06.10-0534 | Кабель силовой с медными жилами ВВГнг(A) 3х25мк(N, PE)-1000 | 1000 м | 636336.48 | 86 | Кабели силовые с медными жилами | 0.96
21.1.06.10-0535 | Кабель силовой с медными жилами ВВГнг(A) 3х35мк(N, PE)-1000 | 1000 м | 876497.01 | 86 | Кабели силовые с медными жилами | 0.96
21.1.06.10-0536 | Кабель силовой с медными жилами ВВГнг(A) 4х1,5ок(N)-1000 | 1000 м | 69687.87 | 86 | Кабели силовые с медными жилами | 0.96
21.1.06.10-0537 | Кабель силовой с медными жилами ВВГнг(A) 4х2,5ок(N)-1000 | 1000 м | 103140.17 | 86 | Кабели силовые с медными жилами | 0.96
21.1.06.10-0538 | Кабель силовой с медными жилами ВВГнг(A) 4х4ок(N)-1000 | 1000 м | 158045.73 | 86 | Кабели силовые с медными жилами | 0.96
21.1.06.10-0539 | Кабель силовой с медными жилами ВВГнг(A) 4х6ок(N)-1000 | 1000 м | 225472.94 | 86 | Кабели силовые с медными жилами | 0.96
21.1.06.10-0540 | Кабель силовой с медными жилами ВВГнг(A) 4х10ок(N)-1000 | 1000 м | 355910.73 | 86 | Кабели силовые с медными жилами | 0.96
21.1.06.10-0541 | Кабель силовой с медными жилами ВВГнг(A) 4х16мк(N)-1000 | 1000 м | 565775.32 | 86 | Кабели силовые с медными жилами | 0.96
21.1.06.10-0542 | Кабель силовой с медными жилами ВВГнг(A) 4х25мк(N)-1000 | 1000 м | 832133.78 | 86 | Кабели силовые с медными жилами | 0.96
21.1.06.10-0543 | Кабель силовой с медными жилами ВВГнг(A) 4х35мк(N)-1000 | 1000 м | 1147265.02 | 86 | Кабели силовые с медными жилами | 0.96
21.1.06.10-0544 | Кабель силовой с медными жилами ВВГнг(A) 4х185мк(N)-1000 | 1000 м | 5991936.59 | 86 | Кабели силовые с медными жилами | 0.96
21.1.06.10-0545 | Кабель силовой с медными жилами ВВГнг(A) 5х1,5ок(N, PE)-1000 | 1000 м | 83926.75 | 86 | Кабели силовые с медными жилами | 0.96
21.1.06.10-0546 | Кабель силовой с медными жилами ВВГнг(A) 5х2,5ок(N, PE)-1000 | 1000 м | 125412.05 | 86 | Кабели силовые с медными жилами | 0.96
21.1.06.10-0547 | Кабель силовой с медными жилами ВВГнг(A) 5х4ок(N, PE)-1000 | 1000 м | 193254.16 | 86 | Кабели силовые с медными жилами | 0.96
21.1.06.10-0548 | Кабель силовой с медными жилами ВВГнг(A) 5х6ок(N, PE)-1000 | 1000 м | 276988.45 | 86 | Кабели силовые с медными жилами | 0.96
21.1.06.10-0549 | Кабель силовой с медными жилами ВВГнг(A) 5х10ок(N, PE)-1000 | 1000 м | 439216.72 | 86 | Кабели силовые с медными жилами | 0.96
21.1.06.10-0550 | Кабель силовой с медными жилами ВВГнг(A) 5х16мк(N, PE)-1000 | 1000 м | 702451.41 | 86 | Кабели силовые с медными жилами | 0.96
21.1.06.10-0551 | Кабель силовой с медными жилами ВВГнг(A) 5х25мк(N, PE)-1000 | 1000 м | 1039623 | 86 | Кабели силовые с медными жилами | 0.96
21.1.06.10-0552 | Кабель силовой с медными жилами ВВГнг(A) 5х35мк(N, PE)-1000 | 1000 м | 1434596.73 | 86 | Кабели силовые с медными жилами | 0.96
21.1.06.10-0553 | Кабель силовой с медными жилами ВВГнг(A) 5х50мк(N, PE)-1000 | 1000 м | 2035489.39 | 86 | Кабели силовые с медными жилами | 0.96
21.1.06.10-0554 | Кабель силовой с медными жилами ВВГнг(A) 5х185мк(N, PE)-1000 | 1000 м | 7467699.04 | 86 | Кабели силовые с медными жилами | 0.96
21.1.06.10-0570 | Кабель силовой с медными жилами ВВГнг(A)-LS 1х185мк-1000 | 1000 м | 1429973.12 | 86 | Кабели силовые с медными жилами | 0.96
21.1.06.10-0596 | Кабель силовой с медными жилами ВВГнг(A)-LS 4х70мк(N)-1000 | 1000 м | 2311962.49 | 86 | Кабели силовые с медными жилами | 0.96
21.1.06.10-0597 | Кабель силовой с медными жилами ВВГнг(A)-LS 4х95мк(N)-1000 | 1000 м | 3122787.28 | 86 | Кабели силовые с медными жилами | 0.96
21.1.06.10-0598 | Кабель силовой с медными жилами ВВГнг(A)-LS 4х120мк(N)-1000 | 1000 м | 3911799.61 | 86 | Кабели силовые с медными жилами | 0.96
21.1.06.10-0599 | Кабель силовой с медными жилами ВВГнг(A)-LS 4х150мк(N)-1000 | 1000 м | 4890233.79 | 86 | Кабели силовые с медными жилами | 0.96
21.1.06.10-0600 | Кабель силовой с медными жилами ВВГнг(A)-LS 4х185мк(N)-1000 | 1000 м | 6023259.73 | 86 | Кабели силовые с медными жилами | 0.96
21.1.06.10-0601 | Кабель силовой с медными жилами ВВГнг(A)-LS 4х240мк(N)-1000 | 1000 м | 7778499.63 | 86 | Кабели силовые с медными жилами | 0.96
21.1.06.10-0611 | Кабель силовой с медными жилами ВВГнг(A)-LS 5х70мк(N, PE)-1000 | 1000 м | 2884256.29 | 86 | Кабели силовые с медными жилами | 0.96
21.1.06.10-0612 | Кабель силовой с медными жилами ВВГнг(A)-LS 5х95мк(N, PE)-1000 | 1000 м | 3899803.09 | 86 | Кабели силовые с медными жилами | 0.96
21.1.06.10-0613 | Кабель силовой с медными жилами ВВГнг(A)-LS 5х120мк(N, PE)-1000 | 1000 м | 4886601.13 | 86 | Кабели силовые с медными жилами | 0.96
21.1.06.10-0614 | Кабель силовой с медными жилами ВВГнг(A)-LS 5х150мк(N, PE)-1000 | 1000 м | 6091615.34 | 86 | Кабели силовые с медными жилами | 0.96
21.1.06.10-0615 | Кабель силовой с медными жилами ВВГнг(A)-LS 5х185мк(N, PE)-1000 | 1000 м | 7506466.23 | 86 | Кабели силовые с медными жилами | 0.96
21.1.06.10-0616 | Кабель силовой с медными жилами ВВГнг(A)-LS 5х240мк(N, PE)-1000 | 1000 м | 9734191.03 | 86 | Кабели силовые с медными жилами | 0.96
21.1.06.10-0621 | Кабель силовой с медными жилами ВБШв 2х6ок(N)-1000 | 1000 м | 165285.34 | 86 | Кабели силовые с медными жилами | 0.96
21.1.06.10-0622 | Кабель силовой с медными жилами ВБШв 2х10ок(N)-1000 | 1000 м | 238032.18 | 86 | Кабели силовые с медными жилами | 0.96
21.1.06.10-0623 | Кабель силовой с медными жилами ВБШв 2х16мк(N)-1000 | 1000 м | 356106.37 | 86 | Кабели силовые с медными жилами | 0.96
21.1.06.10-0624 | Кабель силовой с медными жилами ВБШв 2х25мк(N)-1000 | 1000 м | 512531.2 | 86 | Кабели силовые с медными жилами | 0.96
21.1.06.10-0625 | Кабель силовой с медными жилами ВБШв 2х35мк(N)-1000 | 1000 м | 681206.13 | 86 | Кабели силовые с медными жилами | 0.96
21.1.06.10-0626 | Кабель силовой с медными жилами ВБШв 2х50мк(N)-1000 | 1000 м | 940795.74 | 86 | Кабели силовые с медными жилами | 0.96
21.1.06.10-0627 | Кабель силовой с медными жилами ВБШв 3х6ок(N, PE)-1000 | 1000 м | 216133.66 | 86 | Кабели силовые с медными жилами | 0.96
21.1.06.10-0629 | Кабель силовой с медными жилами ВБШв 3х10ок(N, PE)-1000 | 1000 м | 320238.54 | 86 | Кабели силовые с медными жилами | 0.96
21.1.06.10-0631 | Кабель силовой с медными жилами ВБШв 3х16мк(N, PE)-1000 | 1000 м | 487133.37 | 86 | Кабели силовые с медными жилами | 0.96
21.1.06.10-0633 | Кабель силовой с медными жилами ВБШв 3х25мк(N, PE)-1000 | 1000 м | 706311.65 | 86 | Кабели силовые с медными жилами | 0.96
21.1.06.10-0635 | Кабель силовой с медными жилами ВБШв 3х35мк(N, PE)-1000 | 1000 м | 949963.17 | 86 | Кабели силовые с медными жилами | 0.96
21.1.06.10-0638 | Кабель силовой с медными жилами ВБШв 3х50мк(N, PE)-1000 | 1000 м | 1322646.83 | 86 | Кабели силовые с медными жилами | 0.96
21.1.06.10-0641 | Кабель силовой с медными жилами ВБШв 3х70мк(N, PE)-1000 | 1000 м | 1843633.54 | 86 | Кабели силовые с медными жилами | 0.96
21.1.06.10-0642 | Кабель силовой с медными жилами ВБбШв 3х70мк+1х25ок-1000 | 1000 м | 2071625.67 | 86 | Кабели силовые с медными жилами | 0.96
21.1.06.10-0643 | Кабель силовой с медными жилами ВБШв 3х70+1х35мк(N, PE)-1000 | 1000 м | 2108005.96 | 86 | Кабели силовые с медными жилами | 0.96
21.1.06.10-0644 | Кабель силовой с медными жилами ВБШв 3х95мк(N, PE)-1000 | 1000 м | 2462346.17 | 86 | Кабели силовые с медными жилами | 0.96
21.1.06.10-0645 | Кабель силовой с медными жилами ВБбШв 3х95мк+1х25ок-1000 | 1000 м | 2759245.43 | 86 | Кабели силовые с медными жилами | 0.96
21.1.06.10-0646 | Кабель силовой с медными жилами ВБбШв 3х95мк+1х35мк-1000 | 1000 м | 2826105.82 | 86 | Кабели силовые с медными жилами | 0.96
21.1.06.10-0647 | Кабель силовой с медными жилами ВБШв 3х120мк(N, PE)-1000 | 1000 м | 3071801.34 | 86 | Кабели силовые с медными жилами | 0.96
21.1.06.10-0648 | Кабель силовой с медными жилами ВБШв 3х150мк(N, PE)-1000 | 1000 м | 3814884.64 | 86 | Кабели силовые с медными жилами | 0.96
21.1.06.10-0649 | Кабель силовой с медными жилами ВБШв 3х185мк(N, PE)-1000 | 1000 м | 4680279.38 | 86 | Кабели силовые с медными жилами | 0.96
21.1.06.10-0650 | Кабель силовой с медными жилами ВБШв 3х240мк(N, PE)-1000 | 1000 м | 6022547.66 | 86 | Кабели силовые с медными жилами | 0.96
21.1.06.10-0651 | Кабель силовой с медными жилами ВБШв 4х4ок(N)-1000 | 1000 м | 202503.72 | 86 | Кабели силовые с медными жилами | 0.96
21.1.06.10-0652 | Кабель силовой с медными жилами ВБШв 4х6ок(N)-1000 | 1000 м | 270805.08 | 86 | Кабели силовые с медными жилами | 0.96
21.1.06.10-0653 | Кабель силовой с медными жилами ВБШв 4х10ок(N)-1000 | 1000 м | 407243.98 | 86 | Кабели силовые с медными жилами | 0.96
21.1.06.10-0654 | Кабель силовой с медными жилами ВБШв 4х16мк(N)-1000 | 1000 м | 627975.67 | 86 | Кабели силовые с медными жилами | 0.96
21.1.06.10-0655 | Кабель силовой с медными жилами ВБШв 4х25мк(N)-1000 | 1000 м | 914094.79 | 86 | Кабели силовые с медными жилами | 0.96
21.1.06.10-0656 | Кабель силовой с медными жилами ВБШв 4х35мк(N)-1000 | 1000 м | 1240720.54 | 86 | Кабели силовые с медными жилами | 0.96
21.1.06.10-0657 | Кабель силовой с медными жилами ВБШв 4х50мк(N)-1000 | 1000 м | 1744558.54 | 86 | Кабели силовые с медными жилами | 0.96
21.1.06.10-0658 | Кабель силовой с медными жилами ВБШв 4х70мк(N)-1000 | 1000 м | 2425394.27 | 86 | Кабели силовые с медными жилами | 0.96
21.1.06.10-0659 | Кабель силовой с медными жилами ВБШв 4х95мк(N)-1000 | 1000 м | 3262361.48 | 86 | Кабели силовые с медными жилами | 0.96
21.1.06.10-0660 | Кабель силовой с медными жилами ВБШв 5х2,5ок(N, PE)-1000 | 1000 м | 165797.88 | 86 | Кабели силовые с медными жилами | 0.96
21.1.06.10-0661 | Кабель силовой с медными жилами ВБШв 5х4ок(N, PE)-1000 | 1000 м | 242187.41 | 86 | Кабели силовые с медными жилами | 0.96
21.1.06.10-0662 | Кабель силовой с медными жилами ВБШв 5х16ок(N, PE)-1000 | 1000 м | 845948.31 | 86 | Кабели силовые с медными жилами | 0.96
21.1.06.10-0663 | Кабель силовой с медными жилами ВБбШв 5х25ок(N, PE)-1000 | 1000 м | 1243197.57 | 86 | Кабели силовые с медными жилами | 0.96
21.1.06.10-0664 | Кабель силовой с медными жилами ВБбШв 5х35ок(N, PE)-1000 | 1000 м | 1631987.58 | 86 | Кабели силовые с медными жилами | 0.96
21.1.06.10-0671 | Кабель силовой с медными жилами ВБШвнг(A)-LS 3х1,5ок(N, PE)-1000 | 1000 м | 89646.05 | 86 | Кабели силовые с медными жилами | 0.96
21.1.06.10-0672 | Кабель силовой с медными жилами ВБШвнг(A)-LS 3х2,5ок(N, PE)-1000 | 1000 м | 118535.35 | 86 | Кабели силовые с медными жилами | 0.96
21.1.06.10-1002 | Кабель силовой с медными жилами ППГнг(A)-FRHF 1х10ок-1000 | 1000 м | 129017.96 | 86 | Кабели силовые с медными жилами | 0.96
21.1.06.10-1004 | Кабель силовой с медными жилами ППГнг(A)-FRHF 1х16мк-1000 | 1000 м | 197560.98 | 86 | Кабели силовые с медными жилами | 0.96
21.1.06.10-1006 | Кабель силовой с медными жилами ППГнг(A)-FRHF 1х25мк-1000 | 1000 м | 297664.65 | 86 | Кабели силовые с медными жилами | 0.96
21.1.06.10-1008 | Кабель силовой с медными жилами ППГнг(A)-FRHF 1х35мк-1000 | 1000 м | 398147.28 | 86 | Кабели силовые с медными жилами | 0.96
21.1.06.10-1012 | Кабель силовой с медными жилами ППГнг(A)-FRHF 1х70мк-1000 | 1000 м | 676108.14 | 86 | Кабели силовые с медными жилами | 0.96
21.1.06.10-1014 | Кабель силовой с медными жилами ППГнг(A)-FRHF 1х95мк-1000 | 1000 м | 935725.93 | 86 | Кабели силовые с медными жилами | 0.96
21.1.06.10-1016 | Кабель силовой с медными жилами ППГнг(A)-FRHF 2х1,5ок(N)-1000 | 1000 м | 70722.94 | 86 | Кабели силовые с медными жилами | 0.96
21.1.06.10-1018 | Кабель силовой с медными жилами ППГнг(A)-FRHF 2х120мк(N)-1000 | 1000 м | 2546797.38 | 86 | Кабели силовые с медными жилами | 0.96
21.1.06.10-1022 | Кабель силовой с медными жилами ППГнг(A)-FRHF 2х4ок(N)-1000 | 1000 м | 138850.06 | 86 | Кабели силовые с медными жилами | 0.96
21.1.06.10-1024 | Кабель силовой с медными жилами ППГнг(A)-FRHF 2х70мк(N)-1000 | 1000 м | 1503317.1 | 86 | Кабели силовые с медными жилами | 0.96
21.1.06.10-1026 | Кабель силовой с медными жилами ППГнг(A)-FRHF 2х95мк(N)-1000 | 1000 м | 2041932.87 | 86 | Кабели силовые с медными жилами | 0.96
21.1.06.10-1028 | Кабель силовой с медными жилами ППГнг(A)-FRHF 3х1,5ок(N, PE)-1000 | 1000 м | 92490.32 | 86 | Кабели силовые с медными жилами | 0.96
21.1.06.10-1030 | Кабель силовой с медными жилами ППГнг(A)-FRHF 3х10ок-1000 | 1000 м | 407556.77 | 86 | Кабели силовые с медными жилами | 0.96
21.1.06.10-1032 | Кабель силовой с медными жилами ППГнг(A)-FRHF 3х120мс-1000 | 1000 м | 3576000.34 | 86 | Кабели силовые с медными жилами | 0.96
21.1.06.10-1034 | Кабель силовой с медными жилами ППГнг(A)-FRHF 3х16мк-1000 | 1000 м | 790743.08 | 86 | Кабели силовые с медными жилами | 0.96
21.1.06.10-1036 | Кабель силовой с медными жилами ППГнг(A)-FRHF 3х35мк-1000 | 1000 м | 1267617.49 | 86 | Кабели силовые с медными жилами | 0.96
21.1.06.10-1038 | Кабель силовой с медными жилами ППГнг(A)-FRHF 3х50мк-1000 | 1000 м | 1544314.82 | 86 | Кабели силовые с медными жилами | 0.96
21.1.06.10-1040 | Кабель силовой с медными жилами ППГнг(A)-FRHF 3х6ок(N, PE)-1000 | 1000 м | 255378.65 | 86 | Кабели силовые с медными жилами | 0.96
21.1.06.10-1042 | Кабель силовой с медными жилами ППГнг(A)-FRHF 3х70мс-1000 | 1000 м | 2097277.7 | 86 | Кабели силовые с медными жилами | 0.96
21.1.06.10-1044 | Кабель силовой с медными жилами ППГнг(A)-FRHF 4х1,5ок(N)-1000 | 1000 м | 116515.92 | 86 | Кабели силовые с медными жилами | 0.96
21.1.06.10-1046 | Кабель силовой с медными жилами ППГнг(A)-FRHF 4х10ок(N)-1000 | 1000 м | 531415.09 | 86 | Кабели силовые с медными жилами | 0.96
21.1.06.10-1048 | Кабель силовой с медными жилами ППГнг(A)-FRHF 4х16мк(N)-1000 | 1000 м | 809636.79 | 86 | Кабели силовые с медными жилами | 0.96
21.1.06.10-1050 | Кабель силовой с медными жилами ППГнг(A)-FRHF 4х2,5ок(PE)-1000 | 1000 м | 162079.46 | 86 | Кабели силовые с медными жилами | 0.96
21.1.06.10-1052 | Кабель силовой с медными жилами ППГнг(A)-FRHF 4х4ок(N)-1000 | 1000 м | 239951.57 | 86 | Кабели силовые с медными жилами | 0.96
21.1.06.10-1054 | Кабель силовой с медными жилами ППГнг(A)-FRHF 4х6ок(N)-1000 | 1000 м | 329004.02 | 86 | Кабели силовые с медными жилами | 0.96
21.1.06.10-1056 | Кабель силовой с медными жилами ППГнг(A)-FRHF 5х1,5ок(N, PE)-1000 | 1000 м | 142959.94 | 86 | Кабели силовые с медными жилами | 0.96
21.1.06.10-1058 | Кабель силовой с медными жилами ППГнг(A)-FRHF 5х25мк(N, PE)-1000 | 1000 м | 1538972.95 | 86 | Кабели силовые с медными жилами | 0.96
21.1.06.10-1060 | Кабель силовой с медными жилами ППГнг(A)-FRHF 5х50мк(N, PE)-1000 | 1000 м | 2529838.98 | 86 | Кабели силовые с медными жилами | 0.96
21.1.06.10-1062 | Кабель силовой с медными жилами ППГнг(A)-FRHF 5х95мс(N, PE)-1000 | 1000 м | 4754402.22 | 86 | Кабели силовые с медными жилами | 0.96
21.1.06.10-1064 | Кабель силовой с медными жилами СБ 3х120+1х70-1000 | 1000 м | 785052.64 | 86 | Кабели силовые с медными жилами | 0.96
21.1.06.10-1066 | Кабель силовой с медными жилами СБ 3х150+1х70-1000 | 1000 м | 949237.88 | 86 | Кабели силовые с медными жилами | 0.96
21.1.06.10-1068 | Кабель силовой с медными жилами СБ 3х185+1х95-1000 | 1000 м | 1186312.73 | 86 | Кабели силовые с медными жилами | 0.96
21.1.06.10-1070 | Кабель силовой с медными жилами СБ 3х35+1х16-1000 | 1000 м | 253678.64 | 86 | Кабели силовые с медными жилами | 0.96
21.1.06.10-1072 | Кабель силовой с медными жилами СБ 3х50+1х25-1000 | 1000 м | 331354.63 | 86 | Кабели силовые с медными жилами | 0.96
21.1.06.10-1076 | Кабель силовой с медными жилами СБ 3х95+1х50-1000 | 1000 м | 634248.1 | 86 | Кабели силовые с медными жилами | 0.96
21.1.06.10-1078 | Кабель силовой с медными жилами СБ 4х120-1000 | 1000 м | 4956803.43 | 86 | Кабели силовые с медными жилами | 0.96
21.1.06.10-1080 | Кабель силовой с медными жилами СБ 4х35-1000 | 1000 м | 1765447.23 | 86 | Кабели силовые с медными жилами | 0.96
21.1.06.10-1082 | Кабель силовой с медными жилами СБ 4х50-1000 | 1000 м | 2256739.41 | 86 | Кабели силовые с медными жилами | 0.96
21.1.06.10-1084 | Кабель силовой с медными жилами СБ 4х70-1000 | 1000 м | 2903124.39 | 86 | Кабели силовые с медными жилами | 0.96
21.1.06.10-1086 | Кабель силовой с медными жилами СБ 4х95-1000 | 1000 м | 3997618.38 | 86 | Кабели силовые с медными жилами | 0.96
21.1.06.10-1092 | Кабель силовой с медными жилами ВБШв 4х120мс(N)-1000 | 1000 м | 3972493.12 | 86 | Кабели силовые с медными жилами | 0.96
21.1.06.10-1094 | Кабель силовой с медными жилами ВБШв 4х150мс(N)-1000 | 1000 м | 4938698.25 | 86 | Кабели силовые с медными жилами | 0.96
21.1.06.10-1096 | Кабель силовой с медными жилами ВБШв 4х185мс(N)-1000 | 1000 м | 6062708.73 | 86 | Кабели силовые с медными жилами | 0.96
21.1.06.10-1098 | Кабель силовой с медными жилами ВВГнг(A) 1х95мк-1000 | 1000 м | 737133.12 | 86 | Кабели силовые с медными жилами | 0.96
21.1.06.10-1100 | Кабель силовой с медными жилами ВВГнг(A) 1х120мк-1000 | 1000 м | 924967.6 | 86 | Кабели силовые с медными жилами | 0.96
21.1.06.10-1102 | Кабель силовой с медными жилами ВВГнг(A) 1х150мк-1000 | 1000 м | 1152757.83 | 86 | Кабели силовые с медными жилами | 0.96
21.1.06.10-1104 | Кабель силовой с медными жилами ВВГнг(A) 1х185мк-1000 | 1000 м | 1422104.85 | 86 | Кабели силовые с медными жилами | 0.96
21.1.06.10-1106 | Кабель силовой с медными жилами ВВГнг(A) 1х240мк-1000 | 1000 м | 1837631.34 | 86 | Кабели силовые с медными жилами | 0.96
21.1.06.10-1108 | Кабель силовой с медными жилами ВВГнг(A) 2х35мк-1000 | 1000 м | 608033.07 | 86 | Кабели силовые с медными жилами | 0.96
21.1.06.10-1110 | Кабель силовой с медными жилами ВВГнг(A) 2х70мк-1000 | 1000 м | 1186189.09 | 86 | Кабели силовые с медными жилами | 0.96
21.1.06.10-1112 | Кабель силовой с медными жилами ВВГнг(A) 3х120мс(N, PE)-1000 | 1000 м | 2900975.23 | 86 | Кабели силовые с медными жилами | 0.96
21.1.06.10-1114 | Кабель силовой с медными жилами ВВГнг(A) 3х120+1х70мк(N)-1000 | 1000 м | 3456416.1 | 86 | Кабели силовые с медными жилами | 0.96
21.1.06.10-1116 | Кабель силовой с медными жилами ВВГнг(A) 3х150мс(N, PE)-1000 | 1000 м | 3612260.42 | 86 | Кабели силовые с медными жилами | 0.96
21.1.06.10-1118 | Кабель силовой с медными жилами ВВГнг(A) 3х150+1х70мк(N)-1000 | 1000 м | 4189225.83 | 86 | Кабели силовые с медными жилами | 0.96
21.1.06.10-1120 | Кабель силовой с медными жилами ВВГнг(A) 3х185мс(N, PE)-1000 | 1000 м | 4456459.8 | 86 | Кабели силовые с медными жилами | 0.96
21.1.06.10-1122 | Кабель силовой с медными жилами ВВГнг(A) 3х185+1х95мк(N)-1000 | 1000 м | 5223077.96 | 86 | Кабели силовые с медными жилами | 0.96
21.1.06.10-1124 | Кабель силовой с медными жилами ВВГнг(A) 3х25мк+1х16ок(N)-1000 | 1000 м | 956038.51 | 86 | Кабели силовые с медными жилами | 0.96
21.1.06.10-1126 | Кабель силовой с медными жилами ВВГнг(A) 3х35мк+1х16ок(N)-1000 | 1000 м | 1257593.37 | 86 | Кабели силовые с медными жилами | 0.96
21.1.06.10-1128 | Кабель силовой с медными жилами ВВГнг(A) 3х50мк(N, PE)-1000 | 1000 м | 1237043.1 | 86 | Кабели силовые с медными жилами | 0.96
21.1.06.10-1130 | Кабель силовой с медными жилами ВВГнг(A) 3х50мк+1х25мк(PE)-1000 | 1000 м | 1548392.58 | 86 | Кабели силовые с медными жилами | 0.96
21.1.06.10-1132 | Кабель силовой с медными жилами ВВГнг(A) 3х70мс(N, PE)-1000 | 1000 м | 1711511.06 | 86 | Кабели силовые с медными жилами | 0.96
21.1.06.10-1134 | Кабель силовой с медными жилами ВВГнг(A) 3х70+1х35мк(N)-1000 | 1000 м | 2000310.79 | 86 | Кабели силовые с медными жилами | 0.96
21.1.06.10-1136 | Кабель силовой с медными жилами ВВГнг(A) 3х95мс(N, PE)-1000 | 1000 м | 2312150.53 | 86 | Кабели силовые с медными жилами | 0.96
21.1.06.10-1138 | Кабель силовой с медными жилами ВВГнг(A) 3х95+1х50мк(N)-1000 | 1000 м | 2718829.47 | 86 | Кабели силовые с медными жилами | 0.96
21.1.06.10-1140 | Кабель силовой с медными жилами ВВГнг(A) 4х120мс(N)-1000 | 1000 м | 3830217.07 | 86 | Кабели силовые с медными жилами | 0.96
21.1.06.10-1142 | Кабель силовой с медными жилами ВВГнг(A) 4х150мс(N)-1000 | 1000 м | 4788135.86 | 86 | Кабели силовые с медными жилами | 0.96
21.1.06.10-1144 | Кабель силовой с медными жилами ВВГнг(A) 4х240мс(N)-1000 | 1000 м | 7617829.29 | 86 | Кабели силовые с медными жилами | 0.96
21.1.06.10-1146 | Кабель силовой с медными жилами ВВГнг(A) 4х50мк(N)-1000 | 1000 м | 1632071.71 | 86 | Кабели силовые с медными жилами | 0.96
21.1.06.10-1148 | Кабель силовой с медными жилами ВВГнг(A) 4х70мс(N)-1000 | 1000 м | 2261730.1 | 86 | Кабели силовые с медными жилами | 0.96
21.1.06.10-1150 | Кабель силовой с медными жилами ВВГнг(A) 4х95мс(N)-1000 | 1000 м | 3055537.34 | 86 | Кабели силовые с медными жилами | 0.96
21.1.06.10-1152 | Кабель силовой с медными жилами ВВГнг(A) 5х120мс(N, PE)-1000 | 1000 м | 4784620.63 | 86 | Кабели силовые с медными жилами | 0.96
21.1.06.10-1154 | Кабель силовой с медными жилами ВВГнг(A) 5х150мс(N, PE)-1000 | 1000 м | 5964581.52 | 86 | Кабели силовые с медными жилами | 0.96
21.1.06.10-1156 | Кабель силовой с медными жилами ВВГнг(A) 5х70мс(N, PE)-1000 | 1000 м | 2821645.88 | 86 | Кабели силовые с медными жилами | 0.96
21.1.06.10-1158 | Кабель силовой с медными жилами ПвВГ 1х120мк-1000 | 1000 м | 1042895.26 | 86 | Кабели силовые с медными жилами | 0.96
21.1.06.10-1160 | Кабель силовой с медными жилами ПвВГ 1х150мк-1000 | 1000 м | 1293282.6 | 86 | Кабели силовые с медными жилами | 0.96
21.1.06.10-1162 | Кабель силовой с медными жилами ПвВГ 1х16мк-1000 | 1000 м | 165981.72 | 86 | Кабели силовые с медными жилами | 0.96
21.1.06.10-1164 | Кабель силовой с медными жилами ПвВГ 1х185мк-1000 | 1000 м | 1592159.43 | 86 | Кабели силовые с медными жилами | 0.96
21.1.06.10-1166 | Кабель силовой с медными жилами ПвВГ 1х240мк-1000 | 1000 м | 2086745.85 | 86 | Кабели силовые с медными жилами | 0.96
21.1.06.10-1168 | Кабель силовой с медными жилами ПвВГ 1х25мк-1000 | 1000 м | 243373 | 86 | Кабели силовые с медными жилами | 0.96
21.1.06.10-1172 | Кабель силовой с медными жилами ПвВГ 1х35мк-1000 | 1000 м | 333522.92 | 86 | Кабели силовые с медными жилами | 0.96
21.1.06.10-1176 | Кабель силовой с медными жилами ПвВГ 1х50мк-1000 | 1000 м | 417995.52 | 86 | Кабели силовые с медными жилами | 0.96
21.1.06.10-1180 | Кабель силовой с медными жилами ПвВГ 1х70мк-1000 | 1000 м | 591915.49 | 86 | Кабели силовые с медными жилами | 0.96
21.1.06.10-1182 | Кабель силовой с медными жилами ПвВГ 1х95мк-1000 | 1000 м | 821363.51 | 86 | Кабели силовые с медными жилами | 0.96
21.1.06.10-1184 | Кабель силовой с медными жилами ПвВГ 3х120мс-1000 | 1000 м | 3147909.41 | 86 | Кабели силовые с медными жилами | 0.96
21.1.06.10-1186 | Кабель силовой с медными жилами ПвВГ 3х150мс(N, PE)-1000 | 1000 м | 3903898.65 | 86 | Кабели силовые с медными жилами | 0.96
21.1.06.10-1188 | Кабель силовой с медными жилами ПвВГ 3х16мк-1000 | 1000 м | 507371.68 | 86 | Кабели силовые с медными жилами | 0.96
21.1.06.10-1190 | Кабель силовой с медными жилами ПвВГ 3х185мс(N, PE)-1000 | 1000 м | 4883647.93 | 86 | Кабели силовые с медными жилами | 0.96
21.1.06.10-1192 | Кабель силовой с медными жилами ПвВГ 3х240мс(N, PE)-1000 | 1000 м | 6400941.2 | 86 | Кабели силовые с медными жилами | 0.96
21.1.06.10-1194 | Кабель силовой с медными жилами ПвВГ 3х25мк(N, PE)-1000 | 1000 м | 756838.59 | 86 | Кабели силовые с медными жилами | 0.96
21.1.06.10-1196 | Кабель силовой с медными жилами ПвВГ 3х35мк-1000 | 1000 м | 1034744.13 | 86 | Кабели силовые с медными жилами | 0.96
21.1.06.10-1198 | Кабель силовой с медными жилами ПвВГ 3х50мк-1000 | 1000 м | 1301963.81 | 86 | Кабели силовые с медными жилами | 0.96
21.1.06.10-1200 | Кабель силовой с медными жилами ПвВГ 3х70мс(N, PE)-1000 | 1000 м | 1822555.94 | 86 | Кабели силовые с медными жилами | 0.96
21.1.06.10-1202 | Кабель силовой с медными жилами ПвВГ 3х95мс-1000 | 1000 м | 2509704.29 | 86 | Кабели силовые с медными жилами | 0.96
21.1.06.10-1204 | Кабель силовой с медными жилами ПвВГ 4х120мс(N)-1000 | 1000 м | 4190829.97 | 86 | Кабели силовые с медными жилами | 0.96
21.1.06.10-1206 | Кабель силовой с медными жилами ПвВГ 4х150мс(N)-1000 | 1000 м | 5194231.98 | 86 | Кабели силовые с медными жилами | 0.96
21.1.06.10-1208 | Кабель силовой с медными жилами ПвВГ 4х16мк(N)-1000 | 1000 м | 671265.43 | 86 | Кабели силовые с медными жилами | 0.96
21.1.06.10-1210 | Кабель силовой с медными жилами ПвВГ 4х185мс(N)-1000 | 1000 м | 6506709.64 | 86 | Кабели силовые с медными жилами | 0.96
21.1.06.10-1212 | Кабель силовой с медными жилами ПвВГ 4х240мс(N)-1000 | 1000 м | 8526750.87 | 86 | Кабели силовые с медными жилами | 0.96
21.1.06.10-1214 | Кабель силовой с медными жилами ПвВГ 4х25мк(N)-1000 | 1000 м | 997145.06 | 86 | Кабели силовые с медными жилами | 0.96
21.1.06.10-1216 | Кабель силовой с медными жилами ПвВГ 4х35мк(N)-1000 | 1000 м | 1367058.43 | 86 | Кабели силовые с медными жилами | 0.96
21.1.06.10-1218 | Кабель силовой с медными жилами ПвВГ 4х50мк(N)-1000 | 1000 м | 1720716.31 | 86 | Кабели силовые с медными жилами | 0.96
21.1.06.10-1220 | Кабель силовой с медными жилами ПвВГ 4х70мс(N)-1000 | 1000 м | 2421221.58 | 86 | Кабели силовые с медными жилами | 0.96
21.1.06.10-1222 | Кабель силовой с медными жилами ПвВГ 4х95мс(N)-1000 | 1000 м | 3335735.83 | 86 | Кабели силовые с медными жилами | 0.96
21.1.06.10-1236 | Кабель силовой с медными жилами ВВГнг(A)-FRLS 1х1,5ок-1000 | 1000 м | 23370.79 | 86 | Кабели силовые с медными жилами | 0.96
21.1.06.10-1238 | Кабель силовой с медными жилами ВВГнг(A)-FRLS 1х10ок-1000 | 1000 м | 100111.39 | 86 | Кабели силовые с медными жилами | 0.96
21.1.06.10-1240 | Кабель силовой с медными жилами ВВГнг(A)-FRLS 1х2,5ок-1000 | 1000 м | 33050.78 | 86 | Кабели силовые с медными жилами | 0.96
21.1.06.10-1242 | Кабель силовой с медными жилами ВВГнг(A)-FRLS 1х4ок-1000 | 1000 м | 48654.26 | 86 | Кабели силовые с медными жилами | 0.96
21.1.06.10-1244 | Кабель силовой с медными жилами ВВГнг(A)-FRLS 1х6ок-1000 | 1000 м | 66984.21 | 86 | Кабели силовые с медными жилами | 0.96
21.1.06.10-1250 | Кабель силовой с медными жилами ВВГнг(A)-FRLS 2х150мк(N)-1000 | 1000 м | 2681990.07 | 86 | Кабели силовые с медными жилами | 0.96
21.1.06.10-1272 | Кабель силовой с медными жилами ВВГнг(A)-FRLS 5х240мс(N, PE)-1000 | 1000 м | 10159019.24 | 86 | Кабели силовые с медными жилами | 0.96
21.1.06.10-1286 | Кабель силовой с медными жилами ПвБПнг(A)-FRHF 2х2,5ок(N)-1000 | 1000 м | 162531.06 | 86 | Кабели силовые с медными жилами | 0.96
21.1.06.10-1288 | Кабель силовой с медными жилами ПвБПнг(A)-FRHF 2х4ок(N)-1000 | 1000 м | 203183.42 | 86 | Кабели силовые с медными жилами | 0.96
21.1.06.10-1290 | Кабель силовой с медными жилами ПвБПнг(A)-FRHF 3х1,5ок(N, PE)-1000 | 1000 м | 157594.94 | 86 | Кабели силовые с медными жилами | 0.96
21.1.06.10-1292 | Кабель силовой с медными жилами ПвБПнг(A)-FRHF 3х120мс(N, PE)-1000 | 1000 м | 3663249.89 | 86 | Кабели силовые с медными жилами | 0.96
21.1.06.10-1294 | Кабель силовой с медными жилами ПвБПнг(A)-FRHF 3х16мк(N, PE)-1000 | 1000 м | 718343.07 | 86 | Кабели силовые с медными жилами | 0.96
21.1.06.10-1296 | Кабель силовой с медными жилами ПвБПнг(A)-FRHF 3х185мс(N, PE)-1000 | 1000 м | 5595897.58 | 86 | Кабели силовые с медными жилами | 0.96
21.1.06.10-1298 | Кабель силовой с медными жилами ПвБПнг(A)-FRHF 3х2,5ок(N, PE)-1000 | 1000 м | 195602.8 | 86 | Кабели силовые с медными жилами | 0.96
21.1.06.10-1300 | Кабель силовой с медными жилами ПвБПнг(A)-FRHF 3х25мк(N, PE)-1000 | 1000 м | 1019730.27 | 86 | Кабели силовые с медными жилами | 0.96
21.1.06.10-1302 | Кабель силовой с медными жилами ПвБПнг(A)-FRHF 3х35мк(N, PE)-1000 | 1000 м | 1344317.38 | 86 | Кабели силовые с медными жилами | 0.96
21.1.06.10-1304 | Кабель силовой с медными жилами ПвБПнг(A)-FRHF 3х4ок(N, PE)-1000 | 1000 м | 253630.04 | 86 | Кабели силовые с медными жилами | 0.96
21.1.06.10-1306 | Кабель силовой с медными жилами ПвБПнг(A)-FRHF 3х50мк(N, PE)-1000 | 1000 м | 1621669.99 | 86 | Кабели силовые с медными жилами | 0.96
21.1.06.10-1308 | Кабель силовой с медными жилами ПвБПнг(A)-FRHF 3х6ок(N, PE)-1000 | 1000 м | 328160.06 | 86 | Кабели силовые с медными жилами | 0.96
21.1.06.10-1310 | Кабель силовой с медными жилами ПвБПнг(A)-FRHF 3х70мс(N, PE)-1000 | 1000 м | 2169826.44 | 86 | Кабели силовые с медными жилами | 0.96
21.1.06.10-1312 | Кабель силовой с медными жилами ПвБПнг(A)-FRHF 3х95мс(N, PE)-1000 | 1000 м | 2949494.13 | 86 | Кабели силовые с медными жилами | 0.96
21.1.06.10-1314 | Кабель силовой с медными жилами ПвБПнг(A)-FRHF 4х10ок(N)-1000 | 1000 м | 609699.51 | 86 | Кабели силовые с медными жилами | 0.96
21.1.06.10-1316 | Кабель силовой с медными жилами ПвБПнг(A)-FRHF 4х16мк(N)-1000 | 1000 м | 921508.74 | 86 | Кабели силовые с медными жилами | 0.96
21.1.06.10-1318 | Кабель силовой с медными жилами ПвБПнг(A)-FRHF 4х2,5ок(N)-1000 | 1000 м | 237911.98 | 86 | Кабели силовые с медными жилами | 0.96
21.1.06.10-1320 | Кабель силовой с медными жилами ПвБПнг(A)-FRHF 4х240мс(PE)-1000 | 1000 м | 9456403.23 | 86 | Кабели силовые с медными жилами | 0.96
21.1.06.10-1322 | Кабель силовой с медными жилами ПвБПнг(A)-FRHF 4х25мк(N)-1000 | 1000 м | 1311225.87 | 86 | Кабели силовые с медными жилами | 0.96
21.1.06.10-1324 | Кабель силовой с медными жилами ПвБПнг(A)-FRHF 4х35мк(N)-1000 | 1000 м | 1737749.7 | 86 | Кабели силовые с медными жилами | 0.96
21.1.06.10-1326 | Кабель силовой с медными жилами ПвБПнг(A)-FRHF 4х4ок(N)-1000 | 1000 м | 312130.98 | 86 | Кабели силовые с медными жилами | 0.96
21.1.06.10-1328 | Кабель силовой с медными жилами ПвБПнг(A)-FRHF 4х70мс(N)-1000 | 1000 м | 2869686.92 | 86 | Кабели силовые с медными жилами | 0.96
21.1.06.10-1330 | Кабель силовой с медными жилами ПвБПнг(A)-FRHF 4х95мс(N)-1000 | 1000 м | 3891264.74 | 86 | Кабели силовые с медными жилами | 0.96
21.1.06.10-1332 | Кабель силовой с медными жилами ПвБПнг(A)-FRHF 5х120мс(N, PE)-1000 | 1000 м | 6039114.4 | 86 | Кабели силовые с медными жилами | 0.96
21.1.06.10-1334 | Кабель силовой с медными жилами ПвБПнг(A)-FRHF 5х16мк(N, PE)-1000 | 1000 м | 1137263.51 | 86 | Кабели силовые с медными жилами | 0.96
21.1.06.10-1336 | Кабель силовой с медными жилами ПвБПнг(A)-FRHF 5х185мс(N, PE)-1000 | 1000 м | 9061224.18 | 86 | Кабели силовые с медными жилами | 0.96
21.1.06.10-1338 | Кабель силовой с медными жилами ПвБПнг(A)-FRHF 5х35мк(N, PE)-1000 | 1000 м | 2147769.61 | 86 | Кабели силовые с медными жилами | 0.96
21.1.06.10-1340 | Кабель силовой с медными жилами ПвБПнг(A)-FRHF 5х4ок(N, PE)-1000 | 1000 м | 372605.11 | 86 | Кабели силовые с медными жилами | 0.96
21.1.06.10-1342 | Кабель силовой с медными жилами ПвБПнг(A)-FRHF 5х6ок(N, PE)-1000 | 1000 м | 492098.37 | 86 | Кабели силовые с медными жилами | 0.96
21.1.06.10-1344 | Кабель силовой с медными жилами ПвБПнг(A)-FRHF 5х70мс(N, PE)-1000 | 1000 м | 3577958.16 | 86 | Кабели силовые с медными жилами | 0.96
21.1.06.10-1346 | Кабель силовой с медными жилами ППГЭнг(A)-FRHF 3х185мс-1000 | 1000 м | 5681326.18 | 86 | Кабели силовые с медными жилами | 0.96
21.1.06.10-1370 | Кабель силовой с медными жилами ВБШвнг(A)-LS 3х50 мк(N, PE)-1000 | 1000 м | 1337123.85 | 86 | Кабели силовые с медными жилами | 0.96
21.1.06.10-1372 | Кабель силовой с медными жилами ВБШвнг(A)-LS 5х16ок(N, PE)-1000 | 1000 м | 901582.56 | 86 | Кабели силовые с медными жилами | 0.96
21.1.06.10-1374 | Кабель силовой с медными жилами ВБШвнг(A)-LS 3х10ок-1000 | 1000 м | 385108.76 | 86 | Кабели силовые с медными жилами | 0.96
21.1.06.10-1376 | Кабель силовой с медными жилами ВБШвнг(A)-LS 3х240мс-1000 | 1000 м | 6334808.15 | 86 | Кабели силовые с медными жилами | 0.96
21.1.06.10-1378 | Кабель силовой с медными жилами ВБШвнг(A)-LS 3х35мк-1000 | 1000 м | 1189144.2 | 86 | Кабели силовые с медными жилами | 0.96
21.1.06.10-1380 | Кабель силовой с медными жилами ВБШвнг(A)-LS 3х4ок(N, PE)-1000 | 1000 м | 168275.68 | 86 | Кабели силовые с медными жилами | 0.96
21.1.06.10-1382 | Кабель силовой с медными жилами ВБШвнг(A)-LS 3х6ок(N, PE)-1000 | 1000 м | 221021.83 | 86 | Кабели силовые с медными жилами | 0.96
21.1.06.10-1384 | Кабель силовой с медными жилами ВБШвнг(A)-LS 3х70мс-1000 | 1000 м | 1924885.05 | 86 | Кабели силовые с медными жилами | 0.96
21.1.06.10-1386 | Кабель силовой с медными жилами ВБШвнг(A)-LS 3х95мс-1000 | 1000 м | 2641786.89 | 86 | Кабели силовые с медными жилами | 0.96
21.1.06.10-1388 | Кабель силовой с медными жилами ВБШвнг(A)-LS 4х10ок(N)-1000 | 1000 м | 413867.73 | 86 | Кабели силовые с медными жилами | 0.96
21.1.06.10-1390 | Кабель силовой с медными жилами ВБШвнг(A)-LS 4х150мк(N)-1000 | 1000 м | 5055071.49 | 86 | Кабели силовые с медными жилами | 0.96
21.1.06.10-1392 | Кабель силовой с медными жилами ВБШвнг(A)-LS 4х240мс(N)-1000 | 1000 м | 7884185.71 | 86 | Кабели силовые с медными жилами | 0.96
21.1.06.10-1394 | Кабель силовой с медными жилами ВБШвнг(A)-LS 4х4ок(N)-1000 | 1000 м | 207772.41 | 86 | Кабели силовые с медными жилами | 0.96
21.1.06.10-1396 | Кабель силовой с медными жилами ВБШвнг(A)-LS 4х6ок(N)-1000 | 1000 м | 276611.45 | 86 | Кабели силовые с медными жилами | 0.96
21.1.06.10-1398 | Кабель силовой с медными жилами ВБШвнг(A)-LS 5х1,5ок(N, PE)-1000 | 1000 м | 124366.96 | 86 | Кабели силовые с медными жилами | 0.96
21.1.06.10-1400 | Кабель силовой с медными жилами ВБШвнг(A)-LS 5х10ок(N, PE)-1000 | 1000 м | 503266.26 | 86 | Кабели силовые с медными жилами | 0.96
21.1.06.10-1402 | Кабель силовой с медными жилами ВБШвнг(A)-LS 5х2,5ок(N, PE)-1000 | 1000 м | 170351.84 | 86 | Кабели силовые с медными жилами | 0.96
21.1.06.10-1404 | Кабель силовой с медными жилами ВБШвнг(A)-LS 5х240мс(N, PE)-1000 | 1000 м | 9805551.62 | 86 | Кабели силовые с медными жилами | 0.96
21.1.06.10-1406 | Кабель силовой с медными жилами ВБШвнг(A)-LS 5х25мк(N, PE)-1000 | 1000 м | 1134718.01 | 86 | Кабели силовые с медными жилами | 0.96
21.1.06.10-1408 | Кабель силовой с медными жилами ВБШвнг(A)-LS 5х35мк(N, PE)-1000 | 1000 м | 1542148.78 | 86 | Кабели силовые с медными жилами | 0.96
21.1.06.10-1410 | Кабель силовой с медными жилами ВБШвнг(A)-LS 5х4ок(N, PE)-1000 | 1000 м | 248246.67 | 86 | Кабели силовые с медными жилами | 0.96
21.1.06.10-1412 | Кабель силовой с медными жилами ВБШвнг(A)-LS 5х50мк(N, PE)-1000 | 1000 м | 2163167.07 | 86 | Кабели силовые с медными жилами | 0.96
21.1.06.10-1414 | Кабель силовой с медными жилами ВБШвнг(A)-LS 5х6ок(N, PE)-1000 | 1000 м | 333341.69 | 86 | Кабели силовые с медными жилами | 0.96
21.1.06.10-1416 | Кабель силовой с медными жилами ВБШвнг(A)-LS 5х70мс(N, PE)-1000 | 1000 м | 2967836.05 | 86 | Кабели силовые с медными жилами | 0.96
21.1.06.10-1418 | Кабель силовой с медными жилами ВБШвнг(A)-LS 5х95мс(N, PE)-1000 | 1000 м | 3985748.89 | 86 | Кабели силовые с медными жилами | 0.96
21.1.06.10-1426 | Кабель силовой с медными жилами ПБПнг(A)-HF 3х2,5ок(N, PE)-1000 | 1000 м | 156163.37 | 86 | Кабели силовые с медными жилами | 0.96
21.1.06.10-1428 | Кабель силовой с медными жилами ПБПнг(A)-HF 4х25мк(N)-1000 | 1000 м | 1267213.83 | 86 | Кабели силовые с медными жилами | 0.96
21.1.06.10-1512 | Кабель силовой с медными жилами ПвКШв 5х25-1000 | 1000 м | 1261800.53 | 86 | Кабели силовые с медными жилами | 0.96
21.1.06.10-1513 | Кабель силовой с медными жилами ПвКШв 5х35-1000 | 1000 м | 1748024.43 | 86 | Кабели силовые с медными жилами | 0.96
21.1.06.10-1514 | Кабель силовой с медными жилами ПвКШв 5х50-1000 | 1000 м | 2427693.84 | 86 | Кабели силовые с медными жилами | 0.96
21.1.06.10-1515 | Кабель силовой с медными жилами ПвКШв 5х70-1000 | 1000 м | 3427216.07 | 86 | Кабели силовые с медными жилами | 0.96
21.1.06.10-1516 | Кабель силовой с медными жилами ПвКШв 5х95-1000 | 1000 м | 4565118.1 | 86 | Кабели силовые с медными жилами | 0.96
21.1.06.10-1517 | Кабель силовой с медными жилами ПвКШв 5х120-1000 | 1000 м | 5662443 | 86 | Кабели силовые с медными жилами | 0.96
21.1.06.10-1518 | Кабель силовой с медными жилами ПвБШп 4х25мк(N)-1000 | 1000 м | 931487.39 | 86 | Кабели силовые с медными жилами | 0.96
21.1.06.10-1519 | Кабель силовой с медными жилами ПвБШп 4х35мк(N)-1000 | 1000 м | 1273008.42 | 86 | Кабели силовые с медными жилами | 0.96
21.1.06.10-1520 | Кабель силовой с медными жилами ПвБШп 4х50мк(N)-1000 | 1000 м | 1726746.71 | 86 | Кабели силовые с медными жилами | 0.96
21.1.06.10-1521 | Кабель силовой с медными жилами ПВБШв 4х70мс(N)-1000 | 1000 м | 2446264.25 | 86 | Кабели силовые с медными жилами | 0.96
21.1.06.10-1522 | Кабель силовой с медными жилами ПВБШв 4х120мс(N)-1000 | 1000 м | 4163714.85 | 86 | Кабели силовые с медными жилами | 0.96
21.1.06.10-1523 | Кабель силовой с медными жилами ПВБШв 4х150мс(N)-1000 | 1000 м | 5098748.11 | 86 | Кабели силовые с медными жилами | 0.96
21.1.06.10-1524 | Кабель силовой с медными жилами ПВБШв 4х185мс(N)-1000 | 1000 м | 6356268.87 | 86 | Кабели силовые с медными жилами | 0.96
21.1.06.10-1525 | Кабель силовой с медными жилами ПВБШв 4х16мк(N)-1000 | 1000 м | 646611.21 | 86 | Кабели силовые с медными жилами | 0.96
21.1.06.10-1526 | Кабель силовой с медными жилами ПВБШв 4х240мс(N)-1000 | 1000 м | 8119510.87 | 86 | Кабели силовые с медными жилами | 0.96
21.1.06.10-1527 | Кабель силовой с медными жилами ПВБШв 4х25ок(N)-1000 | 1000 м | 938852.06 | 86 | Кабели силовые с медными жилами | 0.96
21.1.06.10-1528 | Кабель силовой с медными жилами ПВБШв 4х50ок(N)-1000 | 1000 м | 1789182.8 | 86 | Кабели силовые с медными жилами | 0.96
21.1.06.10-1529 | Кабель силовой с медными жилами ПВБШв 4х95мс(N)-1000 | 1000 м | 3289745.56 | 86 | Кабели силовые с медными жилами | 0.96
21.1.06.10-1530 | Кабель силовой с медными жилами ПвБШп 4х120мс(N)-1000 | 1000 м | 4101004.7 | 86 | Кабели силовые с медными жилами | 0.96
21.1.06.10-1531 | Кабель силовой с медными жилами ПвБШп 4х150мс(N)-1000 | 1000 м | 5098496.78 | 86 | Кабели силовые с медными жилами | 0.96
21.1.06.10-1532 | Кабель силовой с медными жилами ПвБШп 4х16мк(N)-1000 | 1000 м | 646556.75 | 86 | Кабели силовые с медными жилами | 0.96
21.1.06.10-1533 | Кабель силовой с медными жилами ПвБШп 4х185мс(N)-1000 | 1000 м | 6258887.24 | 86 | Кабели силовые с медными жилами | 0.96
21.1.06.10-1534 | Кабель силовой с медными жилами ПвБШп 4х240мс(N)-1000 | 1000 м | 8079900.43 | 86 | Кабели силовые с медными жилами | 0.96
21.1.06.10-1535 | Кабель силовой с медными жилами ПвБШп 4х70мс(N)-1000 | 1000 м | 2446212.2 | 86 | Кабели силовые с медными жилами | 0.96
21.1.06.10-1536 | Кабель силовой с медными жилами ПвБШп 4х95мс(N)-1000 | 1000 м | 3289684.85 | 86 | Кабели силовые с медными жилами | 0.96
21.1.06.10-1537 | Кабель силовой с медными жилами ВБШв 1х10ок-1000 | 1000 м | 120710.85 | 86 | Кабели силовые с медными жилами | 0.96
21.1.06.10-1538 | Кабель силовой с медными жилами ВБШв 1х1000мк-1000 | 1000 м | 7752067.99 | 86 | Кабели силовые с медными жилами | 0.96
21.1.06.10-1539 | Кабель силовой с медными жилами ВБШв 1х120мк-1000 | 1000 м | 1000561.01 | 86 | Кабели силовые с медными жилами | 0.96
21.1.06.10-1540 | Кабель силовой с медными жилами ВБШв 1х150мк-1000 | 1000 м | 1239538.92 | 86 | Кабели силовые с медными жилами | 0.96
21.1.06.10-1541 | Кабель силовой с медными жилами ВБШв 1х16мк-1000 | 1000 м | 176350.6 | 86 | Кабели силовые с медными жилами | 0.96
21.1.06.10-1542 | Кабель силовой с медными жилами ВБШв 1х185мк-1000 | 1000 м | 1513189.52 | 86 | Кабели силовые с медными жилами | 0.96
21.1.06.10-1543 | Кабель силовой с медными жилами ВБШв 1х240мк-1000 | 1000 м | 1938920.51 | 86 | Кабели силовые с медными жилами | 0.96
21.1.06.10-1544 | Кабель силовой с медными жилами ВБШв 1х25мк-1000 | 1000 м | 248915.61 | 86 | Кабели силовые с медными жилами | 0.96
21.1.06.10-1545 | Кабель силовой с медными жилами ВБШв 1х300мк-1000 | 1000 м | 2411996.05 | 86 | Кабели силовые с медными жилами | 0.96
21.1.06.10-1546 | Кабель силовой с медными жилами ВБШв 1х35мк-1000 | 1000 м | 329102.51 | 86 | Кабели силовые с медными жилами | 0.96
21.1.06.10-1547 | Кабель силовой с медными жилами ВБШв 1х400мк-1000 | 1000 м | 3178360.52 | 86 | Кабели силовые с медными жилами | 0.96
21.1.06.10-1548 | Кабель силовой с медными жилами ВБШв 1х50мк-1000 | 1000 м | 451355.48 | 86 | Кабели силовые с медными жилами | 0.96
21.1.06.10-1549 | Кабель силовой с медными жилами ВБШв 1х500мк-1000 | 1000 м | 3955574.04 | 86 | Кабели силовые с медными жилами | 0.96
21.1.06.10-1550 | Кабель силовой с медными жилами ВБШв 1х630мк-1000 | 1000 м | 4939366.86 | 86 | Кабели силовые с медными жилами | 0.96
21.1.06.10-1551 | Кабель силовой с медными жилами ВБШв 1х70мк-1000 | 1000 м | 608913 | 86 | Кабели силовые с медными жилами | 0.96
21.1.06.10-1552 | Кабель силовой с медными жилами ВБШв 1х800мк-1000 | 1000 м | 6230019.27 | 86 | Кабели силовые с медными жилами | 0.96
21.1.06.10-1553 | Кабель силовой с медными жилами ВБШв 1х95мк-1000 | 1000 м | 807339.71 | 86 | Кабели силовые с медными жилами | 0.96
21.1.06.10-1554 | Кабель силовой с медными жилами ВБШв 2х1,5ок(N)-1000 | 1000 м | 72041.85 | 86 | Кабели силовые с медными жилами | 0.96
21.1.06.10-1556 | Кабель силовой с медными жилами ВБШв 2х120мк(N)-1000 | 1000 м | 2111332.09 | 86 | Кабели силовые с медными жилами | 0.96
21.1.06.10-1557 | Кабель силовой с медными жилами ВБШв 2х150мк(N)-1000 | 1000 м | 2624165.33 | 86 | Кабели силовые с медными жилами | 0.96
21.1.06.10-1559 | Кабель силовой с медными жилами ВБШв 2х185мк(N)-1000 | 1000 м | 3205998.35 | 86 | Кабели силовые с медными жилами | 0.96
21.1.06.10-1560 | Кабель силовой с медными жилами ВБШв 2х2,5ок(N)-1000 | 1000 м | 92557.53 | 86 | Кабели силовые с медными жилами | 0.96
21.1.06.10-1561 | Кабель силовой с медными жилами ВБШв 2х240мк(N)-1000 | 1000 м | 4123576.88 | 86 | Кабели силовые с медными жилами | 0.96
21.1.06.10-1564 | Кабель силовой с медными жилами ВБШв 2х4ок(N)-1000 | 1000 м | 128433.07 | 86 | Кабели силовые с медными жилами | 0.96
21.1.06.10-1567 | Кабель силовой с медными жилами ВБШв 2х70мк(N)-1000 | 1000 м | 1277906.01 | 86 | Кабели силовые с медными жилами | 0.96
21.1.06.10-1568 | Кабель силовой с медными жилами ВБШв 2х95мк(N)-1000 | 1000 м | 1704446.41 | 86 | Кабели силовые с медными жилами | 0.96
21.1.06.10-1569 | Кабель силовой с медными жилами ВБШв 3х1,5ок(N, PE)-1000 | 1000 м | 86530.45 | 86 | Кабели силовые с медными жилами | 0.96
21.1.06.10-1572 | Кабель силовой с медными жилами ВБШв 3х120мс(N, PE)-1000 | 1000 м | 3023040.46 | 86 | Кабели силовые с медными жилами | 0.96
21.1.06.10-1573 | Кабель силовой с медными жилами ВБШв 3х120+1х70мк(N, PE)-1000 | 1000 м | 3598231.43 | 86 | Кабели силовые с медными жилами | 0.96
21.1.06.10-1575 | Кабель силовой с медными жилами ВБШв 3х150мс(N, PE)-1000 | 1000 м | 3754403.31 | 86 | Кабели силовые с медными жилами | 0.96
21.1.06.10-1576 | Кабель силовой с медными жилами ВБШв 3х150+1х70мк(N, PE)-1000 | 1000 м | 4339839.08 | 86 | Кабели силовые с медными жилами | 0.96
21.1.06.10-1579 | Кабель силовой с медными жилами ВБШв 3х185мс(N, PE)-1000 | 1000 м | 4606147.14 | 86 | Кабели силовые с медными жилами | 0.96
21.1.06.10-1580 | Кабель силовой с медными жилами ВБШв 3х185+1х95мк(N, PE)-1000 | 1000 м | 5388524.16 | 86 | Кабели силовые с медными жилами | 0.96
21.1.06.10-1581 | Кабель силовой с медными жилами ВБШв 3х2,5ок(N, PE)-1000 | 1000 м | 115085.96 | 86 | Кабели силовые с медными жилами | 0.96
21.1.06.10-1583 | Кабель силовой с медными жилами ВБШв 3х240мс(N, PE)-1000 | 1000 м | 5927163.54 | 86 | Кабели силовые с медными жилами | 0.96
21.1.06.10-1584 | Кабель силовой с медными жилами ВБШв 3х240+1х120мк(N, PE)-1000 | 1000 м | 6925493.72 | 86 | Кабели силовые с медными жилами | 0.96
21.1.06.10-1587 | Кабель силовой с медными жилами ВБШв 3х4ок(N, PE)-1000 | 1000 м | 163760.66 | 86 | Кабели силовые с медными жилами | 0.96
21.1.06.10-1591 | Кабель силовой с медными жилами ВБШв 3х70мс(N, PE)-1000 | 1000 м | 1814354.98 | 86 | Кабели силовые с медными жилами | 0.96
21.1.06.10-1594 | Кабель силовой с медными жилами ВБШв 3х95мс(N, PE)-1000 | 1000 м | 2423171.71 | 86 | Кабели силовые с медными жилами | 0.96
21.1.06.10-1595 | Кабель силовой с медными жилами ВБШв 3х95+1х50мк(N, PE)-1000 | 1000 м | 2849920.06 | 86 | Кабели силовые с медными жилами | 0.96
21.1.06.10-1596 | Кабель силовой с медными жилами ВБШв 4х1,5ок(N)-1000 | 1000 м | 103111.92 | 86 | Кабели силовые с медными жилами | 0.96
21.1.06.10-1598 | Кабель силовой с медными жилами ВБШв 4х120мк(N)-1000 | 1000 м | 4036324.77 | 86 | Кабели силовые с медными жилами | 0.96
21.1.06.10-1599 | Кабель силовой с медными жилами ВБШв 4х120+1х70мк(N)-1000 | 1000 м | 4562551.98 | 86 | Кабели силовые с медными жилами | 0.96
21.1.06.10-1600 | Кабель силовой с медными жилами ВБШв 4х150мк(N)-1000 | 1000 м | 5018190.06 | 86 | Кабели силовые с медными жилами | 0.96
21.1.06.10-1601 | Кабель силовой с медными жилами ВБШв 4х150+1х70мк(N)-1000 | 1000 м | 5541987.14 | 86 | Кабели силовые с медными жилами | 0.96
21.1.06.10-1603 | Кабель силовой с медными жилами ВБШв 4х185мк(N)-1000 | 1000 м | 6160587.75 | 86 | Кабели силовые с медными жилами | 0.96
21.1.06.10-1604 | Кабель силовой с медными жилами ВБШв 4х185+1х95мк(N)-1000 | 1000 м | 6883404.86 | 86 | Кабели силовые с медными жилами | 0.96
21.1.06.10-1605 | Кабель силовой с медными жилами ВБШв 4х2,5ок(N)-1000 | 1000 м | 140093.16 | 86 | Кабели силовые с медными жилами | 0.96
21.1.06.10-1606 | Кабель силовой с медными жилами ВБШв 4х240мк(N)-1000 | 1000 м | 7952621.59 | 86 | Кабели силовые с медными жилами | 0.96
21.1.06.10-1607 | Кабель силовой с медными жилами ВБШв 4х240мс(N)-1000 | 1000 м | 7827881.14 | 86 | Кабели силовые с медными жилами | 0.96
21.1.06.10-1608 | Кабель силовой с медными жилами ВБШв 4х240+1х120мк(N)-1000 | 1000 м | 8837279.27 | 86 | Кабели силовые с медными жилами | 0.96
21.1.06.10-1615 | Кабель силовой с медными жилами ВБШв 4х70мс(N)-1000 | 1000 м | 2369574.25 | 86 | Кабели силовые с медными жилами | 0.96
21.1.06.10-1616 | Кабель силовой с медными жилами ВБШв 4х70+1х35мк(N)-1000 | 1000 м | 2681496.74 | 86 | Кабели силовые с медными жилами | 0.96
21.1.06.10-1618 | Кабель силовой с медными жилами ВБШв 4х95мс(N)-1000 | 1000 м | 3186352.38 | 86 | Кабели силовые с медными жилами | 0.96
21.1.06.10-1619 | Кабель силовой с медными жилами ВБШв 4х95+1х50мк(N)-1000 | 1000 м | 3616808.3 | 86 | Кабели силовые с медными жилами | 0.96
21.1.06.10-1620 | Кабель силовой с медными жилами ВБШв 5х1,5ок(N, PE)-1000 | 1000 м | 120230.2 | 86 | Кабели силовые с медными жилами | 0.96
21.1.06.10-1621 | Кабель силовой с медными жилами ВБШв 5х10ок(N, PE)-1000 | 1000 м | 495352.27 | 86 | Кабели силовые с медными жилами | 0.96
21.1.06.10-1622 | Кабель силовой с медными жилами ВБШв 5х120мк(N, PE)-1000 | 1000 м | 5014302.41 | 86 | Кабели силовые с медными жилами | 0.96
21.1.06.10-1623 | Кабель силовой с медными жилами ВБШв 5х120мс(N, PE)-1000 | 1000 м | 4935330.53 | 86 | Кабели силовые с медными жилами | 0.96
21.1.06.10-1624 | Кабель силовой с медными жилами ВБШв 5х150мк(N, PE)-1000 | 1000 м | 6234926.18 | 86 | Кабели силовые с медными жилами | 0.96
21.1.06.10-1625 | Кабель силовой с медными жилами ВБШв 5х150мс(N, PE)-1000 | 1000 м | 6140208.13 | 86 | Кабели силовые с медными жилами | 0.96
21.1.06.10-1626 | Кабель силовой с медными жилами ВБШв 5х16мк(N, PE)-1000 | 1000 м | 770857.52 | 86 | Кабели силовые с медными жилами | 0.96
21.1.06.10-1627 | Кабель силовой с медными жилами ВБШв 5х185мк(N, PE)-1000 | 1000 м | 7678133.39 | 86 | Кабели силовые с медными жилами | 0.96
21.1.06.10-1628 | Кабель силовой с медными жилами ВБШв 5х185мс(N, PE)-1000 | 1000 м | 7557106.28 | 86 | Кабели силовые с медными жилами | 0.96
21.1.06.10-1630 | Кабель силовой с медными жилами ВБШв 5х240мк(N, PE)-1000 | 1000 м | 9892901.73 | 86 | Кабели силовые с медными жилами | 0.96
21.1.06.10-1631 | Кабель силовой с медными жилами ВБШв 5х240мс(N, PE)-1000 | 1000 м | 9737079.58 | 86 | Кабели силовые с медными жилами | 0.96
21.1.06.10-1632 | Кабель силовой с медными жилами ВБШв 5х25мк(N, PE)-1000 | 1000 м | 1120125.77 | 86 | Кабели силовые с медными жилами | 0.96
21.1.06.10-1633 | Кабель силовой с медными жилами ВБШв 5х35мк(N, PE)-1000 | 1000 м | 1525551.48 | 86 | Кабели силовые с медными жилами | 0.96
21.1.06.10-1635 | Кабель силовой с медными жилами ВБШв 5х50мк(N, PE)-1000 | 1000 м | 2140941.91 | 86 | Кабели силовые с медными жилами | 0.96
21.1.06.10-1636 | Кабель силовой с медными жилами ВБШв 5х6ок(N, PE)-1000 | 1000 м | 326524.29 | 86 | Кабели силовые с медными жилами | 0.96
21.1.06.10-1637 | Кабель силовой с медными жилами ВБШв 5х70мк(N, PE)-1000 | 1000 м | 2989406.48 | 86 | Кабели силовые с медными жилами | 0.96
21.1.06.10-1638 | Кабель силовой с медными жилами ВБШв 5х70мс(N, PE)-1000 | 1000 м | 2942298.02 | 86 | Кабели силовые с медными жилами | 0.96
21.1.06.10-1639 | Кабель силовой с медными жилами ВБШв 5х95мк(N, PE)-1000 | 1000 м | 4015887.77 | 86 | Кабели силовые с медными жилами | 0.96
21.1.06.10-1640 | Кабель силовой с медными жилами ВБШв 5х95мс(N, PE)-1000 | 1000 м | 3952550.04 | 86 | Кабели силовые с медными жилами | 0.96
21.1.06.10-1641 | Кабель силовой с медными жилами ППГнг(A)-HF 2х1,5ок(N)-1000 | 1000 м | 42440.27 | 86 | Кабели силовые с медными жилами | 0.96
21.1.06.10-1642 | Кабель силовой с медными жилами ППГнг(A)-HF 3х1,5ок(N, PE)-1000 | 1000 м | 58468.46 | 86 | Кабели силовые с медными жилами | 0.96
21.1.06.10-1643 | Кабель силовой с медными жилами ППГнг(A)-HF 3х4ок(N, PE)-1000 | 1000 м | 128270.78 | 86 | Кабели силовые с медными жилами | 0.96
21.1.06.10-1644 | Кабель силовой с медными жилами ППГнг(A)-HF 4х1,5ок(N)-1000 | 1000 м | 73011.88 | 86 | Кабели силовые с медными жилами | 0.96
21.1.06.10-1645 | Кабель силовой с медными жилами ППГнг(A)-HF 5х1,5ок(N, PE)-1000 | 1000 м | 87904.61 | 86 | Кабели силовые с медными жилами | 0.96
21.1.06.10-1646 | Кабель силовой с медными жилами ППГнг(A)-HF 5х2,5ок(N, PE)-1000 | 1000 м | 130465.6 | 86 | Кабели силовые с медными жилами | 0.96
21.1.06.10-1647 | Кабель силовой с медными жилами ППГнг(A)-HF 5х6ок(N, PE)-1000 | 1000 м | 291286.07 | 86 | Кабели силовые с медными жилами | 0.96
21.1.06.10-1648 | Кабель силовой с медными жилами ППГнг(A)-HF 5х10ок(N, PE)-1000 | 1000 м | 460028.16 | 86 | Кабели силовые с медными жилами | 0.96
21.1.06.10-1649 | Кабель силовой с медными жилами ППГнг(A)-HF 5х16мк(N, PE)-1000 | 1000 м | 734279.89 | 86 | Кабели силовые с медными жилами | 0.96
21.1.06.10-1650 | Кабель силовой с медными жилами ППГнг(A)-HF 5х35мк(N, PE)-1000 | 1000 м | 1493490.59 | 86 | Кабели силовые с медными жилами | 0.96
21.1.06.10-1651 | Кабель силовой с медными жилами ППГнг(A)-HF 5х95мс(N, PE)-1000 | 1000 м | 3964221.69 | 86 | Кабели силовые с медными жилами | 0.96
21.1.07.01-0003 | Кабель силовой с алюминиевыми жилами ААБл 3х25(ож)-6000 | 1000 м | 298782.32 | 224 | Кабели силовые с алюминиевыми жилами ААБл (ААБ2л, ААБлГ, ААБ2лШв), ААГ, ААШв, ЦААБл | 0.7
21.1.07.01-0004 | Кабель силовой с алюминиевыми жилами ААБл 3х35(ож)-6000 | 1000 м | 666908.71 | 224 | Кабели силовые с алюминиевыми жилами ААБл (ААБ2л, ААБлГ, ААБ2лШв), ААГ, ААШв, ЦААБл | 0.7
21.1.07.01-0005 | Кабель силовой с алюминиевыми жилами ААБл 3х50(ож)-6000 | 1000 м | 593578.82 | 224 | Кабели силовые с алюминиевыми жилами ААБл (ААБ2л, ААБлГ, ААБ2лШв), ААГ, ААШв, ЦААБл | 0.7
21.1.07.01-0006 | Кабель силовой с алюминиевыми жилами ААБл 3х70-6000 | 1000 м | 722041.45 | 224 | Кабели силовые с алюминиевыми жилами ААБл (ААБ2л, ААБлГ, ААБ2лШв), ААГ, ААШв, ЦААБл | 0.7
21.1.07.01-0007 | Кабель силовой с алюминиевыми жилами ААБл 3х95-6000 | 1000 м | 861624 | 224 | Кабели силовые с алюминиевыми жилами ААБл (ААБ2л, ААБлГ, ААБ2лШв), ААГ, ААШв, ЦААБл | 0.7
21.1.07.01-0008 | Кабель силовой с алюминиевыми жилами ААБл 3х120-6000 | 1000 м | 1018098.09 | 224 | Кабели силовые с алюминиевыми жилами ААБл (ААБ2л, ААБлГ, ААБ2лШв), ААГ, ААШв, ЦААБл | 0.7
21.1.07.01-0009 | Кабель силовой с алюминиевыми жилами ААБл 3х150-6000 | 1000 м | 1210131.89 | 224 | Кабели силовые с алюминиевыми жилами ААБл (ААБ2л, ААБлГ, ААБ2лШв), ААГ, ААШв, ЦААБл | 0.7
21.1.07.01-0010 | Кабель силовой с алюминиевыми жилами ААБл 3х185-6000 | 1000 м | 1406988.18 | 224 | Кабели силовые с алюминиевыми жилами ААБл (ААБ2л, ААБлГ, ААБ2лШв), ААГ, ААШв, ЦААБл | 0.7
21.1.07.01-0011 | Кабель силовой с алюминиевыми жилами ААБл 3х240-6000 | 1000 м | 1673478.41 | 224 | Кабели силовые с алюминиевыми жилами ААБл (ААБ2л, ААБлГ, ААБ2лШв), ААГ, ААШв, ЦААБл | 0.7
21.1.07.01-0021 | Кабель силовой с алюминиевыми жилами АСБ 3х16(ож)-6000 | 1000 м | 288629.53 | 85 | Кабели силовые с алюминиевыми жилами в свинцовой оболочке | 1.22
21.1.07.01-0022 | Кабель силовой с алюминиевыми жилами АСБ 3х25(ож)-6000 | 1000 м | 342888.48 | 85 | Кабели силовые с алюминиевыми жилами в свинцовой оболочке | 1.22
21.1.07.01-0023 | Кабель силовой с алюминиевыми жилами АСБ 3х35(ож)-6000 | 1000 м | 354382.45 | 85 | Кабели силовые с алюминиевыми жилами в свинцовой оболочке | 1.22
21.1.07.01-0024 | Кабель силовой с алюминиевыми жилами АСБ 3х50(ож)-6000 | 1000 м | 402395.75 | 85 | Кабели силовые с алюминиевыми жилами в свинцовой оболочке | 1.22
21.1.07.01-0025 | Кабель силовой с алюминиевыми жилами АСБ 3х70(ож)-6000 | 1000 м | 497768.65 | 85 | Кабели силовые с алюминиевыми жилами в свинцовой оболочке | 1.22
21.1.07.01-0026 | Кабель силовой с алюминиевыми жилами АСБ 3х95-6000 | 1000 м | 595313.71 | 85 | Кабели силовые с алюминиевыми жилами в свинцовой оболочке | 1.22
21.1.07.01-0027 | Кабель силовой с алюминиевыми жилами АСБ 3х120-6000 | 1000 м | 685041.34 | 85 | Кабели силовые с алюминиевыми жилами в свинцовой оболочке | 1.22
21.1.07.01-0028 | Кабель силовой с алюминиевыми жилами АСБ 3х150-6000 | 1000 м | 780124.02 | 85 | Кабели силовые с алюминиевыми жилами в свинцовой оболочке | 1.22
21.1.07.01-0029 | Кабель силовой с алюминиевыми жилами АСБ 3х185-6000 | 1000 м | 892898.65 | 85 | Кабели силовые с алюминиевыми жилами в свинцовой оболочке | 1.22
21.1.07.01-0030 | Кабель силовой с алюминиевыми жилами АСБ 3х240-6000 | 1000 м | 1087981.71 | 85 | Кабели силовые с алюминиевыми жилами в свинцовой оболочке | 1.22
21.1.07.01-0042 | Кабель силовой с алюминиевыми жилами ААБ2л 3х16(ож)-6000 | 1000 м | 803833.11 | 224 | Кабели силовые с алюминиевыми жилами ААБл (ААБ2л, ААБлГ, ААБ2лШв), ААГ, ААШв, ЦААБл | 0.7
21.1.07.01-0043 | Кабель силовой с алюминиевыми жилами ААБ2л 3х25(ож)-6000 | 1000 м | 235263.23 | 224 | Кабели силовые с алюминиевыми жилами ААБл (ААБ2л, ААБлГ, ААБ2лШв), ААГ, ААШв, ЦААБл | 0.7
21.1.07.01-0044 | Кабель силовой с алюминиевыми жилами ААБ2л 3х35(ож)-6000 | 1000 м | 237968.28 | 224 | Кабели силовые с алюминиевыми жилами ААБл (ААБ2л, ААБлГ, ААБ2лШв), ААГ, ААШв, ЦААБл | 0.7
21.1.07.01-0045 | Кабель силовой с алюминиевыми жилами ААБ2л 3х50(ож)-6000 | 1000 м | 501751.58 | 224 | Кабели силовые с алюминиевыми жилами ААБл (ААБ2л, ААБлГ, ААБ2лШв), ААГ, ААШв, ЦААБл | 0.7
21.1.07.01-0046 | Кабель силовой с алюминиевыми жилами ААБ2л 3х70-6000 | 1000 м | 630014.86 | 224 | Кабели силовые с алюминиевыми жилами ААБл (ААБ2л, ААБлГ, ААБ2лШв), ААГ, ААШв, ЦААБл | 0.7
21.1.07.01-0047 | Кабель силовой с алюминиевыми жилами ААБ2л 3х95-6000 | 1000 м | 763691.58 | 224 | Кабели силовые с алюминиевыми жилами ААБл (ААБ2л, ААБлГ, ААБ2лШв), ААГ, ААШв, ЦААБл | 0.7
21.1.07.01-0048 | Кабель силовой с алюминиевыми жилами ААБ2л 3х120-6000 | 1000 м | 870776.66 | 224 | Кабели силовые с алюминиевыми жилами ААБл (ААБ2л, ААБлГ, ААБ2лШв), ААГ, ААШв, ЦААБл | 0.7
21.1.07.01-0049 | Кабель силовой с алюминиевыми жилами ААБ2л 3х150-6000 | 1000 м | 993150.51 | 224 | Кабели силовые с алюминиевыми жилами ААБл (ААБ2л, ААБлГ, ААБ2лШв), ААГ, ААШв, ЦААБл | 0.7
21.1.07.01-0050 | Кабель силовой с алюминиевыми жилами ААБ2л 3х185-6000 | 1000 м | 1156451.89 | 224 | Кабели силовые с алюминиевыми жилами ААБл (ААБ2л, ААБлГ, ААБ2лШв), ААГ, ААШв, ЦААБл | 0.7
21.1.07.01-0051 | Кабель силовой с алюминиевыми жилами ААБ2л 3х240-6000 | 1000 м | 1410570.85 | 224 | Кабели силовые с алюминиевыми жилами ААБл (ААБ2л, ААБлГ, ААБ2лШв), ААГ, ААШв, ЦААБл | 0.7
21.1.07.01-0052 | Кабель силовой с алюминиевыми жилами АСБ2л 3х16(ож)-6000 | 1000 м | 1085143.08 | 85 | Кабели силовые с алюминиевыми жилами в свинцовой оболочке | 1.22
21.1.07.01-0053 | Кабель силовой с алюминиевыми жилами АСБ2л 3х25(ож)-6000 | 1000 м | 1694841.92 | 85 | Кабели силовые с алюминиевыми жилами в свинцовой оболочке | 1.22
21.1.07.01-0054 | Кабель силовой с алюминиевыми жилами АСБ2л 3х35(ож)-6000 | 1000 м | 351160.88 | 85 | Кабели силовые с алюминиевыми жилами в свинцовой оболочке | 1.22
21.1.07.01-0055 | Кабель силовой с алюминиевыми жилами АСБ2л 3х50-6000 | 1000 м | 396980.7 | 85 | Кабели силовые с алюминиевыми жилами в свинцовой оболочке | 1.22
21.1.07.01-0056 | Кабель силовой с алюминиевыми жилами АСБ2л 3х70(ож)-6000 | 1000 м | 490853.38 | 85 | Кабели силовые с алюминиевыми жилами в свинцовой оболочке | 1.22
21.1.07.01-0057 | Кабель силовой с алюминиевыми жилами АСБ2л 3х95-6000 | 1000 м | 587060.52 | 85 | Кабели силовые с алюминиевыми жилами в свинцовой оболочке | 1.22
21.1.07.01-0058 | Кабель силовой с алюминиевыми жилами АСБ2л 3х120-6000 | 1000 м | 675373.67 | 85 | Кабели силовые с алюминиевыми жилами в свинцовой оболочке | 1.22
21.1.07.01-0059 | Кабель силовой с алюминиевыми жилами АСБ2л 3х150-6000 | 1000 м | 768833.26 | 85 | Кабели силовые с алюминиевыми жилами в свинцовой оболочке | 1.22
21.1.07.01-0060 | Кабель силовой с алюминиевыми жилами АСБ2л 3х185-6000 | 1000 м | 879321.28 | 85 | Кабели силовые с алюминиевыми жилами в свинцовой оболочке | 1.22
21.1.07.01-0061 | Кабель силовой с алюминиевыми жилами АСБ2л 3х240-6000 | 1000 м | 1071565.68 | 85 | Кабели силовые с алюминиевыми жилами в свинцовой оболочке | 1.22
21.1.07.01-0071 | Кабель силовой с алюминиевыми жилами АСБл 3х16(ож)-6000 | 1000 м | 1085446.55 | 85 | Кабели силовые с алюминиевыми жилами в свинцовой оболочке | 1.22
21.1.07.01-0072 | Кабель силовой с алюминиевыми жилами АСБл 3х25(ож)-6000 | 1000 м | 334436.37 | 85 | Кабели силовые с алюминиевыми жилами в свинцовой оболочке | 1.22
21.1.07.01-0073 | Кабель силовой с алюминиевыми жилами АСБл 3х35(ож)-6000 | 1000 м | 374872.17 | 85 | Кабели силовые с алюминиевыми жилами в свинцовой оболочке | 1.22
21.1.07.01-0074 | Кабель силовой с алюминиевыми жилами АСБл 3х50(ож)-6000 | 1000 м | 418351.21 | 85 | Кабели силовые с алюминиевыми жилами в свинцовой оболочке | 1.22
21.1.07.01-0075 | Кабель силовой с алюминиевыми жилами АСБл 3х70-6000 | 1000 м | 490873.18 | 85 | Кабели силовые с алюминиевыми жилами в свинцовой оболочке | 1.22
21.1.07.01-0076 | Кабель силовой с алюминиевыми жилами АСБл 3х95-6000 | 1000 м | 587027.72 | 85 | Кабели силовые с алюминиевыми жилами в свинцовой оболочке | 1.22
21.1.07.01-0077 | Кабель силовой с алюминиевыми жилами АСБл 3х120-6000 | 1000 м | 675377.25 | 85 | Кабели силовые с алюминиевыми жилами в свинцовой оболочке | 1.22
21.1.07.01-0078 | Кабель силовой с алюминиевыми жилами АСБл 3х150-6000 | 1000 м | 768842.1 | 85 | Кабели силовые с алюминиевыми жилами в свинцовой оболочке | 1.22
21.1.07.01-0079 | Кабель силовой с алюминиевыми жилами АСБл 3х185-6000 | 1000 м | 879167.96 | 85 | Кабели силовые с алюминиевыми жилами в свинцовой оболочке | 1.22
21.1.07.01-0080 | Кабель силовой с алюминиевыми жилами АСБл 3х240-6000 | 1000 м | 1070112.55 | 85 | Кабели силовые с алюминиевыми жилами в свинцовой оболочке | 1.22
21.1.07.01-0092 | Кабель силовой с алюминиевыми жилами ААШв 3х16(ож)-6000 | 1000 м | 193107.5 | 224 | Кабели силовые с алюминиевыми жилами ААБл (ААБ2л, ААБлГ, ААБ2лШв), ААГ, ААШв, ЦААБл | 0.7
21.1.07.01-0093 | Кабель силовой с алюминиевыми жилами ААШв 3х25(ож)-6000 | 1000 м | 206557.8 | 224 | Кабели силовые с алюминиевыми жилами ААБл (ААБ2л, ААБлГ, ААБ2лШв), ААГ, ААШв, ЦААБл | 0.7
21.1.07.01-0094 | Кабель силовой с алюминиевыми жилами ААШв 3х35(ож)-6000 | 1000 м | 212271.59 | 224 | Кабели силовые с алюминиевыми жилами ААБл (ААБ2л, ААБлГ, ААБ2лШв), ААГ, ААШв, ЦААБл | 0.7
21.1.07.01-0095 | Кабель силовой с алюминиевыми жилами ААШв 3х50(ож)-6000 | 1000 м | 423956.93 | 224 | Кабели силовые с алюминиевыми жилами ААБл (ААБ2л, ААБлГ, ААБ2лШв), ААГ, ААШв, ЦААБл | 0.7
21.1.07.01-0096 | Кабель силовой с алюминиевыми жилами ААШв 3х70-6000 | 1000 м | 551856.74 | 224 | Кабели силовые с алюминиевыми жилами ААБл (ААБ2л, ААБлГ, ААБ2лШв), ААГ, ААШв, ЦААБл | 0.7
21.1.07.01-0097 | Кабель силовой с алюминиевыми жилами ААШв 3х95-6000 | 1000 м | 665013.45 | 224 | Кабели силовые с алюминиевыми жилами ААБл (ААБ2л, ААБлГ, ААБ2лШв), ААГ, ААШв, ЦААБл | 0.7
21.1.07.01-0098 | Кабель силовой с алюминиевыми жилами ААШв 3х120-6000 | 1000 м | 765145.77 | 224 | Кабели силовые с алюминиевыми жилами ААБл (ААБ2л, ААБлГ, ААБ2лШв), ААГ, ААШв, ЦААБл | 0.7
21.1.07.01-0099 | Кабель силовой с алюминиевыми жилами ААШв 3х150-6000 | 1000 м | 897772.43 | 224 | Кабели силовые с алюминиевыми жилами ААБл (ААБ2л, ААБлГ, ААБ2лШв), ААГ, ААШв, ЦААБл | 0.7
21.1.07.01-0100 | Кабель силовой с алюминиевыми жилами ААШв 3х185-6000 | 1000 м | 1066344.26 | 224 | Кабели силовые с алюминиевыми жилами ААБл (ААБ2л, ААБлГ, ААБ2лШв), ААГ, ААШв, ЦААБл | 0.7
21.1.07.01-0101 | Кабель силовой с алюминиевыми жилами ААШв 3х240-6000 | 1000 м | 1316808.56 | 224 | Кабели силовые с алюминиевыми жилами ААБл (ААБ2л, ААБлГ, ААБ2лШв), ААГ, ААШв, ЦААБл | 0.7
21.1.07.01-0111 | Кабель силовой с алюминиевыми жилами ААБ2лШв 3х35(ож)-6000 | 1000 м | 328947.35 | 224 | Кабели силовые с алюминиевыми жилами ААБл (ААБ2л, ААБлГ, ААБ2лШв), ААГ, ААШв, ЦААБл | 0.7
21.1.07.01-0112 | Кабель силовой с алюминиевыми жилами ААБ2лШв 3х50(ож)-6000 | 1000 м | 527050.41 | 224 | Кабели силовые с алюминиевыми жилами ААБл (ААБ2л, ААБлГ, ААБ2лШв), ААГ, ААШв, ЦААБл | 0.7
21.1.07.01-0113 | Кабель силовой с алюминиевыми жилами ААБ2лШв 3х70(ож)-6000 | 1000 м | 627593.4 | 224 | Кабели силовые с алюминиевыми жилами ААБл (ААБ2л, ААБлГ, ААБ2лШв), ААГ, ААШв, ЦААБл | 0.7
21.1.07.01-0114 | Кабель силовой с алюминиевыми жилами ААБ2лШв 3х95-6000 | 1000 м | 808165.96 | 224 | Кабели силовые с алюминиевыми жилами ААБл (ААБ2л, ААБлГ, ААБ2лШв), ААГ, ААШв, ЦААБл | 0.7
21.1.07.01-0115 | Кабель силовой с алюминиевыми жилами ААБ2лШв 3х95(ож)-6000 | 1000 м | 756710.97 | 224 | Кабели силовые с алюминиевыми жилами ААБл (ААБ2л, ААБлГ, ААБ2лШв), ААГ, ААШв, ЦААБл | 0.7
21.1.07.01-0116 | Кабель силовой с алюминиевыми жилами ААБ2лШв 3х120-6000 | 1000 м | 921219.59 | 224 | Кабели силовые с алюминиевыми жилами ААБл (ААБ2л, ААБлГ, ААБ2лШв), ААГ, ААШв, ЦААБл | 0.7
21.1.07.01-0117 | Кабель силовой с алюминиевыми жилами ААБ2лШв 3х120(ож)-6000 | 1000 м | 872426.24 | 224 | Кабели силовые с алюминиевыми жилами ААБл (ААБ2л, ААБлГ, ААБ2лШв), ААГ, ААШв, ЦААБл | 0.7
21.1.07.01-0118 | Кабель силовой с алюминиевыми жилами ААБ2лШв 3х150-6000 | 1000 м | 1071731.6 | 224 | Кабели силовые с алюминиевыми жилами ААБл (ААБ2л, ААБлГ, ААБ2лШв), ААГ, ААШв, ЦААБл | 0.7
21.1.07.01-0119 | Кабель силовой с алюминиевыми жилами ААБ2лШв 3х150(ож)-6000 | 1000 м | 982857.57 | 224 | Кабели силовые с алюминиевыми жилами ААБл (ААБ2л, ААБлГ, ААБ2лШв), ААГ, ААШв, ЦААБл | 0.7
21.1.07.01-0120 | Кабель силовой с алюминиевыми жилами ААБ2лШв 3х185-6000 | 1000 м | 1234915.07 | 224 | Кабели силовые с алюминиевыми жилами ААБл (ААБ2л, ААБлГ, ААБ2лШв), ААГ, ААШв, ЦААБл | 0.7
21.1.07.01-0121 | Кабель силовой с алюминиевыми жилами ААБ2лШв 3х185(ож)-6000 | 1000 м | 1140366.49 | 224 | Кабели силовые с алюминиевыми жилами ААБл (ААБ2л, ААБлГ, ААБ2лШв), ААГ, ААШв, ЦААБл | 0.7
21.1.07.01-0122 | Кабель силовой с алюминиевыми жилами ААБ2лШв 3х240-6000 | 1000 м | 1499644.92 | 224 | Кабели силовые с алюминиевыми жилами ААБл (ААБ2л, ААБлГ, ААБ2лШв), ААГ, ААШв, ЦААБл | 0.7
21.1.07.01-0123 | Кабель силовой с алюминиевыми жилами ААБ2лШв 3х240(ож)-6000 | 1000 м | 1383155.1 | 224 | Кабели силовые с алюминиевыми жилами ААБл (ААБ2л, ААБлГ, ААБ2лШв), ААГ, ААШв, ЦААБл | 0.7
21.1.07.01-0124 | Кабель силовой с алюминиевыми жилами ААБлГ 3х10(ож)-6000 | 1000 м | 372818.44 | 224 | Кабели силовые с алюминиевыми жилами ААБл (ААБ2л, ААБлГ, ААБ2лШв), ААГ, ААШв, ЦААБл | 0.7
21.1.07.01-0125 | Кабель силовой с алюминиевыми жилами ААБлГ 3х16(ож)-6000 | 1000 м | 407082.5 | 224 | Кабели силовые с алюминиевыми жилами ААБл (ААБ2л, ААБлГ, ААБ2лШв), ААГ, ААШв, ЦААБл | 0.7
21.1.07.01-0126 | Кабель силовой с алюминиевыми жилами ААБлГ 3х25-6000 | 1000 м | 455208.95 | 224 | Кабели силовые с алюминиевыми жилами ААБл (ААБ2л, ААБлГ, ААБ2лШв), ААГ, ААШв, ЦААБл | 0.7
21.1.07.01-0127 | Кабель силовой с алюминиевыми жилами ААБлГ 3х35(ож)-6000 | 1000 м | 521908.02 | 224 | Кабели силовые с алюминиевыми жилами ААБл (ААБ2л, ААБлГ, ААБ2лШв), ААГ, ААШв, ЦААБл | 0.7
21.1.07.01-0128 | Кабель силовой с алюминиевыми жилами ААБлГ 3х50(ож)-6000 | 1000 м | 1299742.59 | 224 | Кабели силовые с алюминиевыми жилами ААБл (ААБ2л, ААБлГ, ААБ2лШв), ААГ, ААШв, ЦААБл | 0.7
21.1.07.01-0129 | Кабель силовой с алюминиевыми жилами ААБлГ 3х70 -6000 | 1000 м | 621774.72 | 224 | Кабели силовые с алюминиевыми жилами ААБл (ААБ2л, ААБлГ, ААБ2лШв), ААГ, ААШв, ЦААБл | 0.7
21.1.07.01-0130 | Кабель силовой с алюминиевыми жилами ААБлГ 3х95(ож)-6000 | 1000 м | 728226.5 | 224 | Кабели силовые с алюминиевыми жилами ААБл (ААБ2л, ААБлГ, ААБ2лШв), ААГ, ААШв, ЦААБл | 0.7
21.1.07.01-0131 | Кабель силовой с алюминиевыми жилами ААБлГ 3х120(ож)-6000 | 1000 м | 832516.41 | 224 | Кабели силовые с алюминиевыми жилами ААБл (ААБ2л, ААБлГ, ААБ2лШв), ААГ, ААШв, ЦААБл | 0.7
21.1.07.01-0132 | Кабель силовой с алюминиевыми жилами ААБлГ 3х150 -6000 | 1000 м | 987519.41 | 224 | Кабели силовые с алюминиевыми жилами ААБл (ААБ2л, ААБлГ, ААБ2лШв), ААГ, ААШв, ЦААБл | 0.7
21.1.07.01-0133 | Кабель силовой с алюминиевыми жилами ААБлГ 3х185 -6000 | 1000 м | 1148568.95 | 224 | Кабели силовые с алюминиевыми жилами ААБл (ААБ2л, ААБлГ, ААБ2лШв), ААГ, ААШв, ЦААБл | 0.7
21.1.07.01-0134 | Кабель силовой с алюминиевыми жилами ААБлГ 3х240(ож)-6000 | 1000 м | 1405871.26 | 224 | Кабели силовые с алюминиевыми жилами ААБл (ААБ2л, ААБлГ, ААБ2лШв), ААГ, ААШв, ЦААБл | 0.7
21.1.07.01-0135 | Кабель силовой с алюминиевыми жилами ААГ 3х10(ож)-6000 | 1000 м | 209815.33 | 224 | Кабели силовые с алюминиевыми жилами ААБл (ААБ2л, ААБлГ, ААБ2лШв), ААГ, ААШв, ЦААБл | 0.7
21.1.07.01-0136 | Кабель силовой с алюминиевыми жилами ААГ 3х16(ож)-6000 | 1000 м | 228762.92 | 224 | Кабели силовые с алюминиевыми жилами ААБл (ААБ2л, ААБлГ, ААБ2лШв), ААГ, ААШв, ЦААБл | 0.7
21.1.07.01-0137 | Кабель силовой с алюминиевыми жилами ААГ 3х25(ож)-6000 | 1000 м | 258689.62 | 224 | Кабели силовые с алюминиевыми жилами ААБл (ААБ2л, ААБлГ, ААБ2лШв), ААГ, ААШв, ЦААБл | 0.7
21.1.07.01-0138 | Кабель силовой с алюминиевыми жилами ААГ 3х35(ож)-6000 | 1000 м | 302557.97 | 224 | Кабели силовые с алюминиевыми жилами ААБл (ААБ2л, ААБлГ, ААБ2лШв), ААГ, ААШв, ЦААБл | 0.7
21.1.07.01-0139 | Кабель силовой с алюминиевыми жилами ААГ 3х50(ож)-6000 | 1000 м | 363925.74 | 224 | Кабели силовые с алюминиевыми жилами ААБл (ААБ2л, ААБлГ, ААБ2лШв), ААГ, ААШв, ЦААБл | 0.7
21.1.07.01-0140 | Кабель силовой с алюминиевыми жилами ААГ 3х70-6000 | 1000 м | 477491.8 | 224 | Кабели силовые с алюминиевыми жилами ААБл (ААБ2л, ААБлГ, ААБ2лШв), ААГ, ААШв, ЦААБл | 0.7
21.1.07.01-0141 | Кабель силовой с алюминиевыми жилами ААГ 3х95-6000 | 1000 м | 597971.07 | 224 | Кабели силовые с алюминиевыми жилами ААБл (ААБ2л, ААБлГ, ААБ2лШв), ААГ, ААШв, ЦААБл | 0.7
21.1.07.01-0142 | Кабель силовой с алюминиевыми жилами ААГ 3х120-6000 | 1000 м | 706481.5 | 224 | Кабели силовые с алюминиевыми жилами ААБл (ААБ2л, ААБлГ, ААБ2лШв), ААГ, ААШв, ЦААБл | 0.7
21.1.07.01-0143 | Кабель силовой с алюминиевыми жилами ААГ 3х150-6000 | 1000 м | 813390.86 | 224 | Кабели силовые с алюминиевыми жилами ААБл (ААБ2л, ААБлГ, ААБ2лШв), ААГ, ААШв, ЦААБл | 0.7
21.1.07.01-0144 | Кабель силовой с алюминиевыми жилами ААГ 3х185(ож)-6000 | 1000 м | 923076.64 | 224 | Кабели силовые с алюминиевыми жилами ААБл (ААБ2л, ААБлГ, ААБ2лШв), ААГ, ААШв, ЦААБл | 0.7
21.1.07.01-0145 | Кабель силовой с алюминиевыми жилами ААГ 3х240-6000 | 1000 м | 1268660.37 | 224 | Кабели силовые с алюминиевыми жилами ААБл (ААБ2л, ААБлГ, ААБ2лШв), ААГ, ААШв, ЦААБл | 0.7
21.1.07.01-0151 | Кабель силовой с алюминиевыми жилами АСБГ 3х16(ож)-6000 | 1000 м | 370622.89 | 85 | Кабели силовые с алюминиевыми жилами в свинцовой оболочке | 1.22
21.1.07.01-0152 | Кабель силовой с алюминиевыми жилами АСБГ 3х25(ож)-6000 | 1000 м | 458496.4 | 85 | Кабели силовые с алюминиевыми жилами в свинцовой оболочке | 1.22
21.1.07.01-0153 | Кабель силовой с алюминиевыми жилами АСБГ 3х35(ож)-6000 | 1000 м | 421808.66 | 85 | Кабели силовые с алюминиевыми жилами в свинцовой оболочке | 1.22
21.1.07.01-0154 | Кабель силовой с алюминиевыми жилами АСБГ 3х50(ож)-6000 | 1000 м | 392102.16 | 85 | Кабели силовые с алюминиевыми жилами в свинцовой оболочке | 1.22
21.1.07.01-0155 | Кабель силовой с алюминиевыми жилами АСБГ 3х70 -6000 | 1000 м | 485174.12 | 85 | Кабели силовые с алюминиевыми жилами в свинцовой оболочке | 1.22
21.1.07.01-0156 | Кабель силовой с алюминиевыми жилами АСБГ 3х95 -6000 | 1000 м | 569797.9 | 85 | Кабели силовые с алюминиевыми жилами в свинцовой оболочке | 1.22
21.1.07.01-0157 | Кабель силовой с алюминиевыми жилами АСБГ 3х120-6000 | 1000 м | 648296.45 | 85 | Кабели силовые с алюминиевыми жилами в свинцовой оболочке | 1.22
21.1.07.01-0158 | Кабель силовой с алюминиевыми жилами АСБГ 3х150-6000 | 1000 м | 760892.08 | 85 | Кабели силовые с алюминиевыми жилами в свинцовой оболочке | 1.22
21.1.07.01-0159 | Кабель силовой с алюминиевыми жилами АСБГ 3х185-6000 | 1000 м | 872996.68 | 85 | Кабели силовые с алюминиевыми жилами в свинцовой оболочке | 1.22
21.1.07.01-0160 | Кабель силовой с алюминиевыми жилами АСБГ 3х240 -6000 | 1000 м | 1053772.5 | 85 | Кабели силовые с алюминиевыми жилами в свинцовой оболочке | 1.22
21.1.07.01-0162 | Кабель силовой с алюминиевыми жилами АСБл 3х25-6000 | 1000 м | 189153.11 | 85 | Кабели силовые с алюминиевыми жилами в свинцовой оболочке | 1.22
21.1.07.01-0163 | Кабель силовой с алюминиевыми жилами АСБл 3х35-6000 | 1000 м | 591336.57 | 85 | Кабели силовые с алюминиевыми жилами в свинцовой оболочке | 1.22
21.1.07.01-0201 | Кабель силовой с алюминиевыми жилами ЦААБл 3х95(ож)-6000 | 1000 м | 883729.95 | 224 | Кабели силовые с алюминиевыми жилами ААБл (ААБ2л, ААБлГ, ААБ2лШв), ААГ, ААШв, ЦААБл | 0.7
21.1.07.02-0001 | Кабель силовой с алюминиевыми жилами АСБ 3х16(ож)-10000 | 1000 м | 237163.76 | 85 | Кабели силовые с алюминиевыми жилами в свинцовой оболочке | 1.22
21.1.07.02-0002 | Кабель силовой с алюминиевыми жилами АСБ 3х25(ож)-10000 | 1000 м | 368205.28 | 85 | Кабели силовые с алюминиевыми жилами в свинцовой оболочке | 1.22
21.1.07.02-0003 | Кабель силовой с алюминиевыми жилами АСБ 3х35(ож)-10000 | 1000 м | 434297.52 | 85 | Кабели силовые с алюминиевыми жилами в свинцовой оболочке | 1.22
21.1.07.02-0004 | Кабель силовой с алюминиевыми жилами АСБ 3х50(ож)-10000 | 1000 м | 475591.37 | 85 | Кабели силовые с алюминиевыми жилами в свинцовой оболочке | 1.22
21.1.07.02-0005 | Кабель силовой с алюминиевыми жилами АСБ 3х70-10000 | 1000 м | 588083.14 | 85 | Кабели силовые с алюминиевыми жилами в свинцовой оболочке | 1.22
21.1.07.02-0006 | Кабель силовой с алюминиевыми жилами АСБ 3х95-10000 | 1000 м | 683509.73 | 85 | Кабели силовые с алюминиевыми жилами в свинцовой оболочке | 1.22
21.1.07.02-0007 | Кабель силовой с алюминиевыми жилами АСБ 3х120-10000 | 1000 м | 773808.12 | 85 | Кабели силовые с алюминиевыми жилами в свинцовой оболочке | 1.22
21.1.07.02-0008 | Кабель силовой с алюминиевыми жилами АСБ 3х150-10000 | 1000 м | 869362.74 | 85 | Кабели силовые с алюминиевыми жилами в свинцовой оболочке | 1.22
21.1.07.02-0009 | Кабель силовой с алюминиевыми жилами АСБ 3х185-10000 | 1000 м | 998127.39 | 85 | Кабели силовые с алюминиевыми жилами в свинцовой оболочке | 1.22
21.1.07.02-0010 | Кабель силовой с алюминиевыми жилами АСБ 3х240-10000 | 1000 м | 1180782.68 | 85 | Кабели силовые с алюминиевыми жилами в свинцовой оболочке | 1.22
21.1.07.02-0021 | Кабель силовой с алюминиевыми жилами ААБ2л 3х16(ож)-10000 | 1000 м | 221528.03 | 224 | Кабели силовые с алюминиевыми жилами ААБл (ААБ2л, ААБлГ, ААБ2лШв), ААГ, ААШв, ЦААБл | 0.7
21.1.07.02-0022 | Кабель силовой с алюминиевыми жилами ААБ2л 3х25(ож)-10000 | 1000 м | 528328.7 | 224 | Кабели силовые с алюминиевыми жилами ААБл (ААБ2л, ААБлГ, ААБ2лШв), ААГ, ААШв, ЦААБл | 0.7
21.1.07.02-0023 | Кабель силовой с алюминиевыми жилами ААБ2л 3х35(ож)-10000 | 1000 м | 630602.95 | 224 | Кабели силовые с алюминиевыми жилами ААБл (ААБ2л, ААБлГ, ААБ2лШв), ААГ, ААШв, ЦААБл | 0.7
21.1.07.02-0024 | Кабель силовой с алюминиевыми жилами ААБ2л 3х50(ож)-10000 | 1000 м | 708333.39 | 224 | Кабели силовые с алюминиевыми жилами ААБл (ААБ2л, ААБлГ, ААБ2лШв), ААГ, ААШв, ЦААБл | 0.7
21.1.07.02-0025 | Кабель силовой с алюминиевыми жилами ААБ2л 3х70-10000 | 1000 м | 751580.72 | 224 | Кабели силовые с алюминиевыми жилами ААБл (ААБ2л, ААБлГ, ААБ2лШв), ААГ, ААШв, ЦААБл | 0.7
21.1.07.02-0026 | Кабель силовой с алюминиевыми жилами ААБ2л 3х95-10000 | 1000 м | 843417.12 | 224 | Кабели силовые с алюминиевыми жилами ААБл (ААБ2л, ААБлГ, ААБ2лШв), ААГ, ААШв, ЦААБл | 0.7
21.1.07.02-0027 | Кабель силовой с алюминиевыми жилами ААБ2л 3х120-10000 | 1000 м | 967324.9 | 224 | Кабели силовые с алюминиевыми жилами ААБл (ААБ2л, ААБлГ, ААБ2лШв), ААГ, ААШв, ЦААБл | 0.7
21.1.07.02-0028 | Кабель силовой с алюминиевыми жилами ААБ2л 3х150-10000 | 1000 м | 1102524.95 | 224 | Кабели силовые с алюминиевыми жилами ААБл (ААБ2л, ААБлГ, ААБ2лШв), ААГ, ААШв, ЦААБл | 0.7
21.1.07.02-0029 | Кабель силовой с алюминиевыми жилами ААБ2л 3х185-10000 | 1000 м | 1280933.13 | 224 | Кабели силовые с алюминиевыми жилами ААБл (ААБ2л, ААБлГ, ААБ2лШв), ААГ, ААШв, ЦААБл | 0.7
21.1.07.02-0030 | Кабель силовой с алюминиевыми жилами ААБ2л 3х240-10000 | 1000 м | 1552129.83 | 224 | Кабели силовые с алюминиевыми жилами ААБл (ААБ2л, ААБлГ, ААБ2лШв), ААГ, ААШв, ЦААБл | 0.7
21.1.07.02-0031 | Кабель силовой с алюминиевыми жилами АСБ2л 3х16(ож)-10000 | 1000 м | 402815.87 | 85 | Кабели силовые с алюминиевыми жилами в свинцовой оболочке | 1.22
21.1.07.02-0032 | Кабель силовой с алюминиевыми жилами АСБ2л 3х25(ож)-10000 | 1000 м | 426205.17 | 85 | Кабели силовые с алюминиевыми жилами в свинцовой оболочке | 1.22
21.1.07.02-0033 | Кабель силовой с алюминиевыми жилами АСБ2л 3х35(ож)-10000 | 1000 м | 417245.77 | 85 | Кабели силовые с алюминиевыми жилами в свинцовой оболочке | 1.22
21.1.07.02-0034 | Кабель силовой с алюминиевыми жилами АСБ2л 3х50(ож)-10000 | 1000 м | 473724.8 | 85 | Кабели силовые с алюминиевыми жилами в свинцовой оболочке | 1.22
21.1.07.02-0035 | Кабель силовой с алюминиевыми жилами АСБ2л 3х70-10000 | 1000 м | 585527.28 | 85 | Кабели силовые с алюминиевыми жилами в свинцовой оболочке | 1.22
21.1.07.02-0036 | Кабель силовой с алюминиевыми жилами АСБ2л 3х95-10000 | 1000 м | 673873.6 | 85 | Кабели силовые с алюминиевыми жилами в свинцовой оболочке | 1.22
21.1.07.02-0038 | Кабель силовой с алюминиевыми жилами АСБ2л 3х150-10000 | 1000 м | 856526.31 | 85 | Кабели силовые с алюминиевыми жилами в свинцовой оболочке | 1.22
21.1.07.02-0039 | Кабель силовой с алюминиевыми жилами АСБ2л 3х185-10000 | 1000 м | 974223.84 | 85 | Кабели силовые с алюминиевыми жилами в свинцовой оболочке | 1.22
21.1.07.02-0040 | Кабель силовой с алюминиевыми жилами АСБ2л 3х240-10000 | 1000 м | 1162662.07 | 85 | Кабели силовые с алюминиевыми жилами в свинцовой оболочке | 1.22
21.1.07.02-0051 | Кабель силовой с алюминиевыми жилами АСБл 3х16(ож)-10000 | 1000 м | 336389.54 | 85 | Кабели силовые с алюминиевыми жилами в свинцовой оболочке | 1.22
21.1.07.02-0052 | Кабель силовой с алюминиевыми жилами АСБл 3х25(ож)-10000 | 1000 м | 398941.37 | 85 | Кабели силовые с алюминиевыми жилами в свинцовой оболочке | 1.22
21.1.07.02-0053 | Кабель силовой с алюминиевыми жилами АСБл 3х35(ож)-10000 | 1000 м | 439971.74 | 85 | Кабели силовые с алюминиевыми жилами в свинцовой оболочке | 1.22
21.1.07.02-0054 | Кабель силовой с алюминиевыми жилами АСБл 3х50(ож)-10000 | 1000 м | 469053.41 | 85 | Кабели силовые с алюминиевыми жилами в свинцовой оболочке | 1.22
21.1.07.02-0055 | Кабель силовой с алюминиевыми жилами АСБл 3х70-10000 | 1000 м | 582963.1 | 85 | Кабели силовые с алюминиевыми жилами в свинцовой оболочке | 1.22
21.1.07.02-0056 | Кабель силовой с алюминиевыми жилами АСБл 3х95-10000 | 1000 м | 669936.24 | 85 | Кабели силовые с алюминиевыми жилами в свинцовой оболочке | 1.22
21.1.07.02-0057 | Кабель силовой с алюминиевыми жилами АСБл 3х120-10000 | 1000 м | 758864.22 | 85 | Кабели силовые с алюминиевыми жилами в свинцовой оболочке | 1.22
21.1.07.02-0058 | Кабель силовой с алюминиевыми жилами АСБл 3х150-10000 | 1000 м | 850377.05 | 85 | Кабели силовые с алюминиевыми жилами в свинцовой оболочке | 1.22
21.1.07.02-0059 | Кабель силовой с алюминиевыми жилами АСБл 3х185-10000 | 1000 м | 974199.1 | 85 | Кабели силовые с алюминиевыми жилами в свинцовой оболочке | 1.22
21.1.07.02-0060 | Кабель силовой с алюминиевыми жилами АСБл 3х240-10000 | 1000 м | 1162710.38 | 85 | Кабели силовые с алюминиевыми жилами в свинцовой оболочке | 1.22
21.1.07.02-0071 | Кабель силовой с алюминиевыми жилами ААШв 3х16(ож)-10000 | 1000 м | 225879.3 | 224 | Кабели силовые с алюминиевыми жилами ААБл (ААБ2л, ААБлГ, ААБ2лШв), ААГ, ААШв, ЦААБл | 0.7
21.1.07.02-0072 | Кабель силовой с алюминиевыми жилами ААШв 3х25(ож)-10000 | 1000 м | 254198.19 | 224 | Кабели силовые с алюминиевыми жилами ААБл (ААБ2л, ААБлГ, ААБ2лШв), ААГ, ААШв, ЦААБл | 0.7
21.1.07.02-0073 | Кабель силовой с алюминиевыми жилами ААШв 3х35(ож)-10000 | 1000 м | 268902.95 | 224 | Кабели силовые с алюминиевыми жилами ААБл (ААБ2л, ААБлГ, ААБ2лШв), ААГ, ААШв, ЦААБл | 0.7
21.1.07.02-0074 | Кабель силовой с алюминиевыми жилами ААШв 3х50(ож)-10000 | 1000 м | 503903.43 | 224 | Кабели силовые с алюминиевыми жилами ААБл (ААБ2л, ААБлГ, ААБ2лШв), ААГ, ААШв, ЦААБл | 0.7
21.1.07.02-0075 | Кабель силовой с алюминиевыми жилами ААШв 3х70-10000 | 1000 м | 645670.55 | 224 | Кабели силовые с алюминиевыми жилами ААБл (ААБ2л, ААБлГ, ААБ2лШв), ААГ, ААШв, ЦААБл | 0.7
21.1.07.02-0076 | Кабель силовой с алюминиевыми жилами ААШв 3х95-10000 | 1000 м | 757808.93 | 224 | Кабели силовые с алюминиевыми жилами ААБл (ААБ2л, ААБлГ, ААБ2лШв), ААГ, ААШв, ЦААБл | 0.7
21.1.07.02-0077 | Кабель силовой с алюминиевыми жилами ААШв 3х120-10000 | 1000 м | 874288.62 | 224 | Кабели силовые с алюминиевыми жилами ААБл (ААБ2л, ААБлГ, ААБ2лШв), ААГ, ААШв, ЦААБл | 0.7
21.1.07.02-0078 | Кабель силовой с алюминиевыми жилами ААШв 3х150-10000 | 1000 м | 1019687.86 | 224 | Кабели силовые с алюминиевыми жилами ААБл (ААБ2л, ААБлГ, ААБ2лШв), ААГ, ААШв, ЦААБл | 0.7
21.1.07.02-0079 | Кабель силовой с алюминиевыми жилами ААШв 3х185-10000 | 1000 м | 1189645.5 | 224 | Кабели силовые с алюминиевыми жилами ААБл (ААБ2л, ААБлГ, ААБ2лШв), ААГ, ААШв, ЦААБл | 0.7
21.1.07.02-0080 | Кабель силовой с алюминиевыми жилами ААШв 3х240-10000 | 1000 м | 1436716.23 | 224 | Кабели силовые с алюминиевыми жилами ААБл (ААБ2л, ААБлГ, ААБ2лШв), ААГ, ААШв, ЦААБл | 0.7
21.1.07.02-0092 | Кабель силовой с алюминиевыми жилами ААБл 3х25(ож)-10000 | 1000 м | 259821.9 | 224 | Кабели силовые с алюминиевыми жилами ААБл (ААБ2л, ААБлГ, ААБ2лШв), ААГ, ААШв, ЦААБл | 0.7
21.1.07.02-0093 | Кабель силовой с алюминиевыми жилами ААБл 3х35(ож)-10000 | 1000 м | 845605.59 | 224 | Кабели силовые с алюминиевыми жилами ААБл (ААБ2л, ААБлГ, ААБ2лШв), ААГ, ААШв, ЦААБл | 0.7
21.1.07.02-0094 | Кабель силовой с алюминиевыми жилами ААБл 3х50(ож)-10000 | 1000 м | 588283.08 | 224 | Кабели силовые с алюминиевыми жилами ААБл (ААБ2л, ААБлГ, ААБ2лШв), ААГ, ААШв, ЦААБл | 0.7
21.1.07.02-0095 | Кабель силовой с алюминиевыми жилами ААБл 3х70-10000 | 1000 м | 850549.03 | 224 | Кабели силовые с алюминиевыми жилами ААБл (ААБ2л, ААБлГ, ААБ2лШв), ААГ, ААШв, ЦААБл | 0.7
21.1.07.02-0096 | Кабель силовой с алюминиевыми жилами ААБл 3х95(ож)-10000 | 1000 м | 826483.39 | 224 | Кабели силовые с алюминиевыми жилами ААБл (ААБ2л, ААБлГ, ААБ2лШв), ААГ, ААШв, ЦААБл | 0.7
21.1.07.02-0097 | Кабель силовой с алюминиевыми жилами ААБл 3х120-10000 | 1000 м | 982799.24 | 224 | Кабели силовые с алюминиевыми жилами ААБл (ААБ2л, ААБлГ, ААБ2лШв), ААГ, ААШв, ЦААБл | 0.7
21.1.07.02-0098 | Кабель силовой с алюминиевыми жилами ААБл 3х150-10000 | 1000 м | 1122428.75 | 224 | Кабели силовые с алюминиевыми жилами ААБл (ААБ2л, ААБлГ, ААБ2лШв), ААГ, ААШв, ЦААБл | 0.7
21.1.07.02-0099 | Кабель силовой с алюминиевыми жилами ААБл 3х185-10000 | 1000 м | 1586243.72 | 224 | Кабели силовые с алюминиевыми жилами ААБл (ААБ2л, ААБлГ, ААБ2лШв), ААГ, ААШв, ЦААБл | 0.7
21.1.07.02-0100 | Кабель силовой с алюминиевыми жилами ААБл 3х240(ож)-10000 | 1000 м | 1449658.04 | 224 | Кабели силовые с алюминиевыми жилами ААБл (ААБ2л, ААБлГ, ААБ2лШв), ААГ, ААШв, ЦААБл | 0.7
21.1.07.02-0111 | Кабель силовой с алюминиевыми жилами ААБ2лШв 3х35 (ож)-10000 | 1000 м | 550952.16 | 224 | Кабели силовые с алюминиевыми жилами ААБл (ААБ2л, ААБлГ, ААБ2лШв), ААГ, ААШв, ЦААБл | 0.7
21.1.07.02-0112 | Кабель силовой с алюминиевыми жилами ААБ2лШв 3х50(ож)-10000 | 1000 м | 617877 | 224 | Кабели силовые с алюминиевыми жилами ААБл (ААБ2л, ААБлГ, ААБ2лШв), ААГ, ААШв, ЦААБл | 0.7
21.1.07.02-0113 | Кабель силовой с алюминиевыми жилами ААБ2лШв 3х70(ож)-10000 | 1000 м | 737162.67 | 224 | Кабели силовые с алюминиевыми жилами ААБл (ААБ2л, ААБлГ, ААБ2лШв), ААГ, ААШв, ЦААБл | 0.7
21.1.07.02-0114 | Кабель силовой с алюминиевыми жилами ААБ2лШв 3х95-10000 | 1000 м | 900776.74 | 224 | Кабели силовые с алюминиевыми жилами ААБл (ААБ2л, ААБлГ, ААБ2лШв), ААГ, ААШв, ЦААБл | 0.7
21.1.07.02-0115 | Кабель силовой с алюминиевыми жилами ААБ2лШв 3х95(ож)-10000 | 1000 м | 867809.14 | 224 | Кабели силовые с алюминиевыми жилами ААБл (ААБ2л, ААБлГ, ААБ2лШв), ААГ, ААШв, ЦААБл | 0.7
21.1.07.02-0116 | Кабель силовой с алюминиевыми жилами ААБ2лШв 3х120-10000 | 1000 м | 1024316.04 | 224 | Кабели силовые с алюминиевыми жилами ААБл (ААБ2л, ААБлГ, ААБ2лШв), ААГ, ААШв, ЦААБл | 0.7
21.1.07.02-0117 | Кабель силовой с алюминиевыми жилами ААБ2лШв 3х120(ож)-10000 | 1000 м | 970433.94 | 224 | Кабели силовые с алюминиевыми жилами ААБл (ААБ2л, ААБлГ, ААБ2лШв), ААГ, ААШв, ЦААБл | 0.7
21.1.07.02-0118 | Кабель силовой с алюминиевыми жилами ААБ2лШв 3х150-10000 | 1000 м | 1178998.43 | 224 | Кабели силовые с алюминиевыми жилами ААБл (ААБ2л, ААБлГ, ААБ2лШв), ААГ, ААШв, ЦААБл | 0.7
21.1.07.02-0119 | Кабель силовой с алюминиевыми жилами ААБ2лШв 3х150(ож)-10000 | 1000 м | 1088389.98 | 224 | Кабели силовые с алюминиевыми жилами ААБл (ААБ2л, ААБлГ, ААБ2лШв), ААГ, ААШв, ЦААБл | 0.7
21.1.07.02-0120 | Кабель силовой с алюминиевыми жилами ААБ2лШв 3х185(ож)-10000 | 1000 м | 1263827.51 | 224 | Кабели силовые с алюминиевыми жилами ААБл (ААБ2л, ААБлГ, ААБ2лШв), ААГ, ААШв, ЦААБл | 0.7
21.1.07.02-0121 | Кабель силовой с алюминиевыми жилами ААБ2лШв 3х240-10000 | 1000 м | 1652595.88 | 224 | Кабели силовые с алюминиевыми жилами ААБл (ААБ2л, ААБлГ, ААБ2лШв), ААГ, ААШв, ЦААБл | 0.7
21.1.07.02-0122 | Кабель силовой с алюминиевыми жилами ААБ2лШв 3х240(ож)-10000 | 1000 м | 1504414.21 | 224 | Кабели силовые с алюминиевыми жилами ААБл (ААБ2л, ААБлГ, ААБ2лШв), ААГ, ААШв, ЦААБл | 0.7
21.1.07.02-0124 | Кабель силовой с алюминиевыми жилами ААБлГ 3х25(ож)-10000 | 1000 м | 1135079.1 | 224 | Кабели силовые с алюминиевыми жилами ААБл (ААБ2л, ААБлГ, ААБ2лШв), ААГ, ААШв, ЦААБл | 0.7
21.1.07.02-0125 | Кабель силовой с алюминиевыми жилами ААБлГ 3х35(ож)-10000 | 1000 м | 492143.7 | 224 | Кабели силовые с алюминиевыми жилами ААБл (ААБ2л, ААБлГ, ААБ2лШв), ААГ, ААШв, ЦААБл | 0.7
21.1.07.02-0126 | Кабель силовой с алюминиевыми жилами ААБлГ 3х50(ож)-10000 | 1000 м | 572042.25 | 224 | Кабели силовые с алюминиевыми жилами ААБл (ААБ2л, ААБлГ, ААБ2лШв), ААГ, ААШв, ЦААБл | 0.7
21.1.07.02-0127 | Кабель силовой с алюминиевыми жилами ААБлГ 3х70-10000 | 1000 м | 1907048.62 | 224 | Кабели силовые с алюминиевыми жилами ААБл (ААБ2л, ААБлГ, ААБ2лШв), ААГ, ААШв, ЦААБл | 0.7
21.1.07.02-0128 | Кабель силовой с алюминиевыми жилами ААБлГ 3х95-10000 | 1000 м | 2244294.09 | 224 | Кабели силовые с алюминиевыми жилами ААБл (ААБ2л, ААБлГ, ААБ2лШв), ААГ, ААШв, ЦААБл | 0.7
21.1.07.02-0129 | Кабель силовой с алюминиевыми жилами ААБлГ 3х120-10000 | 1000 м | 948458.95 | 224 | Кабели силовые с алюминиевыми жилами ААБл (ААБ2л, ААБлГ, ААБ2лШв), ААГ, ААШв, ЦААБл | 0.7
21.1.07.02-0130 | Кабель силовой с алюминиевыми жилами ААБлГ 3х150(ож)-10000 | 1000 м | 1018849.63 | 224 | Кабели силовые с алюминиевыми жилами ААБл (ААБ2л, ААБлГ, ААБ2лШв), ААГ, ААШв, ЦААБл | 0.7
21.1.07.02-0131 | Кабель силовой с алюминиевыми жилами ААБлГ 3х185(ож)-10000 | 1000 м | 1173959.93 | 224 | Кабели силовые с алюминиевыми жилами ААБл (ААБ2л, ААБлГ, ААБ2лШв), ААГ, ААШв, ЦААБл | 0.7
21.1.07.02-0132 | Кабель силовой с алюминиевыми жилами ААБлГ 3х240-10000 | 1000 м | 1521405.81 | 224 | Кабели силовые с алюминиевыми жилами ААБл (ААБ2л, ААБлГ, ААБ2лШв), ААГ, ААШв, ЦААБл | 0.7
21.1.07.02-0133 | Кабель силовой с алюминиевыми жилами ААГ 3х16(ож)-10000 | 1000 м | 279105.05 | 224 | Кабели силовые с алюминиевыми жилами ААБл (ААБ2л, ААБлГ, ААБ2лШв), ААГ, ААШв, ЦААБл | 0.7
21.1.07.02-0134 | Кабель силовой с алюминиевыми жилами ААГ 3х25(ож)-10000 | 1000 м | 339592.45 | 224 | Кабели силовые с алюминиевыми жилами ААБл (ААБ2л, ААБлГ, ААБ2лШв), ААГ, ААШв, ЦААБл | 0.7
21.1.07.02-0135 | Кабель силовой с алюминиевыми жилами ААГ 3х35(ож)-10000 | 1000 м | 360374.29 | 224 | Кабели силовые с алюминиевыми жилами ААБл (ААБ2л, ААБлГ, ААБ2лШв), ААГ, ААШв, ЦААБл | 0.7
21.1.07.02-0138 | Кабель силовой с алюминиевыми жилами ААГ 3х95-10000 | 1000 м | 661309.34 | 224 | Кабели силовые с алюминиевыми жилами ААБл (ААБ2л, ААБлГ, ААБ2лШв), ААГ, ААШв, ЦААБл | 0.7
21.1.07.02-0139 | Кабель силовой с алюминиевыми жилами ААГ 3х120-10000 | 1000 м | 777786.6 | 224 | Кабели силовые с алюминиевыми жилами ААБл (ААБ2л, ААБлГ, ААБ2лШв), ААГ, ААШв, ЦААБл | 0.7
21.1.07.02-0140 | Кабель силовой с алюминиевыми жилами ААГ 3х150(ож)-10000 | 1000 м | 846151.07 | 224 | Кабели силовые с алюминиевыми жилами ААБл (ААБ2л, ААБлГ, ААБ2лШв), ААГ, ААШв, ЦААБл | 0.7
21.1.07.02-0141 | Кабель силовой с алюминиевыми жилами ААГ 3х185(ож)-10000 | 1000 м | 1006868.02 | 224 | Кабели силовые с алюминиевыми жилами ААБл (ААБ2л, ААБлГ, ААБ2лШв), ААГ, ААШв, ЦААБл | 0.7
21.1.07.02-0142 | Кабель силовой с алюминиевыми жилами ААГ 3х240(ож)-10000 | 1000 м | 1265281.8 | 224 | Кабели силовые с алюминиевыми жилами ААБл (ААБ2л, ААБлГ, ААБ2лШв), ААГ, ААШв, ЦААБл | 0.7
21.1.07.02-0151 | Кабель силовой с алюминиевыми жилами АСБГ 3х16(ож)-10000 | 1000 м | 614464.2 | 85 | Кабели силовые с алюминиевыми жилами в свинцовой оболочке | 1.22
21.1.07.02-0152 | Кабель силовой с алюминиевыми жилами АСБГ 3х25(ож)-10000 | 1000 м | 1988612.32 | 85 | Кабели силовые с алюминиевыми жилами в свинцовой оболочке | 1.22
21.1.07.02-0153 | Кабель силовой с алюминиевыми жилами АСБГ 3х35(ож)-10000 | 1000 м | 2078687.32 | 85 | Кабели силовые с алюминиевыми жилами в свинцовой оболочке | 1.22
21.1.07.02-0154 | Кабель силовой с алюминиевыми жилами АСБГ 3х50(ож)-10000 | 1000 м | 2392848.85 | 85 | Кабели силовые с алюминиевыми жилами в свинцовой оболочке | 1.22
21.1.07.02-0155 | Кабель силовой с алюминиевыми жилами АСБГ 3х70-10000 | 1000 м | 958849.4 | 85 | Кабели силовые с алюминиевыми жилами в свинцовой оболочке | 1.22
21.1.07.02-0156 | Кабель силовой с алюминиевыми жилами АСБГ 3х95-10000 | 1000 м | 645940.9 | 85 | Кабели силовые с алюминиевыми жилами в свинцовой оболочке | 1.22
21.1.07.02-0157 | Кабель силовой с алюминиевыми жилами АСБГ 3х120-10000 | 1000 м | 747819.4 | 85 | Кабели силовые с алюминиевыми жилами в свинцовой оболочке | 1.22
21.1.07.02-0158 | Кабель силовой с алюминиевыми жилами АСБГ 3х150-10000 | 1000 м | 840466.29 | 85 | Кабели силовые с алюминиевыми жилами в свинцовой оболочке | 1.22
21.1.07.02-0159 | Кабель силовой с алюминиевыми жилами АСБГ 3х185-10000 | 1000 м | 962533.98 | 85 | Кабели силовые с алюминиевыми жилами в свинцовой оболочке | 1.22
21.1.07.02-0160 | Кабель силовой с алюминиевыми жилами АСБГ 3х240-10000 | 1000 м | 1157240.36 | 85 | Кабели силовые с алюминиевыми жилами в свинцовой оболочке | 1.22
21.1.07.02-0167 | Кабель силовой с алюминиевыми жилами АСБл 3х120(ож)-10000 | 1000 м | 721059.26 | 85 | Кабели силовые с алюминиевыми жилами в свинцовой оболочке | 1.22
21.1.07.02-0168 | Кабель силовой с алюминиевыми жилами АСБл 3х15(ож)-10000 | 1000 м | 212496.53 | 85 | Кабели силовые с алюминиевыми жилами в свинцовой оболочке | 1.22
21.1.07.02-0169 | Кабель силовой с алюминиевыми жилами АСБл 3х185(ож)-10000 | 1000 м | 911816.85 | 85 | Кабели силовые с алюминиевыми жилами в свинцовой оболочке | 1.22
21.1.07.02-0170 | Кабель силовой с алюминиевыми жилами АСБл 3х240(ож)-10000 | 1000 м | 1085397 | 85 | Кабели силовые с алюминиевыми жилами в свинцовой оболочке | 1.22
21.1.07.02-0172 | Кабель силовой с алюминиевыми жилами АСБ 3х25-10000 | 1000 м | 158107.15 | 85 | Кабели силовые с алюминиевыми жилами в свинцовой оболочке | 1.22
21.1.07.02-0173 | Кабель силовой с алюминиевыми жилами АСБ 3х35-10000 | 1000 м | 220011.12 | 85 | Кабели силовые с алюминиевыми жилами в свинцовой оболочке | 1.22
21.1.07.02-0174 | Кабель силовой с алюминиевыми жилами АСБ 3х50-10000 | 1000 м | 774535.41 | 85 | Кабели силовые с алюминиевыми жилами в свинцовой оболочке | 1.22
21.1.07.02-0191 | Кабель силовой с алюминиевыми жилами АПвПг 1х95мк/25-10000 | 1000 м | 535432.89 | 223 | Кабели силовые с алюминиевыми жилами АВВГ (АВВГнг), АВБШв, АВБбШвнг, АПвБП, АПВБШв, АПвВг, АПвВнг(A) | 1.04
21.1.07.02-0192 | Кабель силовой с алюминиевыми жилами АПвПг 1х120мк/35-10000 | 1000 м | 670109.69 | 223 | Кабели силовые с алюминиевыми жилами АВВГ (АВВГнг), АВБШв, АВБбШвнг, АПвБП, АПВБШв, АПвВг, АПвВнг(A) | 1.04
21.1.07.02-0193 | Кабель силовой с алюминиевыми жилами АПвПг 1х150мк/25-10000 | 1000 м | 533276.97 | 223 | Кабели силовые с алюминиевыми жилами АВВГ (АВВГнг), АВБШв, АВБбШвнг, АПвБП, АПВБШв, АПвВг, АПвВнг(A) | 1.04
21.1.07.02-0194 | Кабель силовой с алюминиевыми жилами АПвПг 1х150мк/35-10000 | 1000 м | 599356.11 | 223 | Кабели силовые с алюминиевыми жилами АВВГ (АВВГнг), АВБШв, АВБбШвнг, АПвБП, АПВБШв, АПвВг, АПвВнг(A) | 1.04
21.1.07.02-0195 | Кабель силовой с алюминиевыми жилами АПвПг 1х150мк/50-10000 | 1000 м | 883728.73 | 223 | Кабели силовые с алюминиевыми жилами АВВГ (АВВГнг), АВБШв, АВБбШвнг, АПвБП, АПВБШв, АПвВг, АПвВнг(A) | 1.04
21.1.07.02-0196 | Кабель силовой с алюминиевыми жилами АПвПг 1х185мк/50-10000 | 1000 м | 926894.58 | 223 | Кабели силовые с алюминиевыми жилами АВВГ (АВВГнг), АВБШв, АВБбШвнг, АПвБП, АПВБШв, АПвВг, АПвВнг(A) | 1.04
21.1.07.02-0197 | Кабель силовой с алюминиевыми жилами АПвПг 1х185мк/35-10000 | 1000 м | 639158.4 | 223 | Кабели силовые с алюминиевыми жилами АВВГ (АВВГнг), АВБШв, АВБбШвнг, АПвБП, АПВБШв, АПвВг, АПвВнг(A) | 1.04
21.1.07.02-0198 | Кабель силовой с алюминиевыми жилами АПвПг 1х240мк/50-10000 | 1000 м | 998427.93 | 223 | Кабели силовые с алюминиевыми жилами АВВГ (АВВГнг), АВБШв, АВБбШвнг, АПвБП, АПВБШв, АПвВг, АПвВнг(A) | 1.04
21.1.07.02-0199 | Кабель силовой с алюминиевыми жилами АПвПг 1х300мк/50-10000 | 1000 м | 1114796.72 | 223 | Кабели силовые с алюминиевыми жилами АВВГ (АВВГнг), АВБШв, АВБбШвнг, АПвБП, АПВБШв, АПвВг, АПвВнг(A) | 1.04
21.1.07.02-0200 | Кабель силовой с алюминиевыми жилами АПвПг 1х400мк/35-10000 | 1000 м | 884131.13 | 223 | Кабели силовые с алюминиевыми жилами АВВГ (АВВГнг), АВБШв, АВБбШвнг, АПвБП, АПВБШв, АПвВг, АПвВнг(A) | 1.04
21.1.07.02-0201 | Кабель силовой с алюминиевыми жилами АПвПг 1х400мк/70-10000 | 1000 м | 1442864.18 | 223 | Кабели силовые с алюминиевыми жилами АВВГ (АВВГнг), АВБШв, АВБбШвнг, АПвБП, АПВБШв, АПвВг, АПвВнг(A) | 1.04
21.1.07.02-0202 | Кабель силовой с алюминиевыми жилами АПвПг 1х500мк/70-10000 | 1000 м | 1574752.56 | 223 | Кабели силовые с алюминиевыми жилами АВВГ (АВВГнг), АВБШв, АВБбШвнг, АПвБП, АПВБШв, АПвВг, АПвВнг(A) | 1.04
21.1.07.02-1000 | Кабель силовой с алюминиевыми жилами АПвВнг(A)-LS 1х120мк/35-10000 | 1000 м | 699376.7 | 223 | Кабели силовые с алюминиевыми жилами АВВГ (АВВГнг), АВБШв, АВБбШвнг, АПвБП, АПВБШв, АПвВг, АПвВнг(A) | 1.04
21.1.07.02-1002 | Кабель силовой с алюминиевыми жилами АПвВнг(A)-LS 1х120мк/50-10000 | 1000 м | 817581.89 | 223 | Кабели силовые с алюминиевыми жилами АВВГ (АВВГнг), АВБШв, АВБбШвнг, АПвБП, АПВБШв, АПвВг, АПвВнг(A) | 1.04
21.1.07.02-1004 | Кабель силовой с алюминиевыми жилами АПвВнг(A)-LS 1х150мк/35-10000 | 1000 м | 733384.59 | 223 | Кабели силовые с алюминиевыми жилами АВВГ (АВВГнг), АВБШв, АВБбШвнг, АПвБП, АПВБШв, АПвВг, АПвВнг(A) | 1.04
21.1.07.02-1006 | Кабель силовой с алюминиевыми жилами АПвВнг(A)-LS 1х150мк/50-10000 | 1000 м | 851441.86 | 223 | Кабели силовые с алюминиевыми жилами АВВГ (АВВГнг), АВБШв, АВБбШвнг, АПвБП, АПВБШв, АПвВг, АПвВнг(A) | 1.04
21.1.07.02-1008 | Кабель силовой с алюминиевыми жилами АПвВнг(A)-LS 1х185мк/35-10000 | 1000 м | 781718.4 | 223 | Кабели силовые с алюминиевыми жилами АВВГ (АВВГнг), АВБШв, АВБбШвнг, АПвБП, АПВБШв, АПвВг, АПвВнг(A) | 1.04
21.1.07.02-1010 | Кабель силовой с алюминиевыми жилами АПвВнг(A)-LS 1х185мк/50-10000 | 1000 м | 899380.28 | 223 | Кабели силовые с алюминиевыми жилами АВВГ (АВВГнг), АВБШв, АВБбШвнг, АПвБП, АПВБШв, АПвВг, АПвВнг(A) | 1.04
21.1.07.02-1012 | Кабель силовой с алюминиевыми жилами АПвВнг(A)-LS 1х240мк/50-10000 | 1000 м | 966045.9 | 223 | Кабели силовые с алюминиевыми жилами АВВГ (АВВГнг), АВБШв, АВБбШвнг, АПвБП, АПВБШв, АПвВг, АПвВнг(A) | 1.04
21.1.07.02-1014 | Кабель силовой с алюминиевыми жилами АПвВнг(A)-LS 1х300мк/50-10000 | 1000 м | 1083839.73 | 223 | Кабели силовые с алюминиевыми жилами АВВГ (АВВГнг), АВБШв, АВБбШвнг, АПвБП, АПВБШв, АПвВг, АПвВнг(A) | 1.04
21.1.07.02-1016 | Кабель силовой с алюминиевыми жилами АПвВнг(A)-LS 1х400мк/50-10000 | 1000 м | 1205061.03 | 223 | Кабели силовые с алюминиевыми жилами АВВГ (АВВГнг), АВБШв, АВБбШвнг, АПвБП, АПВБШв, АПвВг, АПвВнг(A) | 1.04
21.1.07.02-1018 | Кабель силовой с алюминиевыми жилами АПвВнг(A)-LS 1х500мк/70-10000 | 1000 м | 1471490.81 | 223 | Кабели силовые с алюминиевыми жилами АВВГ (АВВГнг), АВБШв, АВБбШвнг, АПвБП, АПВБШв, АПвВг, АПвВнг(A) | 1.04
21.1.07.02-1020 | Кабель силовой с алюминиевыми жилами АПвВнг(A)-LS 1х95мк/25-10000 | 1000 м | 702149.01 | 223 | Кабели силовые с алюминиевыми жилами АВВГ (АВВГнг), АВБШв, АВБбШвнг, АПвБП, АПВБШв, АПвВг, АПвВнг(A) | 1.04
21.1.07.02-1022 | Кабель силовой с алюминиевыми жилами АПвВнг(A)-LS 1х240мк/25-10000 | 1000 м | 781985.51 | 223 | Кабели силовые с алюминиевыми жилами АВВГ (АВВГнг), АВБШв, АВБбШвнг, АПвБП, АПВБШв, АПвВг, АПвВнг(A) | 1.04
21.1.07.02-1024 | Кабель силовой с алюминиевыми жилами АПвВнг(A)-LS 1х400мк/35-10000 | 1000 м | 1091420.19 | 223 | Кабели силовые с алюминиевыми жилами АВВГ (АВВГнг), АВБШв, АВБбШвнг, АПвБП, АПВБШв, АПвВг, АПвВнг(A) | 1.04
21.1.07.02-1026 | Кабель силовой с алюминиевыми жилами АПвВнг(A)-LS 1х500мк/35-10000 | 1000 м | 1210722.25 | 223 | Кабели силовые с алюминиевыми жилами АВВГ (АВВГнг), АВБШв, АВБбШвнг, АПвБП, АПВБШв, АПвВг, АПвВнг(A) | 1.04
21.1.07.02-1028 | Кабель силовой с алюминиевыми жилами АПвВнг(A)-LS 1х500мк/50-10000 | 1000 м | 1319419.76 | 223 | Кабели силовые с алюминиевыми жилами АВВГ (АВВГнг), АВБШв, АВБбШвнг, АПвБП, АПВБШв, АПвВг, АПвВнг(A) | 1.04
21.1.07.02-1030 | Кабель силовой с алюминиевыми жилами АПвВнг(A)-LS 1х95мк/35-10000 | 1000 м | 779129.39 | 223 | Кабели силовые с алюминиевыми жилами АВВГ (АВВГнг), АВБШв, АВБбШвнг, АПвБП, АПВБШв, АПвВг, АПвВнг(A) | 1.04
21.1.07.02-1032 | Кабель силовой с алюминиевыми жилами АПвПг 1х240мк/25-10000 | 1000 м | 632722.98 | 223 | Кабели силовые с алюминиевыми жилами АВВГ (АВВГнг), АВБШв, АВБбШвнг, АПвБП, АПВБШв, АПвВг, АПвВнг(A) | 1.04
21.1.07.02-1034 | Кабель силовой с алюминиевыми жилами АПвПг 1х400мк/50-10000 | 1000 м | 992186.3 | 223 | Кабели силовые с алюминиевыми жилами АВВГ (АВВГнг), АВБШв, АВБбШвнг, АПвБП, АПВБШв, АПвВг, АПвВнг(A) | 1.04
21.1.07.02-1036 | Кабель силовой с алюминиевыми жилами АПвПг 1х500мк/35-10000 | 1000 м | 1012939.87 | 223 | Кабели силовые с алюминиевыми жилами АВВГ (АВВГнг), АВБШв, АВБбШвнг, АПвБП, АПВБШв, АПвВг, АПвВнг(A) | 1.04
21.1.07.02-1038 | Кабель силовой с алюминиевыми жилами АПвПг 1х500мк/50-10000 | 1000 м | 1121355.96 | 223 | Кабели силовые с алюминиевыми жилами АВВГ (АВВГнг), АВБШв, АВБбШвнг, АПвБП, АПВБШв, АПвВг, АПвВнг(A) | 1.04
21.1.07.02-1040 | Кабель силовой с алюминиевыми жилами АПвПг 1х120мк/50-10000 | 1000 м | 683829.15 | 223 | Кабели силовые с алюминиевыми жилами АВВГ (АВВГнг), АВБШв, АВБбШвнг, АПвБП, АПВБШв, АПвВг, АПвВнг(A) | 1.04
21.1.07.02-1046 | Кабель силовой с алюминиевыми жилами АПвВнг(A) 1х150мк/35-20000 | 1000 м | 752483.98 | 223 | Кабели силовые с алюминиевыми жилами АВВГ (АВВГнг), АВБШв, АВБбШвнг, АПвБП, АПВБШв, АПвВг, АПвВнг(A) | 1.04
21.1.07.02-1048 | Кабель силовой с алюминиевыми жилами АПвВнг(A) 1х150мк/50-20000 | 1000 м | 850356.81 | 223 | Кабели силовые с алюминиевыми жилами АВВГ (АВВГнг), АВБШв, АВБбШвнг, АПвБП, АПВБШв, АПвВг, АПвВнг(A) | 1.04
21.1.07.02-1050 | Кабель силовой с алюминиевыми жилами АПвВнг(A) 1х185мк/35-20000 | 1000 м | 812540.87 | 223 | Кабели силовые с алюминиевыми жилами АВВГ (АВВГнг), АВБШв, АВБбШвнг, АПвБП, АПВБШв, АПвВг, АПвВнг(A) | 1.04
21.1.07.02-1058 | Кабель силовой с алюминиевыми жилами АПвВнг(A)-LS 1х240мк/50-20000 | 1000 м | 1119481.8 | 223 | Кабели силовые с алюминиевыми жилами АВВГ (АВВГнг), АВБШв, АВБбШвнг, АПвБП, АПВБШв, АПвВг, АПвВнг(A) | 1.04
21.1.07.02-1060 | Кабель силовой с алюминиевыми жилами АПвВнг(A) 1х300мк/50-20000 | 1000 м | 1062827.78 | 223 | Кабели силовые с алюминиевыми жилами АВВГ (АВВГнг), АВБШв, АВБбШвнг, АПвБП, АПВБШв, АПвВг, АПвВнг(A) | 1.04
21.1.07.02-1064 | Кабель силовой с алюминиевыми жилами АПвВнг(A) 1х400мк/50-20000 | 1000 м | 1204251.79 | 223 | Кабели силовые с алюминиевыми жилами АВВГ (АВВГнг), АВБШв, АВБбШвнг, АПвБП, АПВБШв, АПвВг, АПвВнг(A) | 1.04
21.1.07.02-1066 | Кабель силовой с алюминиевыми жилами АПвВнг(A)-LS 1х500мк/35-20000 | 1000 м | 1356332.01 | 223 | Кабели силовые с алюминиевыми жилами АВВГ (АВВГнг), АВБШв, АВБбШвнг, АПвБП, АПВБШв, АПвВг, АПвВнг(A) | 1.04
21.1.07.02-1072 | Кабель силовой с алюминиевыми жилами АПвВнг(A) 1х95мк/25-20000 | 1000 м | 1169260.75 | 223 | Кабели силовые с алюминиевыми жилами АВВГ (АВВГнг), АВБШв, АВБбШвнг, АПвБП, АПВБШв, АПвВг, АПвВнг(A) | 1.04
21.1.07.02-1080 | Кабель силовой с алюминиевыми жилами АПвПг 1х185мк/50-20000 | 1000 м | 633573.05 | 223 | Кабели силовые с алюминиевыми жилами АВВГ (АВВГнг), АВБШв, АВБбШвнг, АПвБП, АПВБШв, АПвВг, АПвВнг(A) | 1.04
21.1.07.02-1082 | Кабель силовой с алюминиевыми жилами АПвПг 1х95мк/35-20000 | 1000 м | 440742.05 | 223 | Кабели силовые с алюминиевыми жилами АВВГ (АВВГнг), АВБШв, АВБбШвнг, АПвБП, АПВБШв, АПвВг, АПвВнг(A) | 1.04
21.1.07.02-1084 | Кабель силовой с алюминиевыми жилами АПвПг 1х240мк/25-20000 | 1000 м | 717514.88 | 223 | Кабели силовые с алюминиевыми жилами АВВГ (АВВГнг), АВБШв, АВБбШвнг, АПвБП, АПВБШв, АПвВг, АПвВнг(A) | 1.04
21.1.07.02-1086 | Кабель силовой с алюминиевыми жилами АПвПг 1х400мк/35-20000 | 1000 м | 1816502.14 | 223 | Кабели силовые с алюминиевыми жилами АВВГ (АВВГнг), АВБШв, АВБбШвнг, АПвБП, АПВБШв, АПвВг, АПвВнг(A) | 1.04
21.1.07.02-1088 | Кабель силовой с алюминиевыми жилами АПвПг 1х500мк/35-20000 | 1000 м | 2029079.93 | 223 | Кабели силовые с алюминиевыми жилами АВВГ (АВВГнг), АВБШв, АВБбШвнг, АПвБП, АПВБШв, АПвВг, АПвВнг(A) | 1.04
21.1.07.02-1092 | Кабель силовой с алюминиевыми жилами АПвПуг 1х400мк/50-20000 | 1000 м | 2115240.46 | 223 | Кабели силовые с алюминиевыми жилами АВВГ (АВВГнг), АВБШв, АВБбШвнг, АПвБП, АПВБШв, АПвВг, АПвВнг(A) | 1.04
21.1.07.02-1094 | Кабель силовой с алюминиевыми жилами АПвПуг 1х500мк/50-20000 | 1000 м | 2331107.89 | 223 | Кабели силовые с алюминиевыми жилами АВВГ (АВВГнг), АВБШв, АВБбШвнг, АПвБП, АПВБШв, АПвВг, АПвВнг(A) | 1.04
21.1.07.02-1112 | Кабель силовой с алюминиевыми жилами АСБ2лГ 3х120(ож)-10000 | 1000 м | 713428.66 | 85 | Кабели силовые с алюминиевыми жилами в свинцовой оболочке | 1.22
21.1.07.02-1114 | Кабель силовой с алюминиевыми жилами АСБ2лГ 3х150-10000 | 1000 м | 1555802.25 | 85 | Кабели силовые с алюминиевыми жилами в свинцовой оболочке | 1.22
21.1.07.02-1116 | Кабель силовой с алюминиевыми жилами АСБ2лГ 3х185-10000 | 1000 м | 1794065.65 | 85 | Кабели силовые с алюминиевыми жилами в свинцовой оболочке | 1.22
21.1.07.02-1118 | Кабель силовой с алюминиевыми жилами АСБ2лГ 3х240-10000 | 1000 м | 2134074.25 | 85 | Кабели силовые с алюминиевыми жилами в свинцовой оболочке | 1.22
21.1.07.02-1120 | Кабель силовой с алюминиевыми жилами АСБ2лГ 3х70-10000 | 1000 м | 1065078.49 | 85 | Кабели силовые с алюминиевыми жилами в свинцовой оболочке | 1.22
21.1.07.02-1122 | Кабель силовой с алюминиевыми жилами АСБ2лГ 3х95-10000 | 1000 м | 1233447.35 | 85 | Кабели силовые с алюминиевыми жилами в свинцовой оболочке | 1.22
21.1.07.02-1124 | Кабель силовой с алюминиевыми жилами ЦАСБГ 3х120-10000 | 1000 м | 1398454.61 | 85 | Кабели силовые с алюминиевыми жилами в свинцовой оболочке | 1.22
21.1.07.02-1126 | Кабель силовой с алюминиевыми жилами ЦАСБГ 3х150-10000 | 1000 м | 1545747.14 | 85 | Кабели силовые с алюминиевыми жилами в свинцовой оболочке | 1.22
21.1.07.02-1128 | Кабель силовой с алюминиевыми жилами ЦАСБГ 3х185(ож)-10000 | 1000 м | 964572.05 | 85 | Кабели силовые с алюминиевыми жилами в свинцовой оболочке | 1.22
21.1.07.02-1130 | Кабель силовой с алюминиевыми жилами ЦАСБГ 3х240(ож)-10000 | 1000 м | 1158186.01 | 85 | Кабели силовые с алюминиевыми жилами в свинцовой оболочке | 1.22
21.1.07.02-1132 | Кабель силовой с алюминиевыми жилами ЦАСБГ 3х95-10000 | 1000 м | 1219702.17 | 85 | Кабели силовые с алюминиевыми жилами в свинцовой оболочке | 1.22
21.1.07.02-1134 | Кабель силовой с алюминиевыми жилами ЦАСБл 3х150 -10000 | 1000 м | 871308.9 | 85 | Кабели силовые с алюминиевыми жилами в свинцовой оболочке | 1.22
21.1.07.02-1136 | Кабель силовой с алюминиевыми жилами ЦАСБл 3х185 -10000 | 1000 м | 991633.9 | 85 | Кабели силовые с алюминиевыми жилами в свинцовой оболочке | 1.22
21.1.07.02-1138 | Кабель силовой с алюминиевыми жилами ЦАСБл 3х70 -10000 | 1000 м | 592421.25 | 85 | Кабели силовые с алюминиевыми жилами в свинцовой оболочке | 1.22
21.1.07.02-1140 | Кабель силовой с алюминиевыми жилами ЦАСБл 3х95 -10000 | 1000 м | 680500.8 | 85 | Кабели силовые с алюминиевыми жилами в свинцовой оболочке | 1.22
21.1.07.02-1142 | Кабель силовой с алюминиевыми жилами ЦАСБл 3х120 -10000 | 1000 м | 774811.39 | 85 | Кабели силовые с алюминиевыми жилами в свинцовой оболочке | 1.22
21.1.07.02-1144 | Кабель силовой с алюминиевыми жилами АПвПг 1х240мк/70-10000 | 1000 м | 968097.8 | 223 | Кабели силовые с алюминиевыми жилами АВВГ (АВВГнг), АВБШв, АВБбШвнг, АПвБП, АПВБШв, АПвВг, АПвВнг(A) | 1.04
21.1.07.02-1148 | Кабель силовой с алюминиевыми жилами АПвПг 3х120мк/70-10000 | 1000 м | 1623478.71 | 223 | Кабели силовые с алюминиевыми жилами АВВГ (АВВГнг), АВБШв, АВБбШвнг, АПвБП, АПВБШв, АПвВг, АПвВнг(A) | 1.04
21.1.07.02-1152 | Кабель силовой с алюминиевыми жилами АПвПг 3х185мк/50-10000 | 1000 м | 1781288.11 | 223 | Кабели силовые с алюминиевыми жилами АВВГ (АВВГнг), АВБШв, АВБбШвнг, АПвБП, АПВБШв, АПвВг, АПвВнг(A) | 1.04
21.1.07.02-1154 | Кабель силовой с алюминиевыми жилами АПвПг 3х240мк/50-10000 | 1000 м | 1997461.84 | 223 | Кабели силовые с алюминиевыми жилами АВВГ (АВВГнг), АВБШв, АВБбШвнг, АПвБП, АПВБШв, АПвВг, АПвВнг(A) | 1.04
21.1.07.02-1158 | Кабель силовой с алюминиевыми жилами АПвПг 3х50мк/25-10000 | 1000 м | 928578.37 | 223 | Кабели силовые с алюминиевыми жилами АВВГ (АВВГнг), АВБШв, АВБбШвнг, АПвБП, АПВБШв, АПвВг, АПвВнг(A) | 1.04
21.1.07.02-1160 | Кабель силовой с алюминиевыми жилами АПвПг 3х70мк/35-10000 | 1000 м | 1908037.34 | 223 | Кабели силовые с алюминиевыми жилами АВВГ (АВВГнг), АВБШв, АВБбШвнг, АПвБП, АПВБШв, АПвВг, АПвВнг(A) | 1.04
21.1.07.02-1162 | Кабель силовой с алюминиевыми жилами АПвПг 3х95мк/50-10000 | 1000 м | 1351395.6 | 223 | Кабели силовые с алюминиевыми жилами АВВГ (АВВГнг), АВБШв, АВБбШвнг, АПвБП, АПВБШв, АПвВг, АПвВнг(A) | 1.04
21.1.07.03-0001 | Кабель силовой с алюминиевыми жилами АПвБП 3х50мк-35000 | 1000 м | 2015778.91 | 223 | Кабели силовые с алюминиевыми жилами АВВГ (АВВГнг), АВБШв, АВБбШвнг, АПвБП, АПВБШв, АПвВг, АПвВнг(A) | 1.04
21.1.07.03-0002 | Кабель силовой с алюминиевыми жилами АПвБП 3х70мк/25-35000 | 1000 м | 2088010.09 | 223 | Кабели силовые с алюминиевыми жилами АВВГ (АВВГнг), АВБШв, АВБбШвнг, АПвБП, АПВБШв, АПвВг, АПвВнг(A) | 1.04
21.1.07.03-0003 | Кабель силовой с алюминиевыми жилами АПвБП 3х95мк-35000 | 1000 м | 2501781.01 | 223 | Кабели силовые с алюминиевыми жилами АВВГ (АВВГнг), АВБШв, АВБбШвнг, АПвБП, АПВБШв, АПвВг, АПвВнг(A) | 1.04
21.1.07.03-0004 | Кабель силовой с алюминиевыми жилами АПвБП 3х120мк-35000 | 1000 м | 2739437.81 | 223 | Кабели силовые с алюминиевыми жилами АВВГ (АВВГнг), АВБШв, АВБбШвнг, АПвБП, АПВБШв, АПвВг, АПвВнг(A) | 1.04
21.1.07.03-0005 | Кабель силовой с алюминиевыми жилами АПвБП 3х150мк/25-35000 | 1000 м | 2643959.3 | 223 | Кабели силовые с алюминиевыми жилами АВВГ (АВВГнг), АВБШв, АВБбШвнг, АПвБП, АПВБШв, АПвВг, АПвВнг(A) | 1.04
21.1.07.03-0006 | Кабель силовой с алюминиевыми жилами АПвБП 3х185мк-35000 | 1000 м | 3372129.29 | 223 | Кабели силовые с алюминиевыми жилами АВВГ (АВВГнг), АВБШв, АВБбШвнг, АПвБП, АПВБШв, АПвВг, АПвВнг(A) | 1.04
21.1.07.03-0007 | Кабель силовой с алюминиевыми жилами АПвБП 3х240мк-35000 | 1000 м | 3883823.09 | 223 | Кабели силовые с алюминиевыми жилами АВВГ (АВВГнг), АВБШв, АВБбШвнг, АПвБП, АПВБШв, АПвВг, АПвВнг(A) | 1.04
21.1.07.04-0002 | Кабель силовой с медными жилами СБ 3х16(ож)-6000 | 1000 м | 2671883.68 | 86 | Кабели силовые с медными жилами | 0.96
21.1.07.04-0003 | Кабель силовой с медными жилами СБ 3х25(ож)-6000 | 1000 м | 654752.06 | 86 | Кабели силовые с медными жилами | 0.96
21.1.07.04-0004 | Кабель силовой с медными жилами СБ 3х35(ож)-6000 | 1000 м | 940921.7 | 86 | Кабели силовые с медными жилами | 0.96
21.1.07.04-0005 | Кабель силовой с медными жилами СБ 3х50-6000 | 1000 м | 1185977.47 | 86 | Кабели силовые с медными жилами | 0.96
21.1.07.04-0006 | Кабель силовой с медными жилами СБ 3х70-6000 | 1000 м | 1618196.59 | 86 | Кабели силовые с медными жилами | 0.96
21.1.07.04-0007 | Кабель силовой с медными жилами СБ 3х95-6000 | 1000 м | 2106662.97 | 86 | Кабели силовые с медными жилами | 0.96
21.1.07.04-0008 | Кабель силовой с медными жилами СБ 3х120-6000 | 1000 м | 2624344.13 | 86 | Кабели силовые с медными жилами | 0.96
21.1.07.04-0009 | Кабель силовой с медными жилами СБ 3х150-6000 | 1000 м | 3176495.1 | 86 | Кабели силовые с медными жилами | 0.96
21.1.07.04-0010 | Кабель силовой с медными жилами СБ 3х185-6000 | 1000 м | 3883612.9 | 86 | Кабели силовые с медными жилами | 0.96
21.1.07.04-0011 | Кабель силовой с медными жилами СБ 3х240-6000 | 1000 м | 4999609.54 | 86 | Кабели силовые с медными жилами | 0.96
21.1.07.04-0022 | Кабель силовой с медными жилами СБ2л 3х16(ож)-6000 | 1000 м | 3204023.67 | 86 | Кабели силовые с медными жилами | 0.96
21.1.07.04-0023 | Кабель силовой с медными жилами СБ2л 3х25(ож)-6000 | 1000 м | 4078913.19 | 86 | Кабели силовые с медными жилами | 0.96
21.1.07.04-0024 | Кабель силовой с медными жилами СБ2л 3х35-6000 | 1000 м | 1118185.98 | 86 | Кабели силовые с медными жилами | 0.96
21.1.07.04-0025 | Кабель силовой с медными жилами СБ2л 3х50-6000 | 1000 м | 1188602.84 | 86 | Кабели силовые с медными жилами | 0.96
21.1.07.04-0026 | Кабель силовой с медными жилами СБ2л 3х70-6000 | 1000 м | 1620534.34 | 86 | Кабели силовые с медными жилами | 0.96
21.1.07.04-0027 | Кабель силовой с медными жилами СБ2л 3х95-6000 | 1000 м | 2106496.56 | 86 | Кабели силовые с медными жилами | 0.96
21.1.07.04-0028 | Кабель силовой с медными жилами СБ2л 3х120-6000 | 1000 м | 2627031.54 | 86 | Кабели силовые с медными жилами | 0.96
21.1.07.04-0029 | Кабель силовой с медными жилами СБ2л 3х150-6000 | 1000 м | 3179403.22 | 86 | Кабели силовые с медными жилами | 0.96
21.1.07.04-0030 | Кабель силовой с медными жилами СБ2л 3х185-6000 | 1000 м | 3886609.87 | 86 | Кабели силовые с медными жилами | 0.96
21.1.07.04-0031 | Кабель силовой с медными жилами СБ2л 3х240-6000 | 1000 м | 5018420.3 | 86 | Кабели силовые с медными жилами | 0.96
21.1.07.04-0042 | Кабель силовой с медными жилами СБл 3х16(ож)-6000 | 1000 м | 773972.38 | 86 | Кабели силовые с медными жилами | 0.96
21.1.07.04-0044 | Кабель силовой с медными жилами СБл 3х35-6000 | 1000 м | 1118371.58 | 86 | Кабели силовые с медными жилами | 0.96
21.1.07.04-0045 | Кабель силовой с медными жилами СБл 3х50-6000 | 1000 м | 1442185.55 | 86 | Кабели силовые с медными жилами | 0.96
21.1.07.04-0046 | Кабель силовой с медными жилами СБл 3х70-6000 | 1000 м | 1946469.71 | 86 | Кабели силовые с медными жилами | 0.96
21.1.07.04-0047 | Кабель силовой с медными жилами СБл 3х95-6000 | 1000 м | 2561587.38 | 86 | Кабели силовые с медными жилами | 0.96
21.1.07.04-0048 | Кабель силовой с медными жилами СБл 3х120-6000 | 1000 м | 3207363.53 | 86 | Кабели силовые с медными жилами | 0.96
21.1.07.04-0049 | Кабель силовой с медными жилами СБл 3х150-6000 | 1000 м | 3899095.21 | 86 | Кабели силовые с медными жилами | 0.96
21.1.07.04-0050 | Кабель силовой с медными жилами СБл 3х185-6000 | 1000 м | 4798339.05 | 86 | Кабели силовые с медными жилами | 0.96
21.1.07.04-0051 | Кабель силовой с медными жилами СБл 3х240-6000 | 1000 м | 6198325.15 | 86 | Кабели силовые с медными жилами | 0.96
21.1.07.04-0062 | Кабель силовой с медными жилами СБ2лГ 3х16(ож)-6000 | 1000 м | 751293.94 | 86 | Кабели силовые с медными жилами | 0.96
21.1.07.04-0063 | Кабель силовой с медными жилами СБ2лГ 3х25-6000 | 1000 м | 936423.46 | 86 | Кабели силовые с медными жилами | 0.96
21.1.07.04-0064 | Кабель силовой с медными жилами СБ2лГ 3х35(ож)-6000 | 1000 м | 1173892.39 | 86 | Кабели силовые с медными жилами | 0.96
21.1.07.04-0065 | Кабель силовой с медными жилами СБ2лГ 3х50(ож)-6000 | 1000 м | 1502197.2 | 86 | Кабели силовые с медными жилами | 0.96
21.1.07.04-0066 | Кабель силовой с медными жилами СБ2лГ 3х70-6000 | 1000 м | 1908207.4 | 86 | Кабели силовые с медными жилами | 0.96
21.1.07.04-0067 | Кабель силовой с медными жилами СБ2лГ 3х95-6000 | 1000 м | 2692319.94 | 86 | Кабели силовые с медными жилами | 0.96
21.1.07.04-0068 | Кабель силовой с медными жилами СБ2лГ 3х120-6000 | 1000 м | 3365630.73 | 86 | Кабели силовые с медными жилами | 0.96
21.1.07.04-0069 | Кабель силовой с медными жилами СБ2лГ 3х150-6000 | 1000 м | 4105351.95 | 86 | Кабели силовые с медными жилами | 0.96
21.1.07.04-0070 | Кабель силовой с медными жилами СБ2лГ 3х185-6000 | 1000 м | 5026679.25 | 86 | Кабели силовые с медными жилами | 0.96
21.1.07.04-0071 | Кабель силовой с медными жилами СБ2лГ 3х240-6000 | 1000 м | 6492695.31 | 86 | Кабели силовые с медными жилами | 0.96
21.1.07.04-0073 | Кабель силовой с медными жилами СБГ 3х16(ож)-6000 | 1000 м | 2421228.29 | 86 | Кабели силовые с медными жилами | 0.96
21.1.07.04-0074 | Кабель силовой с медными жилами СБГ 3х25(ож)-6000 | 1000 м | 3114516.72 | 86 | Кабели силовые с медными жилами | 0.96
21.1.07.04-0075 | Кабель силовой с медными жилами СБГ 3х35-6000 | 1000 м | 4084040.85 | 86 | Кабели силовые с медными жилами | 0.96
21.1.07.04-0076 | Кабель силовой с медными жилами СБГ 3х50-6000 | 1000 м | 1200785.54 | 86 | Кабели силовые с медными жилами | 0.96
21.1.07.04-0077 | Кабель силовой с медными жилами СБГ 3х70-6000 | 1000 м | 1607406.84 | 86 | Кабели силовые с медными жилами | 0.96
21.1.07.04-0078 | Кабель силовой с медными жилами СБГ 3х95-6000 | 1000 м | 2082442.18 | 86 | Кабели силовые с медными жилами | 0.96
21.1.07.04-0079 | Кабель силовой с медными жилами СБГ 3х120-6000 | 1000 м | 2598078.93 | 86 | Кабели силовые с медными жилами | 0.96
21.1.07.04-0080 | Кабель силовой с медными жилами СБГ 3х150-6000 | 1000 м | 3159389.92 | 86 | Кабели силовые с медными жилами | 0.96
21.1.07.04-0081 | Кабель силовой с медными жилами СБГ 3х185-6000 | 1000 м | 3854359.34 | 86 | Кабели силовые с медными жилами | 0.96
21.1.07.04-0082 | Кабель силовой с медными жилами СБГ 3х240-6000 | 1000 м | 4965822.98 | 86 | Кабели силовые с медными жилами | 0.96
21.1.07.05-0001 | Кабель силовой с медными жилами СБ2л 3х16(ож)-10000 | 1000 м | 873090.94 | 86 | Кабели силовые с медными жилами | 0.96
21.1.07.05-0002 | Кабель силовой с медными жилами СБ2л 3х25(ож)-10000 | 1000 м | 1695104.4 | 86 | Кабели силовые с медными жилами | 0.96
21.1.07.05-0003 | Кабель силовой с медными жилами СБ2л 3х35(ож)-10000 | 1000 м | 1411965.64 | 86 | Кабели силовые с медными жилами | 0.96
21.1.07.05-0004 | Кабель силовой с медными жилами СБ2л 3х50-10000 | 1000 м | 1303363.97 | 86 | Кабели силовые с медными жилами | 0.96
21.1.07.05-0005 | Кабель силовой с медными жилами СБ2л 3х70-10000 | 1000 м | 1715932.07 | 86 | Кабели силовые с медными жилами | 0.96
21.1.07.05-0006 | Кабель силовой с медными жилами СБ2л 3х95-10000 | 1000 м | 2205137.51 | 86 | Кабели силовые с медными жилами | 0.96
21.1.07.05-0007 | Кабель силовой с медными жилами СБ2л 3х120-10000 | 1000 м | 2724956.36 | 86 | Кабели силовые с медными жилами | 0.96
21.1.07.05-0008 | Кабель силовой с медными жилами СБ2л 3х150-10000 | 1000 м | 3273051.61 | 86 | Кабели силовые с медными жилами | 0.96
21.1.07.05-0009 | Кабель силовой с медными жилами СБ2л 3х185-10000 | 1000 м | 4015627.09 | 86 | Кабели силовые с медными жилами | 0.96
21.1.07.05-0010 | Кабель силовой с медными жилами СБ2л 3х240-10000 | 1000 м | 5111269.65 | 86 | Кабели силовые с медными жилами | 0.96
21.1.07.05-0021 | Кабель силовой с медными жилами СБ 3х16(ож)-10000 | 1000 м | 237289.88 | 86 | Кабели силовые с медными жилами | 0.96
21.1.07.05-0022 | Кабель силовой с медными жилами СБ 3х25(ож)-10000 | 1000 м | 4047224.41 | 86 | Кабели силовые с медными жилами | 0.96
21.1.07.05-0023 | Кабель силовой с медными жилами СБ 3х35-10000 | 1000 м | 1058244.26 | 86 | Кабели силовые с медными жилами | 0.96
21.1.07.05-0024 | Кабель силовой с медными жилами СБ 3х50-10000 | 1000 м | 1269386.61 | 86 | Кабели силовые с медными жилами | 0.96
21.1.07.05-0025 | Кабель силовой с медными жилами СБ 3х70-10000 | 1000 м | 1713263.66 | 86 | Кабели силовые с медными жилами | 0.96
21.1.07.05-0026 | Кабель силовой с медными жилами СБ 3х95-10000 | 1000 м | 2200942.61 | 86 | Кабели силовые с медными жилами | 0.96
21.1.07.05-0027 | Кабель силовой с медными жилами СБ 3х120-10000 | 1000 м | 2753945.22 | 86 | Кабели силовые с медными жилами | 0.96
21.1.07.05-0028 | Кабель силовой с медными жилами СБ 3х150-10000 | 1000 м | 3269979.9 | 86 | Кабели силовые с медными жилами | 0.96
21.1.07.05-0029 | Кабель силовой с медными жилами СБ 3х185-10000 | 1000 м | 4012161.8 | 86 | Кабели силовые с медными жилами | 0.96
21.1.07.05-0030 | Кабель силовой с медными жилами СБ 3х240-10000 | 1000 м | 5107549.32 | 86 | Кабели силовые с медными жилами | 0.96
21.1.07.05-0041 | Кабель силовой с медными жилами СБл 3х16(ож)-10000 | 1000 м | 996809.85 | 86 | Кабели силовые с медными жилами | 0.96
21.1.07.05-0042 | Кабель силовой с медными жилами СБл 3х25(ож)-10000 | 1000 м | 1090464.45 | 86 | Кабели силовые с медными жилами | 0.96
21.1.07.05-0043 | Кабель силовой с медными жилами СБл 3х35(ож)-10000 | 1000 м | 1404357.41 | 86 | Кабели силовые с медными жилами | 0.96
21.1.07.05-0044 | Кабель силовой с медными жилами СБл 3х50-10000 | 1000 м | 1534372.26 | 86 | Кабели силовые с медными жилами | 0.96
21.1.07.05-0045 | Кабель силовой с медными жилами СБл 3х70-10000 | 1000 м | 2044369.17 | 86 | Кабели силовые с медными жилами | 0.96
21.1.07.05-0046 | Кабель силовой с медными жилами СБл 3х95-10000 | 1000 м | 2662278.19 | 86 | Кабели силовые с медными жилами | 0.96
21.1.07.05-0047 | Кабель силовой с медными жилами СБл 3х120-10000 | 1000 м | 3310851.25 | 86 | Кабели силовые с медными жилами | 0.96
21.1.07.05-0048 | Кабель силовой с медными жилами СБл 3х150-10000 | 1000 м | 3997801.41 | 86 | Кабели силовые с медными жилами | 0.96
21.1.07.05-0049 | Кабель силовой с медными жилами СБл 3х185-10000 | 1000 м | 4921189.72 | 86 | Кабели силовые с медными жилами | 0.96
21.1.07.05-0050 | Кабель силовой с медными жилами СБл 3х240-10000 | 1000 м | 6296386.61 | 86 | Кабели силовые с медными жилами | 0.96
21.1.07.05-0061 | Кабель силовой с медными жилами СБ2лГ 3х16(ож)-10000 | 1000 м | 887022.47 | 86 | Кабели силовые с медными жилами | 0.96
21.1.07.05-0062 | Кабель силовой с медными жилами СБ2лГ 3х25-10000 | 1000 м | 1069164.34 | 86 | Кабели силовые с медными жилами | 0.96
21.1.07.05-0063 | Кабель силовой с медными жилами СБ2лГ 3х35(ож)-10000 | 1000 м | 1307693.86 | 86 | Кабели силовые с медными жилами | 0.96
21.1.07.05-0064 | Кабель силовой с медными жилами СБ2лГ 3х50(ож)-10000 | 1000 м | 1596898.66 | 86 | Кабели силовые с медными жилами | 0.96
21.1.07.05-0065 | Кабель силовой с медными жилами СБ2лГ 3х70-10000 | 1000 м | 2151999.5 | 86 | Кабели силовые с медными жилами | 0.96
21.1.07.05-0066 | Кабель силовой с медными жилами СБ2лГ 3х95 -10000 | 1000 м | 2625905.89 | 86 | Кабели силовые с медными жилами | 0.96
21.1.07.05-0067 | Кабель силовой с медными жилами СБ2лГ 3х120-10000 | 1000 м | 3472457.24 | 86 | Кабели силовые с медными жилами | 0.96
21.1.07.05-0068 | Кабель силовой с медными жилами СБ2лГ 3х150-10000 | 1000 м | 4201936 | 86 | Кабели силовые с медными жилами | 0.96
21.1.07.05-0069 | Кабель силовой с медными жилами СБ2лГ 3х185-10000 | 1000 м | 5164904.36 | 86 | Кабели силовые с медными жилами | 0.96
21.1.07.05-0070 | Кабель силовой с медными жилами СБ2лГ 3х240-10000 | 1000 м | 6625742.59 | 86 | Кабели силовые с медными жилами | 0.96
21.1.07.05-0071 | Кабель силовой с медными жилами СБГ 3х16(ож)-10000 | 1000 м | 237095.18 | 86 | Кабели силовые с медными жилами | 0.96
21.1.07.05-0072 | Кабель силовой с медными жилами СБГ 3х25-10000 | 1000 м | 883133.01 | 86 | Кабели силовые с медными жилами | 0.96
21.1.07.05-0073 | Кабель силовой с медными жилами СБГ 3х35-10000 | 1000 м | 987263.96 | 86 | Кабели силовые с медными жилами | 0.96
21.1.07.05-0074 | Кабель силовой с медными жилами СБГ 3х50-10000 | 1000 м | 1516333.04 | 86 | Кабели силовые с медными жилами | 0.96
21.1.07.05-0075 | Кабель силовой с медными жилами СБГ 3х70-10000 | 1000 м | 2024464.15 | 86 | Кабели силовые с медными жилами | 0.96
21.1.07.05-0076 | Кабель силовой с медными жилами СБГ 3х95-10000 | 1000 м | 2622754.11 | 86 | Кабели силовые с медными жилами | 0.96
21.1.07.05-0077 | Кабель силовой с медными жилами СБГ 3х120-10000 | 1000 м | 3279825.58 | 86 | Кабели силовые с медными жилами | 0.96
21.1.07.05-0078 | Кабель силовой с медными жилами СБГ 3х150-10000 | 1000 м | 3185616.37 | 86 | Кабели силовые с медными жилами | 0.96
21.1.07.05-0079 | Кабель силовой с медными жилами СБГ 3х185-10000 | 1000 м | 4886031.49 | 86 | Кабели силовые с медными жилами | 0.96
21.1.07.05-0080 | Кабель силовой с медными жилами СБГ 3х240-10000 | 1000 м | 6260764.75 | 86 | Кабели силовые с медными жилами | 0.96
21.1.07.05-0082 | Кабель силовой с медными жилами СБл 3х25-10000 | 1000 м | 1566461.02 | 86 | Кабели силовые с медными жилами | 0.96
21.1.07.05-0083 | Кабель силовой с медными жилами СБл 3х35-10000 | 1000 м | 1649754.17 | 86 | Кабели силовые с медными жилами | 0.96
21.1.07.05-0092 | Кабель силовой с медными жилами СБ 3х25-10000 | 1000 м | 1066600.81 | 86 | Кабели силовые с медными жилами | 0.96
21.1.07.05-0094 | Кабель силовой с медными жилами СБ 3х50(ож)-10000 | 1000 м | 1648920.72 | 86 | Кабели силовые с медными жилами | 0.96
21.1.07.05-0095 | Кабель силовой с медными жилами СБ 3х70(ож)-10000 | 1000 м | 2141320.78 | 86 | Кабели силовые с медными жилами | 0.96
21.1.07.05-0096 | Кабель силовой с медными жилами СБ 3х95(ож)-10000 | 1000 м | 2720252.9 | 86 | Кабели силовые с медными жилами | 0.96
21.1.07.05-0097 | Кабель силовой с медными жилами СБ 3х120(ож)-10000 | 1000 м | 3286126.47 | 86 | Кабели силовые с медными жилами | 0.96
21.1.07.05-0098 | Кабель силовой с медными жилами СБ 3х150(ож)-10000 | 1000 м | 4039595.41 | 86 | Кабели силовые с медными жилами | 0.96
21.1.07.05-0099 | Кабель силовой с медными жилами СБ 3х185(ож)-10000 | 1000 м | 4826929.54 | 86 | Кабели силовые с медными жилами | 0.96
21.1.07.05-0100 | Кабель силовой с медными жилами СБ 3х240-10000 | 1000 м | 6292003.76 | 86 | Кабели силовые с медными жилами | 0.96
21.1.07.05-0111 | Кабель силовой с медными жилами ПвВнг(A)-LS 1х120мк/16-10000 | 1000 м | 1521073.58 | 86 | Кабели силовые с медными жилами | 0.96
21.1.07.05-0112 | Кабель силовой с медными жилами ПвВнг(A)-LS 1х150мк/25-10000 | 1000 м | 1822888.81 | 86 | Кабели силовые с медными жилами | 0.96
21.1.07.05-0113 | Кабель силовой с медными жилами ПвВнг(A)-LS 1х185мк/25-10000 | 1000 м | 2120864.01 | 86 | Кабели силовые с медными жилами | 0.96
21.1.07.05-0114 | Кабель силовой с медными жилами ПвВнг(A)-LS 1х500/25-10000 | 1000 м | 9129285.03 | 86 | Кабели силовые с медными жилами | 0.96
21.1.07.05-0115 | Кабель силовой с медными жилами ПвВнг(A)-LS 3х120мк/16-10000 | 1000 м | 4098346.39 | 86 | Кабели силовые с медными жилами | 0.96
21.1.07.05-0116 | Кабель силовой с медными жилами ПвВнг(A)-LS 3х150мк/25-10000 | 1000 м | 4359393.11 | 86 | Кабели силовые с медными жилами | 0.96
21.1.07.05-0117 | Кабель силовой с медными жилами ПвВнг(A)-LS 3х185мк/25-10000 | 1000 м | 5295904.23 | 86 | Кабели силовые с медными жилами | 0.96
21.1.07.05-1000 | Кабель силовой с медными жилами ПвВнг(A)-LS 1х240мк/50-10000 | 1000 м | 2594867.79 | 86 | Кабели силовые с медными жилами | 0.96
21.1.07.05-1002 | Кабель силовой с медными жилами ПвВнг(A)-LS 1х300мк/70-10000 | 1000 м | 3269170.14 | 86 | Кабели силовые с медными жилами | 0.96
21.1.07.05-1004 | Кабель силовой с медными жилами ПвВнг(A)-LS 1х400мк/70-10000 | 1000 м | 4030014.89 | 86 | Кабели силовые с медными жилами | 0.96
21.1.07.05-1008 | Кабель силовой с медными жилами ПвВнг(A)-LS 1х630мк/95-10000 | 1000 м | 6276494.12 | 86 | Кабели силовые с медными жилами | 0.96
21.1.07.05-1010 | Кабель силовой с медными жилами ПвВнг(A)-LS 1х70мк/25-10000 | 1000 м | 1163155.44 | 86 | Кабели силовые с медными жилами | 0.96
21.1.07.05-1014 | Кабель силовой с медными жилами ПвВнг(A)-LS 1х95мк/35-10000 | 1000 м | 1479454.47 | 86 | Кабели силовые с медными жилами | 0.96
21.1.07.05-1016 | Кабель силовой с медными жилами ПвВнг(A)-LS 3х240мк/25-10000 | 1000 м | 6629165.05 | 86 | Кабели силовые с медными жилами | 0.96
21.1.07.05-1018 | Кабель силовой с медными жилами ПвВнг(A)-LS 3х50мк/16-10000 | 1000 м | 2076649.24 | 86 | Кабели силовые с медными жилами | 0.96
21.1.07.05-1020 | Кабель силовой с медными жилами ПвВнг(A)-LS 3х70мк/16-10000 | 1000 м | 2307419.22 | 86 | Кабели силовые с медными жилами | 0.96
21.1.07.05-1022 | Кабель силовой с медными жилами ПвВнг(A)-LS 3х95мк/16-10000 | 1000 м | 3387124.26 | 86 | Кабели силовые с медными жилами | 0.96
21.1.07.06-0001 | Кабель силовой ПвБП 3х50мк/25-35 кВ | 1000 м | 2716969.89 | 86 | Кабели силовые с медными жилами | 0.96
21.1.07.06-0002 | Кабель силовой ПвБП 3х70мк/25-35 кВ | 1000 м | 3329413.15 | 86 | Кабели силовые с медными жилами | 0.96
21.1.07.06-0003 | Кабель силовой ПвБП 3х95мк/25-35 кВ | 1000 м | 4075640.29 | 86 | Кабели силовые с медными жилами | 0.96
21.1.07.06-0004 | Кабель силовой ПвБП 3х120мк/25-35 кВ | 1000 м | 4712752.99 | 86 | Кабели силовые с медными жилами | 0.96
21.1.07.06-0005 | Кабель силовой ПвБП 3х150мк/25-35 кВ | 1000 м | 5434859.26 | 86 | Кабели силовые с медными жилами | 0.96
21.1.07.06-0006 | Кабель силовой ПвБП 3х185мк/25-35 кВ | 1000 м | 6402951.28 | 86 | Кабели силовые с медными жилами | 0.96
21.1.07.06-0007 | Кабель силовой ПвБП 3х240мк/25-35 кВ | 1000 м | 7884299.76 | 86 | Кабели силовые с медными жилами | 0.96
21.1.08.01-0001 | Кабель сигнальный КСВВ 2х0,4 | 1000 м | 3654.04 | 81 | Кабели для систем охранно-пожарной сигнализации | 1.01
21.1.08.01-0002 | Кабель сигнальный КСВВ 2х0,5 | 1000 м | 4919.55 | 81 | Кабели для систем охранно-пожарной сигнализации | 1.01
21.1.08.01-0004 | Кабель сигнальный КСВВ 4х0,5 | 1000 м | 9090.65 | 81 | Кабели для систем охранно-пожарной сигнализации | 1.01
21.1.08.01-0005 | Кабель сигнальный КСВВ 4х0,8 | 1000 м | 25937.61 | 81 | Кабели для систем охранно-пожарной сигнализации | 1.01
21.1.08.01-0006 | Кабель сигнальный КСПВ 2х0,4 | 1000 м | 2995.52 | 81 | Кабели для систем охранно-пожарной сигнализации | 1.01
21.1.08.01-0007 | Кабель сигнальный КСПВ 2х0,8 | 1000 м | 12668.48 | 81 | Кабели для систем охранно-пожарной сигнализации | 1.01
21.1.08.01-0008 | Кабель сигнальный КСПВ 2х0,5 | 1000 м | 3924.28 | 81 | Кабели для систем охранно-пожарной сигнализации | 1.01
21.1.08.01-0009 | Кабель сигнальный КСПВ 4х0,5 | 1000 м | 7316.71 | 81 | Кабели для систем охранно-пожарной сигнализации | 1.01
21.1.08.01-0021 | Кабель сигнальный КСВВнг-LS 2х0,5 | 1000 м | 4575.74 | 81 | Кабели для систем охранно-пожарной сигнализации | 1.01
21.1.08.01-0022 | Кабель сигнальный КСВВнг-LS 4х0,5 | 1000 м | 8125.74 | 81 | Кабели для систем охранно-пожарной сигнализации | 1.01
21.1.08.01-0031 | Кабель сигнальный КСВЭВ 2х0,5 | 1000 м | 10955.79 | 81 | Кабели для систем охранно-пожарной сигнализации | 1.01
21.1.08.01-0032 | Кабель сигнальный КСВЭВ 2х0,8 | 1000 м | 14988.97 | 81 | Кабели для систем охранно-пожарной сигнализации | 1.01
21.1.08.01-0033 | Кабель сигнальный КСВЭВ 4х0,5 | 1000 м | 16976.43 | 81 | Кабели для систем охранно-пожарной сигнализации | 1.01
21.1.08.01-0034 | Кабель сигнальный КСВЭВ 4х0,8 | 1000 м | 13701.06 | 81 | Кабели для систем охранно-пожарной сигнализации | 1.01
21.1.08.01-0041 | Кабель сигнальный КСВЭВнг-LS 2х0,4 | 1000 м | 5145.32 | 81 | Кабели для систем охранно-пожарной сигнализации | 1.01
21.1.08.01-0043 | Кабель сигнальный КСВЭВнг-LS 4х0,4 | 1000 м | 8066.3 | 81 | Кабели для систем охранно-пожарной сигнализации | 1.01
21.1.08.01-0051 | Кабель сигнальный КСПВЭ 4х0,5 | 1000 м | 19700.3 | 81 | Кабели для систем охранно-пожарной сигнализации | 1.01
21.1.08.01-0052 | Кабель сигнальный КСПЭВ 1х2х0,5 | 1000 м | 8583.25 | 81 | Кабели для систем охранно-пожарной сигнализации | 1.01
21.1.08.01-0053 | Кабель сигнальный КСПЭВ 2х0,5 | 1000 м | 6919.26 | 81 | Кабели для систем охранно-пожарной сигнализации | 1.01
21.1.08.01-0055 | Кабель сигнальный КСПЭВ 4х0,5 | 1000 м | 9826.01 | 81 | Кабели для систем охранно-пожарной сигнализации | 1.01
21.1.08.01-0056 | Кабель сигнальный КСПЭВ 4х2х0,5 | 1000 м | 25660.01 | 81 | Кабели для систем охранно-пожарной сигнализации | 1.01
21.1.08.01-0061 | Кабель пожарной сигнализации КПКВнг-FRLS 1х2х0,5 | 1000 м | 18699.75 | 81 | Кабели для систем охранно-пожарной сигнализации | 1.01
21.1.08.01-0062 | Кабель пожарной сигнализации КПКВнг-FRLS 1х2х0,75 | 1000 м | 25486.19 | 81 | Кабели для систем охранно-пожарной сигнализации | 1.01
21.1.08.01-0063 | Кабель пожарной сигнализации КПКВнг-FRLS 1х2х1 | 1000 м | 33277.88 | 81 | Кабели для систем охранно-пожарной сигнализации | 1.01
21.1.08.01-0064 | Кабель пожарной сигнализации КПКВнг-FRLS 2х2х0,5 | 1000 м | 22318.14 | 81 | Кабели для систем охранно-пожарной сигнализации | 1.01
21.1.08.01-0065 | Кабель пожарной сигнализации КПКВнг-FRLS 2х2х0,75 | 1000 м | 47961.59 | 81 | Кабели для систем охранно-пожарной сигнализации | 1.01
21.1.08.01-0066 | Кабель пожарной сигнализации КПКВнг-FRLS 2х2х1 | 1000 м | 64305.64 | 81 | Кабели для систем охранно-пожарной сигнализации | 1.01
21.1.08.01-0067 | Кабель пожарной сигнализации КПКПнг(A)-FRHF 1х2х0,5 | 1000 м | 21994.34 | 81 | Кабели для систем охранно-пожарной сигнализации | 1.01
21.1.08.01-0068 | Кабель пожарной сигнализации КПКПнг(A)-FRHF 1х2х1 | 1000 м | 33663.21 | 81 | Кабели для систем охранно-пожарной сигнализации | 1.01
21.1.08.01-0069 | Кабель пожарной сигнализации КПКЭВнг-FRLS 1х2х0,5 | 1000 м | 19754.95 | 81 | Кабели для систем охранно-пожарной сигнализации | 1.01
21.1.08.01-0070 | Кабель пожарной сигнализации КПКЭВнг-FRLS 1х2х0,75 | 1000 м | 26578.56 | 81 | Кабели для систем охранно-пожарной сигнализации | 1.01
21.1.08.01-0071 | Кабель пожарной сигнализации КПКЭВнг-FRLS 1х2х1 | 1000 м | 35104.68 | 81 | Кабели для систем охранно-пожарной сигнализации | 1.01
21.1.08.01-0081 | Кабель пожарной сигнализации КПСВВ 1х2х0,5 | 1000 м | 12591.38 | 81 | Кабели для систем охранно-пожарной сигнализации | 1.01
21.1.08.01-0082 | Кабель пожарной сигнализации КПСВВ 1х2х0,75 | 1000 м | 17264.37 | 81 | Кабели для систем охранно-пожарной сигнализации | 1.01
21.1.08.01-0083 | Кабель пожарной сигнализации КПСВВ 1х2х1 | 1000 м | 22751.54 | 81 | Кабели для систем охранно-пожарной сигнализации | 1.01
21.1.08.01-0084 | Кабель пожарной сигнализации КПСВВ 2х2х0,75 | 1000 м | 32965.41 | 81 | Кабели для систем охранно-пожарной сигнализации | 1.01
21.1.08.01-0085 | Кабель пожарной сигнализации КПСВВ 2х2х1 | 1000 м | 43769.39 | 81 | Кабели для систем охранно-пожарной сигнализации | 1.01
21.1.08.01-0091 | Кабель пожарной сигнализации КПСВВнг-LS 1х2х0,5 | 1000 м | 16479.21 | 81 | Кабели для систем охранно-пожарной сигнализации | 1.01
21.1.08.01-0092 | Кабель пожарной сигнализации КПСВВнг-LS 1х2х0,75 | 1000 м | 22307.87 | 81 | Кабели для систем охранно-пожарной сигнализации | 1.01
21.1.08.01-0093 | Кабель пожарной сигнализации КПСВВнг-LS 1х2х1 | 1000 м | 27500.14 | 81 | Кабели для систем охранно-пожарной сигнализации | 1.01
21.1.08.01-0094 | Кабель пожарной сигнализации КПСВВнг-LS 2х2х0,5 | 1000 м | 29278.67 | 81 | Кабели для систем охранно-пожарной сигнализации | 1.01
21.1.08.01-0095 | Кабель пожарной сигнализации КПСВВнг-LS 2х2х0,75 | 1000 м | 39617.39 | 81 | Кабели для систем охранно-пожарной сигнализации | 1.01
21.1.08.01-0096 | Кабель пожарной сигнализации КПСВВнг-LS 2х2х1 | 1000 м | 49641.49 | 81 | Кабели для систем охранно-пожарной сигнализации | 1.01
21.1.08.01-0101 | Кабель пожарной сигнализации КПСВЭВ 1х2х0,5 | 1000 м | 13807.96 | 81 | Кабели для систем охранно-пожарной сигнализации | 1.01
21.1.08.01-0102 | Кабель пожарной сигнализации КПСВЭВ 1х2х0,75 | 1000 м | 13811.11 | 81 | Кабели для систем охранно-пожарной сигнализации | 1.01
21.1.08.01-0103 | Кабель пожарной сигнализации КПСВЭВ 1х2х1 | 1000 м | 17182.76 | 81 | Кабели для систем охранно-пожарной сигнализации | 1.01
21.1.08.01-0104 | Кабель пожарной сигнализации КПСВЭВ 2х2х0,5 | 1000 м | 19288.69 | 81 | Кабели для систем охранно-пожарной сигнализации | 1.01
21.1.08.01-0105 | Кабель пожарной сигнализации КПСВЭВ 2х2х0,75 | 1000 м | 34287.56 | 81 | Кабели для систем охранно-пожарной сигнализации | 1.01
21.1.08.01-0106 | Кабель пожарной сигнализации КПСВЭВ 2х2х1 | 1000 м | 45102.31 | 81 | Кабели для систем охранно-пожарной сигнализации | 1.01
21.1.08.01-0111 | Кабель пожарной сигнализации КПСВЭВнг-LS 1х2х0,5 | 1000 м | 17528.45 | 81 | Кабели для систем охранно-пожарной сигнализации | 1.01
21.1.08.01-0112 | Кабель пожарной сигнализации КПСВЭВнг-LS 1х2х0,75 | 1000 м | 23438.65 | 81 | Кабели для систем охранно-пожарной сигнализации | 1.01
21.1.08.01-0113 | Кабель пожарной сигнализации КПСВЭВнг-LS 1х2х1 | 1000 м | 30726.27 | 81 | Кабели для систем охранно-пожарной сигнализации | 1.01
21.1.08.01-0114 | Кабель пожарной сигнализации КПСВЭВнг-LS 2х2х0,5 | 1000 м | 31648.52 | 81 | Кабели для систем охранно-пожарной сигнализации | 1.01
21.1.08.01-0115 | Кабель пожарной сигнализации КПСВЭВнг-LS 2х2х0,75 | 1000 м | 43211.45 | 81 | Кабели для систем охранно-пожарной сигнализации | 1.01
21.1.08.01-0116 | Кабель пожарной сигнализации КПСВЭВнг-LS 2х2х1 | 1000 м | 53235.17 | 81 | Кабели для систем охранно-пожарной сигнализации | 1.01
21.1.08.01-0121 | Кабель сигнальный КСВВнг-LS 1х2х0,8 | 1000 м | 13081.54 | 81 | Кабели для систем охранно-пожарной сигнализации | 1.01
21.1.08.01-0122 | Кабель сигнальный КСВВнг-LS 2х2х0,8 | 1000 м | 16451.79 | 81 | Кабели для систем охранно-пожарной сигнализации | 1.01
21.1.08.01-0131 | Кабель парной скрутки КПСЭнг(A)-FRHF 1х2х0,5 | 1000 м | 18097.09 | 81 | Кабели для систем охранно-пожарной сигнализации | 1.01
21.1.08.01-0132 | Кабель парной скрутки КПСЭнг(A)-FRHF 1х2х0,75 | 1000 м | 24087.07 | 81 | Кабели для систем охранно-пожарной сигнализации | 1.01
21.1.08.01-0133 | Кабель парной скрутки КПСЭнг(A)-FRHF 1х2х1,0 | 1000 м | 29003.34 | 81 | Кабели для систем охранно-пожарной сигнализации | 1.01
21.1.08.01-0134 | Кабель парной скрутки КПСЭнг(A)-FRHF 2х2х0,5 | 1000 м | 31596.41 | 81 | Кабели для систем охранно-пожарной сигнализации | 1.01
21.1.08.01-0135 | Кабель парной скрутки КПСЭнг(A)-FRHF 2х2х0,75 | 1000 м | 42688.56 | 81 | Кабели для систем охранно-пожарной сигнализации | 1.01
21.1.08.01-0136 | Кабель парной скрутки КПСЭнг(A)-FRHF 2х2х1,0 | 1000 м | 52351.11 | 81 | Кабели для систем охранно-пожарной сигнализации | 1.01
21.1.08.01-0141 | Кабель парной скрутки КПСнг(A)-FRHF 1х2х0,5 | 1000 м | 16694.89 | 81 | Кабели для систем охранно-пожарной сигнализации | 1.01
21.1.08.01-0142 | Кабель парной скрутки КПСнг(A)-FRHF 1х2х0,75 | 1000 м | 21679.1 | 81 | Кабели для систем охранно-пожарной сигнализации | 1.01
21.1.08.01-0143 | Кабель парной скрутки КПСнг(A)-FRHF 1х2х1,0 | 1000 м | 25288.15 | 81 | Кабели для систем охранно-пожарной сигнализации | 1.01
21.1.08.01-0144 | Кабель парной скрутки КПСнг(A)-FRHF 2х2х0,5 | 1000 м | 29700.03 | 81 | Кабели для систем охранно-пожарной сигнализации | 1.01
21.1.08.01-0145 | Кабель парной скрутки КПСнг(A)-FRHF 2х2х0,75 | 1000 м | 39887.01 | 81 | Кабели для систем охранно-пожарной сигнализации | 1.01
21.1.08.01-0146 | Кабель парной скрутки КПСнг(A)-FRHF 2х2х1,0 | 1000 м | 50423.36 | 81 | Кабели для систем охранно-пожарной сигнализации | 1.01
21.1.08.01-0151 | Кабель парной скрутки КПСЭнг-FRLS 1х2х0,75 | 1000 м | 21817.73 | 81 | Кабели для систем охранно-пожарной сигнализации | 1.01
21.1.08.01-0153 | Кабель парной скрутки КПСЭнг-FRLS 2х2х0,5 | 1000 м | 29731.2 | 81 | Кабели для систем охранно-пожарной сигнализации | 1.01
21.1.08.01-0154 | Кабель парной скрутки КПСЭнг-FRLS 2х2х0,75 | 1000 м | 39836.59 | 81 | Кабели для систем охранно-пожарной сигнализации | 1.01
21.1.08.01-0155 | Кабель парной скрутки КПСЭнг-FRLS 2х2х1,0 | 1000 м | 49192.69 | 81 | Кабели для систем охранно-пожарной сигнализации | 1.01
21.1.08.01-0156 | Кабель парной скрутки КПСЭСнг-FRLS 1х2х0,5 | 1000 м | 32793.6 | 81 | Кабели для систем охранно-пожарной сигнализации | 1.01
21.1.08.01-0157 | Кабель парной скрутки КПСЭСнг-FRLS 1х2х0,75 | 1000 м | 39131.19 | 81 | Кабели для систем охранно-пожарной сигнализации | 1.01
21.1.08.01-0158 | Кабель парной скрутки КПСЭСнг-FRLS 1х2х1,0 | 1000 м | 46411.62 | 81 | Кабели для систем охранно-пожарной сигнализации | 1.01
21.1.08.01-0159 | Кабель парной скрутки КПСЭСнг-FRLS 2х2х0,5 | 1000 м | 62224.29 | 81 | Кабели для систем охранно-пожарной сигнализации | 1.01
21.1.08.01-0160 | Кабель парной скрутки КПСЭСнг-FRLS 2х2х0,75 | 1000 м | 74800.25 | 81 | Кабели для систем охранно-пожарной сигнализации | 1.01
21.1.08.01-0161 | Кабель парной скрутки КПСЭСнг-FRLS 2х2х1,0 | 1000 м | 89240.2 | 81 | Кабели для систем охранно-пожарной сигнализации | 1.01
21.1.08.01-0211 | Кабель пожарной сигнализации КПСВЭВнг(A)-LS 2х2х1 | 1000 м | 53240.29 | 81 | Кабели для систем охранно-пожарной сигнализации | 1.01
21.1.08.01-0212 | Кабель пожарной сигнализации КПСВЭВнг(A)-LS 2х2х1,5 | 1000 м | 71100.84 | 81 | Кабели для систем охранно-пожарной сигнализации | 1.01
21.1.08.01-0213 | Кабель пожарной сигнализации КПСВЭВнг(A)-LS 2х2х2,5 | 1000 м | 109778.63 | 81 | Кабели для систем охранно-пожарной сигнализации | 1.01
21.1.08.01-0311 | Кабель пожарной сигнализации КПСЭнг(A)-FRLS 1х2х0,5 | 1000 м | 15728.89 | 81 | Кабели для систем охранно-пожарной сигнализации | 1.01
21.1.08.01-0312 | Кабель пожарной сигнализации КПСЭнг(A)-FRLS 1х2х1 | 1000 м | 26776.69 | 81 | Кабели для систем охранно-пожарной сигнализации | 1.01
21.1.08.01-0313 | Кабель пожарной сигнализации КПСЭнг(A)-FRLS 1х2х1,5 | 1000 м | 36484.26 | 81 | Кабели для систем охранно-пожарной сигнализации | 1.01
21.1.08.01-0314 | Кабель пожарной сигнализации КПСЭнг(A)-FRLS 1х2х2,5 | 1000 м | 58324.08 | 81 | Кабели для систем охранно-пожарной сигнализации | 1.01
21.1.08.01-0315 | Кабель пожарной сигнализации КПСЭнг(A)-FRLS 2х2х1 | 1000 м | 51606.72 | 81 | Кабели для систем охранно-пожарной сигнализации | 1.01
21.1.08.01-0316 | Кабель пожарной сигнализации КПСЭнг(A)-FRLS 2х2х1,5 | 1000 м | 68773.51 | 81 | Кабели для систем охранно-пожарной сигнализации | 1.01
21.1.08.01-0317 | Кабель пожарной сигнализации КПСЭнг(A)-FRLS 2х2х2,5 | 1000 м | 112993.61 | 81 | Кабели для систем охранно-пожарной сигнализации | 1.01
21.1.08.01-0321 | Кабель пожарной сигнализации КСБнг(A)-FRLS 2х2х0,98 | 1000 м | 101436.38 | 81 | Кабели для систем охранно-пожарной сигнализации | 1.01
21.1.08.01-0322 | Кабель пожарной сигнализации КСБнг(A)-FRLS 4х2х0,98 | 1000 м | 177208.58 | 81 | Кабели для систем охранно-пожарной сигнализации | 1.01
21.1.08.01-0331 | Кабель пожарной сигнализации КСБКнг(A)-FRLS 2х2х0,98 | 1000 м | 241141.09 | 81 | Кабели для систем охранно-пожарной сигнализации | 1.01
21.1.08.01-0332 | Кабель пожарной сигнализации КСБКнг(A)-FRLS 2х2х1,13 | 1000 м | 265644.13 | 81 | Кабели для систем охранно-пожарной сигнализации | 1.01
21.1.08.01-0333 | Кабель пожарной сигнализации КСБКнг(A)-FRLS 2х2х1,78 | 1000 м | 383717.32 | 81 | Кабели для систем охранно-пожарной сигнализации | 1.01
21.1.08.01-0334 | Кабель пожарной сигнализации КСБКнг(A)-FRLS 4х2х0,98 | 1000 м | 332288.73 | 81 | Кабели для систем охранно-пожарной сигнализации | 1.01
21.1.08.01-0335 | Кабель пожарной сигнализации КСБКнг(A)-FRLS 4х2х1,13 | 1000 м | 377344.7 | 81 | Кабели для систем охранно-пожарной сигнализации | 1.01
21.1.08.01-0336 | Кабель пожарной сигнализации КСБКнг(A)-FRLS 4х2х1,78 | 1000 м | 582750.32 | 81 | Кабели для систем охранно-пожарной сигнализации | 1.01
21.1.08.01-0337 | Кабель пожарной сигнализации КСБКнг(A)-FRLS 8х2х0,98 | 1000 м | 579544.85 | 81 | Кабели для систем охранно-пожарной сигнализации | 1.01
21.1.08.01-0338 | Кабель пожарной сигнализации КСБКнг(A)-FRLS 16х2х0,98 | 1000 м | 1074472.96 | 81 | Кабели для систем охранно-пожарной сигнализации | 1.01
21.1.08.02-0001 | Кабель контрольный АКПсВБ 4х2,5 | 1000 м | 43359.45 | 82 | Кабели контрольные | 0.96
21.1.08.02-0002 | Кабель контрольный АКПсВБ 5х2,5 | 1000 м | 54154.65 | 82 | Кабели контрольные | 0.96
21.1.08.02-0003 | Кабель контрольный АКПсВБ 7х2,5 | 1000 м | 75716.36 | 82 | Кабели контрольные | 0.96
21.1.08.02-0004 | Кабель контрольный АКПсВБ 10х2,5 | 1000 м | 91353.62 | 82 | Кабели контрольные | 0.96
21.1.08.02-0005 | Кабель контрольный АКПсВБ 14х2,5 | 1000 м | 127737.55 | 82 | Кабели контрольные | 0.96
21.1.08.02-0009 | Кабель контрольный АКПсВБ 4х4 | 1000 м | 69238.52 | 82 | Кабели контрольные | 0.96
21.1.08.02-0010 | Кабель контрольный АКПсВБ 7х4 | 1000 м | 102230.22 | 82 | Кабели контрольные | 0.96
21.1.08.02-0011 | Кабель контрольный АКПсВБ 10х4 | 1000 м | 145943.07 | 82 | Кабели контрольные | 0.96
21.1.08.02-0012 | Кабель контрольный АКПсВБ 4х6 | 1000 м | 87586.89 | 82 | Кабели контрольные | 0.96
21.1.08.02-0013 | Кабель контрольный АКПсВБ 7х6 | 1000 м | 153179.81 | 82 | Кабели контрольные | 0.96
21.1.08.02-0014 | Кабель контрольный АКПсВБ 10х6 | 1000 м | 125816.92 | 82 | Кабели контрольные | 0.96
21.1.08.02-0015 | Кабель контрольный АКПсВБ 4х10 | 1000 м | 145885.14 | 82 | Кабели контрольные | 0.96
21.1.08.02-0016 | Кабель контрольный АКПсВБ 7х10 | 1000 м | 146701.05 | 82 | Кабели контрольные | 0.96
21.1.08.02-0017 | Кабель контрольный АКПсВБ 10х10 | 1000 м | 209515.47 | 82 | Кабели контрольные | 0.96
21.1.08.02-0018 | Кабель контрольный АКПсВБГ 4х2,5 | 1000 м | 43265.65 | 82 | Кабели контрольные | 0.96
21.1.08.02-0019 | Кабель контрольный АКПсВБГ 5х2,5 | 1000 м | 54058.88 | 82 | Кабели контрольные | 0.96
21.1.08.02-0020 | Кабель контрольный АКПсВБГ 7х2,5 | 1000 м | 75628.86 | 82 | Кабели контрольные | 0.96
21.1.08.02-0021 | Кабель контрольный АКПсВБГ 10х2,5 | 1000 м | 91252.72 | 82 | Кабели контрольные | 0.96
21.1.08.02-0022 | Кабель контрольный АКПсВБГ 14х2,5 | 1000 м | 127635.87 | 82 | Кабели контрольные | 0.96
21.1.08.02-0026 | Кабель контрольный АКПсВБГ 4х4 | 1000 м | 69141.96 | 82 | Кабели контрольные | 0.96
21.1.08.02-0027 | Кабель контрольный АКПсВБГ 7х4 | 1000 м | 102133.66 | 82 | Кабели контрольные | 0.96
21.1.08.02-0028 | Кабель контрольный АКПсВБГ 10х4 | 1000 м | 145839.81 | 82 | Кабели контрольные | 0.96
21.1.08.02-0029 | Кабель контрольный АКПсВБГ 4х6 | 1000 м | 87494.66 | 82 | Кабели контрольные | 0.96
21.1.08.02-0030 | Кабель контрольный АКПсВБГ 7х6 | 1000 м | 153078.91 | 82 | Кабели контрольные | 0.96
21.1.08.02-0031 | Кабель контрольный АКПсВБГ 10х6 | 1000 м | 125721.55 | 82 | Кабели контрольные | 0.96
21.1.08.02-0032 | Кабель контрольный АКПсВБГ 4х10 | 1000 м | 145816.56 | 82 | Кабели контрольные | 0.96
21.1.08.02-0033 | Кабель контрольный АКПсВБГ 7х10 | 1000 м | 146572.18 | 82 | Кабели контрольные | 0.96
21.1.08.02-0034 | Кабель контрольный АКПсВБГ 10х10 | 1000 м | 209374.77 | 82 | Кабели контрольные | 0.96
21.1.08.02-0035 | Кабель контрольный АКПсВГ 4х2,5 | 1000 м | 27659.23 | 82 | Кабели контрольные | 0.96
21.1.08.02-0036 | Кабель контрольный АКПсВГ 5х2,5 | 1000 м | 34561.52 | 82 | Кабели контрольные | 0.96
21.1.08.02-0037 | Кабель контрольный АКПсВГ 7х2,5 | 1000 м | 48363.35 | 82 | Кабели контрольные | 0.96
21.1.08.02-0038 | Кабель контрольный АКПсВГ 10х2,5 | 1000 м | 37580.61 | 82 | Кабели контрольные | 0.96
21.1.08.02-0039 | Кабель контрольный АКПсВГ 14х2,5 | 1000 м | 81622.38 | 82 | Кабели контрольные | 0.96
21.1.08.02-0040 | Кабель контрольный АКПсВГ 19х2,5 | 1000 м | 110784.07 | 82 | Кабели контрольные | 0.96
21.1.08.02-0041 | Кабель контрольный АКПсВГ 27х2,5 | 1000 м | 90476.94 | 82 | Кабели контрольные | 0.96
21.1.08.02-0042 | Кабель контрольный АКПсВГ 37х2,5 | 1000 м | 123965.54 | 82 | Кабели контрольные | 0.96
21.1.08.02-0043 | Кабель контрольный АКПсВГ 4х4 | 1000 м | 44226.84 | 82 | Кабели контрольные | 0.96
21.1.08.02-0044 | Кабель контрольный АКПсВГ 7х4 | 1000 м | 65294.36 | 82 | Кабели контрольные | 0.96
21.1.08.02-0045 | Кабель контрольный АКПсВГ 10х4 | 1000 м | 93272.41 | 82 | Кабели контрольные | 0.96
21.1.08.02-0046 | Кабель контрольный АКПсВГ 4х6 | 1000 м | 55972.3 | 82 | Кабели контрольные | 0.96
21.1.08.02-0047 | Кабель контрольный АКПсВГ 7х6 | 1000 м | 97907.79 | 82 | Кабели контрольные | 0.96
21.1.08.02-0048 | Кабель контрольный АКПсВГ 10х6 | 1000 м | 80417.24 | 82 | Кабели контрольные | 0.96
21.1.08.02-0049 | Кабель контрольный АКПсВГ 4х10 | 1000 м | 93252.31 | 82 | Кабели контрольные | 0.96
21.1.08.02-0050 | Кабель контрольный АКПсВГ 7х10 | 1000 м | 93753.22 | 82 | Кабели контрольные | 0.96
21.1.08.02-0051 | Кабель контрольный АКПсВГ 10х10 | 1000 м | 133970.86 | 82 | Кабели контрольные | 0.96
21.1.08.02-0061 | Кабель контрольный АКВВБ 4х2,5 | 1000 м | 125072.07 | 82 | Кабели контрольные | 0.96
21.1.08.02-0062 | Кабель контрольный АКВВБ 5х2,5 | 1000 м | 134099.94 | 82 | Кабели контрольные | 0.96
21.1.08.02-0063 | Кабель контрольный АКВВБ 7х2,5 | 1000 м | 133258.38 | 82 | Кабели контрольные | 0.96
21.1.08.02-0064 | Кабель контрольный АКВВБ 10х2,5 | 1000 м | 155233.69 | 82 | Кабели контрольные | 0.96
21.1.08.02-0065 | Кабель контрольный АКВВБ 14х2,5 | 1000 м | 168790.55 | 82 | Кабели контрольные | 0.96
21.1.08.02-0066 | Кабель контрольный АКВВБ 19х2,5 | 1000 м | 195003.27 | 82 | Кабели контрольные | 0.96
21.1.08.02-0067 | Кабель контрольный АКВВБ 27х2,5 | 1000 м | 253671.21 | 82 | Кабели контрольные | 0.96
21.1.08.02-0068 | Кабель контрольный АКВВБ 37х2,5 | 1000 м | 312268.12 | 82 | Кабели контрольные | 0.96
21.1.08.02-0069 | Кабель контрольный АКВВБГ 4х2,5 | 1000 м | 113644.64 | 82 | Кабели контрольные | 0.96
21.1.08.02-0070 | Кабель контрольный АКВВБГ 5х2,5 | 1000 м | 120819.11 | 82 | Кабели контрольные | 0.96
21.1.08.02-0071 | Кабель контрольный АКВВБГ 7х2,5 | 1000 м | 119280.23 | 82 | Кабели контрольные | 0.96
21.1.08.02-0072 | Кабель контрольный АКВВБГ 10х2,5 | 1000 м | 138923.71 | 82 | Кабели контрольные | 0.96
21.1.08.02-0073 | Кабель контрольный АКВВБГ 14х2,5 | 1000 м | 151524.78 | 82 | Кабели контрольные | 0.96
21.1.08.02-0074 | Кабель контрольный АКВВБГ 19х2,5 | 1000 м | 176374.2 | 82 | Кабели контрольные | 0.96
21.1.08.02-0075 | Кабель контрольный АКВВБГ 27х2,5 | 1000 м | 232024.77 | 82 | Кабели контрольные | 0.96
21.1.08.02-0076 | Кабель контрольный АКВВБГ 37х2,5 | 1000 м | 287855.97 | 82 | Кабели контрольные | 0.96
21.1.08.02-0077 | Кабель контрольный АКВВГ 4х2,5-660 | 1000 м | 27381.78 | 82 | Кабели контрольные | 0.96
21.1.08.02-0078 | Кабель контрольный АКВВГ 5х2,5-660 | 1000 м | 32597.56 | 82 | Кабели контрольные | 0.96
21.1.08.02-0079 | Кабель контрольный АКВВГ 7х2,5-660 | 1000 м | 42231.95 | 82 | Кабели контрольные | 0.96
21.1.08.02-0080 | Кабель контрольный АКВВГ 10х2,5-660 | 1000 м | 59630.17 | 82 | Кабели контрольные | 0.96
21.1.08.02-0081 | Кабель контрольный АКВВГ 14х2,5-660 | 1000 м | 77603.92 | 82 | Кабели контрольные | 0.96
21.1.08.02-0082 | Кабель контрольный АКВВГ 19х2,5-660 | 1000 м | 100207.57 | 82 | Кабели контрольные | 0.96
21.1.08.02-1002 | Кабель контрольный АКВБбШв 10х2,5-660 | 1000 м | 107654.53 | 82 | Кабели контрольные | 0.96
21.1.08.02-1004 | Кабель контрольный АКВБбШв 10х4-660 | 1000 м | 141122.92 | 82 | Кабели контрольные | 0.96
21.1.08.02-1006 | Кабель контрольный АКВБбШв 10х6-660 | 1000 м | 171286.49 | 82 | Кабели контрольные | 0.96
21.1.08.02-1010 | Кабель контрольный АКВБбШв 19х2,5-660 | 1000 м | 156706.02 | 82 | Кабели контрольные | 0.96
21.1.08.02-1012 | Кабель контрольный АКВБбШв 27х2,5-660 | 1000 м | 211226.4 | 82 | Кабели контрольные | 0.96
21.1.08.02-1014 | Кабель контрольный АКВБбШв 37х2,5-660 | 1000 м | 264716.97 | 82 | Кабели контрольные | 0.96
21.1.08.02-1016 | Кабель контрольный АКВБбШв 4х10-660 | 1000 м | 126409.51 | 82 | Кабели контрольные | 0.96
21.1.08.02-1018 | Кабель контрольный АКВБбШв 4х2,5-660 | 1000 м | 65046.96 | 82 | Кабели контрольные | 0.96
21.1.08.02-1020 | Кабель контрольный АКВБбШв 4х4-660 | 1000 м | 80017.49 | 82 | Кабели контрольные | 0.96
21.1.08.02-1022 | Кабель контрольный АКВБбШв 4х6-660 | 1000 м | 93811.81 | 82 | Кабели контрольные | 0.96
21.1.08.02-1024 | Кабель контрольный АКВБбШв 5х2,5-660 | 1000 м | 73939.89 | 82 | Кабели контрольные | 0.96
21.1.08.02-1026 | Кабель контрольный АКВБбШв 7х10-660 | 1000 м | 182132.78 | 82 | Кабели контрольные | 0.96
21.1.08.02-1028 | Кабель контрольный АКВБбШв 7х2,5-660 | 1000 м | 84278.11 | 82 | Кабели контрольные | 0.96
21.1.08.02-1030 | Кабель контрольный АКВБбШв 7х4-660 | 1000 м | 108434.53 | 82 | Кабели контрольные | 0.96
21.1.08.02-1032 | Кабель контрольный АКВБбШв 7х6-660 | 1000 м | 127817.33 | 82 | Кабели контрольные | 0.96
21.1.08.02-1036 | Кабель контрольный АКВВБ 10х4 | 1000 м | 175370.29 | 82 | Кабели контрольные | 0.96
21.1.08.02-1038 | Кабель контрольный АКВВБ 10х6 | 1000 м | 204910.59 | 82 | Кабели контрольные | 0.96
21.1.08.02-1040 | Кабель контрольный АКВВБ 4х10 | 1000 м | 149777.49 | 82 | Кабели контрольные | 0.96
21.1.08.02-1042 | Кабель контрольный АКВВБ 4х4 | 1000 м | 125124.62 | 82 | Кабели контрольные | 0.96
21.1.08.02-1044 | Кабель контрольный АКВВБ 4х6 | 1000 м | 135956.97 | 82 | Кабели контрольные | 0.96
21.1.08.02-1046 | Кабель контрольный АКВВБ 7х10 | 1000 м | 207577.86 | 82 | Кабели контрольные | 0.96
21.1.08.02-1048 | Кабель контрольный АКВВБ 7х4 | 1000 м | 147367.13 | 82 | Кабели контрольные | 0.96
21.1.08.02-1050 | Кабель контрольный АКВВБ 7х6 | 1000 м | 165313.03 | 82 | Кабели контрольные | 0.96
21.1.08.02-1054 | Кабель контрольный АКВВГ 10х4-660 | 1000 м | 85276.96 | 82 | Кабели контрольные | 0.96
21.1.08.02-1056 | Кабель контрольный АКВВГ 10х6-660 | 1000 м | 113066.59 | 82 | Кабели контрольные | 0.96
21.1.08.02-1058 | Кабель контрольный АКВВГ 27х2,5-660 | 1000 м | 143508.34 | 82 | Кабели контрольные | 0.96
21.1.08.02-1060 | Кабель контрольный АКВВГ 37х2,5-660 | 1000 м | 193382.36 | 82 | Кабели контрольные | 0.96
21.1.08.02-1062 | Кабель контрольный АКВВГ 4х10-660 | 1000 м | 75462.47 | 82 | Кабели контрольные | 0.96
21.1.08.02-1064 | Кабель контрольный АКВВГ 4х4-660 | 1000 м | 38284.68 | 82 | Кабели контрольные | 0.96
21.1.08.02-1066 | Кабель контрольный АКВВГ 4х6-660 | 1000 м | 49201.57 | 82 | Кабели контрольные | 0.96
21.1.08.02-1068 | Кабель контрольный АКВВГ 7х10-660 | 1000 м | 124091.34 | 82 | Кабели контрольные | 0.96
21.1.08.02-1070 | Кабель контрольный АКВВГ 7х4-660 | 1000 м | 60744.44 | 82 | Кабели контрольные | 0.96
21.1.08.02-1072 | Кабель контрольный АКВВГ 7х6-660 | 1000 м | 78242.4 | 82 | Кабели контрольные | 0.96
21.1.08.02-1076 | Кабель контрольный АКВВГЭ 10х2,5-660 | 1000 м | 73065.57 | 82 | Кабели контрольные | 0.96
21.1.08.02-1078 | Кабель контрольный АКВВГЭ 10х4-660 | 1000 м | 101604.28 | 82 | Кабели контрольные | 0.96
21.1.08.02-1080 | Кабель контрольный АКВВГЭ 10х6-660 | 1000 м | 130976.89 | 82 | Кабели контрольные | 0.96
21.1.08.02-1082 | Кабель контрольный АКВВГЭ 14х2,5-660 | 1000 м | 92567 | 82 | Кабели контрольные | 0.96
21.1.08.02-1084 | Кабель контрольный АКВВГЭ 19х2,5-660 | 1000 м | 119709.77 | 82 | Кабели контрольные | 0.96
21.1.08.02-1086 | Кабель контрольный АКВВГЭ 27х2,5-660 | 1000 м | 163300.51 | 82 | Кабели контрольные | 0.96
21.1.08.02-1088 | Кабель контрольный АКВВГЭ 37х2,5-660 | 1000 м | 215335.67 | 82 | Кабели контрольные | 0.96
21.1.08.02-1090 | Кабель контрольный АКВВГЭ 4х10-660 | 1000 м | 91550.58 | 82 | Кабели контрольные | 0.96
21.1.08.02-1092 | Кабель контрольный АКВВГЭ 4х2,5-660 | 1000 м | 40563.41 | 82 | Кабели контрольные | 0.96
21.1.08.02-1094 | Кабель контрольный АКВВГЭ 4х4-660 | 1000 м | 52398.73 | 82 | Кабели контрольные | 0.96
21.1.08.02-1096 | Кабель контрольный АКВВГЭ 4х6-660 | 1000 м | 63273.2 | 82 | Кабели контрольные | 0.96
21.1.08.02-1098 | Кабель контрольный АКВВГЭ 5х2,5-660 | 1000 м | 46065.14 | 82 | Кабели контрольные | 0.96
21.1.08.02-1100 | Кабель контрольный АКВВГЭ 7х10-660 | 1000 м | 142777.6 | 82 | Кабели контрольные | 0.96
21.1.08.02-1102 | Кабель контрольный АКВВГЭ 7х2,5-660 | 1000 м | 55466.48 | 82 | Кабели контрольные | 0.96
21.1.08.02-1104 | Кабель контрольный АКВВГЭ 7х4-660 | 1000 м | 74916.38 | 82 | Кабели контрольные | 0.96
21.1.08.02-1106 | Кабель контрольный АКВВГЭ 7х6-660 | 1000 м | 93341.59 | 82 | Кабели контрольные | 0.96
21.1.08.03-0031 | Кабель контрольный КВВГнг-FRLS 5х1 | 1000 м | 75254.53 | 82 | Кабели контрольные | 0.96
21.1.08.03-0032 | Кабель контрольный КВВГнг-FRLS 5х1,5 | 1000 м | 103608.4 | 82 | Кабели контрольные | 0.96
21.1.08.03-0033 | Кабель контрольный КВВГнг-FRLS 10х1 | 1000 м | 142741.48 | 82 | Кабели контрольные | 0.96
21.1.08.03-0034 | Кабель контрольный КВВГнг-FRLS 10х1,5 | 1000 м | 196407.59 | 82 | Кабели контрольные | 0.96
21.1.08.03-0035 | Кабель контрольный КВВГнг-FRLS 19х1,5 | 1000 м | 321633.08 | 82 | Кабели контрольные | 0.96
21.1.08.03-0041 | Кабель контрольный КВВГнг(A)-FRLS 4х1,5 | 1000 м | 86231.42 | 82 | Кабели контрольные | 0.96
21.1.08.03-0042 | Кабель контрольный КВВГнг(A)-FRLS 5х2,5 | 1000 м | 155564.2 | 82 | Кабели контрольные | 0.96
21.1.08.03-0043 | Кабель контрольный КВВГнг(A)-FRLS 4х2,5 | 1000 м | 126130.85 | 82 | Кабели контрольные | 0.96
21.1.08.03-0044 | Кабель контрольный КВВГнг(A)-FRLS 4х4 | 1000 м | 187655.75 | 82 | Кабели контрольные | 0.96
21.1.08.03-0045 | Кабель контрольный КВВГнг(A)-FRLS 4х6 | 1000 м | 263231.71 | 82 | Кабели контрольные | 0.96
21.1.08.03-0046 | Кабель контрольный КВВГнг(A)-FRLS 5х1 | 1000 м | 78756.68 | 82 | Кабели контрольные | 0.96
21.1.08.03-0047 | Кабель контрольный КВВГнг(A)-FRLS 5х1,5 | 1000 м | 105970.69 | 82 | Кабели контрольные | 0.96
21.1.08.03-0048 | Кабель контрольный КВВГнг(A)-FRLS 4х1 | 1000 м | 61847.24 | 82 | Кабели контрольные | 0.96
21.1.08.03-0049 | Кабель контрольный КВВГнг(A)-FRLS 7х1,5 | 1000 м | 144060.1 | 82 | Кабели контрольные | 0.96
21.1.08.03-0050 | Кабель контрольный КВВГнг(A)-FRLS 7х2,5 | 1000 м | 213171.71 | 82 | Кабели контрольные | 0.96
21.1.08.03-0051 | Кабель контрольный КВВГнг(A)-FRLS 7х4 | 1000 м | 319823.42 | 82 | Кабели контрольные | 0.96
21.1.08.03-0052 | Кабель контрольный КВВГнг(A)-FRLS 10х1 | 1000 м | 149755.1 | 82 | Кабели контрольные | 0.96
21.1.08.03-0053 | Кабель контрольный КВВГнг(A)-FRLS 10х1,5 | 1000 м | 203706.24 | 82 | Кабели контрольные | 0.96
21.1.08.03-0054 | Кабель контрольный КВВГнг(A)-FRLS 10х2,5 | 1000 м | 302298.57 | 82 | Кабели контрольные | 0.96
21.1.08.03-0055 | Кабель контрольный КВВГнг(A)-FRLS 10х4 | 1000 м | 454384.11 | 82 | Кабели контрольные | 0.96
21.1.08.03-0056 | Кабель контрольный КВВГнг(A)-FRLS 10х6 | 1000 м | 645915.27 | 82 | Кабели контрольные | 0.96
21.1.08.03-0057 | Кабель контрольный КВВГнг(A)-FRLS 14х1 | 1000 м | 203936.96 | 82 | Кабели контрольные | 0.96
21.1.08.03-0058 | Кабель контрольный КВВГнг(A)-FRLS 14х1,5 | 1000 м | 279025.78 | 82 | Кабели контрольные | 0.96
21.1.08.03-0059 | Кабель контрольный КВВГнг(A)-FRLS 14х2,5 | 1000 м | 416455.31 | 82 | Кабели контрольные | 0.96
21.1.08.03-0060 | Кабель контрольный КВВГнг(A)-FRLS 19х1,5 | 1000 м | 373544.6 | 82 | Кабели контрольные | 0.96
21.1.08.03-0061 | Кабель контрольный КВВГнг(A)-FRLS 19х2,5 | 1000 м | 559562.66 | 82 | Кабели контрольные | 0.96
21.1.08.03-0062 | Кабель контрольный КВВГнг(A)-FRLS 27х1,5 | 1000 м | 529931.8 | 82 | Кабели контрольные | 0.96
21.1.08.03-0063 | Кабель контрольный КВВГнг(A)-FRLS 27х2,5 | 1000 м | 794204.15 | 82 | Кабели контрольные | 0.96
21.1.08.03-0064 | Кабель контрольный КВВГнг(A)-FRLS 37х1 | 1000 м | 516543.29 | 82 | Кабели контрольные | 0.96
21.1.08.03-0065 | Кабель контрольный КВВГнг(A)-FRLS 37х1,5 | 1000 м | 717967.18 | 82 | Кабели контрольные | 0.96
21.1.08.03-0074 | Кабель контрольный КВВГЭнг(A)-FRLS 4х4 | 1000 м | 210985.52 | 82 | Кабели контрольные | 0.96
21.1.08.03-0075 | Кабель контрольный КВВГЭнг(A)-FRLS 4х6 | 1000 м | 288564.64 | 82 | Кабели контрольные | 0.96
21.1.08.03-0076 | Кабель контрольный КВВГЭнг(A)-FRLS 5х1 | 1000 м | 75690.89 | 82 | Кабели контрольные | 0.96
21.1.08.03-0077 | Кабель контрольный КВВГЭнг(A)-FRLS 5х1,5 | 1000 м | 88150.19 | 82 | Кабели контрольные | 0.96
21.1.08.03-0078 | Кабель контрольный КВВГЭнг(A)-FRLS 5х2,5 | 1000 м | 128994.6 | 82 | Кабели контрольные | 0.96
21.1.08.03-0079 | Кабель контрольный КВВГЭнг(A)-FRLS 7х1,5 | 1000 м | 117934.73 | 82 | Кабели контрольные | 0.96
21.1.08.03-0080 | Кабель контрольный КВВГЭнг(A)-FRLS 7х2,5 | 1000 м | 174667.1 | 82 | Кабели контрольные | 0.96
21.1.08.03-0081 | Кабель контрольный КВВГЭнг(A)-FRLS 7х4 | 1000 м | 344406.67 | 82 | Кабели контрольные | 0.96
21.1.08.03-0084 | Кабель контрольный КВВГЭнг(A)-FRLS 10х2,5 | 1000 м | 248729.27 | 82 | Кабели контрольные | 0.96
21.1.08.03-0085 | Кабель контрольный КВВГЭнг(A)-FRLS 10х4 | 1000 м | 498612.3 | 82 | Кабели контрольные | 0.96
21.1.08.03-0086 | Кабель контрольный КВВГЭнг(A)-FRLS 10х6 | 1000 м | 695592.18 | 82 | Кабели контрольные | 0.96
21.1.08.03-0091 | Кабель контрольный КВВГЭнг(A)-FRLS 19х2,5 | 1000 м | 561388.03 | 82 | Кабели контрольные | 0.96
21.1.08.03-0092 | Кабель контрольный КВВГЭнг(A)-FRLS 27х1,5 | 1000 м | 535487.61 | 82 | Кабели контрольные | 0.96
21.1.08.03-0093 | Кабель контрольный КВВГЭнг(A)-FRLS 27х2,5 | 1000 м | 794213.72 | 82 | Кабели контрольные | 0.96
21.1.08.03-0094 | Кабель контрольный КВВГЭнг(A)-FRLS 37х1 | 1000 м | 581543.23 | 82 | Кабели контрольные | 0.96
21.1.08.03-0095 | Кабель контрольный КВВГЭнг(A)-FRLS 37х1,5 | 1000 м | 786378.34 | 82 | Кабели контрольные | 0.96
21.1.08.03-0096 | Кабель контрольный КВВГЭнг(A)-FRLS 52х1,5 | 1000 м | 1524722.64 | 82 | Кабели контрольные | 0.96
21.1.08.03-0101 | Кабель контрольный КВВГЭнг-FRLS 4х1 | 1000 м | 61689.72 | 82 | Кабели контрольные | 0.96
21.1.08.03-0102 | Кабель контрольный КВВГЭнг-FRLS 10х1 | 1000 м | 157411.97 | 82 | Кабели контрольные | 0.96
21.1.08.03-0103 | Кабель контрольный КВВГЭнг-FRLS 19х1 | 1000 м | 225591.15 | 82 | Кабели контрольные | 0.96
21.1.08.03-0141 | Кабель контрольный КПсВБГ 4х0,75 | 1000 м | 16477.46 | 82 | Кабели контрольные | 0.96
21.1.08.03-0142 | Кабель контрольный КПсВБГ 5х0,75 | 1000 м | 20597.61 | 82 | Кабели контрольные | 0.96
21.1.08.03-0143 | Кабель контрольный КПсВБГ 7х0,75 | 1000 м | 26670.55 | 82 | Кабели контрольные | 0.96
21.1.08.03-0144 | Кабель контрольный КПсВБГ 10х0,75 | 1000 м | 38068.48 | 82 | Кабели контрольные | 0.96
21.1.08.03-0145 | Кабель контрольный КПсВБГ 14х0,75 | 1000 м | 45487.17 | 82 | Кабели контрольные | 0.96
21.1.08.03-0146 | Кабель контрольный КПсВБГ 19х0,75 | 1000 м | 61669.19 | 82 | Кабели контрольные | 0.96
21.1.08.03-0147 | Кабель контрольный КПсВБГ 27х0,75 | 1000 м | 73964.07 | 82 | Кабели контрольные | 0.96
21.1.08.03-0148 | Кабель контрольный КПсВБГ 37х0,75 | 1000 м | 101318.14 | 82 | Кабели контрольные | 0.96
21.1.08.03-0149 | Кабель контрольный КПсВБГ 52х0,75 | 1000 м | 142378.92 | 82 | Кабели контрольные | 0.96
21.1.08.03-0150 | Кабель контрольный КПсВБГ 61х0,75 | 1000 м | 167013.08 | 82 | Кабели контрольные | 0.96
21.1.08.03-0151 | Кабель контрольный КПсВБГ 4х1 | 1000 м | 21958.94 | 82 | Кабели контрольные | 0.96
21.1.08.03-0152 | Кабель контрольный КПсВБГ 5х1 | 1000 м | 25411.27 | 82 | Кабели контрольные | 0.96
21.1.08.03-0153 | Кабель контрольный КПсВБГ 7х1 | 1000 м | 35521.09 | 82 | Кабели контрольные | 0.96
21.1.08.03-0154 | Кабель контрольный КПсВБГ 10х1 | 1000 м | 43317.28 | 82 | Кабели контрольные | 0.96
21.1.08.03-0155 | Кабель контрольный КПсВБГ 14х1 | 1000 м | 60610.46 | 82 | Кабели контрольные | 0.96
21.1.08.03-0156 | Кабель контрольный КПсВБГ 19х1 | 1000 м | 82224.54 | 82 | Кабели контрольные | 0.96
21.1.08.03-0157 | Кабель контрольный КПсВБГ 27х1 | 1000 м | 98609.27 | 82 | Кабели контрольные | 0.96
21.1.08.03-0158 | Кабель контрольный КПсВБГ 37х1 | 1000 м | 135091.34 | 82 | Кабели контрольные | 0.96
21.1.08.03-0159 | Кабель контрольный КПсВБГ 52х1 | 1000 м | 109248.75 | 82 | Кабели контрольные | 0.96
21.1.08.03-0160 | Кабель контрольный КПсВБГ 61х1 | 1000 м | 127920.54 | 82 | Кабели контрольные | 0.96
21.1.08.03-0161 | Кабель контрольный КПсВБГ 4х1,5 | 1000 м | 30457.12 | 82 | Кабели контрольные | 0.96
21.1.08.03-0162 | Кабель контрольный КПсВБГ 5х1,5 | 1000 м | 38038.52 | 82 | Кабели контрольные | 0.96
21.1.08.03-0163 | Кабель контрольный КПсВБГ 7х1,5 | 1000 м | 45463.92 | 82 | Кабели контрольные | 0.96
21.1.08.03-0164 | Кабель контрольный КПсВБГ 10х1,5 | 1000 м | 64915.6 | 82 | Кабели контрольные | 0.96
21.1.08.03-0165 | Кабель контрольный КПсВБГ 14х1,5 | 1000 м | 76657.52 | 82 | Кабели контрольные | 0.96
21.1.08.03-0166 | Кабель контрольный КПсВБГ 19х1,5 | 1000 м | 104002.52 | 82 | Кабели контрольные | 0.96
21.1.08.03-0167 | Кабель контрольный КПсВБГ 27х1,5 | 1000 м | 147790.99 | 82 | Кабели контрольные | 0.96
21.1.08.03-0168 | Кабель контрольный КПсВБГ 37х1,5 | 1000 м | 116503.86 | 82 | Кабели контрольные | 0.96
21.1.08.03-0169 | Кабель контрольный КПсВБГ 52х1,5 | 1000 м | 163480.38 | 82 | Кабели контрольные | 0.96
21.1.08.03-0170 | Кабель контрольный КПсВБГ 61х1,5 | 1000 м | 191747.32 | 82 | Кабели контрольные | 0.96
21.1.08.03-0171 | Кабель контрольный КПсВБГ 4х2,5 | 1000 м | 43268.41 | 82 | Кабели контрольные | 0.96
21.1.08.03-0172 | Кабель контрольный КПсВБГ 5х2,5 | 1000 м | 54093.16 | 82 | Кабели контрольные | 0.96
21.1.08.03-0173 | Кабель контрольный КПсВБГ 7х2,5 | 1000 м | 75652.91 | 82 | Кабели контрольные | 0.96
21.1.08.03-0174 | Кабель контрольный КПсВБГ 10х2,5 | 1000 м | 91253.91 | 82 | Кабели контрольные | 0.96
21.1.08.03-0175 | Кабель контрольный КПсВБГ 14х2,5 | 1000 м | 127666.22 | 82 | Кабели контрольные | 0.96
21.1.08.03-0176 | Кабель контрольный КПсВБГ 19х2,5 | 1000 м | 173211.61 | 82 | Кабели контрольные | 0.96
21.1.08.03-0177 | Кабель контрольный КПсВБГ 27х2,5 | 1000 м | 141579.15 | 82 | Кабели контрольные | 0.96
21.1.08.03-0178 | Кабель контрольный КПсВБГ 37х2,5 | 1000 м | 193767.82 | 82 | Кабели контрольные | 0.96
21.1.08.03-0179 | Кабель контрольный КПсВБН 4х0,75 | 1000 м | 16564.95 | 82 | Кабели контрольные | 0.96
21.1.08.03-0180 | Кабель контрольный КПсВБН 5х0,75 | 1000 м | 20666.19 | 82 | Кабели контрольные | 0.96
21.1.08.03-0181 | Кабель контрольный КПсВБН 7х0,75 | 1000 м | 26795.09 | 82 | Кабели контрольные | 0.96
21.1.08.03-0182 | Кабель контрольный КПсВБН 10х0,75 | 1000 м | 38189.47 | 82 | Кабели контрольные | 0.96
21.1.08.03-0183 | Кабель контрольный КПсВБН 14х0,75 | 1000 м | 45601.07 | 82 | Кабели контрольные | 0.96
21.1.08.03-0184 | Кабель контрольный КПсВБН 19х0,75 | 1000 м | 61876.11 | 82 | Кабели контрольные | 0.96
21.1.08.03-0185 | Кабель контрольный КПсВБН 27х0,75 | 1000 м | 74185.56 | 82 | Кабели контрольные | 0.96
21.1.08.03-0186 | Кабель контрольный КПсВБН 37х0,75 | 1000 м | 101555.79 | 82 | Кабели контрольные | 0.96
21.1.08.03-0187 | Кабель контрольный КПсВБН 52х0,75 | 1000 м | 142600.41 | 82 | Кабели контрольные | 0.96
21.1.08.03-0188 | Кабель контрольный КПсВБН 61х0,75 | 1000 м | 167231.82 | 82 | Кабели контрольные | 0.96
21.1.08.03-0189 | Кабель контрольный КПсВБН 4х1 | 1000 м | 22020.82 | 82 | Кабели контрольные | 0.96
21.1.08.03-0190 | Кабель контрольный КПсВБН 5х1 | 1000 м | 25525.56 | 82 | Кабели контрольные | 0.96
21.1.08.03-0191 | Кабель контрольный КПсВБН 7х1 | 1000 м | 35642.09 | 82 | Кабели контрольные | 0.96
21.1.08.03-0192 | Кабель контрольный КПсВБН 10х1 | 1000 м | 43433.94 | 82 | Кабели контрольные | 0.96
21.1.08.03-0193 | Кабель контрольный КПсВБН 14х1 | 1000 м | 60783.48 | 82 | Кабели контрольные | 0.96
21.1.08.03-0194 | Кабель контрольный КПсВБН 19х1 | 1000 м | 82380.22 | 82 | Кабели контрольные | 0.96
21.1.08.03-0195 | Кабель контрольный КПсВБН 27х1 | 1000 м | 98781.5 | 82 | Кабели контрольные | 0.96
21.1.08.03-0196 | Кабель контрольный КПсВБН 37х1 | 1000 м | 135252.93 | 82 | Кабели контрольные | 0.96
21.1.08.03-0197 | Кабель контрольный КПсВБН 52х1 | 1000 м | 109415.85 | 82 | Кабели контрольные | 0.96
21.1.08.03-0198 | Кабель контрольный КПсВБН 61х1 | 1000 м | 128296.92 | 82 | Кабели контрольные | 0.96
21.1.08.03-0199 | Кабель контрольный КПсВБН 4х1,5 | 1000 м | 30577.72 | 82 | Кабели контрольные | 0.96
21.1.08.03-0200 | Кабель контрольный КПсВБН 5х1,5 | 1000 м | 38161.88 | 82 | Кабели контрольные | 0.96
21.1.08.03-0201 | Кабель контрольный КПсВБН 7х1,5 | 1000 м | 45569.54 | 82 | Кабели контрольные | 0.96
21.1.08.03-0202 | Кабель контрольный КПсВБН 10х1,5 | 1000 м | 65102.81 | 82 | Кабели контрольные | 0.96
21.1.08.03-0203 | Кабель контрольный КПсВБН 14х1,5 | 1000 м | 76852.61 | 82 | Кабели контрольные | 0.96
21.1.08.03-0204 | Кабель контрольный КПсВБН 19х1,5 | 1000 м | 104173.56 | 82 | Кабели контрольные | 0.96
21.1.08.03-0205 | Кабель контрольный КПсВБН 27х1,5 | 1000 м | 147983.32 | 82 | Кабели контрольные | 0.96
21.1.08.03-0206 | Кабель контрольный КПсВБН 37х1,5 | 1000 м | 116693.83 | 82 | Кабели контрольные | 0.96
21.1.08.03-0207 | Кабель контрольный КПсВБН 52х1,5 | 1000 м | 163891.05 | 82 | Кабели контрольные | 0.96
21.1.08.03-0208 | Кабель контрольный КПсВБН 61х1,5 | 1000 м | 192149.72 | 82 | Кабели контрольные | 0.96
21.1.08.03-0209 | Кабель контрольный КПсВБН 4х2,5 | 1000 м | 43396.89 | 82 | Кабели контрольные | 0.96
21.1.08.03-0210 | Кабель контрольный КПсВБН 5х2,5 | 1000 м | 54199.18 | 82 | Кабели контрольные | 0.96
21.1.08.03-0211 | Кабель контрольный КПсВБН 7х2,5 | 1000 м | 75773.9 | 82 | Кабели контрольные | 0.96
21.1.08.03-0212 | Кабель контрольный КПсВБН 10х2,5 | 1000 м | 91433.23 | 82 | Кабели контрольные | 0.96
21.1.08.03-0213 | Кабель контрольный КПсВБН 14х2,5 | 1000 м | 127843.18 | 82 | Кабели контрольные | 0.96
21.1.08.03-0214 | Кабель контрольный КПсВБН 19х2,5 | 1000 м | 173392.91 | 82 | Кабели контрольные | 0.96
21.1.08.03-0215 | Кабель контрольный КПсВБН 27х2,5 | 1000 м | 141780.15 | 82 | Кабели контрольные | 0.96
21.1.08.03-0216 | Кабель контрольный КПсВБН 37х2,5 | 1000 м | 194181.25 | 82 | Кабели контрольные | 0.96
21.1.08.03-0301 | Кабель контрольный КВВБ 4х0,75 | 1000 м | 111772.97 | 82 | Кабели контрольные | 0.96
21.1.08.03-0302 | Кабель контрольный КВВБ 5х0,75 | 1000 м | 119321.83 | 82 | Кабели контрольные | 0.96
21.1.08.03-0303 | Кабель контрольный КВВБ 7х0,75 | 1000 м | 134801.18 | 82 | Кабели контрольные | 0.96
21.1.08.03-0304 | Кабель контрольный КВВБ 10х0,75 | 1000 м | 180469.14 | 82 | Кабели контрольные | 0.96
21.1.08.03-0305 | Кабель контрольный КВВБ 14х0,75 | 1000 м | 221074.77 | 82 | Кабели контрольные | 0.96
21.1.08.03-0306 | Кабель контрольный КВВБ 19х0,75 | 1000 м | 271130.09 | 82 | Кабели контрольные | 0.96
21.1.08.03-0307 | Кабель контрольный КВВБ 27х0,75 | 1000 м | 340278.54 | 82 | Кабели контрольные | 0.96
21.1.08.03-0308 | Кабель контрольный КВВБ 37х0,75 | 1000 м | 435445.41 | 82 | Кабели контрольные | 0.96
21.1.08.03-0309 | Кабель контрольный КВВБ 52х0,75 | 1000 м | 641051.84 | 82 | Кабели контрольные | 0.96
21.1.08.03-0310 | Кабель контрольный КВВБ 61х0,75 | 1000 м | 733085.19 | 82 | Кабели контрольные | 0.96
21.1.08.03-0311 | Кабель контрольный КВВБ 61х1 | 1000 м | 879622.25 | 82 | Кабели контрольные | 0.96
21.1.08.03-0312 | Кабель контрольный КВВБ 4х1 | 1000 м | 120098.31 | 82 | Кабели контрольные | 0.96
21.1.08.03-0313 | Кабель контрольный КВВБ 5х1 | 1000 м | 129293.79 | 82 | Кабели контрольные | 0.96
21.1.08.03-0314 | Кабель контрольный КВВБ 7х1 | 1000 м | 148920.86 | 82 | Кабели контрольные | 0.96
21.1.08.03-0315 | Кабель контрольный КВВБ 10х1 | 1000 м | 206169.45 | 82 | Кабели контрольные | 0.96
21.1.08.03-0316 | Кабель контрольный КВВБ 14х1 | 1000 м | 254617.32 | 82 | Кабели контрольные | 0.96
21.1.08.03-0317 | Кабель контрольный КВВБ 19х1 | 1000 м | 318243.95 | 82 | Кабели контрольные | 0.96
21.1.08.03-0318 | Кабель контрольный КВВБ 27х1 | 1000 м | 409927.54 | 82 | Кабели контрольные | 0.96
21.1.08.03-0319 | Кабель контрольный КВВБ 37х1 | 1000 м | 530119.04 | 82 | Кабели контрольные | 0.96
21.1.08.03-0320 | Кабель контрольный КВВБ 52х1 | 1000 м | 765904.16 | 82 | Кабели контрольные | 0.96
21.1.08.03-0321 | Кабель контрольный КВВБ 4х1,5 | 1000 м | 136650.81 | 82 | Кабели контрольные | 0.96
21.1.08.03-0322 | Кабель контрольный КВВБ 5х1,5 | 1000 м | 150009.36 | 82 | Кабели контрольные | 0.96
21.1.08.03-0323 | Кабель контрольный КВВБ 7х1,5 | 1000 м | 178477.95 | 82 | Кабели контрольные | 0.96
21.1.08.03-0324 | Кабель контрольный КВВБ 10х1,5 | 1000 м | 253655.87 | 82 | Кабели контрольные | 0.96
21.1.08.03-0325 | Кабель контрольный КВВБ 14х1,5 | 1000 м | 319765.83 | 82 | Кабели контрольные | 0.96
21.1.08.03-0326 | Кабель контрольный КВВБ 19х1,5 | 1000 м | 392708.28 | 82 | Кабели контрольные | 0.96
21.1.08.03-0327 | Кабель контрольный КВВБ 27х1,5 | 1000 м | 537940.98 | 82 | Кабели контрольные | 0.96
21.1.08.03-0328 | Кабель контрольный КВВБ 37х1,5 | 1000 м | 700362.27 | 82 | Кабели контрольные | 0.96
21.1.08.03-0329 | Кабель контрольный КВВБ 52х1,5 | 1000 м | 1010963.96 | 82 | Кабели контрольные | 0.96
21.1.08.03-0330 | Кабель контрольный КВВБ 61х1,5 | 1000 м | 1172120.19 | 82 | Кабели контрольные | 0.96
21.1.08.03-0331 | Кабель контрольный КВВБ 4х2,5 | 1000 м | 166965.56 | 82 | Кабели контрольные | 0.96
21.1.08.03-0332 | Кабель контрольный КВВБ 5х2,5 | 1000 м | 191957.72 | 82 | Кабели контрольные | 0.96
21.1.08.03-0333 | Кабель контрольный КВВБ 7х2,5 | 1000 м | 241922.2 | 82 | Кабели контрольные | 0.96
21.1.08.03-0334 | Кабель контрольный КВВБ 10х2,5 | 1000 м | 344713.35 | 82 | Кабели контрольные | 0.96
21.1.08.03-0335 | Кабель контрольный КВВБ 14х2,5 | 1000 м | 434844.89 | 82 | Кабели контрольные | 0.96
21.1.08.03-0336 | Кабель контрольный КВВБ 19х2,5 | 1000 м | 560141.86 | 82 | Кабели контрольные | 0.96
21.1.08.03-0337 | Кабель контрольный КВВБ 27х2,5 | 1000 м | 774001.61 | 82 | Кабели контрольные | 0.96
21.1.08.03-0338 | Кабель контрольный КВВБ 37х2,5 | 1000 м | 1027749.53 | 82 | Кабели контрольные | 0.96
21.1.08.03-0339 | Кабель контрольный КВВБ 4х4 | 1000 м | 225079.26 | 82 | Кабели контрольные | 0.96
21.1.08.03-0340 | Кабель контрольный КВВБ 7х4 | 1000 м | 341838.97 | 82 | Кабели контрольные | 0.96
21.1.08.03-0341 | Кабель контрольный КВВБ 10х4 | 1000 м | 482840.69 | 82 | Кабели контрольные | 0.96
21.1.08.03-0342 | Кабель контрольный КВВБ 4х6 | 1000 м | 297416.04 | 82 | Кабели контрольные | 0.96
21.1.08.03-0343 | Кабель контрольный КВВБ 7х6 | 1000 м | 466651.53 | 82 | Кабели контрольные | 0.96
21.1.08.03-0344 | Кабель контрольный КВВБ 10х6 | 1000 м | 671104.65 | 82 | Кабели контрольные | 0.96
21.1.08.03-0345 | Кабель контрольный КВВГ 4х0,75 | 1000 м | 37146.83 | 82 | Кабели контрольные | 0.96
21.1.08.03-0346 | Кабель контрольный КВВГ 4х1 | 1000 м | 41965.51 | 82 | Кабели контрольные | 0.96
21.1.08.03-0347 | Кабель контрольный КВВГ 4х1,5 | 1000 м | 58222.02 | 82 | Кабели контрольные | 0.96
21.1.08.03-0348 | Кабель контрольный КВВГ 4х2,5 | 1000 м | 92817.61 | 82 | Кабели контрольные | 0.96
21.1.08.03-0349 | Кабель контрольный КВВГ 4х4 | 1000 м | 146423.55 | 82 | Кабели контрольные | 0.96
21.1.08.03-0350 | Кабель контрольный КВВГ 4х6 | 1000 м | 211077.31 | 82 | Кабели контрольные | 0.96
21.1.08.03-0351 | Кабель контрольный КВВГ 5х0,75 | 1000 м | 42632 | 82 | Кабели контрольные | 0.96
21.1.08.03-0352 | Кабель контрольный КВВГ 5х1 | 1000 м | 51170.52 | 82 | Кабели контрольные | 0.96
21.1.08.03-0353 | Кабель контрольный КВВГ 5х1,5 | 1000 м | 72254.82 | 82 | Кабели контрольные | 0.96
21.1.08.03-0354 | Кабель контрольный КВВГ 5х2,5 | 1000 м | 100794.6 | 82 | Кабели контрольные | 0.96
21.1.08.03-0355 | Кабель контрольный КВВГ 7х0,75 | 1000 м | 57869.23 | 82 | Кабели контрольные | 0.96
21.1.08.03-0356 | Кабель контрольный КВВГ 7х1 | 1000 м | 71197.24 | 82 | Кабели контрольные | 0.96
21.1.08.03-0357 | Кабель контрольный КВВГ 7х1,5 | 1000 м | 98783.98 | 82 | Кабели контрольные | 0.96
21.1.08.03-0358 | Кабель контрольный КВВГ 7х2,5 | 1000 м | 104294.68 | 82 | Кабели контрольные | 0.96
21.1.08.03-0359 | Кабель контрольный КВВГ 7х4 | 1000 м | 250473.65 | 82 | Кабели контрольные | 0.96
21.1.08.03-0360 | Кабель контрольный КВВГ 7х6 | 1000 м | 362983.23 | 82 | Кабели контрольные | 0.96
21.1.08.03-0361 | Кабель контрольный КВВГ 10х0,75 | 1000 м | 83046.52 | 82 | Кабели контрольные | 0.96
21.1.08.03-0362 | Кабель контрольный КВВГ 10х1 | 1000 м | 97776.96 | 82 | Кабели контрольные | 0.96
21.1.08.03-0363 | Кабель контрольный КВВГ 10х1,5 | 1000 м | 142213.73 | 82 | Кабели контрольные | 0.96
21.1.08.03-0364 | Кабель контрольный КВВГ 10х2,5 | 1000 м | 225664.49 | 82 | Кабели контрольные | 0.96
21.1.08.03-0365 | Кабель контрольный КВВГ 10х4 | 1000 м | 356105.97 | 82 | Кабели контрольные | 0.96
21.1.08.03-0366 | Кабель контрольный КВВГ 10х6 | 1000 м | 519397.45 | 82 | Кабели контрольные | 0.96
21.1.08.03-0367 | Кабель контрольный КВВГ 14х0,75 | 1000 м | 114820.46 | 82 | Кабели контрольные | 0.96
21.1.08.03-0368 | Кабель контрольный КВВГ 14х1 | 1000 м | 133387.8 | 82 | Кабели контрольные | 0.96
21.1.08.03-0369 | Кабель контрольный КВВГ 14х1,5 | 1000 м | 195275.89 | 82 | Кабели контрольные | 0.96
21.1.08.03-0370 | Кабель контрольный КВВГ 14х2,5 | 1000 м | 311633.02 | 82 | Кабели контрольные | 0.96
21.1.08.03-0371 | Кабель контрольный КВВГ 19х0,75 | 1000 м | 152676.18 | 82 | Кабели контрольные | 0.96
21.1.08.03-0372 | Кабель контрольный КВВГ 19х1 | 1000 м | 178089.67 | 82 | Кабели контрольные | 0.96
21.1.08.03-0373 | Кабель контрольный КВВГ 19х1,5 | 1000 м | 261824.22 | 82 | Кабели контрольные | 0.96
21.1.08.03-0374 | Кабель контрольный КВВГ 19х2,5 | 1000 м | 419434.77 | 82 | Кабели контрольные | 0.96
21.1.08.03-0375 | Кабель контрольный КВВГ 27х0,75 | 1000 м | 264142.01 | 82 | Кабели контрольные | 0.96
21.1.08.03-0376 | Кабель контрольный КВВГ 27х1 | 1000 м | 250155.7 | 82 | Кабели контрольные | 0.96
21.1.08.03-0377 | Кабель контрольный КВВГ 27х1,5 | 1000 м | 371502.25 | 82 | Кабели контрольные | 0.96
21.1.08.03-0378 | Кабель контрольный КВВГ 27х2,5 | 1000 м | 595263.06 | 82 | Кабели контрольные | 0.96
21.1.08.03-0379 | Кабель контрольный КВВГ 37х0,75 | 1000 м | 271085.85 | 82 | Кабели контрольные | 0.96
21.1.08.03-0380 | Кабель контрольный КВВГ 37х1 | 1000 м | 338775.42 | 82 | Кабели контрольные | 0.96
21.1.08.03-0381 | Кабель контрольный КВВГ 37х1,5 | 1000 м | 504001.8 | 82 | Кабели контрольные | 0.96
21.1.08.03-0382 | Кабель контрольный КВВГ 37х2,5 | 1000 м | 810017.37 | 82 | Кабели контрольные | 0.96
21.1.08.03-0383 | Кабель контрольный КВВГ 52х0,75 | 1000 м | 448059.61 | 82 | Кабели контрольные | 0.96
21.1.08.03-0384 | Кабель контрольный КВВГ 52х1 | 1000 м | 575092.26 | 82 | Кабели контрольные | 0.96
21.1.08.03-0385 | Кабель контрольный КВВГ 52х1,5 | 1000 м | 810674.72 | 82 | Кабели контрольные | 0.96
21.1.08.03-0386 | Кабель контрольный КВВГ 61х0,75 | 1000 м | 522192.12 | 82 | Кабели контрольные | 0.96
21.1.08.03-0387 | Кабель контрольный КВВГ 61х1 | 1000 м | 671863.52 | 82 | Кабели контрольные | 0.96
21.1.08.03-0388 | Кабель контрольный КВВГ 61х1,5 | 1000 м | 950733.4 | 82 | Кабели контрольные | 0.96
21.1.08.03-0391 | Кабель контрольный КВВБН 4х0,75 | 1000 м | 16566.14 | 82 | Кабели контрольные | 0.96
21.1.08.03-0392 | Кабель контрольный КВВБН 5х0,75 | 1000 м | 20668.55 | 82 | Кабели контрольные | 0.96
21.1.08.03-0393 | Кабель контрольный КВВБН 7х0,75 | 1000 м | 26797.85 | 82 | Кабели контрольные | 0.96
21.1.08.03-0394 | Кабель контрольный КВВБН 10х0,75 | 1000 м | 38193.41 | 82 | Кабели контрольные | 0.96
21.1.08.03-0395 | Кабель контрольный КВВБН 14х0,75 | 1000 м | 45606.98 | 82 | Кабели контрольные | 0.96
21.1.08.03-0396 | Кабель контрольный КВВБН 19х0,75 | 1000 м | 61884.38 | 82 | Кабели контрольные | 0.96
21.1.08.03-0397 | Кабель контрольный КВВБН 27х0,75 | 1000 м | 74196.99 | 82 | Кабели контрольные | 0.96
21.1.08.03-0398 | Кабель контрольный КВВБН 37х0,75 | 1000 м | 101570.76 | 82 | Кабели контрольные | 0.96
21.1.08.03-0399 | Кабель контрольный КВВБН 52х0,75 | 1000 м | 142622.09 | 82 | Кабели контрольные | 0.96
21.1.08.03-0400 | Кабель контрольный КВВБН 61х0,75 | 1000 м | 167229.85 | 82 | Кабели контрольные | 0.96
21.1.08.03-0401 | Кабель контрольный КВВБН 4х1 | 1000 м | 22059.84 | 82 | Кабели контрольные | 0.96
21.1.08.03-0402 | Кабель контрольный КВВБН 5х1 | 1000 м | 25527.93 | 82 | Кабели контрольные | 0.96
21.1.08.03-0403 | Кабель контрольный КВВБН 7х1 | 1000 м | 35644.85 | 82 | Кабели контрольные | 0.96
21.1.08.03-0404 | Кабель контрольный КВВБН 10х1 | 1000 м | 43438.28 | 82 | Кабели контрольные | 0.96
21.1.08.03-0405 | Кабель контрольный КВВБН 14х1 | 1000 м | 60789.78 | 82 | Кабели контрольные | 0.96
21.1.08.03-0406 | Кабель контрольный КВВБН 19х1 | 1000 м | 82388.89 | 82 | Кабели контрольные | 0.96
21.1.08.03-0407 | Кабель контрольный КВВБН 27х1 | 1000 м | 98793.32 | 82 | Кабели контрольные | 0.96
21.1.08.03-0408 | Кабель контрольный КВВБН 37х1 | 1000 м | 135269.88 | 82 | Кабели контрольные | 0.96
21.1.08.03-0409 | Кабель контрольный КВВБН 52х1 | 1000 м | 109439.5 | 82 | Кабели контрольные | 0.96
21.1.08.03-0410 | Кабель контрольный КВВБН 61х1 | 1000 м | 128299.28 | 82 | Кабели контрольные | 0.96
21.1.08.03-0411 | Кабель контрольный КВВБН 4х1,5 | 1000 м | 30579.29 | 82 | Кабели контрольные | 0.96
21.1.08.03-0412 | Кабель контрольный КВВБН 5х1,5 | 1000 м | 38164.64 | 82 | Кабели контрольные | 0.96
21.1.08.03-0413 | Кабель контрольный КВВБН 7х1,5 | 1000 м | 45573.09 | 82 | Кабели контрольные | 0.96
21.1.08.03-0414 | Кабель контрольный КВВБН 10х1,5 | 1000 м | 65107.93 | 82 | Кабели контрольные | 0.96
21.1.08.03-0415 | Кабель контрольный КВВБН 14х1,5 | 1000 м | 76860.09 | 82 | Кабели контрольные | 0.96
21.1.08.03-0416 | Кабель контрольный КВВБН 19х1,5 | 1000 м | 104183.42 | 82 | Кабели контрольные | 0.96
21.1.08.03-0417 | Кабель контрольный КВВБН 27х1,5 | 1000 м | 147998.29 | 82 | Кабели контрольные | 0.96
21.1.08.03-0418 | Кабель контрольный КВВБН 37х1,5 | 1000 м | 116713.14 | 82 | Кабели контрольные | 0.96
21.1.08.03-0419 | Кабель контрольный КВВБН 52х1,5 | 1000 м | 163917.46 | 82 | Кабели контрольные | 0.96
21.1.08.03-0420 | Кабель контрольный КВВБН 61х1,5 | 1000 м | 192208.05 | 82 | Кабели контрольные | 0.96
21.1.08.03-0421 | Кабель контрольный КВВБН 4х2,5 | 1000 м | 43399.26 | 82 | Кабели контрольные | 0.96
21.1.08.03-0422 | Кабель контрольный КВВБН 5х2,5 | 1000 м | 54203.12 | 82 | Кабели контрольные | 0.96
21.1.08.03-0423 | Кабель контрольный КВВБН 7х2,5 | 1000 м | 75777.84 | 82 | Кабели контрольные | 0.96
21.1.08.03-0424 | Кабель контрольный КВВБН 10х2,5 | 1000 м | 91439.14 | 82 | Кабели контрольные | 0.96
21.1.08.03-0425 | Кабель контрольный КВВБН 14х2,5 | 1000 м | 127851.45 | 82 | Кабели контрольные | 0.96
21.1.08.03-0426 | Кабель контрольный КВВБН 19х2,5 | 1000 м | 173404.34 | 82 | Кабели контрольные | 0.96
21.1.08.03-0427 | Кабель контрольный КВВБН 27х2,5 | 1000 м | 141796.71 | 82 | Кабели контрольные | 0.96
21.1.08.03-0428 | Кабель контрольный КВВБН 37х2,5 | 1000 м | 194204.9 | 82 | Кабели контрольные | 0.96
21.1.08.03-0429 | Кабель контрольный КВВБН 4х4 | 1000 м | 69303.95 | 82 | Кабели контрольные | 0.96
21.1.08.03-0430 | Кабель контрольный КВВБН 7х4 | 1000 м | 102335.45 | 82 | Кабели контрольные | 0.96
21.1.08.03-0431 | Кабель контрольный КВВБН 10х4 | 1000 м | 146108.99 | 82 | Кабели контрольные | 0.96
21.1.08.03-0432 | Кабель контрольный КВВБН 10х6 | 1000 м | 126048.27 | 82 | Кабели контрольные | 0.96
21.1.08.03-0433 | Кабель контрольный КВВБН 4х6 | 1000 м | 87722.07 | 82 | Кабели контрольные | 0.96
21.1.08.03-0434 | Кабель контрольный КВВБН 7х6 | 1000 м | 153323.66 | 82 | Кабели контрольные | 0.96
21.1.08.03-0442 | Кабель контрольный КВВГнг(A) 4х1,5 | 1000 м | 60970.02 | 82 | Кабели контрольные | 0.96
21.1.08.03-0443 | Кабель контрольный КВВГнг 4х2,5 | 1000 м | 92513.07 | 82 | Кабели контрольные | 0.96
21.1.08.03-0444 | Кабель контрольный КВВГнг 4х4 | 1000 м | 140339.48 | 82 | Кабели контрольные | 0.96
21.1.08.03-0445 | Кабель контрольный КВВГнг 4х6 | 1000 м | 198760.82 | 82 | Кабели контрольные | 0.96
21.1.08.03-0446 | Кабель контрольный КВВГнг(A) 5х1 | 1000 м | 52341 | 82 | Кабели контрольные | 0.96
21.1.08.03-0447 | Кабель контрольный КВВГнг(A) 5х1,5 | 1000 м | 74841.48 | 82 | Кабели контрольные | 0.96
21.1.08.03-0448 | Кабель контрольный КВВГнг 5х2,5 | 1000 м | 115481.49 | 82 | Кабели контрольные | 0.96
21.1.08.03-0450 | Кабель контрольный КВВГнг 7х1,5 | 1000 м | 97174.94 | 82 | Кабели контрольные | 0.96
21.1.08.03-0451 | Кабель контрольный КВВГнг 7х2,5 | 1000 м | 155817.58 | 82 | Кабели контрольные | 0.96
21.1.08.03-0452 | Кабель контрольный КВВГнг 7х4 | 1000 м | 238497.75 | 82 | Кабели контрольные | 0.96
21.1.08.03-0453 | Кабель контрольный КВВГнг 7х6 | 1000 м | 342026.18 | 82 | Кабели контрольные | 0.96
21.1.08.03-0455 | Кабель контрольный КВВГнг 10х1,5 | 1000 м | 138049.15 | 82 | Кабели контрольные | 0.96
21.1.08.03-0456 | Кабель контрольный КВВГнг 10х2,5 | 1000 м | 222039.22 | 82 | Кабели контрольные | 0.96
21.1.08.03-0457 | Кабель контрольный КВВГнг 10х4 | 1000 м | 341162.06 | 82 | Кабели контрольные | 0.96
21.1.08.03-0458 | Кабель контрольный КВВГнг 10х6 | 1000 м | 494864.76 | 82 | Кабели контрольные | 0.96
21.1.08.03-0459 | Кабель контрольный КВВГнг(A) 14х1 | 1000 м | 134879.42 | 82 | Кабели контрольные | 0.96
21.1.08.03-0460 | Кабель контрольный КВВГнг 14х1,5 | 1000 м | 192878.01 | 82 | Кабели контрольные | 0.96
21.1.08.03-0461 | Кабель контрольный КВВГнг 14х2,5 | 1000 м | 317690.72 | 82 | Кабели контрольные | 0.96
21.1.08.03-0462 | Кабель контрольный КВВГнг(A) 19х1 | 1000 м | 179763.67 | 82 | Кабели контрольные | 0.96
21.1.08.03-0463 | Кабель контрольный КВВГнг 19х1,5 | 1000 м | 266653.87 | 82 | Кабели контрольные | 0.96
21.1.08.03-0464 | Кабель контрольный КВВГнг 19х2,5 | 1000 м | 432282.75 | 82 | Кабели контрольные | 0.96
21.1.08.03-0465 | Кабель контрольный КВВГнг(A) 27х1 | 1000 м | 252135.6 | 82 | Кабели контрольные | 0.96
21.1.08.03-0466 | Кабель контрольный КВВГнг 27х1,5 | 1000 м | 370706.67 | 82 | Кабели контрольные | 0.96
21.1.08.03-0467 | Кабель контрольный КВВГнг 27х2,5 | 1000 м | 578625.87 | 82 | Кабели контрольные | 0.96
21.1.08.03-0468 | Кабель контрольный КВВГнг(A) 37х1 | 1000 м | 341012.47 | 82 | Кабели контрольные | 0.96
21.1.08.03-0469 | Кабель контрольный КВВГнг 37х1,5 | 1000 м | 489173.6 | 82 | Кабели контрольные | 0.96
21.1.08.03-0470 | Кабель контрольный КВВГнг 37х2,5 | 1000 м | 799346.82 | 82 | Кабели контрольные | 0.96
21.1.08.03-0501 | Кабель контрольный КВВГнг-HF 4х1,5 | 1000 м | 69055.45 | 82 | Кабели контрольные | 0.96
21.1.08.03-0511 | Кабель контрольный КВВГнг(A)-LS 4х1 | 1000 м | 41898.96 | 82 | Кабели контрольные | 0.96
21.1.08.03-0512 | Кабель контрольный КВВГнг(A)-LS 4х1,5 | 1000 м | 62101.63 | 82 | Кабели контрольные | 0.96
21.1.08.03-0513 | Кабель контрольный КВВГнг(A)-LS 4х2,5 | 1000 м | 96135.81 | 82 | Кабели контрольные | 0.96
21.1.08.03-0514 | Кабель контрольный КВВГнг(A)-LS 4х4 | 1000 м | 149592.74 | 82 | Кабели контрольные | 0.96
21.1.08.03-0515 | Кабель контрольный КВВГнг(A)-LS 4х6 | 1000 м | 214691.58 | 82 | Кабели контрольные | 0.96
21.1.08.03-0516 | Кабель контрольный КВВГнг(A)-LS 5х1 | 1000 м | 53541.22 | 82 | Кабели контрольные | 0.96
21.1.08.03-0517 | Кабель контрольный КВВГнг(A)-LS 5х1,5 | 1000 м | 76208.19 | 82 | Кабели контрольные | 0.96
21.1.08.03-0519 | Кабель контрольный КВВГнг(A)-LS 7х1 | 1000 м | 72065.92 | 82 | Кабели контрольные | 0.96
21.1.08.03-0520 | Кабель контрольный КВВГнг(A)-LS 7х1,5 | 1000 м | 103553.94 | 82 | Кабели контрольные | 0.96
21.1.08.03-0521 | Кабель контрольный КВВГнг(A)-LS 7х2,5 | 1000 м | 162544.54 | 82 | Кабели контрольные | 0.96
21.1.08.03-0522 | Кабель контрольный КВВГнг(A)-LS 7х4 | 1000 м | 255109.06 | 82 | Кабели контрольные | 0.96
21.1.08.03-0523 | Кабель контрольный КВВГнг(A)-LS 7х6 | 1000 м | 368309.82 | 82 | Кабели контрольные | 0.96
21.1.08.03-0526 | Кабель контрольный КВВГнг(A)-LS 10х2,5 | 1000 м | 230413.06 | 82 | Кабели контрольные | 0.96
21.1.08.03-0527 | Кабель контрольный КВВГнг(A)-LS 10х4 | 1000 м | 362418.67 | 82 | Кабели контрольные | 0.96
21.1.08.03-0528 | Кабель контрольный КВВГнг(A)-LS 10х6 | 1000 м | 527118.15 | 82 | Кабели контрольные | 0.96
21.1.08.03-0529 | Кабель контрольный КВВГнг(A)-LS 14х1 | 1000 м | 137907.03 | 82 | Кабели контрольные | 0.96
21.1.08.03-0530 | Кабель контрольный КВВГнг(A)-LS 14х1,5 | 1000 м | 200384.53 | 82 | Кабели контрольные | 0.96
21.1.08.03-0531 | Кабель контрольный КВВГнг(A)-LS 14х2,5 | 1000 м | 317616.76 | 82 | Кабели контрольные | 0.96
21.1.08.03-0532 | Кабель контрольный КВВГнг(A)-LS 19х1 | 1000 м | 183777.9 | 82 | Кабели контрольные | 0.96
21.1.08.03-0533 | Кабель контрольный КВВГнг(A)-LS 19х1,5 | 1000 м | 268259.51 | 82 | Кабели контрольные | 0.96
21.1.08.03-0534 | Кабель контрольный КВВГнг(A)-LS 19х2,5 | 1000 м | 426896.84 | 82 | Кабели контрольные | 0.96
21.1.08.03-0535 | Кабель контрольный КВВГнг(A)-LS 37х1 | 1000 м | 348505.51 | 82 | Кабели контрольные | 0.96
21.1.08.03-0536 | Кабель контрольный КВВГнг(A)-LS 37х1,5 | 1000 м | 515543.12 | 82 | Кабели контрольные | 0.96
21.1.08.03-0537 | Кабель контрольный КВВГнг(A)-LS 27х2,5 | 1000 м | 605913.19 | 82 | Кабели контрольные | 0.96
21.1.08.03-0540 | Кабель контрольный КВВГнг(A)-LS 37х2,5 | 1000 м | 823712.07 | 82 | Кабели контрольные | 0.96
21.1.08.03-0551 | Кабель контрольный КВВГнг-LS 4х1 | 1000 м | 44293.21 | 82 | Кабели контрольные | 0.96
21.1.08.03-0552 | Кабель контрольный КВВГнг-LS 4х1,5 | 1000 м | 62272.33 | 82 | Кабели контрольные | 0.96
21.1.08.03-0561 | Кабель контрольный КВВГ-П 4х1,5 | 1000 м | 54328.48 | 82 | Кабели контрольные | 0.96
21.1.08.03-0562 | Кабель контрольный КВВГ-П 4х2,5 | 1000 м | 82400.78 | 82 | Кабели контрольные | 0.96
21.1.08.03-0571 | Кабель контрольный КВВГЭнг(A)-LS 2х1 | 1000 м | 36702.61 | 82 | Кабели контрольные | 0.96
21.1.08.03-0575 | Кабель контрольный КВВГЭнг(A)-LS 4х4 | 1000 м | 166655.67 | 82 | Кабели контрольные | 0.96
21.1.08.03-0576 | Кабель контрольный КВВГЭнг(A)-LS 4х6 | 1000 м | 232962.54 | 82 | Кабели контрольные | 0.96
21.1.08.03-0583 | Кабель контрольный КВВГЭнг(A)-LS 7х4 | 1000 м | 272381.76 | 82 | Кабели контрольные | 0.96
21.1.08.03-0584 | Кабель контрольный КВВГЭнг(A)-LS 7х6 | 1000 м | 386056.82 | 82 | Кабели контрольные | 0.96
21.1.08.03-0588 | Кабель контрольный КВВГЭнг(A)-LS 10х4 | 1000 м | 391519.3 | 82 | Кабели контрольные | 0.96
21.1.08.03-0589 | Кабель контрольный КВВГЭнг(A)-LS 10х6 | 1000 м | 559520.52 | 82 | Кабели контрольные | 0.96
21.1.08.03-0592 | Кабель контрольный КВВГЭнг(A)-LS 14х2,5 | 1000 м | 322959.06 | 82 | Кабели контрольные | 0.96
21.1.08.03-0594 | Кабель контрольный КВВГЭнг(A)-LS 19х1,5 | 1000 м | 275026.48 | 82 | Кабели контрольные | 0.96
21.1.08.03-0598 | Кабель контрольный КВВГЭнг(A)-LS 27х2,5 | 1000 м | 538461.75 | 82 | Кабели контрольные | 0.96
21.1.08.03-0599 | Кабель контрольный КВВГЭнг(A)-LS 37х1 | 1000 м | 378277.9 | 82 | Кабели контрольные | 0.96
21.1.08.03-0600 | Кабель контрольный КВВГЭнг(A)-LS 37х1,5 | 1000 м | 547565.07 | 82 | Кабели контрольные | 0.96
21.1.08.03-0601 | Кабель контрольный КВВГЭнг(A)-LS 37х2,5 | 1000 м | 857369.34 | 82 | Кабели контрольные | 0.96
21.1.08.03-0611 | Кабель контрольный КВВБГ 4х0,75 | 1000 м | 81786.68 | 82 | Кабели контрольные | 0.96
21.1.08.03-0612 | Кабель контрольный КВВБГ 5х0,75 | 1000 м | 89156.53 | 82 | Кабели контрольные | 0.96
21.1.08.03-0613 | Кабель контрольный КВВБГ 7х0,75 | 1000 м | 104886.94 | 82 | Кабели контрольные | 0.96
21.1.08.03-0614 | Кабель контрольный КВВБГ 10х0,75 | 1000 м | 155908.75 | 82 | Кабели контрольные | 0.96
21.1.08.03-0615 | Кабель контрольный КВВБГ 14х0,75 | 1000 м | 190737.67 | 82 | Кабели контрольные | 0.96
21.1.08.03-0616 | Кабель контрольный КВВБГ 19х0,75 | 1000 м | 238281.18 | 82 | Кабели контрольные | 0.96
21.1.08.03-0617 | Кабель контрольный КВВБГ 27х0,75 | 1000 м | 321317.77 | 82 | Кабели контрольные | 0.96
21.1.08.03-0618 | Кабель контрольный КВВБГ 37х0,75 | 1000 м | 413500.46 | 82 | Кабели контрольные | 0.96
21.1.08.03-0619 | Кабель контрольный КВВБГ 52х0,75 | 1000 м | 596246.45 | 82 | Кабели контрольные | 0.96
21.1.08.03-0620 | Кабель контрольный КВВБГ 61х0,75 | 1000 м | 687355.75 | 82 | Кабели контрольные | 0.96
21.1.08.03-0621 | Кабель контрольный КВВБГ 4х1 | 1000 м | 89869.8 | 82 | Кабели контрольные | 0.96
21.1.08.03-0622 | Кабель контрольный КВВБГ 5х1 | 1000 м | 99345.99 | 82 | Кабели контрольные | 0.96
21.1.08.03-0623 | Кабель контрольный КВВБГ 7х1 | 1000 м | 118990.42 | 82 | Кабели контрольные | 0.96
21.1.08.03-0624 | Кабель контрольный КВВБГ 1х10 | 1000 м | 178768.58 | 82 | Кабели контрольные | 0.96
21.1.08.03-0625 | Кабель контрольный КВВБГ 14х1 | 1000 м | 224908.98 | 82 | Кабели контрольные | 0.96
21.1.08.03-0626 | Кабель контрольный КВВБГ 19х1 | 1000 м | 282423.25 | 82 | Кабели контрольные | 0.96
21.1.08.03-0627 | Кабель контрольный КВВБГ 27х1 | 1000 м | 382671.8 | 82 | Кабели контрольные | 0.96
21.1.08.03-0628 | Кабель контрольный КВВБГ 37х1 | 1000 м | 500003.7 | 82 | Кабели контрольные | 0.96
21.1.08.03-0629 | Кабель контрольный КВВБГ 52х1 | 1000 м | 719913.89 | 82 | Кабели контрольные | 0.96
21.1.08.03-0630 | Кабель контрольный КВВБГ 61х1 | 1000 м | 832958.87 | 82 | Кабели контрольные | 0.96
21.1.08.03-0631 | Кабель контрольный КВВБГ 4х1,5 | 1000 м | 106713.98 | 82 | Кабели контрольные | 0.96
21.1.08.03-0632 | Кабель контрольный КВВБГ 5х1,5 | 1000 м | 120090.88 | 82 | Кабели контрольные | 0.96
21.1.08.03-0633 | Кабель контрольный КВВБГ 7х1,5 | 1000 м | 148606.15 | 82 | Кабели контрольные | 0.96
21.1.08.03-0634 | Кабель контрольный КВВБГ 10х1,5 | 1000 м | 224165.92 | 82 | Кабели контрольные | 0.96
21.1.08.03-0635 | Кабель контрольный КВВБГ 14х1,5 | 1000 м | 288819.49 | 82 | Кабели контрольные | 0.96
21.1.08.03-0636 | Кабель контрольный КВВБГ 19х1,5 | 1000 м | 368801.17 | 82 | Кабели контрольные | 0.96
21.1.08.03-0637 | Кабель контрольный КВВБГ 27х1,5 | 1000 м | 509635.51 | 82 | Кабели контрольные | 0.96
21.1.08.03-0638 | Кабель контрольный КВВБГ 37х1,5 | 1000 м | 671132.91 | 82 | Кабели контрольные | 0.96
21.1.08.03-0639 | Кабель контрольный КВВБГ 52х1,5 | 1000 м | 922199.44 | 82 | Кабели контрольные | 0.96
21.1.08.03-0640 | Кабель контрольный КВВБГ 61х1,5 | 1000 м | 1062330.34 | 82 | Кабели контрольные | 0.96
21.1.08.03-0641 | Кабель контрольный КВВБГ 4х2,5 | 1000 м | 136960.63 | 82 | Кабели контрольные | 0.96
21.1.08.03-0642 | Кабель контрольный КВВБГ 5х2,5 | 1000 м | 161126.25 | 82 | Кабели контрольные | 0.96
21.1.08.03-0643 | Кабель контрольный КВВБГ 7х2,5 | 1000 м | 210029.63 | 82 | Кабели контрольные | 0.96
21.1.08.03-0644 | Кабель контрольный КВВБГ 10х2,5 | 1000 м | 308903.99 | 82 | Кабели контрольные | 0.96
21.1.08.03-0645 | Кабель контрольный КВВБГ 14х2,5 | 1000 м | 405392.63 | 82 | Кабели контрольные | 0.96
21.1.08.03-0646 | Кабель контрольный КВВБГ 19х2,5 | 1000 м | 529520.51 | 82 | Кабели контрольные | 0.96
21.1.08.03-0647 | Кабель контрольный КВВБГ 27х2,5 | 1000 м | 735997.34 | 82 | Кабели контрольные | 0.96
21.1.08.03-0648 | Кабель контрольный КВВБГ 37х2,5 | 1000 м | 980524.3 | 82 | Кабели контрольные | 0.96
21.1.08.03-0649 | Кабель контрольный КВВБГ 4х4 | 1000 м | 193222.18 | 82 | Кабели контрольные | 0.96
21.1.08.03-0650 | Кабель контрольный КВВБГ 7х4 | 1000 м | 307018.43 | 82 | Кабели контрольные | 0.96
21.1.08.03-0651 | Кабель контрольный КВВБГ 10х4 | 1000 м | 448605.7 | 82 | Кабели контрольные | 0.96
21.1.08.03-0652 | Кабель контрольный КВВБГ 4х6 | 1000 м | 263993.72 | 82 | Кабели контрольные | 0.96
21.1.08.03-0653 | Кабель контрольный КВВБГ 7х6 | 1000 м | 428956.65 | 82 | Кабели контрольные | 0.96
21.1.08.03-0654 | Кабель контрольный КВВБГ 10х6 | 1000 м | 628561.09 | 82 | Кабели контрольные | 0.96
21.1.08.03-0655 | Кабель контрольный КВВГЭ 4х1,5 | 1000 м | 54115.68 | 82 | Кабели контрольные | 0.96
21.1.08.03-0656 | Кабель контрольный КВВГЭ 4х2,5 | 1000 м | 82286.07 | 82 | Кабели контрольные | 0.96
21.1.08.03-0657 | Кабель контрольный КВВГЭ 4х4 | 1000 м | 160079.73 | 82 | Кабели контрольные | 0.96
21.1.08.03-0658 | Кабель контрольный КВВГЭ 4х6 | 1000 м | 227150.2 | 82 | Кабели контрольные | 0.96
21.1.08.03-0659 | Кабель контрольный КВВГЭ 5х1,5 | 1000 м | 66626.47 | 82 | Кабели контрольные | 0.96
21.1.08.03-0660 | Кабель контрольный КВВГЭ 5х2,5 | 1000 м | 102071.84 | 82 | Кабели контрольные | 0.96
21.1.08.03-0661 | Кабель контрольный КВВГЭ 7х1,5 | 1000 м | 89742.96 | 82 | Кабели контрольные | 0.96
21.1.08.03-0662 | Кабель контрольный КВВГЭ 7х2,5 | 1000 м | 138767.16 | 82 | Кабели контрольные | 0.96
21.1.08.03-0663 | Кабель контрольный КВВГЭ 7х4 | 1000 м | 268900.73 | 82 | Кабели контрольные | 0.96
21.1.08.03-0664 | Кабель контрольный КВВГЭ 7х6 | 1000 м | 382624.51 | 82 | Кабели контрольные | 0.96
21.1.08.03-0665 | Кабель контрольный КВВГЭ 10х1,5 | 1000 м | 125504.38 | 82 | Кабели контрольные | 0.96
21.1.08.03-0666 | Кабель контрольный КВВГЭ 10х2,5 | 1000 м | 195299.49 | 82 | Кабели контрольные | 0.96
21.1.08.03-0667 | Кабель контрольный КВВГЭ 10х4 | 1000 м | 378427.61 | 82 | Кабели контрольные | 0.96
21.1.08.03-0668 | Кабель контрольный КВВГЭ 10х6 | 1000 м | 547281.34 | 82 | Кабели контрольные | 0.96
21.1.08.03-0669 | Кабель контрольный КВВГЭ 14х1,5 | 1000 м | 171452.08 | 82 | Кабели контрольные | 0.96
21.1.08.03-0670 | Кабель контрольный КВВГЭ 14х2,5 | 1000 м | 268663.29 | 82 | Кабели контрольные | 0.96
21.1.08.03-0671 | Кабель контрольный КВВГЭ 19х1,5 | 1000 м | 230591.04 | 82 | Кабели контрольные | 0.96
21.1.08.03-0672 | Кабель контрольный КВВГЭ 19х2,5 | 1000 м | 362929.01 | 82 | Кабели контрольные | 0.96
21.1.08.03-0673 | Кабель контрольный КВВГЭ 27х1,5 | 1000 м | 326758.94 | 82 | Кабели контрольные | 0.96
21.1.08.03-0674 | Кабель контрольный КВВГЭ 27х2,5 | 1000 м | 522984.25 | 82 | Кабели контрольные | 0.96
21.1.08.03-0675 | Кабель контрольный КВВГЭ 37х1,5 | 1000 м | 541253.59 | 82 | Кабели контрольные | 0.96
21.1.08.03-0676 | Кабель контрольный КВВГЭ 37х2,5 | 1000 м | 850053.8 | 82 | Кабели контрольные | 0.96
21.1.08.03-0677 | Кабель контрольный КВВГЭ 52х1,5 | 1000 м | 992716.11 | 82 | Кабели контрольные | 0.96
21.1.08.03-0678 | Кабель контрольный КВВГЭ 61х1,5 | 1000 м | 965485.96 | 82 | Кабели контрольные | 0.96
21.1.08.03-0681 | Кабель контрольный КВВГЭнг(A) 27х1 | 1000 м | 228388.73 | 82 | Кабели контрольные | 0.96
21.1.08.03-0682 | Кабель контрольный КВВГЭнг(A) 37х1 | 1000 м | 374424.25 | 82 | Кабели контрольные | 0.96
21.1.08.03-0691 | Кабель контрольный КВВГЭнг-LS 4х0,75 | 1000 м | 43898.15 | 82 | Кабели контрольные | 0.96
21.1.08.03-0692 | Кабель контрольный КВВГЭнг-LS 4х1 | 1000 м | 47396.71 | 82 | Кабели контрольные | 0.96
21.1.08.03-0693 | Кабель контрольный КВВГЭнг-LS 4х1,5 | 1000 м | 64378.05 | 82 | Кабели контрольные | 0.96
21.1.08.03-0694 | Кабель контрольный КВВГЭнг-LS 4х2,5 | 1000 м | 98821.83 | 82 | Кабели контрольные | 0.96
21.1.08.03-0695 | Кабель контрольный КВВГЭнг-LS 4х4 | 1000 м | 155560.13 | 82 | Кабели контрольные | 0.96
21.1.08.03-0696 | Кабель контрольный КВВГЭнг-LS 4х6 | 1000 м | 195969.17 | 82 | Кабели контрольные | 0.96
21.1.08.03-0697 | Кабель контрольный КВВГЭнг-LS 4х10 | 1000 м | 373231.93 | 82 | Кабели контрольные | 0.96
21.1.08.03-0698 | Кабель контрольный КВВГЭнг-LS 5х0,75 | 1000 м | 55604.56 | 82 | Кабели контрольные | 0.96
21.1.08.03-0699 | Кабель контрольный КВВГЭнг-LS 5х1 | 1000 м | 58705.97 | 82 | Кабели контрольные | 0.96
21.1.08.03-0700 | Кабель контрольный КВВГЭнг-LS 5х1,5 | 1000 м | 78927.65 | 82 | Кабели контрольные | 0.96
21.1.08.03-0701 | Кабель контрольный КВВГЭнг-LS 5х2,5 | 1000 м | 121889.91 | 82 | Кабели контрольные | 0.96
21.1.08.03-0702 | Кабель контрольный КВВГЭнг-LS 5х4 | 1000 м | 203111.09 | 82 | Кабели контрольные | 0.96
21.1.08.03-0703 | Кабель контрольный КВВГЭнг-LS 5х6 | 1000 м | 285380.12 | 82 | Кабели контрольные | 0.96
21.1.08.03-0704 | Кабель контрольный КВВГЭнг-LS 7х0,75 | 1000 м | 74086.78 | 82 | Кабели контрольные | 0.96
21.1.08.03-0705 | Кабель контрольный КВВГЭнг-LS 7х1 | 1000 м | 81460.65 | 82 | Кабели контрольные | 0.96
21.1.08.03-0706 | Кабель контрольный КВВГЭнг-LS 7х1,5 | 1000 м | 107175.61 | 82 | Кабели контрольные | 0.96
21.1.08.03-0707 | Кабель контрольный КВВГЭнг-LS 7х2,5 | 1000 м | 171557.49 | 82 | Кабели контрольные | 0.96
21.1.08.03-0708 | Кабель контрольный КВВГЭнг-LS 7х4 | 1000 м | 301048.61 | 82 | Кабели контрольные | 0.96
21.1.08.03-0709 | Кабель контрольный КВВГЭнг-LS 7х6 | 1000 м | 433999.01 | 82 | Кабели контрольные | 0.96
21.1.08.03-0710 | Кабель контрольный КВВГЭнг-LS 7х10 | 1000 м | 628900.14 | 82 | Кабели контрольные | 0.96
21.1.08.03-0711 | Кабель контрольный КВВГЭнг-LS 10х0,75 | 1000 м | 100079.89 | 82 | Кабели контрольные | 0.96
21.1.08.03-0712 | Кабель контрольный КВВГЭнг-LS 10х1 | 1000 м | 111533.52 | 82 | Кабели контрольные | 0.96
21.1.08.03-0713 | Кабель контрольный КВВГЭнг-LS 10х1,5 | 1000 м | 154742.71 | 82 | Кабели контрольные | 0.96
21.1.08.03-0714 | Кабель контрольный КВВГЭнг-LS 10х2,5 | 1000 м | 243047.88 | 82 | Кабели контрольные | 0.96
21.1.08.03-0715 | Кабель контрольный КВВГЭнг-LS 10х4 | 1000 м | 431137.58 | 82 | Кабели контрольные | 0.96
21.1.08.03-0716 | Кабель контрольный КВВГЭнг-LS 10х6 | 1000 м | 626771.12 | 82 | Кабели контрольные | 0.96
21.1.08.03-0717 | Кабель контрольный КВВГЭнг-LS 10х10 | 1000 м | 912386.23 | 82 | Кабели контрольные | 0.96
21.1.08.03-0718 | Кабель контрольный КВВГЭнг-LS 14х0,75 | 1000 м | 134283.3 | 82 | Кабели контрольные | 0.96
21.1.08.03-0719 | Кабель контрольный КВВГЭнг-LS 14х1 | 1000 м | 153612.58 | 82 | Кабели контрольные | 0.96
21.1.08.03-0720 | Кабель контрольный КВВГЭнг-LS 14х1,5 | 1000 м | 209177.51 | 82 | Кабели контрольные | 0.96
21.1.08.03-0721 | Кабель контрольный КВВГЭнг-LS 14х2,5 | 1000 м | 330382.85 | 82 | Кабели контрольные | 0.96
21.1.08.03-0722 | Кабель контрольный КВВГЭнг-LS 19х0,75 | 1000 м | 191790.4 | 82 | Кабели контрольные | 0.96
21.1.08.03-0723 | Кабель контрольный КВВГЭнг-LS 19х1 | 1000 м | 210024.83 | 82 | Кабели контрольные | 0.96
21.1.08.03-0724 | Кабель контрольный КВВГЭнг-LS 19х1,5 | 1000 м | 287165.52 | 82 | Кабели контрольные | 0.96
21.1.08.03-0725 | Кабель контрольный КВВГЭнг-LS 19х2,5 | 1000 м | 443855 | 82 | Кабели контрольные | 0.96
21.1.08.03-0726 | Кабель контрольный КВВГЭнг-LS 27х0,75 | 1000 м | 263103.43 | 82 | Кабели контрольные | 0.96
21.1.08.03-0727 | Кабель контрольный КВВГЭнг-LS 27х1 | 1000 м | 280998.66 | 82 | Кабели контрольные | 0.96
21.1.08.03-0728 | Кабель контрольный КВВГЭнг-LS 27х1,5 | 1000 м | 401025.07 | 82 | Кабели контрольные | 0.96
21.1.08.03-0729 | Кабель контрольный КВВГЭнг-LS 27х2,5 | 1000 м | 615344.37 | 82 | Кабели контрольные | 0.96
21.1.08.03-0730 | Кабель контрольный КВВГЭнг-LS 37х0,75 | 1000 м | 478014.76 | 82 | Кабели контрольные | 0.96
21.1.08.03-0731 | Кабель контрольный КВВГЭнг-LS 37х1 | 1000 м | 577854.09 | 82 | Кабели контрольные | 0.96
21.1.08.03-0733 | Кабель контрольный КВВГЭнг-LS 37х2,5 | 1000 м | 1212964.08 | 82 | Кабели контрольные | 0.96
21.1.08.03-1000 | Кабель контрольный КГВЭВ 4х2,5 | 1000 м | 162270.67 | 82 | Кабели контрольные | 0.96
21.1.08.03-1002 | Кабель контрольный КППГЭнг(A)-FRHF 4х2,5 | 1000 м | 157278.01 | 82 | Кабели контрольные | 0.96
21.1.08.03-1004 | Кабель контрольный КВВГнг(A) 10х0,75 | 1000 м | 92972.5 | 82 | Кабели контрольные | 0.96
21.1.08.03-1006 | Кабель контрольный КВВГнг(A) 14х0,75 | 1000 м | 125071.47 | 82 | Кабели контрольные | 0.96
21.1.08.03-1008 | Кабель контрольный КВВГнг(A) 27х0,75 | 1000 м | 231616.89 | 82 | Кабели контрольные | 0.96
21.1.08.03-1010 | Кабель контрольный КВВГнг(A) 37х0,75 | 1000 м | 314663.77 | 82 | Кабели контрольные | 0.96
21.1.08.03-1012 | Кабель контрольный КВВГнг(A) 4х0,75 | 1000 м | 38045.5 | 82 | Кабели контрольные | 0.96
21.1.08.03-1014 | Кабель контрольный КВВГнг(A) 5х0,75 | 1000 м | 46509.21 | 82 | Кабели контрольные | 0.96
21.1.08.03-1016 | Кабель контрольный КВВГнг(A) 7х0,75 | 1000 м | 61379.13 | 82 | Кабели контрольные | 0.96
21.1.08.03-1018 | Кабель контрольный КВВГнг 19х0,75 | 1000 м | 154456.33 | 82 | Кабели контрольные | 0.96
21.1.08.03-1020 | Кабель контрольный КВВГЭ 10х0,75 | 1000 м | 105257.58 | 82 | Кабели контрольные | 0.96
21.1.08.03-1022 | Кабель контрольный КВВГЭ 10х1 | 1000 м | 105280.04 | 82 | Кабели контрольные | 0.96
21.1.08.03-1024 | Кабель контрольный КВВГЭ 14х0,75 | 1000 м | 144967.25 | 82 | Кабели контрольные | 0.96
21.1.08.03-1026 | Кабель контрольный КВВГЭ 14х1 | 1000 м | 144996.81 | 82 | Кабели контрольные | 0.96
21.1.08.03-1028 | Кабель контрольный КВВГЭ 19х0,75 | 1000 м | 198201.69 | 82 | Кабели контрольные | 0.96
21.1.08.03-1030 | Кабель контрольный КВВГЭ 19х1 | 1000 м | 198222.58 | 82 | Кабели контрольные | 0.96
21.1.08.03-1032 | Кабель контрольный КВВГЭ 27х0,75 | 1000 м | 273769.69 | 82 | Кабели контрольные | 0.96
21.1.08.03-1034 | Кабель контрольный КВВГЭ 27х1 | 1000 м | 277417.91 | 82 | Кабели контрольные | 0.96
21.1.08.03-1038 | Кабель контрольный КВВГЭ 37х1 | 1000 м | 369415.21 | 82 | Кабели контрольные | 0.96
21.1.08.03-1040 | Кабель контрольный КВВГЭ 4х1 | 1000 м | 50378.35 | 82 | Кабели контрольные | 0.96
21.1.08.03-1044 | Кабель контрольный КВВГЭ 5х0,75 | 1000 м | 38996.27 | 82 | Кабели контрольные | 0.96
21.1.08.03-1046 | Кабель контрольный КВВГЭ 5х1 | 1000 м | 55428.72 | 82 | Кабели контрольные | 0.96
21.1.08.03-1050 | Кабель контрольный КВВГЭ 7х0,75 | 1000 м | 40872.81 | 82 | Кабели контрольные | 0.96
21.1.08.03-1052 | Кабель контрольный КВВГЭ 7х1 | 1000 м | 75106.98 | 82 | Кабели контрольные | 0.96
21.1.08.03-1054 | Кабель контрольный КВВГнг(A)-FRLS 7х1 | 1000 м | 106291.16 | 82 | Кабели контрольные | 0.96
21.1.08.03-1056 | Кабель контрольный КВВГЭнг(A)-FRLS 10х0,75 | 1000 м | 273902.49 | 82 | Кабели контрольные | 0.96
21.1.08.03-1058 | Кабель контрольный КВВГЭнг(A)-FRLS 14х0,75 | 1000 м | 338305.1 | 82 | Кабели контрольные | 0.96
21.1.08.03-1060 | Кабель контрольный КВВГЭнг(A)-FRLS 19х0,75 | 1000 м | 425926.27 | 82 | Кабели контрольные | 0.96
21.1.08.03-1062 | Кабель контрольный КВВГЭнг(A)-FRLS 19х1 | 1000 м | 306197.98 | 82 | Кабели контрольные | 0.96
21.1.08.03-1064 | Кабель контрольный КВВГЭнг(A)-FRLS 27х0,75 | 1000 м | 585762.91 | 82 | Кабели контрольные | 0.96
21.1.08.03-1066 | Кабель контрольный КВВГЭнг(A)-FRLS 27х1 | 1000 м | 429871.42 | 82 | Кабели контрольные | 0.96
21.1.08.03-1068 | Кабель контрольный КВВГЭнг(A)-FRLS 37х0,75 | 1000 м | 752849.28 | 82 | Кабели контрольные | 0.96
21.1.08.03-1070 | Кабель контрольный КВВГЭнг(A)-FRLS 37х2,5 | 1000 м | 1156186.73 | 82 | Кабели контрольные | 0.96
21.1.08.03-1072 | Кабель контрольный КВВГЭнг(A)-FRLS 4х0,75 | 1000 м | 134189.61 | 82 | Кабели контрольные | 0.96
21.1.08.03-1076 | Кабель контрольный КВВГЭнг(A)-FRLS 52х1 | 1000 м | 1339281.14 | 82 | Кабели контрольные | 0.96
21.1.08.03-1078 | Кабель контрольный КВВГЭнг(A)-FRLS 5х0,75 | 1000 м | 156423.14 | 82 | Кабели контрольные | 0.96
21.1.08.03-1080 | Кабель контрольный КВВГЭнг(A)-FRLS 5х4 | 1000 м | 258230.77 | 82 | Кабели контрольные | 0.96
21.1.08.03-1082 | Кабель контрольный КВВГЭнг(A)-FRLS 61х1 | 1000 м | 326105.06 | 82 | Кабели контрольные | 0.96
21.1.08.03-1084 | Кабель контрольный КВВГЭнг(A)-FRLS 7х0,75 | 1000 м | 193424.44 | 82 | Кабели контрольные | 0.96
21.1.08.03-1086 | Кабель контрольный КВВГЭнг(A)-FRLS 7х1 | 1000 м | 124408.4 | 82 | Кабели контрольные | 0.96
21.1.08.03-1088 | Кабель контрольный КВВГЭнг(A)-FRLS 7х6 | 1000 м | 483677.62 | 82 | Кабели контрольные | 0.96
21.1.08.03-1090 | Кабель контрольный КВВГЭнг(A) 10х0,75 | 1000 м | 100635.82 | 82 | Кабели контрольные | 0.96
21.1.08.03-1094 | Кабель контрольный КВВГЭнг(A) 10х1,5 | 1000 м | 164059.76 | 82 | Кабели контрольные | 0.96
21.1.08.03-1096 | Кабель контрольный КВВГЭнг(A) 10х2,5 | 1000 м | 251645.31 | 82 | Кабели контрольные | 0.96
21.1.08.03-1098 | Кабель контрольный КВВГЭнг(A) 10х4 | 1000 м | 389603.84 | 82 | Кабели контрольные | 0.96
21.1.08.03-1100 | Кабель контрольный КВВГЭнг(A) 10х6 | 1000 м | 560034.2 | 82 | Кабели контрольные | 0.96
21.1.08.03-1102 | Кабель контрольный КВВГЭнг(A) 14х0,75 | 1000 м | 132747.84 | 82 | Кабели контрольные | 0.96
21.1.08.03-1106 | Кабель контрольный КВВГЭнг(A) 14х1,5 | 1000 м | 218029.79 | 82 | Кабели контрольные | 0.96
21.1.08.03-1108 | Кабель контрольный КВВГЭнг(A) 14х2,5 | 1000 м | 338734.68 | 82 | Кабели контрольные | 0.96
21.1.08.03-1110 | Кабель контрольный КВВГЭнг(A) 19х0,75 | 1000 м | 174208.34 | 82 | Кабели контрольные | 0.96
21.1.08.03-1114 | Кабель контрольный КВВГЭнг(A) 19х1,5 | 1000 м | 287219.05 | 82 | Кабели контрольные | 0.96
21.1.08.03-1116 | Кабель контрольный КВВГЭнг(A) 19х2,5 | 1000 м | 449813.89 | 82 | Кабели контрольные | 0.96
21.1.08.03-1118 | Кабель контрольный КВВГЭнг(A) 27х0,75 | 1000 м | 241600.18 | 82 | Кабели контрольные | 0.96
21.1.08.03-1120 | Кабель контрольный КВВГЭнг(A) 27х1,5 | 1000 м | 406512.9 | 82 | Кабели контрольные | 0.96
21.1.08.03-1122 | Кабель контрольный КВВГЭнг(A) 27х2,5 | 1000 м | 638033.98 | 82 | Кабели контрольные | 0.96
21.1.08.03-1124 | Кабель контрольный КВВГЭнг(A) 37х0,75 | 1000 м | 324226.22 | 82 | Кабели контрольные | 0.96
21.1.08.03-1126 | Кабель контрольный КВВГЭнг(A) 37х1,5 | 1000 м | 543491.29 | 82 | Кабели контрольные | 0.96
21.1.08.03-1128 | Кабель контрольный КВВГЭнг(A) 37х2,5 | 1000 м | 858601.49 | 82 | Кабели контрольные | 0.96
21.1.08.03-1130 | Кабель контрольный КВВГЭнг(A) 4х0,75 | 1000 м | 43301.23 | 82 | Кабели контрольные | 0.96
21.1.08.03-1136 | Кабель контрольный КВВГЭнг(A) 4х2,5 | 1000 м | 108424.73 | 82 | Кабели контрольные | 0.96
21.1.08.03-1138 | Кабель контрольный КВВГЭнг(A) 4х4 | 1000 м | 164357.62 | 82 | Кабели контрольные | 0.96
21.1.08.03-1140 | Кабель контрольный КВВГЭнг(A) 4х6 | 1000 м | 231640.04 | 82 | Кабели контрольные | 0.96
21.1.08.03-1142 | Кабель контрольный КВВГЭнг(A) 5х0,75 | 1000 м | 51835.6 | 82 | Кабели контрольные | 0.96
21.1.08.03-1146 | Кабель контрольный КВВГЭнг(A) 5х1,5 | 1000 м | 87651.73 | 82 | Кабели контрольные | 0.96
21.1.08.03-1148 | Кабель контрольный КВВГЭнг(A) 5х2,5 | 1000 м | 131668.24 | 82 | Кабели контрольные | 0.96
21.1.08.03-1150 | Кабель контрольный КВВГЭнг(A) 7х0,75 | 1000 м | 70588.05 | 82 | Кабели контрольные | 0.96
21.1.08.03-1154 | Кабель контрольный КВВГЭнг(A) 7х1,5 | 1000 м | 115137.03 | 82 | Кабели контрольные | 0.96
21.1.08.03-1156 | Кабель контрольный КВВГЭнг(A) 7х2,5 | 1000 м | 175795.21 | 82 | Кабели контрольные | 0.96
21.1.08.03-1158 | Кабель контрольный КВВГЭнг(A) 7х4 | 1000 м | 270959.67 | 82 | Кабели контрольные | 0.96
21.1.08.03-1160 | Кабель контрольный КВВГЭнг(A) 7х6 | 1000 м | 386634.89 | 82 | Кабели контрольные | 0.96
21.1.08.03-1162 | Кабель контрольный КВБбШв 10х1 | 1000 м | 151475.67 | 82 | Кабели контрольные | 0.96
21.1.08.03-1164 | Кабель контрольный КВБбШв 10х1,5 | 1000 м | 201017.3 | 82 | Кабели контрольные | 0.96
21.1.08.03-1166 | Кабель контрольный КВБбШв 10х2,5 | 1000 м | 292322.08 | 82 | Кабели контрольные | 0.96
21.1.08.03-1168 | Кабель контрольный КВБбШв 10х4 | 1000 м | 436746.52 | 82 | Кабели контрольные | 0.96
21.1.08.03-1170 | Кабель контрольный КВБбШв 10х6 | 1000 м | 607848.59 | 82 | Кабели контрольные | 0.96
21.1.08.03-1172 | Кабель контрольный КВБбШв 14х1 | 1000 м | 190251.59 | 82 | Кабели контрольные | 0.96
21.1.08.03-1174 | Кабель контрольный КВБбШв 14х1,5 | 1000 м | 257531.52 | 82 | Кабели контрольные | 0.96
21.1.08.03-1176 | Кабель контрольный КВБбШв 14х2,5 | 1000 м | 382133.96 | 82 | Кабели контрольные | 0.96
21.1.08.03-1178 | Кабель контрольный КВБбШв 19х1 | 1000 м | 240651.07 | 82 | Кабели контрольные | 0.96
21.1.08.03-1180 | Кабель контрольный КВБбШв 19х1,5 | 1000 м | 330422.09 | 82 | Кабели контрольные | 0.96
21.1.08.03-1182 | Кабель контрольный КВБбШв 19х2,5 | 1000 м | 497250.38 | 82 | Кабели контрольные | 0.96
21.1.08.03-1184 | Кабель контрольный КВБбШв 27х1 | 1000 м | 326918.18 | 82 | Кабели контрольные | 0.96
21.1.08.03-1186 | Кабель контрольный КВБбШв 27х1,5 | 1000 м | 453808.24 | 82 | Кабели контрольные | 0.96
21.1.08.03-1188 | Кабель контрольный КВБбШв 27х2,5 | 1000 м | 689905.21 | 82 | Кабели контрольные | 0.96
21.1.08.03-1190 | Кабель контрольный КВБбШв 37х1 | 1000 м | 424026.23 | 82 | Кабели контрольные | 0.96
21.1.08.03-1194 | Кабель контрольный КВБбШв 37х2,5 | 1000 м | 915380.51 | 82 | Кабели контрольные | 0.96
21.1.08.03-1198 | Кабель контрольный КВБбШв 4х1,5 | 1000 м | 99013.51 | 82 | Кабели контрольные | 0.96
21.1.08.03-1200 | Кабель контрольный КВБбШв 4х2,5 | 1000 м | 136909.33 | 82 | Кабели контрольные | 0.96
21.1.08.03-1202 | Кабель контрольный КВБбШв 4х4 | 1000 м | 196983.66 | 82 | Кабели контрольные | 0.96
21.1.08.03-1204 | Кабель контрольный КВБбШв 4х6 | 1000 м | 267004.7 | 82 | Кабели контрольные | 0.96
21.1.08.03-1210 | Кабель контрольный КВБбШв 5х1 | 1000 м | 90279.75 | 82 | Кабели контрольные | 0.96
21.1.08.03-1212 | Кабель контрольный КВБбШв 5х1,5 | 1000 м | 115746.74 | 82 | Кабели контрольные | 0.96
21.1.08.03-1214 | Кабель контрольный КВБбШв 5х2,5 | 1000 м | 162399.88 | 82 | Кабели контрольные | 0.96
21.1.08.03-1220 | Кабель контрольный КВБбШв 7х1 | 1000 м | 110746.25 | 82 | Кабели контрольные | 0.96
21.1.08.03-1222 | Кабель контрольный КВБбШв 7х1,5 | 1000 м | 145200.69 | 82 | Кабели контрольные | 0.96
21.1.08.03-1224 | Кабель контрольный КВБбШв 7х2,5 | 1000 м | 208664.81 | 82 | Кабели контрольные | 0.96
21.1.08.03-1226 | Кабель контрольный КВБбШв 7х4 | 1000 м | 308767.08 | 82 | Кабели контрольные | 0.96
21.1.08.03-1228 | Кабель контрольный КВБбШв 7х6 | 1000 м | 427605.67 | 82 | Кабели контрольные | 0.96
21.1.08.03-1262 | Кабель контрольный КВВГнг(A)-LS 10х0,75 | 1000 м | 102313.16 | 82 | Кабели контрольные | 0.96
21.1.08.03-1264 | Кабель контрольный КВВГнг(A)-LS 14х0,75 | 1000 м | 136927.95 | 82 | Кабели контрольные | 0.96
21.1.08.03-1266 | Кабель контрольный КВВГнг(A)-LS 19х0,75 | 1000 м | 180559.22 | 82 | Кабели контрольные | 0.96
21.1.08.03-1268 | Кабель контрольный КВВГнг(A)-LS 27х0,75 | 1000 м | 251912.76 | 82 | Кабели контрольные | 0.96
21.1.08.03-1270 | Кабель контрольный КВВГнг(A)-LS 37х0,75 | 1000 м | 342066.81 | 82 | Кабели контрольные | 0.96
21.1.08.03-1274 | Кабель контрольный КВВГнг(A)-LS 5х0,75 | 1000 м | 52621.81 | 82 | Кабели контрольные | 0.96
21.1.08.03-1276 | Кабель контрольный КВВГнг(A)-LS 7х0,75 | 1000 м | 68679.17 | 82 | Кабели контрольные | 0.96
21.1.08.03-1278 | Кабель контрольный КВВГЭнг(A)-LS 52х1,5 | 1000 м | 882129.8 | 82 | Кабели контрольные | 0.96
21.1.08.03-1280 | Кабель контрольный КВВГЭнг(A)-LS 61х1,5 | 1000 м | 1042442.37 | 82 | Кабели контрольные | 0.96
21.1.08.04-0001 | Кабель управления КУГВЭВнг-LS 7х0,5 | 1000 м | 152397.79 | 87 | Кабели управления | 1.09
21.1.08.04-0002 | Кабель управления КУГВЭВнг-LS 7х0,35 | 1000 м | 36790.11 | 87 | Кабели управления | 1.09
21.1.08.04-0003 | Кабель управления КУГВЭВнг-LS 14х0,35 | 1000 м | 68124.35 | 87 | Кабели управления | 1.09
21.1.08.04-0004 | Кабель управления КУГВЭВнг-LS 24х0,35 | 1000 м | 116760.2 | 87 | Кабели управления | 1.09
21.1.08.04-0011 | Кабель управления КУГВВЭнг-LS 7х0,5 | 1000 м | 52511.41 | 87 | Кабели управления | 1.09
21.1.08.04-0012 | Кабель управления КУГВВЭнг-LS 7х0,35 | 1000 м | 98508.29 | 87 | Кабели управления | 1.09
21.1.08.04-0013 | Кабель управления КУГВВЭнг-LS 14х0,5 | 1000 м | 97254.27 | 87 | Кабели управления | 1.09
21.1.08.04-0014 | Кабель управления КУГВВЭнг-LS 24х0,5 | 1000 м | 142281.29 | 87 | Кабели управления | 1.09
21.1.08.04-0021 | Кабель управления КУГПЭПнг(A)-HF 1х2х0,5 | 1000 м | 123467.72 | 87 | Кабели управления | 1.09
21.1.08.04-0022 | Кабель управления КУГПЭПнг(A)-HF 1х2х0,75 | 1000 м | 146146.8 | 87 | Кабели управления | 1.09
21.1.08.04-0023 | Кабель управления КУГПЭПнг(A)-HF 2х0,5 | 1000 м | 187018.84 | 87 | Кабели управления | 1.09
21.1.08.04-0024 | Кабель управления КУГПЭПнг(A)-HF 2х0,35 | 1000 м | 13471.93 | 87 | Кабели управления | 1.09
21.1.08.04-0025 | Кабель управления КУГПЭПнг(A)-HF 2х0,75 | 1000 м | 242414.63 | 87 | Кабели управления | 1.09
21.1.08.04-0026 | Кабель управления КУГПЭПнг(A)-HF 2х2х0,35 | 1000 м | 170750.77 | 87 | Кабели управления | 1.09
21.1.08.04-0027 | Кабель управления КУГПЭПнг(A)-HF 2х2х0,75 | 1000 м | 239634.31 | 87 | Кабели управления | 1.09
21.1.08.04-0028 | Кабель управления КУГПЭПнг(A)-HF 3х0,5 | 1000 м | 206422.7 | 87 | Кабели управления | 1.09
21.1.08.04-0029 | Кабель управления КУГПЭПнг(A)-HF 3х0,75 | 1000 м | 216664.57 | 87 | Кабели управления | 1.09
21.1.08.04-0030 | Кабель управления КУГПЭПнг(A)-HF 3х1 | 1000 м | 54993.07 | 87 | Кабели управления | 1.09
21.1.08.04-0031 | Кабель управления КУГПЭПнг(A)-HF 3х1,5 | 1000 м | 291639.92 | 87 | Кабели управления | 1.09
21.1.08.04-0032 | Кабель управления КУГПЭПнг(A)-HF 4х0,5 | 1000 м | 214935.65 | 87 | Кабели управления | 1.09
21.1.08.04-0033 | Кабель управления КУГПЭПнг(A)-HF 4х0,35 | 1000 м | 26942.63 | 87 | Кабели управления | 1.09
21.1.08.04-0034 | Кабель управления КУГПЭПнг(A)-HF 4х1 | 1000 м | 279580.71 | 87 | Кабели управления | 1.09
21.1.08.04-0035 | Кабель управления КУГПЭПнг(A)-HF 4х1,5 | 1000 м | 326154.38 | 87 | Кабели управления | 1.09
21.1.08.04-0036 | Кабель управления КУГПЭПнг(A)-HF 4х2,5 | 1000 м | 405586.95 | 87 | Кабели управления | 1.09
21.1.08.04-0037 | Кабель управления КУГПЭПнг(A)-HF 4х2х0,35 | 1000 м | 51368.32 | 87 | Кабели управления | 1.09
21.1.08.04-0039 | Кабель управления КУГПЭПнг(A)-HF 6х2х0,5 | 1000 м | 324698.33 | 87 | Кабели управления | 1.09
21.1.08.04-0040 | Кабель управления КУГПЭПнг(A)-HF 7х0,5 | 1000 м | 319555.53 | 87 | Кабели управления | 1.09
21.1.08.04-0041 | Кабель управления КУГПЭПнг(A)-HF 7х0,35 | 1000 м | 44935.08 | 87 | Кабели управления | 1.09
21.1.08.04-0042 | Кабель управления КУГПЭПнг(A)-HF 7х0,75 | 1000 м | 317803.71 | 87 | Кабели управления | 1.09
21.1.08.04-0043 | Кабель управления КУГПЭПнг(A)-HF 7х1,5 | 1000 м | 152087.89 | 87 | Кабели управления | 1.09
21.1.08.04-0044 | Кабель управления КУГПЭПнг(A)-HF 7х2,5 | 1000 м | 253470.22 | 87 | Кабели управления | 1.09
21.1.08.04-0045 | Кабель управления КУГПЭПнг(A)-HF 8х2х0,5 | 1000 м | 396116.5 | 87 | Кабели управления | 1.09
21.1.08.04-0046 | Кабель управления КУГПЭПнг(A)-HF 10х0,5 | 1000 м | 369375.58 | 87 | Кабели управления | 1.09
21.1.08.04-0047 | Кабель управления КУГПЭПнг(A)-HF 10х1 | 1000 м | 144845.5 | 87 | Кабели управления | 1.09
21.1.08.04-0048 | Кабель управления КУГПЭПнг(A)-HF 10х2х0,5 | 1000 м | 503577.45 | 87 | Кабели управления | 1.09
21.1.08.04-0049 | Кабель управления КУГПЭПнг(A)-HF 12х1,5 | 1000 м | 1032740.67 | 87 | Кабели управления | 1.09
21.1.08.04-0050 | Кабель управления КУГПЭПнг(A)-HF 14х0,5 | 1000 м | 435771.16 | 87 | Кабели управления | 1.09
21.1.08.04-0051 | Кабель управления КУГПЭПнг(A)-HF 14х0,35 | 1000 м | 83177.34 | 87 | Кабели управления | 1.09
21.1.08.04-0052 | Кабель управления КУГПЭПнг(A)-HF 14х1 | 1000 м | 202784.01 | 87 | Кабели управления | 1.09
21.1.08.04-0053 | Кабель управления КУГПЭПнг(A)-HF 14х2х0,5 | 1000 м | 723096.74 | 87 | Кабели управления | 1.09
21.1.08.04-0054 | Кабель управления КУГПЭПнг(A)-HF 16х2х0,5 | 1000 м | 785170.34 | 87 | Кабели управления | 1.09
21.1.08.04-0055 | Кабель управления КУГПЭПнг(A)-HF 16х2х0,35 | 1000 м | 631914.44 | 87 | Кабели управления | 1.09
21.1.08.04-0056 | Кабель управления КУГПЭПнг(A)-HF 19х0,5 | 1000 м | 536571 | 87 | Кабели управления | 1.09
21.1.08.04-0057 | Кабель управления КУГПЭПнг(A)-HF 19х0,35 | 1000 м | 112893.93 | 87 | Кабели управления | 1.09
21.1.08.04-0058 | Кабель управления КУГПЭПнг(A)-HF 19х1 | 1000 м | 752953.6 | 87 | Кабели управления | 1.09
21.1.08.04-0059 | Кабель управления КУГПЭПнг(A)-HF 20х2х0,5 | 1000 м | 932105.39 | 87 | Кабели управления | 1.09
21.1.08.04-0060 | Кабель управления КУГПЭПнг(A)-HF 24х0,35 | 1000 м | 142590.91 | 87 | Кабели управления | 1.09
21.1.08.04-0061 | Кабель управления КУГПЭПнг(A)-HF 24х2х0,5 | 1000 м | 1016870 | 87 | Кабели управления | 1.09
21.1.08.04-0063 | Кабель управления КУГПЭПнг(A)-HF 27х1,5 | 1000 м | 494970.9 | 87 | Кабели управления | 1.09
21.1.08.04-0064 | Кабель управления КУГПЭПнг(A)-HF 27х2,5 | 1000 м | 473751.66 | 87 | Кабели управления | 1.09
21.1.08.04-0065 | Кабель управления КУГПЭПнг(A)-HF 37х0,5 | 1000 м | 267966.88 | 87 | Кабели управления | 1.09
21.1.08.04-0066 | Кабель управления КУГПЭПнг(A)-HF 52х0,35 | 1000 м | 263640.99 | 87 | Кабели управления | 1.09
21.1.08.04-0067 | Кабель управления КУГПЭПнг(A)-HF 52х1 | 1000 м | 364993.81 | 87 | Кабели управления | 1.09
21.1.08.05-0021 | Кабель измерительный КПЭТИнг-HF 1х2х0,7 | 1000 м | 390276.13 | 82 | Кабели контрольные | 0.96
21.1.08.05-0022 | Кабель измерительный КПЭТИнг-HF 7х2х0,7 | 1000 м | 1196920.13 | 82 | Кабели контрольные | 0.96
21.1.08.05-0201 | Кабель управления КУПЭВ 4х2х0,5(э) | 1000 м | 34221.24 | 87 | Кабели управления | 1.09
21.1.08.05-1006 | Кабель сигнально-блокировочный СБЗПуЭ 3х2х0,9-380 | 1000 м | 164429 | 83 | Кабели прочие | 0.99
21.1.08.05-1016 | Кабель управления КУПВ 24х0,35 | 1000 м | 133594.35 | 87 | Кабели управления | 1.09
21.1.08.05-1036 | Кабель управления КУПВ 7х0,5 | 1000 м | 50184.38 | 87 | Кабели управления | 1.09
21.1.08.05-1042 | Кабель управления КУПР 24х0,5 | 1000 м | 55941.56 | 87 | Кабели управления | 1.09
21.1.08.05-1062 | Кабель управления КУПР 19х1,5 | 1000 м | 112110.23 | 87 | Кабели управления | 1.09
21.1.08.05-1064 | Кабель управления КУПР 24х0,35 | 1000 м | 267302.36 | 87 | Кабели управления | 1.09
21.1.08.05-1066 | Кабель управления КУПР 24х1 | 1000 м | 94416.68 | 87 | Кабели управления | 1.09
21.1.08.05-1068 | Кабель управления КУПР 24х1,5 | 1000 м | 141607.29 | 87 | Кабели управления | 1.09
21.1.08.05-1090 | Кабель управления КУПР 37х1,5 | 1000 м | 125386.28 | 87 | Кабели управления | 1.09
21.1.08.05-1124 | Кабель сигнально-блокировочный СБЗПу 19х2х0,9 | 1000 м | 301383.47 | 83 | Кабели прочие | 0.99
21.2.01.01-0001 | Провод самонесущий изолированный СИП-1 1х16+1х25-0,6/1 | 1000 м | 40244.5 | 307 | Провода самонесущие изолированные | 1.27
21.2.01.01-0002 | Провод самонесущий изолированный СИП-1 3х16+1х25-0,6/1 | 1000 м | 67997.88 | 307 | Провода самонесущие изолированные | 1.27
21.2.01.01-0003 | Провод самонесущий изолированный СИП-1 3х25+1х35-0,6/1 | 1000 м | 97765.43 | 307 | Провода самонесущие изолированные | 1.27
21.2.01.01-0004 | Провод самонесущий изолированный СИП-1 3х35+1х50-0,6/1 | 1000 м | 112783.77 | 307 | Провода самонесущие изолированные | 1.27
21.2.01.01-0005 | Провод самонесущий изолированный СИП-1 3х50+1х50-0,6/1 | 1000 м | 186505.3 | 307 | Провода самонесущие изолированные | 1.27
21.2.01.01-0006 | Провод самонесущий изолированный СИП-1 3х50+1х70-0,6/1 | 1000 м | 142484.43 | 307 | Провода самонесущие изолированные | 1.27
21.2.01.01-0007 | Провод самонесущий изолированный СИП-1 3х70+1х70-0,6/1 | 1000 м | 222328.33 | 307 | Провода самонесущие изолированные | 1.27
21.2.01.01-0008 | Провод самонесущий изолированный СИП-1 3х70+1х95-0,6/1 | 1000 м | 282713.34 | 307 | Провода самонесущие изолированные | 1.27
21.2.01.01-0009 | Провод самонесущий изолированный СИП-1 3х95+1х70-0,6/1 | 1000 м | 234266.54 | 307 | Провода самонесущие изолированные | 1.27
21.2.01.01-0010 | Провод самонесущий изолированный СИП-1 3х95+1х95-0,6/1 | 1000 м | 292530.62 | 307 | Провода самонесущие изолированные | 1.27
21.2.01.01-0011 | Провод самонесущий изолированный СИП-1 3х120+1х95-0,6/1 | 1000 м | 344044.34 | 307 | Провода самонесущие изолированные | 1.27
21.2.01.01-0012 | Провод самонесущий изолированный СИП-1 3х150+1х95-0,6/1 | 1000 м | 354323.79 | 307 | Провода самонесущие изолированные | 1.27
21.2.01.01-0013 | Провод самонесущий изолированный СИП-1 3х185+1х95-0,6/1 | 1000 м | 587899.52 | 307 | Провода самонесущие изолированные | 1.27
21.2.01.01-0014 | Провод самонесущий изолированный СИП-1 3х240+1х95-0,6/1 | 1000 м | 729114.31 | 307 | Провода самонесущие изолированные | 1.27
21.2.01.01-0015 | Провод самонесущий изолированный СИП-2 3х16+1х25-0,6/1 | 1000 м | 74393.26 | 307 | Провода самонесущие изолированные | 1.27
21.2.01.01-0016 | Провод самонесущий изолированный СИП-2 3х16+1х54,6-0,6/1 | 1000 м | 95029.27 | 307 | Провода самонесущие изолированные | 1.27
21.2.01.01-0017 | Провод самонесущий изолированный СИП-2 3х16+1х54,6+2х16-0,6/1 | 1000 м | 160498.84 | 307 | Провода самонесущие изолированные | 1.27
21.2.01.01-0018 | Провод самонесущий изолированный СИП-2 3х16+1х54,6+2х35-0,6/1 | 1000 м | 193837.89 | 307 | Провода самонесущие изолированные | 1.27
21.2.01.01-0019 | Провод самонесущий изолированный СИП-2 3х25+1х35-0,6/1 | 1000 м | 95897.17 | 307 | Провода самонесущие изолированные | 1.27
21.2.01.01-0020 | Провод самонесущий изолированный СИП-2 3х25+1х54,6-0,6/1 | 1000 м | 110413.92 | 307 | Провода самонесущие изолированные | 1.27
21.2.01.01-0021 | Провод самонесущий изолированный СИП-2 3х25+1х54,6+2х16-0,6/1 | 1000 м | 140520.43 | 307 | Провода самонесущие изолированные | 1.27
21.2.01.01-0022 | Провод самонесущий изолированный СИП-2 3х25+1х54,6+2х35-0,6/1 | 1000 м | 218628.51 | 307 | Провода самонесущие изолированные | 1.27
21.2.01.01-0023 | Провод самонесущий изолированный СИП-2 3х35+1х50-0,6/1 | 1000 м | 120234.91 | 307 | Провода самонесущие изолированные | 1.27
21.2.01.01-0024 | Провод самонесущий изолированный СИП-2 3х35+1х50+2х16-0,6/1 | 1000 м | 150375.32 | 307 | Провода самонесущие изолированные | 1.27
21.2.01.01-0025 | Провод самонесущий изолированный СИП-2 3х35+1х54,6-0,6/1 | 1000 м | 118941.13 | 307 | Провода самонесущие изолированные | 1.27
21.2.01.01-0026 | Провод самонесущий изолированный СИП-2 3х35+1х54,6+2х35-0,6/1 | 1000 м | 243301.75 | 307 | Провода самонесущие изолированные | 1.27
21.2.01.01-0027 | Провод самонесущий изолированный СИП-2 3х50+1х50-0,6/1 | 1000 м | 142594.71 | 307 | Провода самонесущие изолированные | 1.27
21.2.01.01-0028 | Провод самонесущий изолированный СИП-2 3х50+1х50+2х16-0,6/1 | 1000 м | 178353.34 | 307 | Провода самонесущие изолированные | 1.27
21.2.01.01-0029 | Провод самонесущий изолированный СИП-2 3х50+1х54,6-0,6/1 | 1000 м | 147361.55 | 307 | Провода самонесущие изолированные | 1.27
21.2.01.01-0030 | Провод самонесущий изолированный СИП-2 3х50+1х70-0,6/1 | 1000 м | 155867 | 307 | Провода самонесущие изолированные | 1.27
21.2.01.01-0031 | Провод самонесущий изолированный СИП-2 3х50+1х70+2х35-0,6/1 | 1000 м | 297415.02 | 307 | Провода самонесущие изолированные | 1.27
21.2.01.01-0032 | Провод самонесущий изолированный СИП-2 3х70+1х54,6-0,6/1 | 1000 м | 192829.16 | 307 | Провода самонесущие изолированные | 1.27
21.2.01.01-0033 | Провод самонесущий изолированный СИП-2 3х70+1х54,6+2х16-0,6/1 | 1000 м | 222497.99 | 307 | Провода самонесущие изолированные | 1.27
21.2.01.01-0034 | Провод самонесущий изолированный СИП-2 3х70+1х70-0,6/1 | 1000 м | 194140.29 | 307 | Провода самонесущие изолированные | 1.27
21.2.01.01-0035 | Провод самонесущий изолированный СИП-2 3х70+1х70+2х35-0,6/1 | 1000 м | 356677.21 | 307 | Провода самонесущие изолированные | 1.27
21.2.01.01-0036 | Провод самонесущий изолированный СИП-2 3х70+1х95-0,6/1 | 1000 м | 217684.47 | 307 | Провода самонесущие изолированные | 1.27
21.2.01.01-0037 | Провод самонесущий изолированный СИП-2 3х95+1х70-0,6/1 | 1000 м | 244102.45 | 307 | Провода самонесущие изолированные | 1.27
21.2.01.01-0038 | Провод самонесущий изолированный СИП-2 3х95+1х95-0,6/1 | 1000 м | 253564.29 | 307 | Провода самонесущие изолированные | 1.27
21.2.01.01-0039 | Провод самонесущий изолированный СИП-2 3х120+1х95-0,6/1 | 1000 м | 305970.22 | 307 | Провода самонесущие изолированные | 1.27
21.2.01.01-0040 | Провод самонесущий изолированный СИП-2 3х150+1х95-0,6/1 | 1000 м | 358096.7 | 307 | Провода самонесущие изолированные | 1.27
21.2.01.01-0041 | Провод самонесущий изолированный СИП-2 3х185+1х95-0,6/1 | 1000 м | 420844.39 | 307 | Провода самонесущие изолированные | 1.27
21.2.01.01-0042 | Провод самонесущий изолированный СИП-2 3х240+1х95-0,6/1 | 1000 м | 518199.9 | 307 | Провода самонесущие изолированные | 1.27
21.2.01.01-0045 | Провод самонесущий изолированный СИП-3 1х35-20 | 1000 м | 37708.34 | 307 | Провода самонесущие изолированные | 1.27
21.2.01.01-0046 | Провод самонесущий изолированный СИП-3 1х35-35 | 1000 м | 45320.14 | 307 | Провода самонесущие изолированные | 1.27
21.2.01.01-0047 | Провод самонесущий изолированный СИП-3 1х50-20 | 1000 м | 46512.64 | 307 | Провода самонесущие изолированные | 1.27
21.2.01.01-0048 | Провод самонесущий изолированный СИП-3 1х50-35 | 1000 м | 54767.3 | 307 | Провода самонесущие изолированные | 1.27
21.2.01.01-0049 | Провод самонесущий изолированный СИП-3 1х70-20 | 1000 м | 61243.94 | 307 | Провода самонесущие изолированные | 1.27
21.2.01.01-0050 | Провод самонесущий изолированный СИП-3 1х70-35 | 1000 м | 69229.64 | 307 | Провода самонесущие изолированные | 1.27
21.2.01.01-0051 | Провод самонесущий изолированный СИП-3 1х95-20 | 1000 м | 76735.71 | 307 | Провода самонесущие изолированные | 1.27
21.2.01.01-0052 | Провод самонесущий изолированный СИП-3 1х95-35 | 1000 м | 86849.07 | 307 | Провода самонесущие изолированные | 1.27
21.2.01.01-0053 | Провод самонесущий изолированный СИП-3 1х120-20 | 1000 м | 95818.56 | 307 | Провода самонесущие изолированные | 1.27
21.2.01.01-0054 | Провод самонесущий изолированный СИП-3 1х120-35 | 1000 м | 106763.16 | 307 | Провода самонесущие изолированные | 1.27
21.2.01.01-0055 | Провод самонесущий изолированный СИП-3 1х150-20 | 1000 м | 112634.09 | 307 | Провода самонесущие изолированные | 1.27
21.2.01.01-0056 | Провод самонесущий изолированный СИП-3 1х150-35 | 1000 м | 124144.1 | 307 | Провода самонесущие изолированные | 1.27
21.2.01.01-0057 | Провод самонесущий изолированный СИП-3 1х185-20 | 1000 м | 133477.44 | 307 | Провода самонесущие изолированные | 1.27
21.2.01.01-0058 | Провод самонесущий изолированный СИП-3 1х185-35 | 1000 м | 145773.52 | 307 | Провода самонесущие изолированные | 1.27
21.2.01.01-0059 | Провод самонесущий изолированный СИП-3 1х240-20 | 1000 м | 167017.91 | 307 | Провода самонесущие изолированные | 1.27
21.2.01.01-0060 | Провод самонесущий изолированный СИП-3 1х240-35 | 1000 м | 187461.13 | 307 | Провода самонесущие изолированные | 1.27
21.2.01.01-0061 | Провод самонесущий изолированный СИП-4 2х10-0,6/1 | 1000 м | 28108.46 | 307 | Провода самонесущие изолированные | 1.27
21.2.01.01-0062 | Провод самонесущий изолированный СИП-4 2х16-0,6/1 | 1000 м | 31139.61 | 307 | Провода самонесущие изолированные | 1.27
21.2.01.01-0063 | Провод самонесущий изолированный СИП-4 2х25-0,6/1 | 1000 м | 44901.61 | 307 | Провода самонесущие изолированные | 1.27
21.2.01.01-0064 | Провод самонесущий изолированный СИП-4 2х50-0,6/1 | 1000 м | 72919.44 | 307 | Провода самонесущие изолированные | 1.27
21.2.01.01-0065 | Провод самонесущий изолированный СИП-4 4х16-0,6/1 | 1000 м | 60345.15 | 307 | Провода самонесущие изолированные | 1.27
21.2.01.01-0066 | Провод самонесущий изолированный СИП-4 4х25-0,6/1 | 1000 м | 87268.05 | 307 | Провода самонесущие изолированные | 1.27
21.2.01.01-0067 | Провод самонесущий изолированный СИП-4 4х35-0,6/1 | 1000 м | 101829.28 | 307 | Провода самонесущие изолированные | 1.27
21.2.01.01-0068 | Провод самонесущий изолированный СИП-4 4х50-0,6/1 | 1000 м | 134620.87 | 307 | Провода самонесущие изолированные | 1.27
21.2.01.01-0069 | Провод самонесущий изолированный СИП-4 4х70-0,6/1 | 1000 м | 195006.34 | 307 | Провода самонесущие изолированные | 1.27
21.2.01.01-0070 | Провод самонесущий изолированный СИП-4 4х95-0,6/1 | 1000 м | 253457.29 | 307 | Провода самонесущие изолированные | 1.27
21.2.01.01-0071 | Провод самонесущий изолированный СИП-4 4х120-0,6/1 | 1000 м | 329521.21 | 307 | Провода самонесущие изолированные | 1.27
21.2.01.01-1010 | Провод самонесущий изолированный СИП-2 3х25+1х54,6+1х16-0,6/1 | 1000 м | 127239.67 | 307 | Провода самонесущие изолированные | 1.27
21.2.01.01-1012 | Провод самонесущий изолированный СИП-2 3х35+1х54,6+1х16-0,6/1 | 1000 м | 142911.19 | 307 | Провода самонесущие изолированные | 1.27
21.2.01.01-1014 | Провод самонесущий изолированный СИП-2 3х35+1х54,6+2х16-0,6/1 | 1000 м | 161993.78 | 307 | Провода самонесущие изолированные | 1.27
21.2.01.01-1016 | Провод самонесущий изолированный СИП-2 3х50+1х54,6+1х16-0,6/1 | 1000 м | 171000.16 | 307 | Провода самонесущие изолированные | 1.27
21.2.01.01-1018 | Провод самонесущий изолированный СИП-2 3х50+1х54,6+1х25-0,6/1 | 1000 м | 176171.7 | 307 | Провода самонесущие изолированные | 1.27
21.2.01.01-1020 | Провод самонесущий изолированный СИП-2 3х50+1х54,6+2х16-0,6/1 | 1000 м | 184150.14 | 307 | Провода самонесущие изолированные | 1.27
21.2.01.01-1022 | Провод самонесущий изолированный СИП-2 3х50+1х54,6+2х25-0,6/1 | 1000 м | 194363.2 | 307 | Провода самонесущие изолированные | 1.27
21.2.01.01-1024 | Провод самонесущий изолированный СИП-2 3х70+1х54,6+1х16-0,6/1 | 1000 м | 209307.96 | 307 | Провода самонесущие изолированные | 1.27
21.2.01.01-1026 | Провод самонесущий изолированный СИП-2 3х70+1х54,6+1х25-0,6/1 | 1000 м | 214394.93 | 307 | Провода самонесущие изолированные | 1.27
21.2.01.01-1028 | Провод самонесущий изолированный СИП-2 3х70+1х54,6+2х25-0,6/1 | 1000 м | 232554.46 | 307 | Провода самонесущие изолированные | 1.27
21.2.01.01-1030 | Провод самонесущий изолированный СИП-2 3х70+1х70+1х16-0,6/1 | 1000 м | 217801.4 | 307 | Провода самонесущие изолированные | 1.27
21.2.01.01-1032 | Провод самонесущий изолированный СИП-2 3х70+1х70+2х16-0,6/1 | 1000 м | 230930.55 | 307 | Провода самонесущие изолированные | 1.27
21.2.01.02-0011 | Провод неизолированный для воздушных линий электропередачи А 16 | т | 289626.76 | 88 | Провода алюминиевые | 1.17
21.2.01.02-0012 | Провод неизолированный для воздушных линий электропередачи А 25 | т | 287144.24 | 88 | Провода алюминиевые | 1.17
21.2.01.02-0013 | Провод неизолированный для воздушных линий электропередачи А 35 | т | 283554.9 | 88 | Провода алюминиевые | 1.17
21.2.01.02-0014 | Провод неизолированный для воздушных линий электропередачи А 40 | т | 285852.76 | 88 | Провода алюминиевые | 1.17
21.2.01.02-0015 | Провод неизолированный для воздушных линий электропередачи А 50 | т | 281696.13 | 88 | Провода алюминиевые | 1.17
21.2.01.02-0016 | Провод неизолированный для воздушных линий электропередачи А 63 | т | 280067.35 | 88 | Провода алюминиевые | 1.17
21.2.01.02-0017 | Провод неизолированный для воздушных линий электропередачи А 70 | т | 278907.73 | 88 | Провода алюминиевые | 1.17
21.2.01.02-0018 | Провод неизолированный для воздушных линий электропередачи А 95 | т | 277144.63 | 88 | Провода алюминиевые | 1.17
21.2.01.02-0019 | Провод неизолированный для воздушных линий электропередачи А 100 | т | 275228.14 | 88 | Провода алюминиевые | 1.17
21.2.01.02-0020 | Провод неизолированный для воздушных линий электропередачи А 120 | т | 277652.51 | 88 | Провода алюминиевые | 1.17
21.2.01.02-0021 | Провод неизолированный для воздушных линий электропередачи А 125 | т | 276241.64 | 88 | Провода алюминиевые | 1.17
21.2.01.02-0022 | Провод неизолированный для воздушных линий электропередачи А 150 | т | 285072.21 | 88 | Провода алюминиевые | 1.17
21.2.01.02-0023 | Провод неизолированный для воздушных линий электропередачи А 160 | т | 287545.32 | 88 | Провода алюминиевые | 1.17
21.2.01.02-0024 | Провод неизолированный для воздушных линий электропередачи А 185 | т | 280650.12 | 88 | Провода алюминиевые | 1.17
21.2.01.02-0025 | Провод неизолированный для воздушных линий электропередачи А 200 | т | 287108.86 | 88 | Провода алюминиевые | 1.17
21.2.01.02-0026 | Провод неизолированный для воздушных линий электропередачи А 240 | т | 279071.26 | 88 | Провода алюминиевые | 1.17
21.2.01.02-0027 | Провод неизолированный для воздушных линий электропередачи А 250 | т | 277132.36 | 88 | Провода алюминиевые | 1.17
21.2.01.02-0028 | Провод неизолированный для воздушных линий электропередачи А 300 | т | 280213.31 | 88 | Провода алюминиевые | 1.17
21.2.01.02-0029 | Провод неизолированный для воздушных линий электропередачи А 315 | т | 275692.69 | 88 | Провода алюминиевые | 1.17
21.2.01.02-0030 | Провод неизолированный для воздушных линий электропередачи А 350 | т | 286401.65 | 88 | Провода алюминиевые | 1.17
21.2.01.02-0031 | Провод неизолированный для воздушных линий электропередачи А 400 | т | 289756.07 | 88 | Провода алюминиевые | 1.17
21.2.01.02-0032 | Провод неизолированный для воздушных линий электропередачи А 450 | т | 290469.13 | 88 | Провода алюминиевые | 1.17
21.2.01.02-0033 | Провод неизолированный для воздушных линий электропередачи А 500 | т | 286008.08 | 88 | Провода алюминиевые | 1.17
21.2.01.02-0034 | Провод неизолированный для воздушных линий электропередачи А 550 | т | 286029.69 | 88 | Провода алюминиевые | 1.17
21.2.01.02-0035 | Провод неизолированный для воздушных линий электропередачи А 560 | т | 287338.82 | 88 | Провода алюминиевые | 1.17
21.2.01.02-0036 | Провод неизолированный для воздушных линий электропередачи А 600 | т | 285347.61 | 88 | Провода алюминиевые | 1.17
21.2.01.02-0037 | Провод неизолированный для воздушных линий электропередачи А 630 | т | 283399.74 | 88 | Провода алюминиевые | 1.17
21.2.01.02-0038 | Провод неизолированный для воздушных линий электропередачи А 650 | т | 285968.82 | 88 | Провода алюминиевые | 1.17
21.2.01.02-0039 | Провод неизолированный для воздушных линий электропередачи А 700 | т | 282736.48 | 88 | Провода алюминиевые | 1.17
21.2.01.02-0040 | Провод неизолированный для воздушных линий электропередачи А 710 | т | 284747.85 | 88 | Провода алюминиевые | 1.17
21.2.01.02-0041 | Провод неизолированный для воздушных линий электропередачи А 750 | т | 284773.24 | 88 | Провода алюминиевые | 1.17
21.2.01.02-0042 | Провод неизолированный для воздушных линий электропередачи А 800 | т | 289413.18 | 88 | Провода алюминиевые | 1.17
21.2.01.02-0081 | Провод неизолированный для воздушных линий электропередачи АС 10/1,8 | т | 262294.93 | 88 | Провода алюминиевые | 1.17
21.2.01.02-0082 | Провод неизолированный для воздушных линий электропередачи АС 16/2,7 | т | 254016.95 | 88 | Провода алюминиевые | 1.17
21.2.01.02-0083 | Провод неизолированный для воздушных линий электропередачи АС 25/4,2 | т | 248033.45 | 88 | Провода алюминиевые | 1.17
21.2.01.02-0084 | Провод неизолированный для воздушных линий электропередачи АС 35/6,2 | т | 249935.08 | 88 | Провода алюминиевые | 1.17
21.2.01.02-0085 | Провод неизолированный для воздушных линий электропередачи АС 50/8 | т | 241899.94 | 88 | Провода алюминиевые | 1.17
21.2.01.02-0086 | Провод неизолированный для воздушных линий электропередачи АС 70/11 | т | 243216.03 | 88 | Провода алюминиевые | 1.17
21.2.01.02-0087 | Провод неизолированный для воздушных линий электропередачи АС 70/72 | т | 246484.27 | 88 | Провода алюминиевые | 1.17
21.2.01.02-0088 | Провод неизолированный для воздушных линий электропередачи АС 95/16 | т | 241786.79 | 88 | Провода алюминиевые | 1.17
21.2.01.02-0089 | Провод неизолированный для воздушных линий электропередачи АС 120/19 | т | 257155.88 | 88 | Провода алюминиевые | 1.17
21.2.01.02-0090 | Провод неизолированный для воздушных линий электропередачи АС 150/19 | т | 259430.99 | 88 | Провода алюминиевые | 1.17
21.2.01.02-0091 | Провод неизолированный для воздушных линий электропередачи АС 185/24 | т | 258548.51 | 88 | Провода алюминиевые | 1.17
21.2.01.02-0092 | Провод неизолированный для воздушных линий электропередачи АС 205/27 | т | 258551.26 | 88 | Провода алюминиевые | 1.17
21.2.01.02-0093 | Провод неизолированный для воздушных линий электропередачи АС 240/32 | т | 254335.43 | 88 | Провода алюминиевые | 1.17
21.2.01.02-0094 | Провод неизолированный для воздушных линий электропередачи АС 300/39 | т | 250722.92 | 88 | Провода алюминиевые | 1.17
21.2.01.02-0095 | Провод неизолированный для воздушных линий электропередачи АС 300/66 | т | 255780.55 | 88 | Провода алюминиевые | 1.17
21.2.01.02-0096 | Провод неизолированный для воздушных линий электропередачи АС 330/30 | т | 268963.95 | 88 | Провода алюминиевые | 1.17
21.2.01.02-0097 | Провод неизолированный для воздушных линий электропередачи АС 400/18 | т | 276717.95 | 88 | Провода алюминиевые | 1.17
21.2.01.02-0098 | Провод неизолированный для воздушных линий электропередачи АС 400/51 | т | 258487.2 | 88 | Провода алюминиевые | 1.17
21.2.01.02-0099 | Провод неизолированный для воздушных линий электропередачи АС 400/64 | т | 251822.85 | 88 | Провода алюминиевые | 1.17
21.2.01.02-0100 | Провод неизолированный для воздушных линий электропередачи АС 450/56 | т | 257720.37 | 88 | Провода алюминиевые | 1.17
21.2.01.02-0101 | Провод неизолированный для воздушных линий электропередачи АС 500/26 | т | 275189.96 | 88 | Провода алюминиевые | 1.17
21.2.01.02-0102 | Провод неизолированный для воздушных линий электропередачи АС 500/64 | т | 257557.99 | 88 | Провода алюминиевые | 1.17
21.2.01.02-0103 | Провод неизолированный для воздушных линий электропередачи АС 550/71 | т | 239102.97 | 88 | Провода алюминиевые | 1.17
21.2.01.02-0104 | Провод неизолированный для воздушных линий электропередачи АС 600/72 | т | 240189.42 | 88 | Провода алюминиевые | 1.17
21.2.01.02-0105 | Провод неизолированный для воздушных линий электропередачи АС 650/79 | т | 233832.95 | 88 | Провода алюминиевые | 1.17
21.2.01.02-0106 | Провод неизолированный для воздушных линий электропередачи АС 700/86 | т | 233231.36 | 88 | Провода алюминиевые | 1.17
21.2.01.02-0107 | Провод неизолированный для воздушных линий электропередачи АС 750/93 | т | 233653.61 | 88 | Провода алюминиевые | 1.17
21.2.01.02-0108 | Провод неизолированный для воздушных линий электропередачи АС 800/105 | т | 233050.11 | 88 | Провода алюминиевые | 1.17
21.2.01.02-0109 | Провод неизолированный для воздушных линий электропередачи АС 1000/56 | т | 227410.41 | 88 | Провода алюминиевые | 1.17
21.2.01.02-0134 | Провод неизолированный для воздушных линий электропередачи АСКП 1000/56 | т | 4931.61 | 88 | Провода алюминиевые | 1.17
21.2.01.02-0141 | Провод неизолированный для воздушных линий электропередачи М 4 | т | 948687.13 | 308 | Провода медные прочие | 0.95
21.2.01.02-0142 | Провод неизолированный для воздушных линий электропередачи М 6 | т | 955782.81 | 308 | Провода медные прочие | 0.95
21.2.01.02-0143 | Провод неизолированный для воздушных линий электропередачи М 10 | т | 942546.8 | 308 | Провода медные прочие | 0.95
21.2.01.02-0144 | Провод неизолированный для воздушных линий электропередачи М 16 | т | 977055.48 | 308 | Провода медные прочие | 0.95
21.2.01.02-0145 | Провод неизолированный для воздушных линий электропередачи М 25 | т | 966186.36 | 308 | Провода медные прочие | 0.95
21.2.01.02-0146 | Провод неизолированный для воздушных линий электропередачи М 35 | т | 961410.3 | 308 | Провода медные прочие | 0.95
21.2.01.02-0147 | Провод неизолированный для воздушных линий электропередачи М 50 | т | 977904.69 | 308 | Провода медные прочие | 0.95
21.2.01.02-0148 | Провод неизолированный для воздушных линий электропередачи М 70 | т | 974218.4 | 308 | Провода медные прочие | 0.95
21.2.01.02-0149 | Провод неизолированный для воздушных линий электропередачи М 95 | т | 965324.56 | 308 | Провода медные прочие | 0.95
21.2.01.02-0150 | Провод неизолированный для воздушных линий электропередачи М 120 | т | 933909.04 | 308 | Провода медные прочие | 0.95
21.2.01.02-0151 | Провод неизолированный для воздушных линий электропередачи М 150 | т | 932049.09 | 308 | Провода медные прочие | 0.95
21.2.01.02-0152 | Провод неизолированный для воздушных линий электропередачи М 185 | т | 933029.62 | 308 | Провода медные прочие | 0.95
21.2.01.02-0153 | Провод неизолированный для воздушных линий электропередачи М 240 | т | 961852.33 | 308 | Провода медные прочие | 0.95
21.2.01.02-0154 | Провод неизолированный для воздушных линий электропередачи М 300 | т | 963722.58 | 308 | Провода медные прочие | 0.95
21.2.01.02-0155 | Провод неизолированный для воздушных линий электропередачи М 400 | т | 963125.85 | 308 | Провода медные прочие | 0.95
21.2.01.02-0156 | Провод неизолированный для воздушных линий электропередачи М 500 | т | 995222.16 | 308 | Провода медные прочие | 0.95
21.2.01.02-1000 | Провод контактный медный фасонный МФ 100 | 1000 м | 745980.97 | 308 | Провода медные прочие | 0.95
21.2.01.02-1002 | Провод контактный медный фасонный МФ 120 | 1000 м | 894746.08 | 308 | Провода медные прочие | 0.95
21.2.02.01-0003 | Провод антенный МА, сечение 6 мм2 | 1000 м | 82338.26 | 308 | Провода медные прочие | 0.95
21.2.02.01-0011 | Провод антенный МА, сечение 1,5 мм2 | 1000 м | 22226.54 | 308 | Провода медные прочие | 0.95
21.2.02.01-0012 | Провод антенный МА, сечение 2,5 мм2 | 1000 м | 35990.94 | 308 | Провода медные прочие | 0.95
21.2.02.01-0013 | Провод антенный МА, сечение 4 мм2 | 1000 м | 55380.61 | 308 | Провода медные прочие | 0.95
21.2.02.01-0015 | Провод антенный МА, сечение 10 мм2 | 1000 м | 139055.9 | 308 | Провода медные прочие | 0.95
21.2.02.01-0021 | Провод антенный МГ, сечение 1,5 мм2 | 1000 м | 13657.56 | 308 | Провода медные прочие | 0.95
21.2.02.01-0022 | Провод антенный МГ, сечение 2,5 мм2 | 1000 м | 26940.65 | 308 | Провода медные прочие | 0.95
21.2.02.01-0023 | Провод антенный МГ, сечение 4 мм2 | 1000 м | 38575.8 | 308 | Провода медные прочие | 0.95
21.2.02.01-0024 | Провод антенный МГ, сечение 6 мм2 | 1000 м | 54656.12 | 308 | Провода медные прочие | 0.95
21.2.02.01-0025 | Провод антенный МГ, сечение 10 мм2 | 1000 м | 97200.68 | 308 | Провода медные прочие | 0.95
21.2.02.01-0027 | Провод антенный МГ, сечение 16 мм2 | 1000 м | 141877.89 | 308 | Провода медные прочие | 0.95
21.2.02.01-0028 | Провод антенный МГ, сечение 25 мм2 | 1000 м | 229941 | 308 | Провода медные прочие | 0.95
21.2.02.01-0029 | Провод антенный МГ, сечение 35 мм2 | 1000 м | 315202.09 | 308 | Провода медные прочие | 0.95
21.2.02.01-0030 | Провод антенный МГ, сечение 50 мм2 | 1000 м | 432133.21 | 308 | Провода медные прочие | 0.95
21.2.02.01-0031 | Провод антенный МГ, сечение 70 мм2 | 1000 м | 618780.48 | 308 | Провода медные прочие | 0.95
21.2.02.01-0032 | Провод антенный МГ, сечение 95 мм2 | 1000 м | 845372.1 | 308 | Провода медные прочие | 0.95
21.2.02.01-0033 | Провод антенный МГ, сечение 120 мм2 | 1000 м | 1085633.22 | 308 | Провода медные прочие | 0.95
21.2.02.01-0034 | Провод антенный МГ, сечение 150 мм2 | 1000 м | 1321368.49 | 308 | Провода медные прочие | 0.95
21.2.02.01-0035 | Провод антенный МГ, сечение 185 мм2 | 1000 м | 1630592.73 | 308 | Провода медные прочие | 0.95
21.2.02.01-0036 | Провод антенный МГ, сечение 240 мм2 | 1000 м | 2174879.7 | 308 | Провода медные прочие | 0.95
21.2.02.01-0037 | Провод антенный МГ, сечение 300 мм2 | 1000 м | 2585817.39 | 308 | Провода медные прочие | 0.95
21.2.02.01-0038 | Провод антенный МГ, сечение 400 мм2 | 1000 м | 3462002.83 | 308 | Провода медные прочие | 0.95
21.2.02.01-0039 | Провод антенный МГ, сечение 500 мм2 | 1000 м | 4302985.8 | 308 | Провода медные прочие | 0.95
21.2.02.02-0003 | Провод силовой с медными жилами РПШ 2х0,75-380 | 1000 м | 63740.39 | 89 | Провода медные | 0.97
21.2.02.02-0004 | Провод силовой с медными жилами РПШ 2х1-380 | 1000 м | 14457.34 | 89 | Провода медные | 0.97
21.2.02.02-0005 | Провод силовой с медными жилами РПШ 2х1,5-380 | 1000 м | 21665.24 | 89 | Провода медные | 0.97
21.2.02.02-0006 | Провод силовой с медными жилами РПШ 2х2,5-380 | 1000 м | 61418.69 | 89 | Провода медные | 0.97
21.2.02.02-0007 | Провод силовой с медными жилами РПШ 2х4-380 | 1000 м | 87512.52 | 89 | Провода медные | 0.97
21.2.02.02-0008 | Провод силовой с медными жилами РПШ 2х6-380 | 1000 м | 76124.1 | 89 | Провода медные | 0.97
21.2.02.02-0011 | Провод силовой с медными жилами РПШ 3х0,75-380 | 1000 м | 36950.35 | 89 | Провода медные | 0.97
21.2.02.02-0012 | Провод силовой с медными жилами РПШ 3х1-380 | 1000 м | 43758.1 | 89 | Провода медные | 0.97
21.2.02.02-0013 | Провод силовой с медными жилами РПШ 3х1,5-380 | 1000 м | 55935.41 | 89 | Провода медные | 0.97
21.2.02.02-0014 | Провод силовой с медными жилами РПШ 3х2,5-380 | 1000 м | 82372.02 | 89 | Провода медные | 0.97
21.2.02.02-0015 | Провод силовой с медными жилами РПШ 3х4-380 | 1000 м | 114146.58 | 89 | Провода медные | 0.97
21.2.02.02-0016 | Провод силовой с медными жилами РПШ 3х6-380 | 1000 м | 105829 | 89 | Провода медные | 0.97
21.2.02.02-0025 | Провод силовой с медными жилами РПШЭ 2х1-380 | 1000 м | 145277.12 | 89 | Провода медные | 0.97
21.2.02.02-0026 | Провод силовой с медными жилами РПШЭ 2х1,5-380 | 1000 м | 31407.13 | 89 | Провода медные | 0.97
21.2.02.02-0027 | Провод силовой с медными жилами РПШЭ 2х2,5-380 | 1000 м | 48457.24 | 89 | Провода медные | 0.97
21.2.02.02-0028 | Провод силовой с медными жилами РПШЭ 2х4-380 | 1000 м | 77492.69 | 89 | Провода медные | 0.97
21.2.02.02-0033 | Провод силовой с медными жилами РПШЭ 3х1-380 | 1000 м | 163145.39 | 89 | Провода медные | 0.97
21.2.02.02-0034 | Провод силовой с медными жилами РПШЭ 3х1,5-380 | 1000 м | 43596.65 | 89 | Провода медные | 0.97
21.2.02.02-0035 | Провод силовой с медными жилами РПШЭ 3х2,5-380 | 1000 м | 72646.32 | 89 | Провода медные | 0.97
21.2.02.02-0036 | Провод силовой с медными жилами РПШЭ 3х4-380 | 1000 м | 99142.27 | 89 | Провода медные | 0.97
21.2.02.02-0037 | Провод силовой с медными жилами РПШЭ 3х6-380 | 1000 м | 148726.47 | 89 | Провода медные | 0.97
21.2.02.03-0001 | Провод кроссовый станционный с изоляцией из поливинилхлоридного пластиката, марка ПКСВ-2, двужильный | 1000 м | 3636.86 | 308 | Провода медные прочие | 0.95
21.2.02.03-0002 | Провод кроссовый станционный ПКСВ 2х0,5 | 1000 м | 4459 | 308 | Провода медные прочие | 0.95
21.2.02.04-0001 | Провод телефонный ПРППМ 2х1,2 | 1000 м | 23936.31 | 308 | Провода медные прочие | 0.95
21.2.02.04-0002 | Провод трансляционный ПТВЖ 2х1,2 | 1000 м | 5039.12 | 308 | Провода медные прочие | 0.95
21.2.02.04-1000 | Провод телефонный ПРППМ 2х0,9 | 1000 м | 13645.97 | 308 | Провода медные прочие | 0.95
21.2.02.04-1014 | Провод трансляционный ПТПЖ 2х1,2 | 1000 м | 3229.75 | 308 | Провода медные прочие | 0.95
21.2.02.05-0101 | Провод телефонный распределительный однопарный с медными жилами с поливинилхлоридной изоляцией, марка ТРВ, диаметр 0,5 мм | 1000 м | 2589.98 | 308 | Провода медные прочие | 0.95
21.2.02.05-0102 | Провод телефонный распределительный ТРП 2х0,4 | 1000 м | 3263.2 | 308 | Провода медные прочие | 0.95
21.2.02.05-0103 | Провод телефонный распределительный ТРП 2х0,5 | 1000 м | 4768.37 | 308 | Провода медные прочие | 0.95
21.2.03.01-0001 | Провод монтажный ПРКА 0,5-660 | 1000 м | 8186.02 | 308 | Провода медные прочие | 0.95
21.2.03.01-0002 | Провод монтажный ПРКА 0,75-660 | 1000 м | 11280.04 | 308 | Провода медные прочие | 0.95
21.2.03.01-0003 | Провод монтажный ПРКА 1-660 | 1000 м | 13117.05 | 308 | Провода медные прочие | 0.95
21.2.03.01-0004 | Провод монтажный ПРКА 1,5-660 | 1000 м | 18890.22 | 308 | Провода медные прочие | 0.95
21.2.03.01-0005 | Провод монтажный ПРКА 2,5-660 | 1000 м | 30480.75 | 308 | Провода медные прочие | 0.95
21.2.03.02-0001 | Провод монтажный ПМВГ 0,35 | 1000 м | 18298.23 | 308 | Провода медные прочие | 0.95
21.2.03.02-0002 | Провод монтажный МЭШДЛ 0,2 | 1000 м | 16372.61 | 308 | Провода медные прочие | 0.95
21.2.03.02-0003 | Провод монтажный МГШВЭ 2х0,50 | 1000 м | 19213.22 | 308 | Провода медные прочие | 0.95
21.2.03.02-0004 | Провод монтажный МГШВ 0,7 | 1000 м | 7883.11 | 308 | Провода медные прочие | 0.95
21.2.03.02-0006 | Провод монтажный НВ-1 0,75-600 | 1000 м | 3455.64 | 308 | Провода медные прочие | 0.95
21.2.03.02-1018 | Провод монтажный МГШВЭ 1х0,14-380 | 1000 м | 16163.23 | 308 | Провода медные прочие | 0.95
21.2.03.02-1020 | Провод монтажный МГШВЭ 1х0,2-380 | 1000 м | 4423.03 | 308 | Провода медные прочие | 0.95
21.2.03.02-1022 | Провод монтажный МГШВЭ 1х0,35-380 | 1000 м | 2844.04 | 308 | Провода медные прочие | 0.95
21.2.03.02-1024 | Провод монтажный МГШВЭ 1х0,5-380 | 1000 м | 10831.31 | 308 | Провода медные прочие | 0.95
21.2.03.02-1028 | Провод монтажный МГШВЭ 2х0,12-380 | 1000 м | 26643.59 | 308 | Провода медные прочие | 0.95
21.2.03.02-1030 | Провод монтажный МГШВЭ 2х0,35-380 | 1000 м | 20454.27 | 308 | Провода медные прочие | 0.95
21.2.03.02-1032 | Провод монтажный МГШВЭ 2х0,75-380 | 1000 м | 26314.76 | 308 | Провода медные прочие | 0.95
21.2.03.02-1034 | Провод монтажный МГШВЭ 3х0,35-380 | 1000 м | 27800.61 | 308 | Провода медные прочие | 0.95
21.2.03.02-1036 | Провод монтажный МГШВЭ 3х0,5-380 | 1000 м | 12023.89 | 308 | Провода медные прочие | 0.95
21.2.03.02-1038 | Провод монтажный МГШВЭ 3х0,75-380 | 1000 м | 17105.1 | 308 | Провода медные прочие | 0.95
21.2.03.02-1070 | Провод монтажный МГШВ 1х0,2-1000 | 1000 м | 9686.16 | 308 | Провода медные прочие | 0.95
21.2.03.02-1072 | Провод монтажный МГШВ 1х0,35-1000 | 1000 м | 12818.23 | 308 | Провода медные прочие | 0.95
21.2.03.02-1074 | Провод монтажный МГШВ 1х0,5-1000 | 1000 м | 14787.5 | 308 | Провода медные прочие | 0.95
21.2.03.02-1076 | Провод монтажный МГШВ 1х0,75-1000 | 1000 м | 19327.84 | 308 | Провода медные прочие | 0.95
21.2.03.02-1078 | Провод монтажный МГШВ 1х1-1000 | 1000 м | 23214.71 | 308 | Провода медные прочие | 0.95
21.2.03.02-1080 | Провод монтажный МГШВ 1х1,5-1000 | 1000 м | 29000.12 | 308 | Провода медные прочие | 0.95
21.2.03.02-1082 | Провод монтажный МГШВ 1х0,12-380 | 1000 м | 4616.43 | 308 | Провода медные прочие | 0.95
21.2.03.02-1084 | Провод монтажный МГШВЭ 1х0,2-1000 | 1000 м | 26615.25 | 308 | Провода медные прочие | 0.95
21.2.03.02-1086 | Провод монтажный МГШВЭ 1х0,35-1000 | 1000 м | 28983.19 | 308 | Провода медные прочие | 0.95
21.2.03.02-1088 | Провод монтажный МГШВЭ 1х0,5-1000 | 1000 м | 33604.66 | 308 | Провода медные прочие | 0.95
21.2.03.02-1090 | Провод монтажный МГШВЭ 1х0,75-1000 | 1000 м | 38951.47 | 308 | Провода медные прочие | 0.95
21.2.03.02-1092 | Провод монтажный МГШВЭ 2х0,35-1000 | 1000 м | 16593.55 | 308 | Провода медные прочие | 0.95
21.2.03.02-1094 | Провод монтажный МГШВЭ 2х0,75-1000 | 1000 м | 23322.74 | 308 | Провода медные прочие | 0.95
21.2.03.02-1096 | Провод монтажный МГШВЭ 1х0,12-380 | 1000 м | 1006.03 | 308 | Провода медные прочие | 0.95
21.2.03.02-1098 | Провод монтажный НВ-1 1х0,12-1000 | 1000 м | 4055.43 | 308 | Провода медные прочие | 0.95
21.2.03.02-1100 | Провод монтажный НВ-1 1х0,5-1000 | 1000 м | 7035.17 | 308 | Провода медные прочие | 0.95
21.2.03.02-1102 | Провод монтажный НВ-1 1х0,12-600 | 1000 м | 3800.43 | 308 | Провода медные прочие | 0.95
21.2.03.02-1104 | Провод монтажный НВ-1 1х0,2-600 | 1000 м | 4871.76 | 308 | Провода медные прочие | 0.95
21.2.03.02-1106 | Провод монтажный НВ-1 1х0,35-600 | 1000 м | 6075.7 | 308 | Провода медные прочие | 0.95
21.2.03.02-1108 | Провод монтажный НВ-1 1х0,5-600 | 1000 м | 6627.17 | 308 | Провода медные прочие | 0.95
21.2.03.02-1110 | Провод монтажный НВ-1 1х1-600 | 1000 м | 11300.44 | 308 | Провода медные прочие | 0.95
21.2.03.02-1114 | Провод монтажный НВЭ-4 1х0,5-600 | 1000 м | 8637.55 | 308 | Провода медные прочие | 0.95
21.2.03.02-1120 | Провод монтажный НВМ-1 1х1-1000 | 1000 м | 10095.28 | 308 | Провода медные прочие | 0.95
21.2.03.02-1122 | Провод монтажный НВМ-1 1х0,35-600 | 1000 м | 2242.53 | 308 | Провода медные прочие | 0.95
21.2.03.02-1124 | Провод монтажный НВМ-1 1х0,5-600 | 1000 м | 2948.37 | 308 | Провода медные прочие | 0.95
21.2.03.02-1126 | Провод монтажный НВМ-1 1х0,75-600 | 1000 м | 4147.54 | 308 | Провода медные прочие | 0.95
21.2.03.02-1128 | Провод монтажный НВМ-1 1х1-600 | 1000 м | 9957.22 | 308 | Провода медные прочие | 0.95
21.2.03.02-1136 | Провод монтажный НВМ-3 1х0,75-600 | 1000 м | 4343.37 | 308 | Провода медные прочие | 0.95
21.2.03.02-1140 | Провод монтажный НВМ-3 1х1,5-600 | 1000 м | 8102.72 | 308 | Провода медные прочие | 0.95
21.2.03.02-1151 | Провод монтажный теплостойкий с одной медной жилой и изоляцией из фторопласта, сечение жилы 0,5 мм | 1000 м | 50085.85 | 308 | Провода медные прочие | 0.95
21.2.03.03-0001 | Провод силовой гибкий с медными жилами ПСУ-155 1х1,5-380 | 1000 м | 1709409.86 | 89 | Провода медные | 0.97
21.2.03.03-0012 | Провод силовой гибкий с медными жилами ПСУ-180 1х1-380 | 1000 м | 7335.86 | 89 | Провода медные | 0.97
21.2.03.03-0013 | Провод силовой гибкий с медными жилами ПСУ-180 1х1,5-380 | 1000 м | 10274.43 | 89 | Провода медные | 0.97
21.2.03.03-0014 | Провод силовой гибкий с медными жилами ПСУ-180 1х2,5-380 | 1000 м | 15704.75 | 89 | Провода медные | 0.97
21.2.03.03-0015 | Провод силовой гибкий с медными жилами ПСУ-180 1х4-380 | 1000 м | 23206.78 | 89 | Провода медные | 0.97
21.2.03.03-0016 | Провод силовой гибкий с медными жилами ПСУ-180 1х6-380 | 1000 м | 110611.79 | 89 | Провода медные | 0.97
21.2.03.03-0017 | Провод силовой гибкий с медными жилами ПСУ-180 1х10-380 | 1000 м | 49701.5 | 89 | Провода медные | 0.97
21.2.03.03-0018 | Провод силовой гибкий с медными жилами ПСУ-180 1х16-380 | 1000 м | 73444.31 | 89 | Провода медные | 0.97
21.2.03.03-0021 | Провод силовой гибкий с медными жилами ПВКВ 0,75-660 | 1000 м | 16716.18 | 89 | Провода медные | 0.97
21.2.03.03-0022 | Провод силовой гибкий с медными жилами ПВКВ 1-660 | 1000 м | 19326.48 | 89 | Провода медные | 0.97
21.2.03.03-0023 | Провод силовой гибкий с медными жилами ПВКВ 1,5-660 | 1000 м | 23611.53 | 89 | Провода медные | 0.97
21.2.03.03-0024 | Провод силовой гибкий с медными жилами ПВКВ 2,5-660 | 1000 м | 31749.25 | 89 | Провода медные | 0.97
21.2.03.03-0031 | Провод силовой гибкий с медными жилами РКГМ 4-660 | 1000 м | 44008.27 | 89 | Провода медные | 0.97
21.2.03.03-0032 | Провод силовой гибкий с медными жилами РКГМ 0,75-660 | 1000 м | 14181.2 | 89 | Провода медные | 0.97
21.2.03.03-0033 | Провод силовой гибкий с медными жилами РКГМ 1-660 | 1000 м | 17099.4 | 89 | Провода медные | 0.97
21.2.03.03-0034 | Провод силовой гибкий с медными жилами РКГМ 1,5-660 | 1000 м | 20814.21 | 89 | Провода медные | 0.97
21.2.03.03-0035 | Провод силовой гибкий с медными жилами РКГМ 2,5-660 | 1000 м | 33152.04 | 89 | Провода медные | 0.97
21.2.03.03-0036 | Провод силовой гибкий с медными жилами РКГМ 6-660 | 1000 м | 70189.28 | 89 | Провода медные | 0.97
21.2.03.03-0037 | Провод силовой гибкий с медными жилами РКГМ 10-660 | 1000 м | 115397.06 | 89 | Провода медные | 0.97
21.2.03.03-0038 | Провод силовой гибкий с медными жилами РКГМ 16-660 | 1000 м | 170655.85 | 89 | Провода медные | 0.97
21.2.03.03-0039 | Провод силовой гибкий с медными жилами РКГМ 25-660 | 1000 м | 252030.52 | 89 | Провода медные | 0.97
21.2.03.03-0040 | Провод силовой гибкий с медными жилами РКГМ 35-660 | 1000 м | 331319.73 | 89 | Провода медные | 0.97
21.2.03.03-0041 | Провод силовой гибкий с медными жилами РКГМ 50-660 | 1000 м | 470859.67 | 89 | Провода медные | 0.97
21.2.03.03-0042 | Провод силовой гибкий с медными жилами РКГМ 70-660 | 1000 м | 646579.04 | 89 | Провода медные | 0.97
21.2.03.03-0043 | Провод силовой гибкий с медными жилами РКГМ 95-660 | 1000 м | 862656.54 | 89 | Провода медные | 0.97
21.2.03.03-0044 | Провод силовой гибкий с медными жилами РКГМ 120-660 | 1000 м | 1017635.47 | 89 | Провода медные | 0.97
21.2.03.03-0101 | Провод силовой гибкий с медными жилами ПВСнг-LS 3х1,5 | 1000 м | 54114.97 | 89 | Провода медные | 0.97
21.2.03.03-1000 | Провод силовой гибкий с медными жилами ПВКВ 10-660 | 1000 м | 98996.91 | 89 | Провода медные | 0.97
21.2.03.03-1002 | Провод силовой гибкий с медными жилами ПВКВ 120-660 | 1000 м | 903071.81 | 89 | Провода медные | 0.97
21.2.03.03-1004 | Провод силовой гибкий с медными жилами ПВКВ 16-660 | 1000 м | 139462.72 | 89 | Провода медные | 0.97
21.2.03.03-1006 | Провод силовой гибкий с медными жилами ПВКВ 25-660 | 1000 м | 210576.84 | 89 | Провода медные | 0.97
21.2.03.03-1008 | Провод силовой гибкий с медными жилами ПВКВ 35-660 | 1000 м | 284385.77 | 89 | Провода медные | 0.97
21.2.03.03-1010 | Провод силовой гибкий с медными жилами ПВКВ 4-660 | 1000 м | 44337.2 | 89 | Провода медные | 0.97
21.2.03.03-1012 | Провод силовой гибкий с медными жилами ПВКВ 50-660 | 1000 м | 386956.27 | 89 | Провода медные | 0.97
21.2.03.03-1014 | Провод силовой гибкий с медными жилами ПВКВ 6-660 | 1000 м | 57682.63 | 89 | Провода медные | 0.97
21.2.03.03-1016 | Провод силовой гибкий с медными жилами ПВКВ 70-660 | 1000 м | 535628.04 | 89 | Провода медные | 0.97
21.2.03.03-1018 | Провод силовой гибкий с медными жилами ПВКВ 95-660 | 1000 м | 716322.2 | 89 | Провода медные | 0.97
21.2.03.03-1020 | Провод силовой гибкий с медными жилами ПВС 2х0,75-380 | 1000 м | 31594.06 | 89 | Провода медные | 0.97
21.2.03.03-1024 | Провод силовой гибкий с медными жилами ПВС 2х1-380 | 1000 м | 31597.41 | 89 | Провода медные | 0.97
21.2.03.03-1028 | Провод силовой гибкий с медными жилами ПВС 3х0,75-380 | 1000 м | 43889.07 | 89 | Провода медные | 0.97
21.2.03.03-1030 | Провод силовой гибкий с медными жилами ПВС 3х1,5-380 | 1000 м | 43898.11 | 89 | Провода медные | 0.97
21.2.03.03-1032 | Провод силовой гибкий с медными жилами ПВС 3х1-380 | 1000 м | 43891.08 | 89 | Провода медные | 0.97
21.2.03.03-1036 | Провод силовой гибкий с медными жилами ПВС 4х0,75-380 | 1000 м | 58034.29 | 89 | Провода медные | 0.97
21.2.03.03-1040 | Провод силовой гибкий с медными жилами ПВС 4х1-380 | 1000 м | 58044 | 89 | Провода медные | 0.97
21.2.03.03-1052 | Провод силовой гибкий с медными жилами ПВСнг-LS 2х0,75-660 | 1000 м | 22365.24 | 89 | Провода медные | 0.97
21.2.03.03-1054 | Провод силовой гибкий с медными жилами ПВСнг-LS 2х1,5-660 | 1000 м | 38746.97 | 89 | Провода медные | 0.97
21.2.03.03-1056 | Провод силовой гибкий с медными жилами ПВСнг-LS 2х1-660 | 1000 м | 28810.81 | 89 | Провода медные | 0.97
21.2.03.03-1058 | Провод силовой гибкий с медными жилами ПВСнг-LS 2х2,5-660 | 1000 м | 60600.06 | 89 | Провода медные | 0.97
21.2.03.03-1060 | Провод силовой гибкий с медными жилами ПВСнг-LS 2х4-660 | 1000 м | 92233.57 | 89 | Провода медные | 0.97
21.2.03.03-1062 | Провод силовой гибкий с медными жилами ПВСнг-LS 3х0,75-660 | 1000 м | 30447.91 | 89 | Провода медные | 0.97
21.2.03.03-1064 | Провод силовой гибкий с медными жилами ПВСнг-LS 3х1-660 | 1000 м | 38434.25 | 89 | Провода медные | 0.97
21.2.03.03-1066 | Провод силовой гибкий с медными жилами ПВСнг-LS 3х2,5-660 | 1000 м | 85131.4 | 89 | Провода медные | 0.97
21.2.03.03-1068 | Провод силовой гибкий с медными жилами ПВСнг-LS 3х4-660 | 1000 м | 130889.53 | 89 | Провода медные | 0.97
21.2.03.03-1070 | Провод силовой гибкий с медными жилами ПВСнг-LS 4х0,75 -660 | 1000 м | 39062.76 | 89 | Провода медные | 0.97
21.2.03.03-1072 | Провод силовой гибкий с медными жилами ПВСнг-LS 4х1,5-660 | 1000 м | 69561.82 | 89 | Провода медные | 0.97
21.2.03.03-1074 | Провод силовой гибкий с медными жилами ПВСнг-LS 4х1-660 | 1000 м | 49424.09 | 89 | Провода медные | 0.97
21.2.03.03-1076 | Провод силовой гибкий с медными жилами ПВСнг-LS 4х2,5-660 | 1000 м | 110248.92 | 89 | Провода медные | 0.97
21.2.03.03-1078 | Провод силовой гибкий с медными жилами ПВСнг-LS 4х4-660 | 1000 м | 176286.07 | 89 | Провода медные | 0.97
21.2.03.03-1080 | Провод силовой гибкий с медными жилами ПВСнг-LS 5х0,75-660 | 1000 м | 47714.43 | 89 | Провода медные | 0.97
21.2.03.03-1082 | Провод силовой гибкий с медными жилами ПВСнг-LS 5х1,5-660 | 1000 м | 85205.7 | 89 | Провода медные | 0.97
21.2.03.03-1084 | Провод силовой гибкий с медными жилами ПВСнг-LS 5х1-660 | 1000 м | 60507.87 | 89 | Провода медные | 0.97
21.2.03.03-1086 | Провод силовой гибкий с медными жилами ПВСнг-LS 5х2,5-660 | 1000 м | 135714.78 | 89 | Провода медные | 0.97
21.2.03.03-1116 | Провод силовой гибкий с медными жилами ПВС 4х1,5-660 | 1000 м | 30688.74 | 89 | Провода медные | 0.97
21.2.03.04-0011 | Провод силовой с алюминиевыми жилами АВТ 2х4-380 | 1000 м | 20951.29 | 88 | Провода алюминиевые | 1.17
21.2.03.04-0012 | Провод силовой с алюминиевыми жилами АВТ 3х4-380 | 1000 м | 27695.77 | 88 | Провода алюминиевые | 1.17
21.2.03.04-0013 | Провод силовой с алюминиевыми жилами АВТ 4х4-380 | 1000 м | 34441.24 | 88 | Провода алюминиевые | 1.17
21.2.03.04-0014 | Провод силовой с алюминиевыми жилами АВТ 4х6-380 | 1000 м | 43155.46 | 88 | Провода алюминиевые | 1.17
21.2.03.04-0015 | Провод силовой с алюминиевыми жилами АВТ 4х10-380 | 1000 м | 63173.34 | 88 | Провода алюминиевые | 1.17
21.2.03.04-0016 | Провод силовой с алюминиевыми жилами АВТ 4х16-380 | 1000 м | 109065.11 | 88 | Провода алюминиевые | 1.17
21.2.03.04-0017 | Провод силовой с алюминиевыми жилами АВТ 2х2,5-380 | 1000 м | 16364.88 | 88 | Провода алюминиевые | 1.17
21.2.03.04-0018 | Провод силовой с алюминиевыми жилами АВТ 3х2,5-380 | 1000 м | 20818.97 | 88 | Провода алюминиевые | 1.17
21.2.03.04-0019 | Провод силовой с алюминиевыми жилами АВТ 4х2,5-380 | 1000 м | 25273.91 | 88 | Провода алюминиевые | 1.17
21.2.03.04-1000 | Провод силовой с алюминиевыми жилами АВТ 2х10-380 | 1000 м | 35380.42 | 88 | Провода алюминиевые | 1.17
21.2.03.04-1002 | Провод силовой с алюминиевыми жилами АВТ 2х16-380 | 1000 м | 58905.2 | 88 | Провода алюминиевые | 1.17
21.2.03.04-1004 | Провод силовой с алюминиевыми жилами АВТ 2х6-380 | 1000 м | 25353.45 | 88 | Провода алюминиевые | 1.17
21.2.03.05-0002 | Провод силовой установочный АПуВ 1х2,5-450 | 1000 м | 3080.25 | 88 | Провода алюминиевые | 1.17
21.2.03.05-0041 | Провод силовой установочный с медными жилами ПуВ 1х0,5-450 | 1000 м | 5511.28 | 89 | Провода медные | 0.97
21.2.03.05-0042 | Провод силовой установочный с медными жилами ПуВ 1х0,75-450 | 1000 м | 7314.15 | 89 | Провода медные | 0.97
21.2.03.05-0043 | Провод силовой установочный с медными жилами ПуВ 1х1-450 | 1000 м | 9151.12 | 89 | Провода медные | 0.97
21.2.03.05-0051 | Провод силовой установочный с медными жилами ПуВ 1х6-450 | 1000 м | 47895.5 | 89 | Провода медные | 0.97
21.2.03.05-0053 | Провод силовой установочный с медными жилами ПуВ 1х10-450 | 1000 м | 78573.69 | 89 | Провода медные | 0.97
21.2.03.05-0054 | Провод силовой установочный с медными жилами ПуВ 1х16-450 | 1000 м | 126598.31 | 89 | Провода медные | 0.97
21.2.03.05-0055 | Провод силовой установочный с медными жилами ПуВ 1х25-450 | 1000 м | 188292.5 | 89 | Провода медные | 0.97
21.2.03.05-0056 | Провод силовой установочный с медными жилами ПуВ 1х35-450 | 1000 м | 262251.69 | 89 | Провода медные | 0.97
21.2.03.05-0057 | Провод силовой установочный с медными жилами ПуВ 1х50-450 | 1000 м | 374393.39 | 89 | Провода медные | 0.97
21.2.03.05-0058 | Провод силовой установочный с медными жилами ПуВ 1х70-450 | 1000 м | 522154.67 | 89 | Провода медные | 0.97
21.2.03.05-0059 | Провод силовой установочный с медными жилами ПуВ 1х95-450 | 1000 м | 708346.26 | 89 | Провода медные | 0.97
21.2.03.05-0075 | Провод силовой установочный с медными жилами ПуГВ 1х35-450 | 1000 м | 254914.88 | 89 | Провода медные | 0.97
21.2.03.05-0077 | Провод силовой установочный с медными жилами ПуГВ 1х70-450 | 1000 м | 531006.99 | 89 | Провода медные | 0.97
21.2.03.05-0078 | Провод силовой установочный с медными жилами ПуГВ 1х95-450 | 1000 м | 666486.36 | 89 | Провода медные | 0.97
21.2.03.05-0081 | Провод силовой установочный с медными жилами ПуВВ 2х0,75-450 | 1000 м | 18782.52 | 89 | Провода медные | 0.97
21.2.03.05-0082 | Провод силовой установочный с медными жилами ПуВВ 2х1-450 | 1000 м | 24164.59 | 89 | Провода медные | 0.97
21.2.03.05-0084 | Провод силовой установочный с медными жилами ПуВВ 2х1,5-450 | 1000 м | 34219.44 | 89 | Провода медные | 0.97
21.2.03.05-0086 | Провод силовой установочный с медными жилами ППуВВ 2х2,5-450 | 1000 м | 53735.95 | 89 | Провода медные | 0.97
21.2.03.05-0088 | Провод силовой установочный с медными жилами ПуВВ 2х4-450 | 1000 м | 82264.07 | 89 | Провода медные | 0.97
21.2.03.05-0089 | Провод силовой установочный с медными жилами ПуВВ 3х0,75-450 | 1000 м | 27778.67 | 89 | Провода медные | 0.97
21.2.03.05-0090 | Провод силовой установочный с медными жилами ПуВВ 3х1-450 | 1000 м | 36649.16 | 89 | Провода медные | 0.97
21.2.03.05-0092 | Провод силовой установочный с медными жилами ПуВВ 3х1,5-450 | 1000 м | 50962.14 | 89 | Провода медные | 0.97
21.2.03.05-0094 | Провод силовой установочный с медными жилами ПуВВ 3х2,5-450 | 1000 м | 80194.48 | 89 | Провода медные | 0.97
21.2.03.05-0096 | Провод силовой установочный с медными жилами ПуВВ 3х4-450 | 1000 м | 125801.04 | 89 | Провода медные | 0.97
21.2.03.05-1096 | Провод силовой установочный с медными жилами ПуВ 1х120-450 | 1000 м | 892642.56 | 89 | Провода медные | 0.97
21.2.03.05-1098 | Провод силовой установочный с медными жилами ПуВ 1х185-450 | 1000 м | 1376370.8 | 89 | Провода медные | 0.97
21.2.03.05-1100 | Провод силовой установочный с медными жилами ПуВ 1х240-450 | 1000 м | 1784429.57 | 89 | Провода медные | 0.97
21.2.03.06-0001 | Провод силовой с медными жилами ПРН 1х6-660 | 1000 м | 49736.07 | 89 | Провода медные | 0.97
21.2.03.06-0002 | Провод силовой с медными жилами ПРН 1х16-660 | 1000 м | 125689.2 | 89 | Провода медные | 0.97
21.2.03.06-1000 | Провод силовой с медными жилами ПРН 1х1,5-660 | 1000 м | 16616.11 | 89 | Провода медные | 0.97
21.2.03.06-1002 | Провод силовой с медными жилами ПРН 1х10-660 | 1000 м | 82424.88 | 89 | Провода медные | 0.97
21.2.03.06-1006 | Провод силовой с медными жилами ПРН 1х2,5-660 | 1000 м | 23835.47 | 89 | Провода медные | 0.97
21.2.03.06-1012 | Провод силовой с медными жилами ПРН 1х4-660 | 1000 м | 35004.79 | 89 | Провода медные | 0.97
21.2.03.07-0002 | Шнур ШВВП 3х0,35-220 | 1000 м | 10016.06 | 89 | Провода медные | 0.97
21.2.03.07-0003 | Шнур ШВВП 4х0,35-220 | 1000 м | 11793.32 | 89 | Провода медные | 0.97
21.2.03.08-0021 | Шнур ШРО 2х0,5-380 | 1000 м | 22489.95 | 89 | Провода медные | 0.97
21.2.03.08-0022 | Шнур ШРО 2х0,75-380 | 1000 м | 6899.19 | 89 | Провода медные | 0.97
21.2.03.08-0023 | Шнур ШРО 2х1-380 | 1000 м | 30254.96 | 89 | Провода медные | 0.97
21.2.03.08-0024 | Шнур ШРО 2х1,5-380 | 1000 м | 37744.44 | 89 | Провода медные | 0.97
21.2.03.09-0001 | Провод силовой АПРН 1х6-660 | 1000 м | 24262.15 | 88 | Провода алюминиевые | 1.17
21.2.03.09-0002 | Провод силовой АПРН 1х10-660 | 1000 м | 34496.17 | 88 | Провода алюминиевые | 1.17
21.2.03.09-0003 | Провод медный для заземления 1х16 | кг | 822.71 | 308 | Провода медные прочие | 0.95
21.2.03.09-0004 | Провод ПРН, сечение 2,5 мм2 | 1000 м | 23371.72 | 308 | Провода медные прочие | 0.95
21.2.03.09-0101 | Провод силовой АПРН 1х35-660 | 1000 м | 52187.89 | 88 | Провода алюминиевые | 1.17
21.2.03.09-0102 | Провод телефонный ПРПВМ 2х1,2 | 1000 м | 33792.5 | 308 | Провода медные прочие | 0.95
21.2.03.09-0103 | Провод силовой ПРГН 1х2,5-660 | 1000 м | 23211.69 | 89 | Провода медные | 0.97
21.2.03.09-0104 | Провод силовой ПРГН 1х4-660 | 1000 м | 34022.94 | 89 | Провода медные | 0.97
21.2.03.09-0105 | Провод силовой с медными жилами ПРТО 1х1,5-660 | 1000 м | 14395.23 | 89 | Провода медные | 0.97
21.2.03.09-1002 | Провод силовой АПРН 1х120-660 | 1000 м | 200569.91 | 88 | Провода алюминиевые | 1.17
21.2.03.09-1004 | Провод силовой АПРН 1х16-660 | 1000 м | 55192.08 | 88 | Провода алюминиевые | 1.17
21.2.03.09-1006 | Провод силовой АПРН 1х2,5-660 | 1000 м | 10911.17 | 88 | Провода алюминиевые | 1.17
21.2.03.09-1008 | Провод силовой АПРН 1х25-660 | 1000 м | 72759.35 | 88 | Провода алюминиевые | 1.17
21.2.03.09-1010 | Провод силовой АПРН 1х4-660 | 1000 м | 17472.11 | 88 | Провода алюминиевые | 1.17
21.2.03.09-1012 | Провод силовой АПРН 1х50-660 | 1000 м | 83577.6 | 88 | Провода алюминиевые | 1.17
21.2.03.09-1014 | Провод силовой АПРН 1х70-660 | 1000 м | 117007.05 | 88 | Провода алюминиевые | 1.17
21.2.03.09-1020 | Провод силовой ПРГН 1х1,5-660 | 1000 м | 16306.08 | 89 | Провода медные | 0.97
21.2.03.09-1022 | Провод силовой ПРГН 1х10-660 | 1000 м | 82019.31 | 89 | Провода медные | 0.97
21.2.03.09-1024 | Провод силовой ПРГН 1х120-660 | 1000 м | 915446.33 | 89 | Провода медные | 0.97
21.2.03.09-1026 | Провод силовой ПРГН 1х1-660 | 1000 м | 14144.52 | 89 | Провода медные | 0.97
21.2.03.09-1028 | Провод силовой ПРГН 1х16-660 | 1000 м | 118779.69 | 89 | Провода медные | 0.97
21.2.03.09-1030 | Провод силовой ПРГН 1х25-660 | 1000 м | 184675.72 | 89 | Провода медные | 0.97
21.2.03.09-1032 | Провод силовой ПРГН 1х35-660 | 1000 м | 265820.21 | 89 | Провода медные | 0.97
21.2.03.09-1034 | Провод силовой ПРГН 1х50-660 | 1000 м | 383295.57 | 89 | Провода медные | 0.97
21.2.03.09-1036 | Провод силовой ПРГН 1х6-660 | 1000 м | 48202.84 | 89 | Провода медные | 0.97
21.2.03.09-1038 | Провод силовой ПРГН 1х70-660 | 1000 м | 533989.07 | 89 | Провода медные | 0.97
21.2.03.09-1040 | Провод силовой ПРГН 1х95-660 | 1000 м | 728494.93 | 89 | Провода медные | 0.97
21.2.03.09-1044 | Провод телефонный ПРПВМ 2х0,9 | 1000 м | 21496.33 | 308 | Провода медные прочие | 0.95
21.2.03.09-1046 | Провод силовой с медными жилами ПРТО 10х1,5-660 | 1000 м | 58584.73 | 89 | Провода медные | 0.97
21.2.03.09-1048 | Провод силовой с медными жилами ПРТО 10х2,5-660 | 1000 м | 72827.35 | 89 | Провода медные | 0.97
21.2.03.09-1050 | Провод силовой с медными жилами ПРТО 14х1,5-660 | 1000 м | 61184.13 | 89 | Провода медные | 0.97
21.2.03.09-1052 | Провод силовой с медными жилами ПРТО 14х2,5-660 | 1000 м | 101992.61 | 89 | Провода медные | 0.97
21.2.03.09-1056 | Провод силовой с медными жилами ПРТО 1х10-660 | 1000 м | 121055.41 | 89 | Провода медные | 0.97
21.2.03.09-1058 | Провод силовой с медными жилами ПРТО 1х120-660 | 1000 м | 1159280.36 | 89 | Провода медные | 0.97
21.2.03.09-1062 | Провод силовой с медными жилами ПРТО 1х16-660 | 1000 м | 194593.34 | 89 | Провода медные | 0.97
21.2.03.09-1064 | Провод силовой с медными жилами ПРТО 1х2,5-660 | 1000 м | 38167.43 | 89 | Провода медные | 0.97
21.2.03.09-1066 | Провод силовой с медными жилами ПРТО 1х25-660 | 1000 м | 286508.85 | 89 | Провода медные | 0.97
21.2.03.09-1068 | Провод силовой с медными жилами ПРТО 1х35-660 | 1000 м | 381081.24 | 89 | Провода медные | 0.97
21.2.03.09-1070 | Провод силовой с медными жилами ПРТО 1х4-660 | 1000 м | 53858.56 | 89 | Провода медные | 0.97
21.2.03.09-1072 | Провод силовой с медными жилами ПРТО 1х50-660 | 1000 м | 517549.58 | 89 | Провода медные | 0.97
21.2.03.09-1074 | Провод силовой с медными жилами ПРТО 1х6-660 | 1000 м | 75738.74 | 89 | Провода медные | 0.97
21.2.03.09-1076 | Провод силовой с медными жилами ПРТО 1х70-660 | 1000 м | 721587.9 | 89 | Провода медные | 0.97
21.2.03.09-1078 | Провод силовой с медными жилами ПРТО 1х95-660 | 1000 м | 929307.23 | 89 | Провода медные | 0.97
21.2.03.09-1080 | Провод силовой с медными жилами ПРТО 2х1,5-660 | 1000 м | 13114.89 | 89 | Провода медные | 0.97
21.2.03.09-1082 | Провод силовой с медными жилами ПРТО 2х10-660 | 1000 м | 58274.26 | 89 | Провода медные | 0.97
21.2.03.09-1084 | Провод силовой с медными жилами ПРТО 2х120-660 | 1000 м | 362925.28 | 89 | Провода медные | 0.97
21.2.03.09-1086 | Провод силовой с медными жилами ПРТО 2х1-660 | 1000 м | 8743.26 | 89 | Провода медные | 0.97
21.2.03.09-1088 | Провод силовой с медными жилами ПРТО 2х16-660 | 1000 м | 93234.27 | 89 | Провода медные | 0.97
21.2.03.09-1090 | Провод силовой с медными жилами ПРТО 2х2,5-660 | 1000 м | 20226.15 | 89 | Провода медные | 0.97
21.2.03.09-1092 | Провод силовой с медными жилами ПРТО 2х25-660 | 1000 м | 83730.69 | 89 | Провода медные | 0.97
21.2.03.09-1094 | Провод силовой с медными жилами ПРТО 2х35-660 | 1000 м | 117207.38 | 89 | Провода медные | 0.97
21.2.03.09-1096 | Провод силовой с медными жилами ПРТО 2х4-660 | 1000 м | 32343.23 | 89 | Провода медные | 0.97
21.2.03.09-1098 | Провод силовой с медными жилами ПРТО 2х50-660 | 1000 м | 167425.02 | 89 | Провода медные | 0.97
21.2.03.09-1100 | Провод силовой с медными жилами ПРТО 2х6-660 | 1000 м | 41397.33 | 89 | Провода медные | 0.97
21.2.03.09-1102 | Провод силовой с медными жилами ПРТО 2х70-660 | 1000 м | 211725.36 | 89 | Провода медные | 0.97
21.2.03.09-1104 | Провод силовой с медными жилами ПРТО 2х95-660 | 1000 м | 287305.29 | 89 | Провода медные | 0.97
21.2.03.09-1106 | Провод силовой с медными жилами ПРТО 3х1,5-660 | 1000 м | 18211.72 | 89 | Провода медные | 0.97
21.2.03.09-1108 | Провод силовой с медными жилами ПРТО 3х10-660 | 1000 м | 87407.88 | 89 | Провода медные | 0.97
21.2.03.09-1110 | Провод силовой с медными жилами ПРТО 3х120-660 | 1000 м | 524978.62 | 89 | Провода медные | 0.97
21.2.03.09-1112 | Провод силовой с медными жилами ПРТО 3х1-660 | 1000 м | 13154.42 | 89 | Провода медные | 0.97
21.2.03.09-1114 | Провод силовой с медными жилами ПРТО 3х16-660 | 1000 м | 139855.6 | 89 | Провода медные | 0.97
21.2.03.09-1116 | Провод силовой с медными жилами ПРТО 3х2,5-660 | 1000 м | 30347.08 | 89 | Провода медные | 0.97
21.2.03.09-1118 | Провод силовой с медными жилами ПРТО 3х25-660 | 1000 м | 125576.63 | 89 | Провода медные | 0.97
21.2.03.09-1120 | Провод силовой с медными жилами ПРТО 3х35-660 | 1000 м | 175784.89 | 89 | Провода медные | 0.97
21.2.03.09-1122 | Провод силовой с медными жилами ПРТО 3х4-660 | 1000 м | 41462.32 | 89 | Провода медные | 0.97
21.2.03.09-1124 | Провод силовой с медными жилами ПРТО 3х50-660 | 1000 м | 226850.35 | 89 | Провода медные | 0.97
21.2.03.09-1126 | Провод силовой с медными жилами ПРТО 3х6-660 | 1000 м | 62082.93 | 89 | Провода медные | 0.97
21.2.03.09-1128 | Провод силовой с медными жилами ПРТО 3х70-660 | 1000 м | 317567.53 | 89 | Провода медные | 0.97
21.2.03.09-1130 | Провод силовой с медными жилами ПРТО 3х95-660 | 1000 м | 430993.54 | 89 | Провода медные | 0.97
21.2.03.09-1136 | Провод силовой с медными жилами ПРТО 4х120-660 | 1000 м | 699510.82 | 89 | Провода медные | 0.97
21.2.03.09-1148 | Провод силовой с медными жилами ПРТО 4х4-660 | 1000 м | 55181.03 | 89 | Провода медные | 0.97
21.2.03.09-1150 | Провод силовой с медными жилами ПРТО 4х50-660 | 1000 м | 301854.27 | 89 | Провода медные | 0.97
21.2.03.09-1152 | Провод силовой с медными жилами ПРТО 4х6-660 | 1000 м | 69834.93 | 89 | Провода медные | 0.97
21.2.03.09-1158 | Провод силовой с медными жилами ПРТО 7х1,5-660 | 1000 м | 36303.65 | 89 | Провода медные | 0.97
21.2.03.09-1160 | Провод силовой с медными жилами ПРТО 7х10-660 | 1000 м | 117222.12 | 89 | Провода медные | 0.97
21.2.03.09-1162 | Провод силовой с медными жилами ПРТО 7х2,5-660 | 1000 м | 60428.14 | 89 | Провода медные | 0.97
21.2.03.09-1164 | Провод силовой с медными жилами ПРТО 7х4-660 | 1000 м | 81614.5 | 89 | Провода медные | 0.97
21.2.03.09-1166 | Провод силовой с медными жилами ПРТО 7х6-660 | 1000 м | 122359.18 | 89 | Провода медные | 0.97
21.2.03.09-1170 | Провод силовой с медными жилами для подвижного состава ППСРВМ 10-660 | 1000 м | 138446.75 | 89 | Провода медные | 0.97
21.2.03.09-1172 | Провод силовой с медными жилами для подвижного состава ППСРВМ 120-660 | 1000 м | 1446045.27 | 89 | Провода медные | 0.97
21.2.03.09-1174 | Провод силовой с медными жилами для подвижного состава ППСРВМ 150-660 | 1000 м | 1793670.69 | 89 | Провода медные | 0.97
21.2.03.09-1176 | Провод силовой с медными жилами для подвижного состава ППСРВМ 16-660 | 1000 м | 209273.06 | 89 | Провода медные | 0.97
21.2.03.09-1178 | Провод силовой с медными жилами для подвижного состава ППСРВМ 185-660 | 1000 м | 2155267.78 | 89 | Провода медные | 0.97
21.2.03.09-1182 | Провод силовой с медными жилами для подвижного состава ППСРВМ 240-660 | 1000 м | 2850835.78 | 89 | Провода медные | 0.97
21.2.03.09-1184 | Провод силовой с медными жилами для подвижного состава ППСРВМ 25-660 | 1000 м | 305078.37 | 89 | Провода медные | 0.97
21.2.03.09-1186 | Провод силовой с медными жилами для подвижного состава ППСРВМ 300-660 | 1000 м | 3465219.12 | 89 | Провода медные | 0.97
21.2.03.09-1188 | Провод силовой с медными жилами для подвижного состава ППСРВМ 35-660 | 1000 м | 420788.72 | 89 | Провода медные | 0.97
21.2.03.09-1192 | Провод силовой с медными жилами для подвижного состава ППСРВМ 50-660 | 1000 м | 591189.28 | 89 | Провода медные | 0.97
21.2.03.09-1196 | Провод силовой с медными жилами для подвижного состава ППСРВМ 70-660 | 1000 м | 839245.31 | 89 | Провода медные | 0.97
21.2.03.09-1198 | Провод силовой с медными жилами для подвижного состава ППСРВМ 95-660 | 1000 м | 1161119.98 | 89 | Провода медные | 0.97
21.2.03.09-1235 | Провод ПНСВ-1х2 | м | 2.06 | 83 | Кабели прочие | 0.99
21.9.02.02-2768 | Кабель силовой с медными жилами ВВГнг(A)-LS 3х4ок(N, PE)-660 | 1000 м | 119756.5 | 86 | Кабели силовые с медными жилами | 0.96
21.9.02.02-3228 | Кабель силовой с медными жилами ВВГнг(A)-LS 3х2,5ок(N, PE)-1000 | 1000 м | 82750.65 | 86 | Кабели силовые с медными жилами | 0.96
21.9.02.02-3278 | Кабель силовой с медными жилами ВВГнг(A)-LS 5х120мс(N, PE)-1000 | 1000 м | 4852973.99 | 86 | Кабели силовые с медными жилами | 0.96
21.9.02.02-3300 | Кабель силовой с медными жилами ВВГнг(A)-LS 5х95мс(N, PE)-1000 | 1000 м | 3871504.46 | 86 | Кабели силовые с медными жилами | 0.96
22.1.01.01-0031 | Бокс кабельный, тип БМ1-2 | шт | 6855.04 | 92 | Материалы и изделия электромонтажные металлические | 1.13
22.1.01.01-0032 | Бокс кабельный, тип БМ2-2 | шт | 6938.71 | 92 | Материалы и изделия электромонтажные металлические | 1.13
22.1.01.01-0033 | Бокс кабельный, тип БМ2-3 | шт | 10292.85 | 92 | Материалы и изделия электромонтажные металлические | 1.13
22.1.01.01-0050 | Бокс кабельный междугородный, корпус из алюминия, пар проводов 30, трубок 2, плинтов 3, пар гнезд для низкочастотных кабелей 10 | шт | 10313.4 | 314 | Материалы и изделия электромонтажные из цветных металлов | 1.28
22.1.01.01-0051 | Бокс кабельный междугородный, корпус из алюминия, пар проводов 30, трубок 2, плинтов 3, пар гнезд для высокочастотных кабелей 10 | шт | 10060.57 | 314 | Материалы и изделия электромонтажные из цветных металлов | 1.28
22.1.01.01-0064 | Бокс кабельный телефонный, корпус из алюминия, телефонных пар 50 | шт | 2299.26 | 314 | Материалы и изделия электромонтажные из цветных металлов | 1.28
22.1.01.01-0065 | Бокс кабельный телефонный, корпус из алюминия, телефонных пар 100 | шт | 4304.41 | 314 | Материалы и изделия электромонтажные из цветных металлов | 1.28
22.1.01.03-0001 | Ящик кабельный герметичный ЯКГ-10х2 | шт | 1915.21 | 92 | Материалы и изделия электромонтажные металлические | 1.13
22.1.01.03-0002 | Ящик кабельный герметичный ЯКГ-20х2 | шт | 1950.48 | 92 | Материалы и изделия электромонтажные металлические | 1.13
22.1.01.03-1002 | Ящик кабельный герметичный ЯКГМ-10 | шт | 2501.34 | 92 | Материалы и изделия электромонтажные металлические | 1.13
22.1.01.03-1004 | Ящик кабельный герметичный ЯКГМ-20 | шт | 3573.25 | 92 | Материалы и изделия электромонтажные металлические | 1.13
22.1.02.02-0001 | Комплект крепления к зданию КЗ-8 | компл | 1049.72 | 91 | Материалы и изделия электромонтажные полимерные и композитные | 1.32
22.1.02.03-0002 | Колонка контрольно-измерительная СКИП-1-2, СКИП-1-3, СКИП-1-5 | шт | 3968.24 | 158 | Приборы контрольно-измерительные | 0.94
22.1.02.03-1000 | Стойка контрольно-измерительного пункта СКИП-1 | шт | 4564.07 | 189 | Знаки, габионы, стойки металлические | 1.05
22.1.02.03-1002 | Стойка контрольно-измерительного пункта СКИП-2 | шт | 6133.65 | 189 | Знаки, габионы, стойки металлические | 1.05
22.1.02.03-1004 | Стойка контрольно-измерительного пункта СКИП-Г | шт | 4619.9 | 189 | Знаки, габионы, стойки металлические | 1.05
22.1.02.05-0021 | Устройства монтажные для крепления в подвесной потолок извещателей ДИП-34А и С2000-ИП | 100 шт | 10323.19 | 91 | Материалы и изделия электромонтажные полимерные и композитные | 1.32
22.1.02.05-0022 | Устройства монтажные для крепления в подвесной потолок извещателей 212-3СМ/3СУ | 100 шт | 3656.97 | 91 | Материалы и изделия электромонтажные полимерные и композитные | 1.32
22.2.01.03-0001 | Изолятор подвесной стеклянный ПСВ-120Б | шт | 1861.96 | 309 | Материалы и изделия электромонтажные стеклянные | 0.79
22.2.01.03-0002 | Изолятор подвесной стеклянный ПСВ-160А | шт | 3259.94 | 309 | Материалы и изделия электромонтажные стеклянные | 0.79
22.2.01.03-0003 | Изолятор подвесной стеклянный ПСД-70Е | шт | 1640.48 | 309 | Материалы и изделия электромонтажные стеклянные | 0.79
22.2.01.03-1000 | Изолятор подвесной стеклянный ПС-120Б | шт | 1250.28 | 309 | Материалы и изделия электромонтажные стеклянные | 0.79
22.2.01.03-1002 | Изолятор подвесной стеклянный ПС-160Д | шт | 2221.91 | 309 | Материалы и изделия электромонтажные стеклянные | 0.79
22.2.01.03-1004 | Изолятор подвесной стеклянный ПС-210В | шт | 2711.45 | 309 | Материалы и изделия электромонтажные стеклянные | 0.79
22.2.01.03-1006 | Изолятор подвесной стеклянный ПС-300В | шт | 4099.12 | 309 | Материалы и изделия электромонтажные стеклянные | 0.79
22.2.01.03-1012 | Изолятор подвесной стеклянный ПС-40А | шт | 538.06 | 309 | Материалы и изделия электромонтажные стеклянные | 0.79
22.2.01.03-1014 | Изолятор подвесной стеклянный ПС-70Е | шт | 993.22 | 309 | Материалы и изделия электромонтажные стеклянные | 0.79
22.2.01.03-1016 | Изолятор подвесной стеклянный ПСВ-210А | шт | 3774.52 | 309 | Материалы и изделия электромонтажные стеклянные | 0.79
22.2.01.03-1024 | Изолятор подвесной стеклянный ПСВ-70А | шт | 1861.21 | 309 | Материалы и изделия электромонтажные стеклянные | 0.79
22.2.01.03-1026 | Изолятор линейный подвесной тарельчатый ПС 70ЕР | шт | 1089.71 | 91 | Материалы и изделия электромонтажные полимерные и композитные | 1.32
22.2.01.03-1032 | Изолятор линейный подвесной тарельчатый ПСВ 120БР | шт | 2042.88 | 91 | Материалы и изделия электромонтажные полимерные и композитные | 1.32
22.2.01.03-1034 | Изолятор линейный подвесной тарельчатый ПСВ 120БГ | шт | 7575.05 | 91 | Материалы и изделия электромонтажные полимерные и композитные | 1.32
22.2.01.03-1036 | Изолятор линейный подвесной тарельчатый ПСВ 120БРГ | шт | 8529.95 | 91 | Материалы и изделия электромонтажные полимерные и композитные | 1.32
22.2.01.03-1038 | Изолятор линейный подвесной тарельчатый ПСВ 120Д | шт | 2042.88 | 91 | Материалы и изделия электромонтажные полимерные и композитные | 1.32
22.2.01.03-1040 | Изолятор линейный подвесной тарельчатый ПСВ 120ДР | шт | 2243.72 | 91 | Материалы и изделия электромонтажные полимерные и композитные | 1.32
22.2.01.03-1042 | Изолятор линейный подвесной тарельчатый ПСВ 120ДГ | шт | 8208.61 | 91 | Материалы и изделия электромонтажные полимерные и композитные | 1.32
22.2.01.03-1044 | Изолятор линейный подвесной тарельчатый ПСВ 120ДРГ | шт | 9246.93 | 91 | Материалы и изделия электромонтажные полимерные и композитные | 1.32
22.2.01.04-0001 | Изоляторы линейные штыревые фарфоровые ШФ 10-Г | 100 шт | 39627.97 | 90 | Материалы и изделия электромонтажные керамические | 0.68
22.2.01.04-0002 | Изоляторы линейные штыревые фарфоровые ШФ 20-Г | 100 шт | 43402.78 | 90 | Материалы и изделия электромонтажные керамические | 0.68
22.2.01.04-0011 | Изоляторы линейные штыревые РФ-10 | 100 шт | 1312.66 | 90 | Материалы и изделия электромонтажные керамические | 0.68
22.2.01.04-0012 | Изоляторы линейные штыревые РФО-12 | 100 шт | 2738.39 | 90 | Материалы и изделия электромонтажные керамические | 0.68
22.2.01.04-0013 | Изоляторы линейные штыревые фарфоровые РФО-16 | 100 шт | 3539.15 | 90 | Материалы и изделия электромонтажные керамические | 0.68
22.2.01.04-0014 | Изоляторы линейные штыревые ТФ-12 | 100 шт | 9443.12 | 90 | Материалы и изделия электромонтажные керамические | 0.68
22.2.01.04-0015 | Изоляторы линейные штыревые ТФ-16 | 100 шт | 9450.53 | 90 | Материалы и изделия электромонтажные керамические | 0.68
22.2.01.04-0017 | Изоляторы линейные штыревые ТФ-20 | 100 шт | 9455.36 | 90 | Материалы и изделия электромонтажные керамические | 0.68
22.2.01.04-0021 | Изоляторы линейные штыревые фарфоровые ШФ-10 МО | 100 шт | 60467.55 | 90 | Материалы и изделия электромонтажные керамические | 0.68
22.2.01.05-0001 | Изоляторы опорно-стержневые ИОС-10-500 УХЛ1 | 100 шт | 566328.79 | 90 | Материалы и изделия электромонтажные керамические | 0.68
22.2.01.05-0002 | Изоляторы опорно-стержневые ИОС-10-2000М УХЛ1 | 100 шт | 746209.13 | 90 | Материалы и изделия электромонтажные керамические | 0.68
22.2.01.05-0003 | Изоляторы опорно-стержневые ИОС-20-2000 УХЛ1 | 100 шт | 774272.75 | 90 | Материалы и изделия электромонтажные керамические | 0.68
22.2.01.05-0004 | Изоляторы опорно-стержневые ИОС-35-1000 УХЛ1 | 100 шт | 1216968.69 | 90 | Материалы и изделия электромонтажные керамические | 0.68
22.2.01.05-0005 | Изоляторы опорно-стержневые ИОС-35-2000 УХЛ1 | 100 шт | 1295780.83 | 90 | Материалы и изделия электромонтажные керамические | 0.68
22.2.01.05-0006 | Изоляторы опорно-стержневые ИОС-110-300М УХЛ1 | 100 шт | 1927453.5 | 90 | Материалы и изделия электромонтажные керамические | 0.68
22.2.01.05-0007 | Изоляторы опорно-стержневые ИОС-110-400 УХЛ1 | 100 шт | 1984728.57 | 90 | Материалы и изделия электромонтажные керамические | 0.68
22.2.01.05-0008 | Изоляторы опорно-стержневые ИОС-110-400М УХЛ1 | 100 шт | 2102560.13 | 90 | Материалы и изделия электромонтажные керамические | 0.68
22.2.01.05-0009 | Изоляторы опорно-стержневые ИОС-110-600 УХЛ1 | 100 шт | 2362740.44 | 90 | Материалы и изделия электромонтажные керамические | 0.68
22.2.01.05-0010 | Изоляторы опорно-стержневые ИОС-110-600М УХЛ1 | 100 шт | 2419175.91 | 90 | Материалы и изделия электромонтажные керамические | 0.68
22.2.01.05-0011 | Изоляторы опорно-стержневые ИОС-110-1250М УХЛ1 | 100 шт | 3082236.98 | 90 | Материалы и изделия электромонтажные керамические | 0.68
22.2.01.05-0012 | Изоляторы опорно-стержневые ИОС-110-2000М УХЛ1 | 100 шт | 3459625.6 | 90 | Материалы и изделия электромонтажные керамические | 0.68
22.2.01.05-0021 | Изоляторы опорные 5516 | 100 шт | 132141.24 | 90 | Материалы и изделия электромонтажные керамические | 0.68
22.2.01.05-0022 | Изоляторы опорные ИО-1-2,5 У3 | 100 шт | 35880.67 | 90 | Материалы и изделия электромонтажные керамические | 0.68
22.2.01.05-0023 | Изоляторы опорные ИО-3-3,75 У3 | 100 шт | 113275.87 | 90 | Материалы и изделия электромонтажные керамические | 0.68
22.2.01.05-0024 | Изоляторы опорные ИО-10-3,75 У3 | 100 шт | 41585.83 | 90 | Материалы и изделия электромонтажные керамические | 0.68
22.2.01.05-0025 | Изоляторы опорные ИО-10-7,5 У3 | 100 шт | 132207.05 | 90 | Материалы и изделия электромонтажные керамические | 0.68
22.2.01.05-0026 | Изоляторы опорные ИО-10-20 У3 | 100 шт | 170149.24 | 90 | Материалы и изделия электромонтажные керамические | 0.68
22.2.01.05-0027 | Изоляторы опорные ИО-20-3,75 У3 | 100 шт | 104024.43 | 90 | Материалы и изделия электромонтажные керамические | 0.68
22.2.01.05-0028 | Изоляторы опорные ИО-30-150 У1 | 100 шт | 170308.93 | 90 | Материалы и изделия электромонтажные керамические | 0.68
22.2.01.05-0029 | Изоляторы опорные ИО-30-280 У1 | 100 шт | 217282.06 | 90 | Материалы и изделия электромонтажные керамические | 0.68
22.2.01.05-0030 | Изоляторы опорные ИО-30-450 У1 | 100 шт | 217521.49 | 90 | Материалы и изделия электромонтажные керамические | 0.68
22.2.01.05-0031 | Изоляторы опорные ИО-35-3,75 У3 | 100 шт | 292846.8 | 90 | Материалы и изделия электромонтажные керамические | 0.68
22.2.01.05-0032 | Изоляторы опорные ИО-35-7,5 У3 | 100 шт | 264728.02 | 90 | Материалы и изделия электромонтажные керамические | 0.68
22.2.01.05-0033 | Изоляторы опорные ИОР-1-2,5 У3 | 100 шт | 43423.88 | 90 | Материалы и изделия электромонтажные керамические | 0.68
22.2.01.05-0034 | Изоляторы опорные ИОР-6-3,75 У3 | 100 шт | 51007.53 | 90 | Материалы и изделия электромонтажные керамические | 0.68
22.2.01.05-0035 | Изоляторы опорные ИОР-10-3,75 УХЛ1 | 100 шт | 28252.43 | 90 | Материалы и изделия электромонтажные керамические | 0.68
22.2.01.05-0036 | Изоляторы опорные ИОР-10-7,5 УХЛ2 | 100 шт | 98246.37 | 90 | Материалы и изделия электромонтажные керамические | 0.68
22.2.01.05-0037 | Изоляторы опорные ИОР-10-20 УХЛ2 | 100 шт | 245661.16 | 90 | Материалы и изделия электромонтажные керамические | 0.68
22.2.01.05-0038 | Изоляторы опорные ИОР-10-30 УХЛ2 | 100 шт | 340192.06 | 90 | Материалы и изделия электромонтажные керамические | 0.68
22.2.01.05-0039 | Изоляторы опорные ИОР-20-7,5 У3 | 100 шт | 226769.88 | 90 | Материалы и изделия электромонтажные керамические | 0.68
22.2.01.05-0040 | Изоляторы опорные ИОР-20-30 УХЛ2 | 100 шт | 398011.59 | 90 | Материалы и изделия электромонтажные керамические | 0.68
22.2.01.05-0041 | Изоляторы опорные ИОР-35-3,75 УХЛ2 | 100 шт | 283661.87 | 90 | Материалы и изделия электромонтажные керамические | 0.68
22.2.01.05-0051 | Изоляторы опорные ИОР-10-375 УХЛ | 100 шт | 94350.91 | 90 | Материалы и изделия электромонтажные керамические | 0.68
22.2.01.05-0052 | Изолятор опорный ИОС-35-500-03 УХЛ, Т1 | шт | 24546.7 | 90 | Материалы и изделия электромонтажные керамические | 0.68
22.2.01.05-0053 | Изолятор опорный ИОС-110-400 УХЛ | шт | 12462.64 | 90 | Материалы и изделия электромонтажные керамические | 0.68
22.2.01.05-0054 | Изолятор опорный ИОС-110-600 УХЛ | шт | 14208.55 | 90 | Материалы и изделия электромонтажные керамические | 0.68
22.2.01.05-0072 | Изолятор проходной керамический ИП-10/630-7,5 УХЛ2 | шт | 1474.19 | 90 | Материалы и изделия электромонтажные керамические | 0.68
22.2.01.05-0073 | Изолятор проходной керамический ИП-10/1000-7,5 УХЛ2 | шт | 8249.15 | 90 | Материалы и изделия электромонтажные керамические | 0.68
22.2.01.05-0074 | Изолятор проходной керамический ИП-10/1600-7,5 УХЛ2 | шт | 6796.51 | 90 | Материалы и изделия электромонтажные керамические | 0.68
22.2.01.05-0075 | Изолятор проходной керамический ИП-35/1000-7,5 УХЛ2 | шт | 20203.87 | 90 | Материалы и изделия электромонтажные керамические | 0.68
22.2.01.05-0076 | Изолятор проходной керамический ИП-35/1000-7,5 УХЛ1 | шт | 20205.13 | 90 | Материалы и изделия электромонтажные керамические | 0.68
22.2.01.05-0077 | Изолятор проходной керамический ИП-35/1600-7,5 УХЛ1 | шт | 21903.78 | 90 | Материалы и изделия электромонтажные керамические | 0.68
22.2.01.05-0078 | Изолятор проходной керамический ИПУ-10/1000-7,5-М УХЛ1 | шт | 10381.81 | 90 | Материалы и изделия электромонтажные керамические | 0.68
22.2.01.05-0079 | Изолятор проходной керамический ИПУ-10/1600-12,5 УХЛ1 | шт | 13781.6 | 90 | Материалы и изделия электромонтажные керамические | 0.68
22.2.01.05-0080 | Изолятор проходной керамический ИПУ-10/2000-12,5 УХЛ1 | шт | 14914 | 90 | Материалы и изделия электромонтажные керамические | 0.68
22.2.01.05-0081 | Изолятор проходной керамический ИПУ-10/3150-12,5 УХЛ1 | шт | 19820.99 | 90 | Материалы и изделия электромонтажные керамические | 0.68
22.2.01.05-0082 | Изолятор проходной керамический ИПУ-ИП-35/630-7,5 УХЛ1 | шт | 20769.02 | 90 | Материалы и изделия электромонтажные керамические | 0.68
22.2.01.06-0001 | Изоляторы такелажные ИТ-30У1 | 100 шт | 10988.94 | 90 | Материалы и изделия электромонтажные керамические | 0.68
22.2.01.06-0002 | Изоляторы такелажные ИТ-40У1 | 100 шт | 11942.56 | 90 | Материалы и изделия электромонтажные керамические | 0.68
22.2.01.06-0003 | Изоляторы такелажные ИТ-70У1 | 100 шт | 17749.17 | 90 | Материалы и изделия электромонтажные керамические | 0.68
22.2.01.06-0007 | Изоляторы такелажные ИТО-2У1 | 100 шт | 1360.45 | 90 | Материалы и изделия электромонтажные керамические | 0.68
22.2.01.06-0008 | Изоляторы такелажные ИТО-2Уу1 | 100 шт | 1368.39 | 90 | Материалы и изделия электромонтажные керамические | 0.68
22.2.01.06-0009 | Изоляторы такелажные ИТО-3У1 | 100 шт | 1532.02 | 90 | Материалы и изделия электромонтажные керамические | 0.68
22.2.01.06-0011 | Изолятор такелажный ИТО-20 У1 | шт | 29 | 90 | Материалы и изделия электромонтажные керамические | 0.68
22.2.01.08-0001 | Изолятор линейный подвесной полимерный ЛК 70/220-И-4 ГП | шт | 6900.5 | 91 | Материалы и изделия электромонтажные полимерные и композитные | 1.32
22.2.01.08-1079 | Изолятор опорный стержневой полимерный ОСК 8-20-4 УХЛ1 | шт | 5286.04 | 91 | Материалы и изделия электромонтажные полимерные и композитные | 1.32
22.2.01.08-1080 | Изолятор опорный стержневой полимерный ОСК 8-35-3 УХЛ1 | шт | 5851.99 | 91 | Материалы и изделия электромонтажные полимерные и композитные | 1.32
22.2.01.08-1081 | Изолятор опорный стержневой полимерный ОСК 8-35-А-3 УХЛ1 | шт | 5696.94 | 91 | Материалы и изделия электромонтажные полимерные и композитные | 1.32
22.2.01.08-1082 | Изолятор опорный стержневой полимерный ОСК 8-35-Б-3 УХЛ1 | шт | 5696.94 | 91 | Материалы и изделия электромонтажные полимерные и композитные | 1.32
22.2.01.08-1083 | Изолятор опорный стержневой полимерный ОСК 8-35-В-3 УХЛ1 | шт | 6236.63 | 91 | Материалы и изделия электромонтажные полимерные и композитные | 1.32
22.2.01.08-1084 | Изолятор опорный стержневой полимерный ОСК 8-35-Г-3 УХЛ1 | шт | 8266.63 | 91 | Материалы и изделия электромонтажные полимерные и композитные | 1.32
22.2.01.08-1085 | Изолятор опорный стержневой полимерный ОСК 8-35-Д-3 УХЛ1 | шт | 5696.94 | 91 | Материалы и изделия электромонтажные полимерные и композитные | 1.32
22.2.01.08-1086 | Изолятор опорный стержневой полимерный ОСК 8-35-М-3 УХЛ1 | шт | 6040.69 | 91 | Материалы и изделия электромонтажные полимерные и композитные | 1.32
22.2.01.08-1087 | Изолятор опорный стержневой полимерный ОСК 10-20-Е-2 УХЛ1 | шт | 5474.47 | 91 | Материалы и изделия электромонтажные полимерные и композитные | 1.32
22.2.01.08-1088 | Изолятор опорный стержневой полимерный ОСК 10-35-3 УХЛ1 | шт | 5698.99 | 91 | Материалы и изделия электромонтажные полимерные и композитные | 1.32
22.2.01.08-1089 | Изолятор опорный стержневой полимерный ОСК 12,5-35-А-2 УХЛ1 | шт | 5697.96 | 91 | Материалы и изделия электромонтажные полимерные и композитные | 1.32
22.2.01.08-1090 | Изолятор опорный стержневой полимерный ОСК 12,5-35-Г-2 УХЛ1 | шт | 8267.66 | 91 | Материалы и изделия электромонтажные полимерные и композитные | 1.32
22.2.01.08-1091 | Изолятор опорный стержневой полимерный ОСК 12,5-35-Д-2 УХЛ1 | шт | 5697.96 | 91 | Материалы и изделия электромонтажные полимерные и композитные | 1.32
22.2.01.08-1092 | Изолятор опорный стержневой полимерный ОСК 12,5-35-Л-2 УХЛ1 | шт | 7740.01 | 91 | Материалы и изделия электромонтажные полимерные и композитные | 1.32
22.2.01.08-1093 | Изолятор опорный стержневой полимерный ОСК 12,5-35-П-2 УХЛ1 | шт | 7740.01 | 91 | Материалы и изделия электромонтажные полимерные и композитные | 1.32
22.2.01.08-1094 | Изолятор опорный стержневой полимерный ОСК 12,5-35-С-2 УХЛ1 | шт | 7740.01 | 91 | Материалы и изделия электромонтажные полимерные и композитные | 1.32
22.2.01.08-1095 | Изолятор опорный стержневой полимерный ОСК 12,5-35-Е-2 УХЛ1 | шт | 5697.96 | 91 | Материалы и изделия электромонтажные полимерные и композитные | 1.32
22.2.01.08-1096 | Изолятор опорный стержневой полимерный ОСК 12,5-35-К-2 УХЛ1 | шт | 7740.01 | 91 | Материалы и изделия электромонтажные полимерные и композитные | 1.32
22.2.01.08-1097 | Изолятор опорный стержневой полимерный ОСК 12,5-35-3 УХЛ1 | шт | 8142.65 | 91 | Материалы и изделия электромонтажные полимерные и композитные | 1.32
22.2.01.08-1098 | Изолятор опорный стержневой полимерный ОСК 12,5-35-А-3 УХЛ1 | шт | 8142.65 | 91 | Материалы и изделия электромонтажные полимерные и композитные | 1.32
22.2.01.08-1099 | Изолятор опорный стержневой полимерный ОСК 12,5-35-Б-3 УХЛ1 | шт | 6730.08 | 91 | Материалы и изделия электромонтажные полимерные и композитные | 1.32
22.2.01.08-1100 | Изолятор опорный стержневой полимерный ОСК 12,5-35-В-3 УХЛ1 | шт | 6237.02 | 91 | Материалы и изделия электромонтажные полимерные и композитные | 1.32
22.2.01.08-1101 | Изолятор опорный стержневой полимерный ОСК 12,5-35-Г-3 УХЛ1 | шт | 8267.03 | 91 | Материалы и изделия электромонтажные полимерные и композитные | 1.32
22.2.01.08-1102 | Изолятор опорный стержневой полимерный ОСК 12,5-35-Д-3 УХЛ1 | шт | 5697.33 | 91 | Материалы и изделия электромонтажные полимерные и композитные | 1.32
22.2.01.08-1103 | Изолятор опорный стержневой полимерный ОСК 12,5-35-Р-3 УХЛ1 | шт | 7739.38 | 91 | Материалы и изделия электромонтажные полимерные и композитные | 1.32
22.2.01.08-1104 | Изолятор опорный стержневой полимерный ОСК 16-3-4 УХЛ1 | шт | 5850.22 | 91 | Материалы и изделия электромонтажные полимерные и композитные | 1.32
22.2.01.08-1105 | Изолятор опорный стержневой полимерный ОСК 16-10-2 УХЛ1 | шт | 6607.02 | 91 | Материалы и изделия электромонтажные полимерные и композитные | 1.32
22.2.01.08-1106 | Изолятор опорный стержневой полимерный ОСК 16-20-2 УХЛ1 | шт | 5896.98 | 91 | Материалы и изделия электромонтажные полимерные и композитные | 1.32
22.2.01.08-1107 | Изолятор опорный стержневой полимерный ОСК 16-35-А-2 УХЛ1 | шт | 8143.28 | 91 | Материалы и изделия электромонтажные полимерные и композитные | 1.32
22.2.01.08-1108 | Изолятор опорный стержневой полимерный ОСК 16-35-Д-2 УХЛ1 | шт | 8494.81 | 91 | Материалы и изделия электромонтажные полимерные и композитные | 1.32
22.2.01.08-1109 | Изолятор опорный стержневой полимерный ОСК 16-35-Ж-2 УХЛ | шт | 8494.81 | 91 | Материалы и изделия электромонтажные полимерные и композитные | 1.32
22.2.01.08-1110 | Изолятор опорный стержневой полимерный ОСК 16-35-И-2 УХЛ1 | шт | 8494.81 | 91 | Материалы и изделия электромонтажные полимерные и композитные | 1.32
22.2.01.08-1111 | Изолятор опорный стержневой полимерный ОСК 16-35-Н-2 УХЛ1 | шт | 8494.81 | 91 | Материалы и изделия электромонтажные полимерные и композитные | 1.32
22.2.01.08-1112 | Изолятор опорный стержневой полимерный ОСК 20-35-А012-2 УХЛ1 | шт | 8441.87 | 91 | Материалы и изделия электромонтажные полимерные и композитные | 1.32
22.2.01.08-1113 | Изолятор опорный стержневой полимерный ОСК 20-35-А013-2 УХЛ1 | шт | 8441.87 | 91 | Материалы и изделия электромонтажные полимерные и композитные | 1.32
22.2.01.08-1114 | Изолятор опорный стержневой полимерный ОСК 20-35-А014-2 УХЛ1 | шт | 8441.87 | 91 | Материалы и изделия электромонтажные полимерные и композитные | 1.32
22.2.01.08-1115 | Изолятор опорный стержневой полимерный ОСК 20-35-А-2 УХЛ1 | шт | 8443.65 | 91 | Материалы и изделия электромонтажные полимерные и композитные | 1.32
22.2.01.08-1116 | Изолятор опорный стержневой полимерный ОСК 20-35-Б-2 УХЛ1 | шт | 8443.65 | 91 | Материалы и изделия электромонтажные полимерные и композитные | 1.32
22.2.01.08-1117 | Изолятор опорный стержневой полимерный ОСК 20-35-В-2 УХЛ1 | шт | 8443.06 | 91 | Материалы и изделия электромонтажные полимерные и композитные | 1.32
22.2.01.08-1118 | Изолятор опорный стержневой полимерный ОСК 20-35-Г-2 УХЛ1 | шт | 8443.06 | 91 | Материалы и изделия электромонтажные полимерные и композитные | 1.32
22.2.01.08-1119 | Изолятор опорный стержневой полимерный ОСК 20-35-Д-2 УХЛ1 | шт | 8443.06 | 91 | Материалы и изделия электромонтажные полимерные и композитные | 1.32
22.2.01.08-1120 | Изолятор опорный стержневой полимерный ОСК 20-35-Е-2 УХЛ1 | шт | 8443.06 | 91 | Материалы и изделия электромонтажные полимерные и композитные | 1.32
22.2.01.08-1121 | Изолятор опорный стержневой полимерный ОСК 20-35-Ж-2 УХЛ1 | шт | 8443.06 | 91 | Материалы и изделия электромонтажные полимерные и композитные | 1.32
22.2.01.08-1122 | Изолятор опорный стержневой полимерный ОСК 20-35-И-2 УХЛ1 | шт | 8443.45 | 91 | Материалы и изделия электромонтажные полимерные и композитные | 1.32
22.2.01.08-1123 | Изолятор опорный стержневой полимерный ОСК 20-35-А-3 УХЛ1 | шт | 8443.84 | 91 | Материалы и изделия электромонтажные полимерные и композитные | 1.32
22.2.01.08-1124 | Изолятор опорный стержневой полимерный ОСК 20-35-Б-3 УХЛ1 | шт | 8443.84 | 91 | Материалы и изделия электромонтажные полимерные и композитные | 1.32
22.2.01.08-1125 | Изолятор опорный стержневой полимерный ОСК 20-35-В-3 УХЛ1 | шт | 8442.66 | 91 | Материалы и изделия электромонтажные полимерные и композитные | 1.32
22.2.01.08-1126 | Изолятор опорный стержневой полимерный ОСК 20-35-Г-3 УХЛ1 | шт | 8443.06 | 91 | Материалы и изделия электромонтажные полимерные и композитные | 1.32
22.2.01.08-1127 | Изолятор опорный стержневой полимерный ОСК 20-35-Д-3 УХЛ1 | шт | 8442.66 | 91 | Материалы и изделия электромонтажные полимерные и композитные | 1.32
22.2.01.08-1128 | Изолятор опорный стержневой полимерный ОСК 3-10 УХЛ2 | шт | 1639.31 | 91 | Материалы и изделия электромонтажные полимерные и композитные | 1.32
22.2.01.08-1129 | Изолятор опорный стержневой полимерный ОСК 4-6 УХЛ2 | шт | 1639.27 | 91 | Материалы и изделия электромонтажные полимерные и композитные | 1.32
22.2.01.08-1130 | Изолятор опорный стержневой полимерный ОСК 4-20 УХЛ2 | шт | 2652.74 | 91 | Материалы и изделия электромонтажные полимерные и композитные | 1.32
22.2.01.08-1131 | Изолятор опорный стержневой полимерный ОСК 5-10 УХЛ2 | шт | 1639.49 | 91 | Материалы и изделия электромонтажные полимерные и композитные | 1.32
22.2.01.08-1132 | Изолятор опорный стержневой полимерный ОСК 5-20 УХЛ2 | шт | 2652.74 | 91 | Материалы и изделия электромонтажные полимерные и композитные | 1.32
22.2.01.08-1134 | Изолятор опорный стержневой полимерный ОСК 6-10 УХЛ2 | шт | 1639.6 | 91 | Материалы и изделия электромонтажные полимерные и композитные | 1.32
22.2.01.08-1136 | Изолятор опорный стержневой полимерный ОСК 8-6 УХЛ2 | шт | 1992.59 | 91 | Материалы и изделия электромонтажные полимерные и композитные | 1.32
22.2.01.08-1137 | Изолятор опорный стержневой полимерный ОСК 8-10 УХЛ2 | шт | 2128.11 | 91 | Материалы и изделия электромонтажные полимерные и композитные | 1.32
22.2.01.08-1138 | Изолятор опорный стержневой полимерный ОСК 20-10 УХЛ2 | шт | 5404.67 | 91 | Материалы и изделия электромонтажные полимерные и композитные | 1.32
22.2.01.08-1141 | Изолятор тяговый полимерный, номинальное напряжение 10 кВ, шпилька М12, длина опорной части 160 мм, размеры 198х34х25 мм | шт | 204.05 | 91 | Материалы и изделия электромонтажные полимерные и композитные | 1.32
22.2.01.08-1142 | Изолятор тяговый полимерный, номинальное напряжение 10 кВ, шпилька М10, длина опорной части 160 мм, размеры 290х60х25 мм | шт | 221.08 | 91 | Материалы и изделия электромонтажные полимерные и композитные | 1.32
22.2.01.08-1143 | Изолятор тяговый полимерный, номинальное напряжение 10 кВ, шпилька М10, длина опорной части 160 мм, размеры 198х34х25 мм | шт | 204.05 | 91 | Материалы и изделия электромонтажные полимерные и композитные | 1.32
22.2.01.08-1144 | Изолятор тяговый полимерный, номинальное напряжение 10 кВ, шпилька М12, длина опорной части 160 мм, размеры 212х34х25 мм | шт | 212.54 | 91 | Материалы и изделия электромонтажные полимерные и композитные | 1.32
22.2.02.01-0030 | Гаситель вибрации с «глухим» креплением на проводе, масса груза 0,8 кг, диаметр троса демпфера 9,1 мм, длина 300 мм, диаметр провода 9-14 мм | шт | 841.23 | 92 | Материалы и изделия электромонтажные металлические | 1.13
22.2.02.01-0031 | Гаситель вибрации с «глухим» креплением на проводе, масса груза 0,8 кг, диаметр троса демпфера 9,1 мм, длина 350 мм, диаметр провода 11-14 мм | шт | 841.24 | 92 | Материалы и изделия электромонтажные металлические | 1.13
22.2.02.01-0032 | Гаситель вибрации с «глухим» креплением на проводе, масса груза 0,8 кг, диаметр троса демпфера 9,1 мм, длина 400 мм, диаметр провода 9-14 мм | шт | 841.24 | 92 | Материалы и изделия электромонтажные металлические | 1.13
22.2.02.01-0033 | Гаситель вибрации с «глухим» креплением на проводе, масса груза 1,6 кг, диаметр троса демпфера 11 мм, длина 350 мм, диаметр провода 9-14 мм | шт | 1186.41 | 92 | Материалы и изделия электромонтажные металлические | 1.13
22.2.02.01-0034 | Гаситель вибрации с «глухим» креплением на проводе, масса груза 1,6 кг, диаметр троса демпфера 11 мм, длина 400 мм, диаметр провода 9-14 мм | шт | 1117.95 | 92 | Материалы и изделия электромонтажные металлические | 1.13
22.2.02.01-0035 | Гаситель вибрации с «глухим» креплением на проводе, масса груза 1,6 кг, диаметр троса демпфера 11 мм, длина 450 мм, диаметр провода 9-14 мм | шт | 1157.39 | 92 | Материалы и изделия электромонтажные металлические | 1.13
22.2.02.01-0036 | Гаситель вибрации с «глухим» креплением на проводе, масса груза 1,6 кг, диаметр троса демпфера 11 мм, длина 500 мм, диаметр провода 9-14 мм | шт | 1131.9 | 92 | Материалы и изделия электромонтажные металлические | 1.13
22.2.02.01-0037 | Гаситель вибрации с «глухим» креплением на проводе, масса груза 1,6 кг, диаметр троса демпфера 11 мм, длина 550 мм, диаметр провода 9-14 мм | шт | 1237.06 | 92 | Материалы и изделия электромонтажные металлические | 1.13
22.2.02.01-0038 | Гаситель вибрации с «глухим» креплением на проводе, масса груза 1,6 кг, диаметр троса демпфера 13 мм, длина 350 мм, диаметр провода 9-14 мм | шт | 1199.08 | 92 | Материалы и изделия электромонтажные металлические | 1.13
22.2.02.01-0039 | Гаситель вибрации с «глухим» креплением на проводе, масса груза 1,6 кг, диаметр троса демпфера 13 мм, длина 400 мм, диаметр провода 11-20 мм | шт | 1132.28 | 92 | Материалы и изделия электромонтажные металлические | 1.13
22.2.02.01-0040 | Гаситель вибрации с «глухим» креплением на проводе, масса груза 1,6 кг, диаметр троса демпфера 13 мм, длина 450 мм, диаметр провода 14-20 мм | шт | 1160.92 | 92 | Материалы и изделия электромонтажные металлические | 1.13
22.2.02.01-0041 | Гаситель вибрации с «глухим» креплением на проводе, масса груза 2,4 кг, диаметр троса демпфера 11 мм, длина 400 мм, диаметр провода 11-14 мм | шт | 1298.85 | 92 | Материалы и изделия электромонтажные металлические | 1.13
22.2.02.01-0042 | Гаситель вибрации с «глухим» креплением на проводе, масса груза 2,4 кг, диаметр троса демпфера 11 мм, длина 450 мм, диаметр провода 11-14 мм | шт | 1333.2 | 92 | Материалы и изделия электромонтажные металлические | 1.13
22.2.02.01-0043 | Гаситель вибрации с «глухим» креплением на проводе, масса груза 2,4 кг, диаметр троса демпфера 11 мм, длина 500 мм, диаметр провода 11-14 мм | шт | 1333.21 | 92 | Материалы и изделия электромонтажные металлические | 1.13
22.2.02.01-0044 | Гаситель вибрации с «глухим» креплением на проводе, масса груза 2,4 кг, диаметр троса демпфера 11 мм, длина 550 мм, диаметр провода 11-14 мм | шт | 1333.22 | 92 | Материалы и изделия электромонтажные металлические | 1.13
22.2.02.01-0045 | Гаситель вибрации с «глухим» креплением на проводе, масса груза 2,4 кг, диаметр троса демпфера 11 мм, длина 600 мм, диаметр провода 11-14 мм | шт | 1333.23 | 92 | Материалы и изделия электромонтажные металлические | 1.13
22.2.02.01-0046 | Гаситель вибрации с «глухим» креплением на проводе, масса груза 2,4 кг, диаметр троса демпфера 13 мм, длина 400 мм, диаметр провода 11-14 мм | шт | 1289.74 | 92 | Материалы и изделия электромонтажные металлические | 1.13
22.2.02.01-0047 | Гаситель вибрации с «глухим» креплением на проводе, масса груза 2,4 кг, диаметр троса демпфера 13 мм, длина 450 мм, диаметр провода 11-14 мм | шт | 1289.76 | 92 | Материалы и изделия электромонтажные металлические | 1.13
22.2.02.01-0048 | Гаситель вибрации с «глухим» креплением на проводе, масса груза 2,4 кг, диаметр троса демпфера 13 мм, длина 500 мм, диаметр провода 11-14 мм | шт | 1289.78 | 92 | Материалы и изделия электромонтажные металлические | 1.13
22.2.02.01-0049 | Гаситель вибрации с «глухим» креплением на проводе, масса груза 2,4 кг, диаметр троса демпфера 13 мм, длина 550 мм, диаметр провода 17-20 мм | шт | 1534.14 | 92 | Материалы и изделия электромонтажные металлические | 1.13
22.2.02.01-0050 | Гаситель вибрации с «глухим» креплением на проводе, масса груза 2,4 кг, диаметр троса демпфера 13 мм, длина 600 мм, диаметр провода 17-20 мм | шт | 1473.52 | 92 | Материалы и изделия электромонтажные металлические | 1.13
22.2.02.01-0051 | Гаситель вибрации с «глухим» креплением на проводе, масса груза 3,2 кг, диаметр троса демпфера 13 мм, длина 450 мм, диаметр провода 17-32 мм | шт | 2091.59 | 92 | Материалы и изделия электромонтажные металлические | 1.13
22.2.02.01-0052 | Гаситель вибрации с «глухим» креплением на проводе, масса груза 3,2 кг, диаметр троса демпфера 13 мм, длина 500 мм, диаметр провода 17-20 мм | шт | 2091.5 | 92 | Материалы и изделия электромонтажные металлические | 1.13
22.2.02.01-0053 | Гаситель вибрации с «глухим» креплением на проводе, масса груза 3,2 кг, диаметр троса демпфера 13 мм, длина 550 мм, диаметр провода 17-20 мм | шт | 1764.24 | 92 | Материалы и изделия электромонтажные металлические | 1.13
22.2.02.01-0054 | Гаситель вибрации с «глухим» креплением на проводе, масса груза 3,2 кг, диаметр троса демпфера 13 мм, длина 600 мм, диаметр провода 20-24 мм | шт | 2139.73 | 92 | Материалы и изделия электромонтажные металлические | 1.13
22.2.02.01-0055 | Гаситель вибрации с «глухим» креплением на проводе, масса груза 3,2 кг, диаметр троса демпфера 13 мм, длина 650 мм, диаметр провода 20-24 мм | шт | 2139.73 | 92 | Материалы и изделия электромонтажные металлические | 1.13
22.2.02.01-0063 | Гаситель вибрации с «глухим» креплением на проводе, масса груза 0,8 кг, диаметр троса демпфера 9,1 мм, длина 300 мм, диаметр провода 14-17 мм | шт | 867.48 | 92 | Материалы и изделия электромонтажные металлические | 1.13
22.2.02.01-0064 | Гаситель вибрации с «глухим» креплением на проводе, масса груза 0,8 кг, диаметр троса демпфера 9,1 мм, длина 350 мм, диаметр провода 14-17 мм | шт | 945.39 | 92 | Материалы и изделия электромонтажные металлические | 1.13
22.2.02.01-0065 | Гаситель вибрации с «глухим» креплением на проводе, масса груза 0,8 кг, диаметр троса демпфера 9,1 мм, длина 450 мм, диаметр провода 14-17 мм | шт | 867.49 | 92 | Материалы и изделия электромонтажные металлические | 1.13
22.2.02.01-0066 | Гаситель вибрации с «глухим» креплением на проводе, масса груза 2,4 кг, диаметр троса демпфера 11 мм, длина 400 мм, диаметр провода 14-17 мм | шт | 1365.35 | 92 | Материалы и изделия электромонтажные металлические | 1.13
22.2.02.01-0067 | Гаситель вибрации с «глухим» креплением на проводе, масса груза 2,4 кг, диаметр троса демпфера 11 мм, длина 450 мм, диаметр провода 14-17 мм | шт | 1417.85 | 92 | Материалы и изделия электромонтажные металлические | 1.13
22.2.02.01-0068 | Гаситель вибрации с «глухим» креплением на проводе, масса груза 2,4 кг, диаметр троса демпфера 11 мм, длина 500 мм, диаметр провода 14-17 мм | шт | 1440.55 | 92 | Материалы и изделия электромонтажные металлические | 1.13
22.2.02.01-0069 | Гаситель вибрации с «глухим» креплением на проводе, масса груза 2,4 кг, диаметр троса демпфера 11 мм, длина 550 мм, диаметр провода 14-17 мм | шт | 1482.24 | 92 | Материалы и изделия электромонтажные металлические | 1.13
22.2.02.01-0070 | Гаситель вибрации с «глухим» креплением на проводе, масса груза 2,4 кг, диаметр троса демпфера 11 мм, длина 600 мм, диаметр провода 14-17 мм | шт | 1482.25 | 92 | Материалы и изделия электромонтажные металлические | 1.13
22.2.02.01-0071 | Гаситель вибрации с «глухим» креплением на проводе, масса груза 2,4 кг, диаметр троса демпфера 13 мм, длина 400 мм, диаметр провода 14-17 мм | шт | 1380.54 | 92 | Материалы и изделия электромонтажные металлические | 1.13
22.2.02.01-0072 | Гаситель вибрации с «глухим» креплением на проводе, масса груза 2,4 кг, диаметр троса демпфера 13 мм, длина 450 мм, диаметр провода 14-20 мм | шт | 1380.55 | 92 | Материалы и изделия электромонтажные металлические | 1.13
22.2.02.01-0073 | Гаситель вибрации с «глухим» креплением на проводе, масса груза 2,4 кг, диаметр троса демпфера 13 мм, длина 450 мм, диаметр провода 20-32 мм | шт | 1604.5 | 92 | Материалы и изделия электромонтажные металлические | 1.13
22.2.02.01-0074 | Гаситель вибрации с «глухим» креплением на проводе, масса груза 2,4 кг, диаметр троса демпфера 13 мм, длина 500 мм, диаметр провода 14-20 мм | шт | 1459.82 | 92 | Материалы и изделия электромонтажные металлические | 1.13
22.2.02.01-0075 | Гаситель вибрации с «глухим» креплением на проводе, масса груза 2,4 кг, диаметр троса демпфера 13 мм, длина 550 мм, диаметр провода 20-24 мм | шт | 1710.95 | 92 | Материалы и изделия электромонтажные металлические | 1.13
22.2.02.01-0076 | Гаситель вибрации с «глухим» креплением на проводе, масса груза 2,4 кг, диаметр троса демпфера 13 мм, длина 600 мм, диаметр провода 20-24 мм | шт | 1725.35 | 92 | Материалы и изделия электромонтажные металлические | 1.13
22.2.02.01-0077 | Гаситель вибрации с «глухим» креплением на проводе, масса груза 3,2 кг, диаметр троса демпфера 13 мм, длина 550 мм, диаметр провода 20-24 мм | шт | 2118.47 | 92 | Материалы и изделия электромонтажные металлические | 1.13
22.2.02.01-0078 | Гаситель вибрации с «глухим» креплением на проводе, масса груза 4 кг, диаметр троса демпфера 13 мм, длина 500 мм, диаметр провода 17-20 мм | шт | 1832.89 | 92 | Материалы и изделия электромонтажные металлические | 1.13
22.2.02.01-0079 | Гаситель вибрации с «глухим» креплением на проводе, масса груза 4 кг, диаметр троса демпфера 13 мм, длина 550 мм, диаметр провода 17-20 мм | шт | 1832.9 | 92 | Материалы и изделия электромонтажные металлические | 1.13
22.2.02.01-0080 | Гаситель вибрации с «глухим» креплением на проводе, масса груза 4 кг, диаметр троса демпфера 13 мм, длина 550 мм, диаметр провода 20-24 мм | шт | 2250.74 | 92 | Материалы и изделия электромонтажные металлические | 1.13
22.2.02.01-0081 | Гаситель вибрации с «глухим» креплением на проводе, масса груза 4 кг, диаметр троса демпфера 13 мм, длина 600 мм, диаметр провода 27-32 мм | шт | 2250.75 | 92 | Материалы и изделия электромонтажные металлические | 1.13
22.2.02.02-0001 | Гильзы полиэтиленовые изоляционные, диаметр жилы от 1,05 до 1,2 мм, длина 70 мм, диаметр 7 мм | 100 шт | 47.26 | 91 | Материалы и изделия электромонтажные полимерные и композитные | 1.32
22.2.02.02-1002 | Гильзы бумажные, длина 43 мм, диаметр 0,64 мм | 100 шт | 240.21 | 147 | Прочие материалы | 1.07
22.2.02.02-1004 | Гильзы бумажные, длина 60 мм, диаметр 0,9 мм | 100 шт | 6418.73 | 147 | Прочие материалы | 1.07
22.2.02.02-1006 | Гильзы бумажные, длина 70 мм, диаметр 1,2 мм | 100 шт | 48.66 | 147 | Прочие материалы | 1.07
22.2.02.02-1008 | Гильзы полиэтиленовые изоляционные, диаметр жилы до 0,5 мм, длина 50 мм, диаметр 3,5 мм | 100 шт | 7.04 | 91 | Материалы и изделия электромонтажные полимерные и композитные | 1.32
22.2.02.02-1010 | Гильзы полиэтиленовые изоляционные, диаметр жилы до 0,5 мм, длина 100 мм, диаметр 3,5 мм | 100 шт | 13.94 | 91 | Материалы и изделия электромонтажные полимерные и композитные | 1.32
22.2.02.03-0002 | Детали КМБ-4 (КМД-2) для монтажа коаксиальных пар кабеля КМ-4 | 10 шт | 5085.81 | 61 | Изделия стальные | 0.78
22.2.02.03-0003 | Детали КМБ-8/6 (КМД-2) для монтажа коаксиальных пар кабеля КМ-8 | 10 шт | 15577.42 | 61 | Изделия стальные | 0.78
22.2.02.03-0021 | Талреп стальной оцинкованный, крюк-крюк, диаметр резьбы М12, ширина зева крюка 12 мм, длина стяжки 210-310 мм | шт | 104.84 | 61 | Изделия стальные | 0.78
22.2.02.03-0041 | Детали МКТСБ-4 (КМД-1) для монтажа коаксиальных пар кабеля МКТ-4 | 10 шт | 4926.2 | 61 | Изделия стальные | 0.78
22.2.02.05-0001 | Кольца-блоки открытые для проводов диаметром 4,0-5,0мм | 1000 шт | 6052.54 | 92 | Материалы и изделия электромонтажные металлические | 1.13
22.2.02.06-0001 | Консоли для кабельных колодцев и шахт связи ККч-1 | 100 шт | 9854.36 | 92 | Материалы и изделия электромонтажные металлические | 1.13
22.2.02.06-0002 | Консоли для кабельных колодцев и шахт связи ККч-2 | 100 шт | 18093.56 | 92 | Материалы и изделия электромонтажные металлические | 1.13
22.2.02.06-0003 | Консоли для кабельных колодцев и шахт связи ККч-3 | 100 шт | 23823.94 | 92 | Материалы и изделия электромонтажные металлические | 1.13
22.2.02.06-0004 | Консоли для кабельных колодцев и шахт связи ККч-4 | 100 шт | 32574.19 | 92 | Материалы и изделия электромонтажные металлические | 1.13
22.2.02.06-0005 | Консоли для кабельных колодцев и шахт связи ККч-6 | 100 шт | 48634.67 | 92 | Материалы и изделия электромонтажные металлические | 1.13
22.2.02.06-0011 | Консоли для крепления и подвески стального каната КСП-2 | 100 шт | 23270.56 | 92 | Материалы и изделия электромонтажные металлические | 1.13
22.2.02.07-0002 | Конструкции стальные оцинкованные отдельностоящих молниеотводов, порталов, прожекторных мачт ОРУ | т | 182667.88 | 337 | Конструкции металлические открытых распределительных устройств | 1.12
22.2.02.07-0003 | Конструкции стальные неоцинкованные отдельностоящих молниеотводов, порталов, прожекторных мачт ОРУ | т | 149763.07 | 337 | Конструкции металлические открытых распределительных устройств | 1.12
22.2.02.07-0005 | Конструкции стальные сборных железобетонных центрифугированных опор ВЛ | т | 94904.31 | 57 | Конструкции металлические энергетические | 1.28
22.2.02.07-0011 | Молниеотвод стальной оцинкованный отдельностоящий, высота 37 м | шт | 402458.06 | 337 | Конструкции металлические открытых распределительных устройств | 1.12
22.2.02.07-0021 | Портал шинный ПС-110Ш | шт | 166844.66 | 337 | Конструкции металлические открытых распределительных устройств | 1.12
22.2.02.07-0022 | Портал шинный ПС-220Ш1 | шт | 332835.81 | 337 | Конструкции металлические открытых распределительных устройств | 1.12
22.2.02.07-0025 | Портал шинный ПС-220Ш2 | шт | 415464.36 | 337 | Конструкции металлические открытых распределительных устройств | 1.12
22.2.02.07-0026 | Портал ячейковый ПС-220Я1 | шт | 729187.46 | 337 | Конструкции металлические открытых распределительных устройств | 1.12
22.2.02.07-0027 | Портал ячейковый ПС-220Я2 | шт | 778501.77 | 337 | Конструкции металлические открытых распределительных устройств | 1.12
22.2.02.07-0029 | Портал ячейковый ПС-220Я3 | шт | 812593.41 | 337 | Конструкции металлические открытых распределительных устройств | 1.12
22.2.02.07-0031 | Портал ячейковый ПСЛ-110Я1 | шт | 278187.09 | 337 | Конструкции металлические открытых распределительных устройств | 1.12
22.2.02.07-0032 | Портал ячейковый ПСЛ-110Я2, Я5 | шт | 329118.52 | 337 | Конструкции металлические открытых распределительных устройств | 1.12
22.2.02.07-0033 | Портал ячейковый ПСЛ-110Я3, Я4 | шт | 339432.8 | 337 | Конструкции металлические открытых распределительных устройств | 1.12
22.2.02.07-0034 | Портал ячейковый ПСЛ-110Я6 | шт | 614226.88 | 337 | Конструкции металлические открытых распределительных устройств | 1.12
22.2.02.07-0035 | Портал ячейковый ПСЛ-110Я7 | шт | 686465.58 | 337 | Конструкции металлические открытых распределительных устройств | 1.12
22.2.02.07-0036 | Портал ячейковый ПСЛ-110Я8 | шт | 867986.88 | 337 | Конструкции металлические открытых распределительных устройств | 1.12
22.2.02.07-0041 | Ростверки стальные массой до 0,2 т | т | 113681.26 | 55 | Конструкции металлические общестроительные | 1.08
22.2.02.07-0052 | Конструкции стальные ростверка (переходники, столики для винтовых свай), масса до 0,1 т | т | 113674.64 | 57 | Конструкции металлические энергетические | 1.28
22.2.02.07-0054 | Конструкции стальные ростверка (балки для винтовых свай), масса свыше 0,1 т | т | 106957.98 | 57 | Конструкции металлические энергетические | 1.28
22.2.02.08-0001 | Кронштейн крепежный ККУ180 с шайбой, толщина металла 2 мм | шт | 47.24 | 57 | Конструкции металлические энергетические | 1.28
22.2.02.08-0011 | Кронштейн кабельный из стальной полосы (ККП) для установки в кабельных колодцах, длина 1300 мм | шт | 503.16 | 57 | Конструкции металлические энергетические | 1.28
22.2.02.08-0041 | Кронштейн стальной для установки желобов и прокладки в них кабелей на мостах, масса 24 кг, длина 1350 мм | шт | 2519.66 | 57 | Конструкции металлические энергетические | 1.28
22.2.02.08-0042 | Кронштейн стальной для крепления троса и подвески к нему кабелей на мостах, масса 45 кг, длина 1300 мм | шт | 4526.68 | 57 | Конструкции металлические энергетические | 1.28
22.2.02.08-1000 | Кронштейн кабельный из стальной полосы (ККП) для установки в кабельных колодцах, длина 600 мм | шт | 312.83 | 57 | Конструкции металлические энергетические | 1.28
22.2.02.08-1008 | Ерш стальной для крепления кронштейнов к стенкам кабельных колодцев, с гайкой и шайбой, резьба М12, длина 170 мм | компл | 68.13 | 61 | Изделия стальные | 0.78
22.2.02.08-1009 | Кронштейн стальной для установки оптических кабелей и муфт в кабельных колодцах, в комплекте с двумя консолями и двумя болтами, длина 1250 мм | компл | 1524.53 | 61 | Изделия стальные | 0.78
22.2.02.08-1012 | Устройство стальное для установки оптических муфт и размещения технологических запасов оптических кабелей на опорах, с прогонами, размеры 900х800х130 мм | компл | 2182.87 | 61 | Изделия стальные | 0.78
22.2.02.09-0001 | Крюки универсальные, диаметр 16 мм с крепежом (6 шурупов с шестигранными головками 6х50 мм и 6 дюбелей 10х50 мм) | компл | 2116.27 | 92 | Материалы и изделия электромонтажные металлические | 1.13
22.2.02.09-0002 | Крюк бандажный, диаметр 20 мм | шт | 367.8 | 92 | Материалы и изделия электромонтажные металлические | 1.13
22.2.02.09-0003 | Крюк сквозной М16, длина 240 мм | шт | 287.73 | 92 | Материалы и изделия электромонтажные металлические | 1.13
22.2.02.09-0011 | Крюки КН | кг | 149.1 | 92 | Материалы и изделия электромонтажные металлические | 1.13
22.2.02.09-0021 | Крюки для крепления изоляторов КН-12 | т | 151241.28 | 92 | Материалы и изделия электромонтажные металлические | 1.13
22.2.02.09-0022 | Крюки для крепления изоляторов КН-16 | т | 119709.84 | 92 | Материалы и изделия электромонтажные металлические | 1.13
22.2.02.09-0023 | Крюки для крепления изоляторов КН-18 | т | 89000.45 | 92 | Материалы и изделия электромонтажные металлические | 1.13
22.2.02.09-0025 | Крюки для крепления изоляторов КН-22 | т | 80577.17 | 92 | Материалы и изделия электромонтажные металлические | 1.13
22.2.02.09-0032 | Крюк подвесной для крепления изоляторов воздушных линий связи КПД-20 | шт | 165.38 | 92 | Материалы и изделия электромонтажные металлические | 1.13
22.2.02.10-0011 | Люк стальной герметичный, утепленный, размеры 625х725х55 мм | шт | 5006.45 | 61 | Изделия стальные | 0.78
22.2.02.11-0021 | Болты стальные фундаментные анкерные, тип 2 исполнение 1, диаметр резьбы М16, длина 710 мм | т | 87253.11 | 364 | Болты | 1.05
22.2.02.11-0032 | Болты сборочные с гайками и шайбами, класс прочности 5.8 | т | 107952.66 | 364 | Болты | 1.05
22.2.02.11-0051 | Гайки установочные заземляющие | 100 шт | 884.19 | 365 | Крепежные изделия | 1.09
22.2.02.11-0070 | Болты стальные стропильные, диаметр резьбы М12, длина 510 мм, с гайкой М12, с круглой шайбой диаметром отверстия М12 | т | 340375.75 | 364 | Болты | 1.05
22.2.02.14-0012 | Проволока стальная оцинкованная для воздушных линий связи, обыкновенная, нормальной точности, классы 1, 2, диаметр 2,0 мм | т | 146962.85 | 70 | Проволока | 1.07
22.2.02.14-0013 | Проволока стальная оцинкованная для воздушных линий связи, обыкновенная, нормальной точности, классы 1, 2, диаметр 2,5 мм | т | 136163.09 | 70 | Проволока | 1.07
22.2.02.14-0014 | Проволока стальная оцинкованная для воздушных линий связи, обыкновенная, нормальной точности, классы 1, 2, диаметр 3,0 мм | т | 136163.09 | 70 | Проволока | 1.07
22.2.02.14-0015 | Проволока стальная оцинкованная для воздушных линий связи, обыкновенная, нормальной точности, классы 1, 2, диаметр 4,0 мм | т | 130048.19 | 70 | Проволока | 1.07
22.2.02.14-0021 | Проволока стальная оцинкованная перевязочная для воздушных линий связи, классы 1, 2, диаметр 1,2 мм | т | 187788.12 | 70 | Проволока | 1.07
22.2.02.14-0022 | Проволока стальная оцинкованная перевязочная для воздушных линий связи, классы 1, 2, диаметр 2,0 мм | т | 152088.12 | 70 | Проволока | 1.07
22.2.02.14-1004 | Проволока стальная оцинкованная для воздушных линий связи, обыкновенная, нормальной точности, классы 1, 2, диаметр 5,0 мм | т | 130048.19 | 70 | Проволока | 1.07
22.2.02.14-1006 | Проволока стальная оцинкованная для воздушных линий связи, обыкновенная, повышенной точности, классы 1, 2, диаметр 5,0 мм | т | 130048.19 | 70 | Проволока | 1.07
22.2.02.14-1018 | Проволока стальная оцинкованная перевязочная для воздушных линий связи, классы 1, 2, диаметр 1,4 мм | т | 167388.12 | 70 | Проволока | 1.07
22.2.02.14-1020 | Проволока стальная оцинкованная перевязочная для воздушных линий связи, классы 1, 2, диаметр 2,5 мм | т | 137808.12 | 70 | Проволока | 1.07
22.2.02.14-1026 | Проволока стальная оцинкованная для воздушных линий связи, обыкновенная, повышенной точности, классы 1, 2, диаметр 2,0 мм | т | 146962.85 | 70 | Проволока | 1.07
22.2.02.14-1028 | Проволока стальная оцинкованная для воздушных линий связи, обыкновенная, повышенной точности, классы 1, 2, диаметр 2,5 мм | т | 136163.09 | 70 | Проволока | 1.07
22.2.02.14-1030 | Проволока стальная оцинкованная для воздушных линий связи, обыкновенная, повышенной точности, классы 1, 2, диаметр 3,0 мм | т | 136163.09 | 70 | Проволока | 1.07
22.2.02.14-1032 | Проволока стальная оцинкованная для воздушных линий связи, обыкновенная, повышенной точности, классы 1, 2, диаметр 4,0 мм | т | 130048.19 | 70 | Проволока | 1.07
22.2.02.15-0001 | Скрепы фигурные СкФ-10 | кг | 232.2 | 92 | Материалы и изделия электромонтажные металлические | 1.13
22.2.02.15-0003 | Скрепы фигурные СкФ-30 | 100 шт | 325.1 | 92 | Материалы и изделия электромонтажные металлические | 1.13
22.2.02.16-0004 | Стойка для линий сети проводного вещания РС-II-1.6 | шт | 9545.17 | 57 | Конструкции металлические энергетические | 1.28
22.2.02.16-0006 | Стойка для линий сети проводного вещания РС-III-3.6 | шт | 20583.76 | 57 | Конструкции металлические энергетические | 1.28
22.2.02.17-0001 | Стойка телефонная с траверсами, поковками и болтами для крепления, двупарная | шт | 762.09 | 57 | Конструкции металлические энергетические | 1.28
22.2.02.17-0002 | Стойка телефонная с траверсами, поковками и болтами для крепления, десятипарная | шт | 2023.26 | 57 | Конструкции металлические энергетические | 1.28
22.2.02.17-0003 | Стойка телефонная с траверсами, поковками и болтами для крепления, однопарная | шт | 609.4 | 57 | Конструкции металлические энергетические | 1.28
22.2.02.17-0004 | Стойка телефонная с траверсами, поковками и болтами для крепления, шестипарная | шт | 1168.16 | 57 | Конструкции металлические энергетические | 1.28
22.2.02.18-0003 | Траверса деревянная пропитанная, длина 550 мм | шт | 237.25 | 239 | Лесо- и пиломатериалы прочие | 1.23
22.2.02.18-0004 | Траверса одноштыревая пропитанная, оснащенная, длина 1250+550 мм (сосновый брус сечением 100х80 мм, пропитана антисептиком, оснащена штырем и хомутом) | шт | 775.59 | 239 | Лесо- и пиломатериалы прочие | 1.23
22.2.02.18-0005 | Траверса стальная 2-штырная | шт | 1038.13 | 57 | Конструкции металлические энергетические | 1.28
22.2.02.18-0006 | Траверса стальная 4-штырная | шт | 1770.81 | 57 | Конструкции металлические энергетические | 1.28
22.2.02.18-0007 | Траверса стальная 8-штырная | шт | 2631.08 | 57 | Конструкции металлические энергетические | 1.28
22.2.02.19-1021 | Заземление переносное для РУ напряжением до 1 кВ | шт | 1656.72 | 147 | Прочие материалы | 1.07
22.2.02.19-1022 | Электрод ЭГТ-2500 | шт | 7810.59 | 147 | Прочие материалы | 1.07
22.2.02.20-0001 | Хомут для крепления траверс окрашенный | шт | 179.64 | 365 | Крепежные изделия | 1.09
22.2.02.20-0014 | Хомуты металлические оцинкованные двухушковые, прямоугольного сечения, размеры 60х40 мм | кг | 287.32 | 365 | Крепежные изделия | 1.09
22.2.02.20-1020 | Хомут стальной для крепления защитного кожуха оптических муфт, устройств подвески муфт, кронштейнов для установки муфт, каркасов для намотки запасов подвесных оптических кабелей к опоре диаметром от 150 до 400 мм, длина до 1004 мм | компл | 615.48 | 365 | Крепежные изделия | 1.09
22.2.02.21-0002 | Штырь металлический для деревянных опор, диаметр резьбы М16, длина закладной части 125 мм | шт | 57.12 | 61 | Изделия стальные | 0.78
22.2.02.21-0003 | Штырь металлический для деревянных опор, диаметр резьбы М16, длина закладной части 100 мм | шт | 119 | 61 | Изделия стальные | 0.78
22.2.02.21-0004 | Штырь металлический для деревянных опор, диаметр резьбы М16, длина закладной части 40 мм | шт | 54.27 | 61 | Изделия стальные | 0.78
22.2.02.22-0001 | Соединители овальные для проводов сечением до 35 мм | 100 шт | 60823.82 | 92 | Материалы и изделия электромонтажные металлические | 1.13
22.2.02.23-0002 | Втулки стальные, диаметр 65 мм, длина 50 мм | т | 680374.52 | 365 | Крепежные изделия | 1.09
22.2.02.23-0011 | Глухари | 100 шт | 260.03 | 365 | Крепежные изделия | 1.09
22.2.02.23-0101 | Накладка для скрещивания проводов телефонных цепей НД с четырьмя штырями ШТ-20 МС | шт | 479.12 | 92 | Материалы и изделия электромонтажные металлические | 1.13
22.2.02.23-0161 | Узел крепления укоса У-1 | шт | 40.03 | 92 | Материалы и изделия электромонтажные металлические | 1.13
22.2.02.23-0171 | Поковки для конструкций связи, сталь марки 20 | кг | 64.13 | 92 | Материалы и изделия электромонтажные металлические | 1.13
22.2.02.23-0191 | Совол пластификаторный | т | 53797.63 | 138 | Химическая продукция | 1.14
22.2.02.23-0211 | Ткань стеклянная электроизоляционная, поверхностная плотность 110 г/м2, плотность основы/уток 16/16,5 нитей/см, разрывная нагрузка по основе/по утку не менее 588/588 Н, толщина 0,1 мм | м2 | 130.45 | 309 | Материалы и изделия электромонтажные стеклянные | 0.79
22.2.02.23-0221 | Трубки радиационно-модифицированные, термоусаживающиеся, внутренний диаметр 60,0/30,0 мм | кг | 777.13 | 147 | Прочие материалы | 1.07
22.2.02.23-0300 | Таблички-указатели кабельных трасс металлические односторонние, размеры 300х400х0,8 мм | 100 шт | 58449.1 | 61 | Изделия стальные | 0.78
22.2.02.23-0301 | Таблички-указатели кабельных трасс металлические двусторонние, размеры 300х400х0,8 мм | 100 шт | 68905.8 | 61 | Изделия стальные | 0.78
22.2.02.23-0302 | Таблички-указатели кабельных трасс пластиковые односторонние, размеры 300х400х5 мм | 100 шт | 69225.4 | 96 | Изделия из полимерных и композитных материалов прочие | 1.16
22.2.02.23-0303 | Таблички-указатели кабельных трасс пластиковые двусторонние, размеры 300х400х5 мм | 100 шт | 88116.77 | 96 | Изделия из полимерных и композитных материалов прочие | 1.16
22.2.02.23-0304 | Таблички-указатели кабельных трасс пластиковые односторонние, размеры 210х280х5 мм | 100 шт | 26491.74 | 96 | Изделия из полимерных и композитных материалов прочие | 1.16
22.2.02.23-0305 | Столбики кабельные замерные пластиковые, диаметр 83 мм, толщина стенки 4 мм, высота 1200 мм | 100 шт | 58934.25 | 96 | Изделия из полимерных и композитных материалов прочие | 1.16
22.2.02.23-0306 | Столбики опознавательные для подземных кабельных линий, пластиковые, диаметр 83 мм, толщина стенки 4 мм, высота 1500-1600 мм | 100 шт | 25728.62 | 96 | Изделия из полимерных и композитных материалов прочие | 1.16
22.2.02.23-0307 | Столбики опознавательные для подземных кабельных линий, пластиковые, диаметр 83 мм, толщина стенки 4 мм, высота 2200 мм | 100 шт | 59433.44 | 96 | Изделия из полимерных и композитных материалов прочие | 1.16
22.2.02.23-0308 | Столбики опознавательные для подземных кабельных линий, полимерно-песчаные, ширина 135 мм, толщина 95 мм, высота 1180 мм | 100 шт | 109210.89 | 96 | Изделия из полимерных и композитных материалов прочие | 1.16
22.2.02.24-0002 | Устройство защиты птиц на ВЛ 6-750 кВт из атмосферостойкого пластика, антиприсадочного веерного типа, количество плоскостей 1, высота 540 мм, зона защиты 420 мм | шт | 1929.19 | 96 | Изделия из полимерных и композитных материалов прочие | 1.16
22.2.02.24-0004 | Устройство защиты птиц на ВЛ 6-750 кВт из атмосферостойкого пластика, антиприсадочного веерного типа, количество плоскостей 1, высота 610 мм, зона защиты 490 мм | шт | 2093.53 | 96 | Изделия из полимерных и композитных материалов прочие | 1.16
22.2.02.24-0006 | Устройство защиты птиц на ВЛ 6-750 кВт из атмосферостойкого пластика, антиприсадочного веерного типа, количество плоскостей 1, высота 520 мм, зона защиты 730 мм | шт | 3812.86 | 96 | Изделия из полимерных и композитных материалов прочие | 1.16
22.2.02.24-0008 | Устройство защиты птиц на ВЛ 6-750 кВт из атмосферостойкого пластика, антиприсадочного веерного типа, количество плоскостей 1, высота 600 мм, зона защиты 850 мм | шт | 4757.27 | 96 | Изделия из полимерных и композитных материалов прочие | 1.16
22.2.02.24-0010 | Устройство защиты птиц на ВЛ 6-750 кВт из атмосферостойкого пластика, антиприсадочного веерного типа, количество плоскостей 2, высота 520 мм, зона защиты 740 мм | шт | 5047.2 | 96 | Изделия из полимерных и композитных материалов прочие | 1.16
22.2.02.24-0012 | Устройство защиты птиц на ВЛ 6-750 кВт из атмосферостойкого пластика, антиприсадочного веерного типа, количество плоскостей 2, высота 600 мм, зона защиты 850 мм | шт | 6247.52 | 96 | Изделия из полимерных и композитных материалов прочие | 1.16
22.2.02.24-0014 | Устройство защиты птиц на ВЛ 6-750 кВт из атмосферостойкого пластика, антиприсадочного конусообразного овального типа, длина 630 мм, ширина 400 мм, высота конуса 250 мм, высота устройства 545 мм | шт | 6736.27 | 96 | Изделия из полимерных и композитных материалов прочие | 1.16
23.1.01.02-0001 | Компенсатор температурный П-образный, диаметр 50 мм | шт | 11058 | 250 | Материалы для трубопроводных систем | 1.5
23.1.01.02-0002 | Компенсатор температурный П-образный, диаметр 65 мм | шт | 13485.11 | 250 | Материалы для трубопроводных систем | 1.5
23.1.01.02-0003 | Компенсатор температурный П-образный, диаметр 80 мм | шт | 15487.66 | 250 | Материалы для трубопроводных систем | 1.5
23.1.01.02-0004 | Компенсатор температурный П-образный, диаметр 100 мм | шт | 18727.27 | 250 | Материалы для трубопроводных систем | 1.5
23.1.01.02-0006 | Компенсатор температурный П-образный, диаметр 150 мм | шт | 36101.42 | 250 | Материалы для трубопроводных систем | 1.5
23.1.01.03-1000 | Компенсатор антивибрационный муфтовый, номинальное давление 1,6 МПа, номинальный диаметр 100 мм | шт | 3806.36 | 250 | Материалы для трубопроводных систем | 1.5
23.1.01.03-1008 | Компенсатор антивибрационный муфтовый, номинальное давление 1,6 МПа, номинальный диаметр 25 мм | шт | 1044.24 | 250 | Материалы для трубопроводных систем | 1.5
23.1.01.03-1010 | Компенсатор антивибрационный муфтовый, номинальное давление 1,6 МПа, номинальный диаметр 32 мм | шт | 1179.74 | 250 | Материалы для трубопроводных систем | 1.5
23.1.01.03-1012 | Компенсатор антивибрационный муфтовый, номинальное давление 1,6 МПа, номинальный диаметр 40 мм | шт | 1828.69 | 250 | Материалы для трубопроводных систем | 1.5
23.1.01.03-1014 | Компенсатор антивибрационный муфтовый, номинальное давление 1,6 МПа, номинальный диаметр 50 мм | шт | 2051.78 | 250 | Материалы для трубопроводных систем | 1.5
23.1.01.03-1016 | Компенсатор антивибрационный муфтовый, номинальное давление 1,6 МПа, номинальный диаметр 65 мм | шт | 2636.68 | 250 | Материалы для трубопроводных систем | 1.5
23.1.01.03-1018 | Компенсатор антивибрационный муфтовый, номинальное давление 1,6 МПа, номинальный диаметр 80 мм | шт | 3081.42 | 250 | Материалы для трубопроводных систем | 1.5
23.1.01.03-1027 | Компенсатор антивибрационный муфтовый, номинальное давление 1,6 МПа, номинальный диаметр 20 мм | шт | 962.82 | 250 | Материалы для трубопроводных систем | 1.5
23.1.01.04-0023 | Компенсатор сальниковый (односторонний) из стальных электросварных и бесшовных труб для тепловых сетей, номинальный диаметр 200 мм | шт | 18405.68 | 250 | Материалы для трубопроводных систем | 1.5
23.1.01.04-0024 | Компенсатор сальниковый (односторонний) из стальных электросварных и бесшовных труб для тепловых сетей, номинальный диаметр 250 мм | шт | 23543.43 | 250 | Материалы для трубопроводных систем | 1.5
23.1.01.04-0025 | Компенсатор сальниковый (односторонний) из стальных электросварных и бесшовных труб для тепловых сетей, номинальный диаметр 300 мм | шт | 32110.52 | 250 | Материалы для трубопроводных систем | 1.5
23.1.01.04-0026 | Компенсатор сальниковый (односторонний) из стальных электросварных и бесшовных труб для тепловых сетей, номинальный диаметр 350 мм | шт | 31774.17 | 250 | Материалы для трубопроводных систем | 1.5
23.1.01.04-0030 | Компенсатор сальниковый (односторонний) из стальных электросварных и бесшовных труб для тепловых сетей, номинальный диаметр 600 мм | шт | 66157.62 | 250 | Материалы для трубопроводных систем | 1.5
23.1.01.04-0037 | Компенсатор сальниковый (односторонний) из стальных электросварных и бесшовных труб для тепловых сетей, номинальный диаметр 900 мм | шт | 180970.79 | 250 | Материалы для трубопроводных систем | 1.5
23.1.01.04-0038 | Компенсатор сальниковый (односторонний) из стальных электросварных и бесшовных труб для тепловых сетей, номинальный диаметр 1000 мм | шт | 223685.57 | 250 | Материалы для трубопроводных систем | 1.5
23.1.01.06-0008 | Устройство сильфонное осевое компенсирующее в пенополиуретановой изоляции и оболочке из полиэтилена, условное давление 2,5 МПа, условный диаметр 250 мм | шт | 57025.87 | 299 | Устройства сильфонные осевые компенсирующие | 0.9
23.1.01.06-0009 | Устройство сильфонное осевое компенсирующее в пенополиуретановой изоляции и оболочке из полиэтилена, условное давление 2,5 МПа, условный диаметр 300 мм | шт | 65749.55 | 299 | Устройства сильфонные осевые компенсирующие | 0.9
23.1.01.06-0010 | Устройство сильфонное осевое компенсирующее в пенополиуретановой изоляции и оболочке из полиэтилена, условное давление 2,5 МПа, условный диаметр 400 мм | шт | 85680.6 | 273 | Детали трубопроводов в пенополиуретановой изоляции диаметром свыше 300 мм | 0.89
23.1.01.06-0011 | Устройство сильфонное осевое компенсирующее в пенополиуретановой изоляции и оболочке из полиэтилена, условное давление 2,5 МПа, условный диаметр 500 мм | шт | 122339.06 | 273 | Детали трубопроводов в пенополиуретановой изоляции диаметром свыше 300 мм | 0.89
23.1.01.06-0012 | Устройство сильфонное осевое компенсирующее в пенополиуретановой изоляции и оболочке из полиэтилена, условное давление 2,5 МПа, условный диаметр 600 мм | шт | 189007.4 | 273 | Детали трубопроводов в пенополиуретановой изоляции диаметром свыше 300 мм | 0.89
23.1.01.06-0013 | Устройство сильфонное осевое компенсирующее в пенополиуретановой изоляции и оболочке из полиэтилена, условное давление 2,5 МПа, условный диаметр 700 мм | шт | 221226.01 | 273 | Детали трубопроводов в пенополиуретановой изоляции диаметром свыше 300 мм | 0.89
23.1.01.06-0014 | Устройство сильфонное осевое компенсирующее в пенополиуретановой изоляции и оболочке из полиэтилена, условное давление 2,5 МПа, условный диаметр 800 мм | шт | 270056.2 | 273 | Детали трубопроводов в пенополиуретановой изоляции диаметром свыше 300 мм | 0.89
23.1.01.06-0015 | Устройство сильфонное осевое компенсирующее в пенополиуретановой изоляции и оболочке из полиэтилена, условное давление 2,5 МПа, условный диаметр 900 мм | шт | 346954.93 | 273 | Детали трубопроводов в пенополиуретановой изоляции диаметром свыше 300 мм | 0.89
23.1.01.06-0016 | Устройство сильфонное осевое компенсирующее в пенополиуретановой изоляции и оболочке из полиэтилена, условное давление 2,5 МПа, условный диаметр 1000 мм | шт | 409162.43 | 273 | Детали трубопроводов в пенополиуретановой изоляции диаметром свыше 300 мм | 0.89
23.1.01.06-0017 | Устройство сильфонное осевое компенсирующее в пенополиуретановой изоляции и оболочке из полиэтилена, условное давление 2,5 МПа, условный диаметр 1200 мм | шт | 651311.7 | 273 | Детали трубопроводов в пенополиуретановой изоляции диаметром свыше 300 мм | 0.89
23.1.01.06-0021 | Компенсатор сильфонный осевой двухсекционный в защитном кожухе, компенсирующая способность 50 мм, условное давление 1,0 МПа, диаметр 50 мм | шт | 2250.12 | 250 | Материалы для трубопроводных систем | 1.5
23.1.01.06-0022 | Компенсатор сильфонный осевой двухсекционный в защитном кожухе, компенсирующая способность 50 мм, условное давление 1,6 МПа, диаметр 50 мм | шт | 2334.64 | 250 | Материалы для трубопроводных систем | 1.5
23.1.01.06-0023 | Компенсатор сильфонный осевой двухсекционный в защитном кожухе, компенсирующая способность 50 мм, условное давление 1,0 МПа, диаметр 65 мм | шт | 2370.37 | 250 | Материалы для трубопроводных систем | 1.5
23.1.01.06-0024 | Компенсатор сильфонный осевой двухсекционный в защитном кожухе, компенсирующая способность 50 мм, условное давление 1,6 МПа, диаметр 65 мм | шт | 3268.89 | 250 | Материалы для трубопроводных систем | 1.5
23.1.01.06-0025 | Компенсатор сильфонный осевой двухсекционный в защитном кожухе, компенсирующая способность 70 мм, условное давление 1,0 МПа, диаметр 80 мм | шт | 3705.13 | 250 | Материалы для трубопроводных систем | 1.5
23.1.01.06-0026 | Компенсатор сильфонный осевой двухсекционный в защитном кожухе, компенсирующая способность 70 мм, условное давление 1,6 МПа, диаметр 80 мм | шт | 4482.62 | 250 | Материалы для трубопроводных систем | 1.5
23.1.01.06-0028 | Компенсатор сильфонный осевой двухсекционный в защитном кожухе, компенсирующая способность 100 мм, условное давление 1,0 МПа, диаметр 100 мм | шт | 4706.43 | 250 | Материалы для трубопроводных систем | 1.5
23.1.01.06-0029 | Компенсатор сильфонный осевой двухсекционный в защитном кожухе, компенсирующая способность 100 мм, условное давление 1,6 МПа, диаметр 100 мм | шт | 3664.31 | 250 | Материалы для трубопроводных систем | 1.5
23.1.01.06-0030 | Компенсатор сильфонный осевой двухсекционный в защитном кожухе, компенсирующая способность 100 мм, условное давление 2,5 МПа, диаметр 100 мм | шт | 4213.15 | 250 | Материалы для трубопроводных систем | 1.5
23.1.01.06-0031 | Компенсатор сильфонный осевой двухсекционный в защитном кожухе, компенсирующая способность 100 мм, условное давление 1,0 МПа, диаметр 125 мм | шт | 7163.97 | 250 | Материалы для трубопроводных систем | 1.5
23.1.01.06-0032 | Компенсатор сильфонный осевой двухсекционный в защитном кожухе, компенсирующая способность 100 мм, условное давление 1,6 МПа, диаметр 125 мм | шт | 6267.01 | 250 | Материалы для трубопроводных систем | 1.5
23.1.01.06-0033 | Компенсатор сильфонный осевой двухсекционный в защитном кожухе, компенсирующая способность 100 мм, условное давление 2,5 МПа, диаметр 125 мм | шт | 7220.26 | 250 | Материалы для трубопроводных систем | 1.5
23.1.01.06-0035 | Компенсатор сильфонный осевой двухсекционный в защитном кожухе, компенсирующая способность 100 мм, условное давление 1,6 МПа, диаметр 150 мм | шт | 6748.94 | 250 | Материалы для трубопроводных систем | 1.5
23.1.01.06-0038 | Компенсатор сильфонный осевой двухсекционный в защитном кожухе, компенсирующая способность 160 мм, условное давление 1,6 МПа, диаметр 200 мм | шт | 28011.67 | 250 | Материалы для трубопроводных систем | 1.5
23.1.01.06-0039 | Компенсатор сильфонный осевой двухсекционный в защитном кожухе, компенсирующая способность 160 мм, условное давление 2,5 МПа, диаметр 200 мм | шт | 22159.76 | 250 | Материалы для трубопроводных систем | 1.5
23.1.01.06-0040 | Компенсатор сильфонный осевой двухсекционный в защитном кожухе, компенсирующая способность 160 мм, условное давление 1,0 МПа, диаметр 250 мм | шт | 29491.02 | 250 | Материалы для трубопроводных систем | 1.5
23.1.01.06-0041 | Компенсатор сильфонный осевой двухсекционный в защитном кожухе, компенсирующая способность 160 мм, условное давление 1,6 МПа, диаметр 250 мм | шт | 31378.32 | 250 | Материалы для трубопроводных систем | 1.5
23.1.01.06-0042 | Компенсатор сильфонный осевой двухсекционный в защитном кожухе, компенсирующая способность 160 мм, условное давление 2,5 МПа, диаметр 250 мм | шт | 32421.21 | 250 | Материалы для трубопроводных систем | 1.5
23.1.01.06-0044 | Компенсатор сильфонный осевой двухсекционный в защитном кожухе, компенсирующая способность 160 мм, условное давление 1,6 МПа, диаметр 300 мм | шт | 38755.03 | 250 | Материалы для трубопроводных систем | 1.5
23.1.01.06-0045 | Компенсатор сильфонный осевой двухсекционный в защитном кожухе, компенсирующая способность 160 мм, условное давление 2,5 МПа, диаметр 300 мм | шт | 38635.64 | 250 | Материалы для трубопроводных систем | 1.5
23.1.01.06-0046 | Компенсатор сильфонный осевой двухсекционный в защитном кожухе, компенсирующая способность 160 мм, условное давление 1,0 МПа, диаметр 400 мм | шт | 56536.94 | 250 | Материалы для трубопроводных систем | 1.5
23.1.01.06-0047 | Компенсатор сильфонный осевой двухсекционный в защитном кожухе, компенсирующая способность 160 мм, условное давление 1,6 МПа, диаметр 400 мм | шт | 53977.06 | 250 | Материалы для трубопроводных систем | 1.5
23.1.01.06-0061 | Компенсатор сильфонный осевой односекционный в защитном кожухе, компенсирующая способность 25 мм, условное давление 1,0 МПа, диаметр 50 мм | шт | 1499.78 | 250 | Материалы для трубопроводных систем | 1.5
23.1.01.06-0062 | Компенсатор сильфонный осевой односекционный в защитном кожухе, компенсирующая способность 25 мм, условное давление 1,6 МПа, диаметр 50 мм | шт | 1502.75 | 250 | Материалы для трубопроводных систем | 1.5
23.1.01.06-0063 | Компенсатор сильфонный осевой односекционный в защитном кожухе, компенсирующая способность 25 мм, условное давление 1,0 МПа, диаметр 65 мм | шт | 1840.23 | 250 | Материалы для трубопроводных систем | 1.5
23.1.01.06-0078 | Компенсатор сильфонный осевой односекционный в защитном кожухе, компенсирующая способность 80 мм, условное давление 1,6 МПа, диаметр 200 мм | шт | 15404.41 | 250 | Материалы для трубопроводных систем | 1.5
23.1.01.06-0079 | Компенсатор сильфонный осевой односекционный в защитном кожухе, компенсирующая способность 80 мм, условное давление 2,5 МПа, диаметр 200 мм | шт | 16598.05 | 250 | Материалы для трубопроводных систем | 1.5
23.1.01.06-0080 | Компенсатор сильфонный осевой односекционный в защитном кожухе, компенсирующая способность 80 мм, условное давление 1,0 МПа, диаметр 250 мм | шт | 20004.8 | 250 | Материалы для трубопроводных систем | 1.5
23.1.01.06-0081 | Компенсатор сильфонный осевой односекционный в защитном кожухе, компенсирующая способность 80 мм, условное давление 1,6 МПа, диаметр 250 мм | шт | 21144.83 | 250 | Материалы для трубопроводных систем | 1.5
23.1.01.06-0082 | Компенсатор сильфонный осевой односекционный в защитном кожухе, компенсирующая способность 80 мм, условное давление 2,5 МПа, диаметр 250 мм | шт | 22634.39 | 250 | Материалы для трубопроводных систем | 1.5
23.1.01.06-0083 | Компенсатор сильфонный осевой односекционный в защитном кожухе, компенсирующая способность 80 мм, условное давление 1,0 МПа, диаметр 300 мм | шт | 22427.03 | 250 | Материалы для трубопроводных систем | 1.5
23.1.01.06-0084 | Компенсатор сильфонный осевой односекционный в защитном кожухе, компенсирующая способность 80 мм, условное давление 1,6 МПа, диаметр 300 мм | шт | 23730.19 | 250 | Материалы для трубопроводных систем | 1.5
23.1.01.06-0085 | Компенсатор сильфонный осевой односекционный в защитном кожухе, компенсирующая способность 80 мм, условное давление 2,5 МПа, диаметр 300 мм | шт | 26306.83 | 250 | Материалы для трубопроводных систем | 1.5
23.1.01.06-0086 | Компенсатор сильфонный осевой односекционный в защитном кожухе, компенсирующая способность 80 мм, условное давление 1,0 МПа, диаметр 400 мм | шт | 34307.43 | 250 | Материалы для трубопроводных систем | 1.5
23.1.01.06-0087 | Компенсатор сильфонный осевой односекционный в защитном кожухе, компенсирующая способность 80 мм, условное давление 1,6 МПа, диаметр 400 мм | шт | 34309.9 | 250 | Материалы для трубопроводных систем | 1.5
23.1.01.06-0088 | Компенсатор сильфонный осевой односекционный в защитном кожухе, компенсирующая способность 80 мм, условное давление 2,5 МПа, диаметр 400 мм | шт | 38936.06 | 250 | Материалы для трубопроводных систем | 1.5
23.1.01.06-0090 | Устройство сильфонное осевое компенсирующее в пенополиуретановой изоляции и оболочке из полиэтилена, условное давление 2,5 МПа, условный диаметр 350 мм | шт | 73839.56 | 273 | Детали трубопроводов в пенополиуретановой изоляции диаметром свыше 300 мм | 0.89
23.1.01.06-1000 | Устройство сильфонное осевое компенсирующее в пенополиуретановой изоляции и оболочке из полиэтилена, условное давление 2,5 МПа, условный диаметр 100 мм | шт | 16396.52 | 299 | Устройства сильфонные осевые компенсирующие | 0.9
23.1.01.06-1002 | Устройство сильфонное осевое компенсирующее в пенополиуретановой изоляции и оболочке из полиэтилена, условное давление 2,5 МПа, условный диаметр 125 мм | шт | 23393.37 | 299 | Устройства сильфонные осевые компенсирующие | 0.9
23.1.01.06-1004 | Устройство сильфонное осевое компенсирующее в пенополиуретановой изоляции и оболочке из полиэтилена, условное давление 2,5 МПа, условный диаметр 150 мм | шт | 27725.76 | 299 | Устройства сильфонные осевые компенсирующие | 0.9
23.1.01.06-1006 | Устройство сильфонное осевое компенсирующее в пенополиуретановой изоляции и оболочке из полиэтилена, условное давление 2,5 МПа, условный диаметр 200 мм | шт | 41977.2 | 299 | Устройства сильфонные осевые компенсирующие | 0.9
23.1.01.06-1008 | Устройство сильфонное осевое компенсирующее в пенополиуретановой изоляции и оболочке из полиэтилена, условное давление 2,5 МПа, условный диаметр 50 мм | шт | 10804.81 | 299 | Устройства сильфонные осевые компенсирующие | 0.9
23.1.01.06-1010 | Устройство сильфонное осевое компенсирующее в пенополиуретановой изоляции и оболочке из полиэтилена, условное давление 2,5 МПа, условный диаметр 65 мм | шт | 12442.5 | 299 | Устройства сильфонные осевые компенсирующие | 0.9
23.1.01.06-1012 | Устройство сильфонное осевое компенсирующее в пенополиуретановой изоляции и оболочке из полиэтилена, условное давление 2,5 МПа, условный диаметр 80 мм | шт | 14332.2 | 299 | Устройства сильфонные осевые компенсирующие | 0.9
23.1.01.06-1022 | Компенсатор стартовый сильфонный, диаметр 100 мм | шт | 11601.62 | 250 | Материалы для трубопроводных систем | 1.5
23.1.01.06-1024 | Компенсатор стартовый сильфонный, диаметр 125 мм | шт | 16784.58 | 250 | Материалы для трубопроводных систем | 1.5
23.1.01.06-1026 | Компенсатор стартовый сильфонный, диаметр 150 мм | шт | 23708.46 | 250 | Материалы для трубопроводных систем | 1.5
23.1.01.06-1028 | Компенсатор стартовый сильфонный, диаметр 200 мм | шт | 37024.63 | 250 | Материалы для трубопроводных систем | 1.5
23.1.01.06-1030 | Компенсатор стартовый сильфонный, диаметр 250 мм | шт | 41683.37 | 250 | Материалы для трубопроводных систем | 1.5
23.1.01.06-1032 | Компенсатор стартовый сильфонный, диаметр 300 мм | шт | 62873.47 | 250 | Материалы для трубопроводных систем | 1.5
23.1.01.06-1034 | Компенсатор стартовый сильфонный, диаметр 400 мм | шт | 90060.91 | 250 | Материалы для трубопроводных систем | 1.5
23.1.01.06-1038 | Компенсатор стартовый сильфонный, диаметр 500 мм | шт | 109801.99 | 250 | Материалы для трубопроводных систем | 1.5
23.1.01.06-1040 | Компенсатор стартовый сильфонный, диаметр 600 мм | шт | 176088.19 | 250 | Материалы для трубопроводных систем | 1.5
23.1.01.06-1042 | Компенсатор стартовый сильфонный, диаметр 65 мм | шт | 8352.06 | 250 | Материалы для трубопроводных систем | 1.5
23.1.01.06-1044 | Компенсатор стартовый сильфонный, диаметр 700 мм | шт | 169895.57 | 250 | Материалы для трубопроводных систем | 1.5
23.1.01.06-1046 | Компенсатор стартовый сильфонный, диаметр 80 мм | шт | 10065.09 | 250 | Материалы для трубопроводных систем | 1.5
23.1.01.06-1048 | Компенсатор стартовый сильфонный, диаметр 800 мм | шт | 196242.46 | 250 | Материалы для трубопроводных систем | 1.5
23.1.01.06-1050 | Компенсатор стартовый сильфонный, диаметр 900 мм | шт | 201835.26 | 250 | Материалы для трубопроводных систем | 1.5
23.1.01.06-1051 | Компенсатор сильфонный осевой, из нержавеющей стали, в наружном кожухе, патрубки под приварку, номинальное давление 1,0 МПа, номинальный диаметр 80 мм | шт | 36090.78 | 197 | Трубы и детали трубопроводов из коррозионно-стойкой стали | 1.14
23.1.01.08-0001 | Компенсатор двухлинзовый монтажный, номинальное давление 0,6 МПа, длина 402 мм, номинальный диаметр 100 мм | шт | 201835.26 | 250 | Материалы для трубопроводных систем | 1.5
23.1.01.08-0002 | Компенсатор двухлинзовый монтажный, номинальное давление 0,6 МПа, длина 437 мм, номинальный диаметр 150 мм | шт | 20248.94 | 250 | Материалы для трубопроводных систем | 1.5
23.1.01.08-0003 | Компенсатор двухлинзовый монтажный, номинальное давление 0,6 МПа, длина 442 мм, номинальный диаметр 200 мм | шт | 25014.63 | 250 | Материалы для трубопроводных систем | 1.5
23.1.01.08-0004 | Компенсатор двухлинзовый монтажный, номинальное давление 0,6 МПа, длина 457 мм, номинальный диаметр 300 мм | шт | 29798.01 | 250 | Материалы для трубопроводных систем | 1.5
23.1.01.08-0005 | Компенсатор двухлинзовый монтажный, номинальное давление 0,6 МПа, длина 457 мм, номинальный диаметр 400 мм | шт | 42562.97 | 250 | Материалы для трубопроводных систем | 1.5
23.1.02.01-0001 | Грузы чугунные для балластировки магистральных газонефтепроводов, диаметр трубопровода до 600 мм | т | 33118.11 | 80 | Трубы и детали трубопроводов чугунные | 1.57
23.1.02.01-0002 | Грузы чугунные для балластировки магистральных газонефтепроводов, диаметр трубопровода до 700-1000 мм | т | 39535.83 | 80 | Трубы и детали трубопроводов чугунные | 1.57
23.1.02.01-0003 | Грузы чугунные для балластировки магистральных газонефтепроводов, диаметр трубопровода до 1200 мм | т | 37230.91 | 80 | Трубы и детали трубопроводов чугунные | 1.57
23.1.02.01-0004 | Грузы чугунные для балластировки магистральных газонефтепроводов, диаметр трубопровода до 1400 мм | т | 42404.88 | 80 | Трубы и детали трубопроводов чугунные | 1.57
23.1.02.03-0001 | Кольцо стальное опорно-направляющее для труб, диаметр 50 мм | шт | 126.94 | 79 | Детали трубопроводов стальные | 1.09
23.1.02.03-0002 | Кольцо стальное опорно-направляющее для труб, диаметр 100 мм | шт | 211.15 | 79 | Детали трубопроводов стальные | 1.09
23.1.02.03-0003 | Кольцо стальное опорно-направляющее для труб, диаметр 200 мм | шт | 346.26 | 79 | Детали трубопроводов стальные | 1.09
23.1.02.03-0004 | Кольцо стальное опорно-направляющее для труб, диаметр 300 мм | шт | 809.39 | 79 | Детали трубопроводов стальные | 1.09
23.1.02.03-0005 | Кольцо стальное опорно-направляющее для труб, диаметр 350 мм | шт | 835.36 | 79 | Детали трубопроводов стальные | 1.09
23.1.02.03-0006 | Кольцо стальное опорно-направляющее для труб, диаметр 400 мм | шт | 963.97 | 79 | Детали трубопроводов стальные | 1.09
23.1.02.03-0007 | Кольцо стальное опорно-направляющее для труб, диаметр 500 мм | шт | 1125.9 | 79 | Детали трубопроводов стальные | 1.09
23.1.02.03-0008 | Кольцо стальное опорно-направляющее для труб, диаметр 600 мм | шт | 1407.03 | 79 | Детали трубопроводов стальные | 1.09
23.1.02.03-0009 | Кольцо стальное опорно-направляющее для труб, диаметр 700 мм | шт | 1468.27 | 79 | Детали трубопроводов стальные | 1.09
23.1.02.03-0010 | Кольцо стальное опорно-направляющее для труб, диаметр 800 мм | шт | 1579.32 | 79 | Детали трубопроводов стальные | 1.09
23.1.02.03-0011 | Кольцо стальное опорно-направляющее для труб, диаметр 1000 мм | шт | 1963.91 | 79 | Детали трубопроводов стальные | 1.09
23.1.02.03-0012 | Кольцо стальное опорно-направляющее для труб, диаметр 1200 мм | шт | 2136.43 | 79 | Детали трубопроводов стальные | 1.09
23.1.02.03-0013 | Кольцо стальное опорно-направляющее для труб, диаметр 1400 мм | шт | 2563.2 | 79 | Детали трубопроводов стальные | 1.09
23.1.02.03-0014 | Кольцо стальное опорно-направляющее для труб, диаметр 1500 мм | шт | 2883.6 | 79 | Детали трубопроводов стальные | 1.09
23.1.02.03-0015 | Кольцо стальное опорно-направляющее для труб, диаметр 150 мм | шт | 290.33 | 79 | Детали трубопроводов стальные | 1.09
23.1.02.03-0016 | Кольцо стальное опорно-направляющее для труб, диаметр 250 мм | шт | 398.19 | 79 | Детали трубопроводов стальные | 1.09
23.1.02.03-0017 | Кольцо стальное опорно-направляющее для труб, диаметр 900 мм | шт | 1776.73 | 79 | Детали трубопроводов стальные | 1.09
23.1.02.03-0018 | Кольцо стальное опорно-направляющее для труб, диаметр 2000 мм | шт | 3845.46 | 79 | Детали трубопроводов стальные | 1.09
23.1.02.03-1046 | Кольцо опорное из нержавеющей стали, толщина стенки 3 мм, длина 150 мм, наружный диаметр 100 мм | шт | 7462.15 | 61 | Изделия стальные | 0.78
23.1.02.03-1047 | Кольцо опорное из нержавеющей стали, толщина стенки 3 мм, длина 150 мм, наружный диаметр 150 мм | шт | 8414.21 | 61 | Изделия стальные | 0.78
23.1.02.03-1048 | Кольцо опорное из нержавеющей стали, толщина стенки 2 мм, длина 140 мм, наружный диаметр 184 мм | шт | 10770.44 | 61 | Изделия стальные | 0.78
23.1.02.03-1049 | Кольцо опорное из нержавеющей стали, толщина стенки 2 мм, длина 150 мм, наружный диаметр 230 мм | шт | 11861.33 | 61 | Изделия стальные | 0.78
23.1.02.03-1050 | Кольцо опорное из нержавеющей стали, толщина стенки 3 мм, длина 150 мм, наружный диаметр 300 мм | шт | 13071.58 | 61 | Изделия стальные | 0.78
23.1.02.03-1051 | Кольцо опорное из нержавеющей стали, толщина стенки 2 мм, длина 150 мм, наружный диаметр 322 мм | шт | 14282.74 | 61 | Изделия стальные | 0.78
23.1.02.03-1052 | Кольцо опорное из нержавеющей стали, толщина стенки 2 мм, длина 150 мм, наружный диаметр 368 мм | шт | 2908.2 | 61 | Изделия стальные | 0.78
23.1.02.03-1053 | Кольцо опорное из нержавеющей стали, толщина стенки 3 мм, длина 150 мм, наружный диаметр 414 мм | шт | 5331.56 | 61 | Изделия стальные | 0.78
23.1.02.03-1054 | Кольцо опорное из нержавеющей стали, толщина стенки 3 мм, длина 150 мм, наружный диаметр 460 мм | шт | 10065.07 | 61 | Изделия стальные | 0.78
23.1.02.05-0001 | Устройство анкерное винтовое для закрепления трубопроводов от всплытия | компл | 42370.88 | 57 | Конструкции металлические энергетические | 1.28
23.1.02.05-0002 | Устройство анкерное дисковое вмораживаемое | компл | 15930.21 | 57 | Конструкции металлические энергетические | 1.28
23.1.02.06-0001 | Хомуты металлические оцинкованные с одним стопорным винтом и резиновым профилем для крепления трубопроводов, гайка крепления М8, диаметр от 12 до 15 мм | 10 шт | 179.05 | 365 | Крепежные изделия | 1.09
23.1.02.06-0002 | Хомуты металлические оцинкованные с одним стопорным винтом и резиновым профилем для крепления трубопроводов, гайка крепления М8, диаметр от 16 до 20 мм | 10 шт | 178.23 | 365 | Крепежные изделия | 1.09
23.1.02.06-0003 | Хомуты металлические оцинкованные с одним стопорным винтом и резиновым профилем для крепления трубопроводов, гайка крепления М8, диаметр от 22 до 24 мм | 10 шт | 192.17 | 365 | Крепежные изделия | 1.09
23.1.02.06-0004 | Хомуты металлические оцинкованные с одним стопорным винтом и резиновым профилем для крепления трубопроводов, гайка крепления М8, диаметр от 25 до 30 мм | 10 шт | 199.33 | 365 | Крепежные изделия | 1.09
23.1.02.06-0005 | Хомуты металлические оцинкованные с одним стопорным винтом и резиновым профилем для крепления трубопроводов, гайка крепления М8, диаметр от 32 до 38 мм | 10 шт | 213.31 | 365 | Крепежные изделия | 1.09
23.1.02.06-0006 | Хомуты металлические оцинкованные с одним стопорным винтом и резиновым профилем для крепления трубопроводов, гайка крепления М8, диаметр от 40 до 45 мм | 10 шт | 233.86 | 365 | Крепежные изделия | 1.09
23.1.02.06-0031 | Хомуты металлические оцинкованные двухлапчатые с резиновым профилем для крепления трубопроводов, в комплекте с винт-шурупом сантехническим, диаметр резьбы шурупа М8, длина шурупа 50 мм, диаметр хомута от 12 до 15 мм | 10 шт | 153.36 | 365 | Крепежные изделия | 1.09
23.1.02.06-0032 | Хомуты металлические оцинкованные двухлапчатые с резиновым профилем для крепления трубопроводов, в комплекте с винт-шурупом сантехническим, диаметр резьбы шурупа М8, длина шурупа 50 мм, диаметр хомута от 20 до 25 мм | 10 шт | 167.49 | 365 | Крепежные изделия | 1.09
23.1.02.06-0033 | Хомуты металлические оцинкованные двухлапчатые с резиновым профилем для крепления трубопроводов, в комплекте с винт-шурупом сантехническим, диаметр резьбы шурупа М8, длина шурупа 60 мм, диаметр хомута от 26 до 30 мм | 10 шт | 189.71 | 365 | Крепежные изделия | 1.09
23.1.02.06-0034 | Хомуты металлические оцинкованные двухлапчатые с резиновым профилем для крепления трубопроводов, в комплекте с винт-шурупом сантехническим, диаметр резьбы шурупа М8, длина шурупа 60 мм, диаметр хомута от 32 до 36 мм | 10 шт | 211.94 | 365 | Крепежные изделия | 1.09
23.1.02.06-0035 | Хомуты металлические оцинкованные двухлапчатые с резиновым профилем для крепления трубопроводов, в комплекте с винт-шурупом сантехническим, диаметр резьбы шурупа М8, длина шурупа 80 мм, диаметр хомута от 36 до 43 мм | 10 шт | 229.94 | 365 | Крепежные изделия | 1.09
23.1.02.06-0036 | Хомуты металлические оцинкованные двухлапчатые с резиновым профилем для крепления трубопроводов, в комплекте с винт-шурупом сантехническим, диаметр резьбы шурупа М8, длина шурупа 80 мм, диаметр хомута от 47 до 58 мм | 10 шт | 264.09 | 365 | Крепежные изделия | 1.09
23.1.02.06-0037 | Хомуты металлические оцинкованные двухлапчатые с резиновым профилем для крепления трубопроводов, в комплекте с винт-шурупом сантехническим, диаметр резьбы шурупа М8, длина шурупа 100 мм, диаметр хомута от 50 до 64 мм | 10 шт | 335.45 | 365 | Крепежные изделия | 1.09
23.1.02.06-0038 | Хомуты металлические оцинкованные двухлапчатые с резиновым профилем для крепления трубопроводов, в комплекте с винт-шурупом сантехническим, диаметр резьбы шурупа М8, длина шурупа 120 мм, диаметр хомута от 67 до 73 мм | 10 шт | 423.96 | 365 | Крепежные изделия | 1.09
23.1.02.06-0039 | Хомуты металлические оцинкованные двухлапчатые с резиновым профилем для крепления трубопроводов, в комплекте с винт-шурупом сантехническим, диаметр резьбы шурупа М8, длина шурупа 160 мм, диаметр хомута от 75 до 80 мм | 10 шт | 474.42 | 365 | Крепежные изделия | 1.09
23.1.02.06-0052 | Хомуты металлические оцинкованные двухлапчатые с резиновым профилем для крепления трубопроводов, в комплекте с винт-шурупом сантехническим, диаметр резьбы шурупа М8, длина шурупа 200 мм, диаметр хомута от 90 до 100 мм | 10 шт | 484.01 | 365 | Крепежные изделия | 1.09
23.1.02.06-0101 | Стяжки пластиковые крепежные, ширина 10 мм, длина 300 мм | 100 шт | 828.87 | 96 | Изделия из полимерных и композитных материалов прочие | 1.16
23.1.02.06-0112 | Хомуты для крепления кронштейнов, оцинкованные | т | 301248.02 | 365 | Крепежные изделия | 1.09
23.1.02.07-0008 | Втулка стальная с внутренним антикоррозионным покрытием для защиты внутреннего сварного шва трубопровода, наружный диаметр 108 мм, толщина 4-12 мм | шт | 1248.02 | 79 | Детали трубопроводов стальные | 1.09
23.1.02.07-0009 | Втулка стальная с внутренним антикоррозионным покрытием для защиты внутреннего сварного шва трубопровода, наружный диаметр 114 мм, толщина 5-12 мм | шт | 1248.02 | 79 | Детали трубопроводов стальные | 1.09
23.1.02.07-0010 | Втулка стальная с внутренним антикоррозионным покрытием для защиты внутреннего сварного шва трубопровода, наружный диаметр 159 мм, толщина 5-12 мм | шт | 1250.2 | 79 | Детали трубопроводов стальные | 1.09
23.1.02.07-0011 | Втулка стальная с внутренним антикоррозионным покрытием для защиты внутреннего сварного шва трубопровода, наружный диаметр 168 мм, толщина 5-12 мм | шт | 1250.2 | 79 | Детали трубопроводов стальные | 1.09
23.1.02.07-0012 | Втулка стальная с внутренним антикоррозионным покрытием для защиты внутреннего сварного шва трубопровода, наружный диаметр 219 мм, толщина 6-12 мм | шт | 1259.62 | 79 | Детали трубопроводов стальные | 1.09
23.1.02.07-0013 | Втулка стальная с внутренним антикоррозионным покрытием для защиты внутреннего сварного шва трубопровода, наружный диаметр 273 мм, толщина 6-12 мм | шт | 1264.69 | 79 | Детали трубопроводов стальные | 1.09
23.1.02.07-0014 | Втулка стальная с внутренним антикоррозионным покрытием для защиты внутреннего сварного шва трубопровода, наружный диаметр 325 мм, толщина 6-10 мм | шт | 1268.31 | 79 | Детали трубопроводов стальные | 1.09
23.1.02.07-0015 | Втулка стальная с внутренним антикоррозионным покрытием для защиты внутреннего сварного шва трубопровода, наружный диаметр 426 мм, толщина 8-11 мм | шт | 1280.98 | 79 | Детали трубопроводов стальные | 1.09
23.1.02.07-0016 | Втулка стальная с внутренним антикоррозионным покрытием для защиты внутреннего сварного шва трубопровода, наружный диаметр 530 мм, толщина 8-10 мм | шт | 1291.12 | 79 | Детали трубопроводов стальные | 1.09
23.1.02.07-0017 | Втулка стальная с внутренним антикоррозионным покрытием для защиты внутреннего сварного шва трубопровода, наружный диаметр 630 мм, толщина 12 мм | шт | 1301.99 | 79 | Детали трубопроводов стальные | 1.09
23.1.02.07-0018 | Втулка стальная с внутренним антикоррозионным покрытием для защиты внутреннего сварного шва трубопровода, наружный диаметр 720 мм, толщина 8-12 мм | шт | 1310.32 | 79 | Детали трубопроводов стальные | 1.09
23.1.02.07-0019 | Втулка стальная с внутренним антикоррозионным покрытием для защиты внутреннего сварного шва трубопровода, наружный диаметр 820 мм, толщина 10-12 мм | шт | 1319.02 | 79 | Детали трубопроводов стальные | 1.09
23.1.02.08-0001 | Фитинг стальной приварной для врезки в трубопровод с боковым отводом, с резиновым кольцом, внутренней и внешней заглушкой, сталь марки 20, рабочее давление 1,2 МПа, высота 89 мм, длина 89 мм, DN 50 | шт | 8003.57 | 79 | Детали трубопроводов стальные | 1.09
23.1.02.08-0002 | Фитинг стальной приварной для врезки в трубопровод с боковым отводом, с резиновым кольцом, внутренней и внешней заглушкой, сталь марки 20, рабочее давление 1,2 МПа, высота 101 мм, длина 175 мм, DN 70 | шт | 8438.27 | 79 | Детали трубопроводов стальные | 1.09
23.1.02.08-0003 | Фитинг стальной приварной для врезки в трубопровод с боковым отводом, с резиновым кольцом, внутренней и внешней заглушкой, сталь марки 20, рабочее давление 1,2 МПа, высота 130 мм, длина 209 мм, DN 80 | шт | 8890.28 | 79 | Детали трубопроводов стальные | 1.09
23.1.02.08-0004 | Фитинг стальной приварной для врезки в трубопровод с боковым отводом, с резиновым кольцом, внутренней и внешней заглушкой, сталь марки 20, рабочее давление 1,2 МПа, высота 151 мм, длина 254 мм, DN 100 | шт | 13797.4 | 79 | Детали трубопроводов стальные | 1.09
23.1.02.08-0005 | Фитинг стальной приварной для врезки в трубопровод с боковым отводом, с резиновым кольцом, внутренней и внешней заглушкой, сталь марки 20, рабочее давление 1,2 МПа, высота 176 мм, длина 273 мм, DN 125 | шт | 16712.75 | 79 | Детали трубопроводов стальные | 1.09
23.1.02.08-0006 | Фитинг стальной приварной для врезки в трубопровод с боковым отводом, с резиновым кольцом, внутренней и внешней заглушкой, сталь марки 20, рабочее давление 1,2 МПа, высота 210 мм, длина 341 мм, DN 150 | шт | 27493.24 | 79 | Детали трубопроводов стальные | 1.09
23.1.02.08-0016 | Фитинг стальной приварной вентиляционный для врезки в трубопровод с резиновым кольцом, внутренней и внешней заглушкой, сталь марки 20, рабочее давление 1,2 МПа, DN 25 | шт | 2750.77 | 79 | Детали трубопроводов стальные | 1.09
23.1.02.08-0018 | Фитинг стальной приварной прямой для врезки в трубопровод с резиновым кольцом, внутренней и внешней заглушкой, сталь марки 20, рабочее давление 1,2 МПа, высота 77 мм, условный диаметр 50 | шт | 5442.45 | 79 | Детали трубопроводов стальные | 1.09
23.1.02.08-0019 | Фитинг стальной приварной прямой для врезки в трубопровод с резиновым кольцом, внутренней и внешней заглушкой, сталь марки 20, рабочее давление 1,2 МПа, высота 86,5 мм, DN 70 | шт | 6161.8 | 79 | Детали трубопроводов стальные | 1.09
23.1.02.08-0020 | Фитинг стальной приварной прямой для врезки в трубопровод с резиновым кольцом, внутренней и внешней заглушкой, сталь марки 20, рабочее давление 1,2 МПа, высота 90 мм, условный диаметр 80 | шт | 6930.64 | 79 | Детали трубопроводов стальные | 1.09
23.1.02.08-0021 | Фитинг стальной приварной прямой для врезки в трубопровод с резиновым кольцом, внутренней и внешней заглушкой, сталь марки 20, рабочее давление 1,2 МПа, высота 115 мм, DN 100 | шт | 8536.28 | 79 | Детали трубопроводов стальные | 1.09
23.1.02.08-0022 | Фитинг стальной приварной прямой для врезки в трубопровод с резиновым кольцом, внутренней и внешней заглушкой, сталь марки 20, рабочее давление 1,2 МПа, высота 114 мм, DN 125 | шт | 12691.58 | 79 | Детали трубопроводов стальные | 1.09
23.1.02.08-0023 | Фитинг стальной приварной прямой для врезки в трубопровод с резиновым кольцом, внутренней и внешней заглушкой, сталь марки 20, рабочее давление 1,2 МПа, высота 125 мм, DN 150 | шт | 17330.45 | 79 | Детали трубопроводов стальные | 1.09
23.1.03.01-0002 | Опора неподвижная с теплоизоляцией из пенополиуретана в полиэтиленовой оболочке, размеры щита 275х275х16 мм, длина трубы 2500 мм, толщина стенки трубы 3 мм, наружный диаметр стальной трубы 76 мм, наружный диаметр изоляции 160 мм | шт | 7535.75 | 55 | Конструкции металлические общестроительные | 1.08
23.1.03.01-0003 | Опора неподвижная с теплоизоляцией из пенополиуретана в полиэтиленовой оболочке, размеры щита 315х315х16 мм, длина трубы 2500 мм, толщина стенки трубы 4 мм, наружный диаметр стальной трубы 108 мм, наружный диаметр изоляции 200 мм | шт | 10002.73 | 55 | Конструкции металлические общестроительные | 1.08
23.1.03.01-0004 | Опора неподвижная с теплоизоляцией из пенополиуретана в полиэтиленовой оболочке, размеры щита 460х460х24 мм, длина трубы 2500 мм, толщина стенки трубы 5 мм, наружный диаметр стальной трубы 219 мм, наружный диаметр изоляции 315 мм | шт | 18944.75 | 55 | Конструкции металлические общестроительные | 1.08
23.1.03.01-0010 | Опора неподвижная с теплоизоляцией из пенополиуретана в полиэтиленовой оболочке, размеры щита 255х255х16 мм, длина трубы 2500 мм, толщина стенки трубы 3 мм, наружный диаметр стальной трубы 32 мм, наружный диаметр изоляции 110 мм | шт | 6221.51 | 55 | Конструкции металлические общестроительные | 1.08
23.1.03.01-0011 | Опора неподвижная с теплоизоляцией из пенополиуретана в полиэтиленовой оболочке, размеры щита 255х255х16 мм, длина трубы 2500 мм, толщина стенки трубы 3 мм, наружный диаметр стальной трубы 38 мм, наружный диаметр изоляции 125 мм | шт | 6378.54 | 55 | Конструкции металлические общестроительные | 1.08
23.1.03.01-0012 | Опора неподвижная с теплоизоляцией из пенополиуретана в полиэтиленовой оболочке, размеры щита 255х255х16 мм, длина трубы 2500 мм, толщина стенки трубы 3 мм, наружный диаметр стальной трубы 45 мм, наружный диаметр изоляции 125 мм | шт | 6805.48 | 55 | Конструкции металлические общестроительные | 1.08
23.1.03.01-0013 | Опора неподвижная с теплоизоляцией из пенополиуретана в полиэтиленовой оболочке, размеры щита 255х255х16 мм, длина трубы 2500 мм, толщина стенки трубы 3 мм, наружный диаметр стальной трубы 57 мм, наружный диаметр изоляции 125 мм | шт | 6049.43 | 55 | Конструкции металлические общестроительные | 1.08
23.1.03.01-0014 | Опора неподвижная с теплоизоляцией из пенополиуретана в полиэтиленовой оболочке, размеры щита 295х295х16 мм, длина трубы 2500 мм, толщина стенки трубы 4 мм, наружный диаметр стальной трубы 89 мм, наружный диаметр изоляции 160 мм | шт | 8049.5 | 55 | Конструкции металлические общестроительные | 1.08
23.1.03.01-0015 | Опора неподвижная с теплоизоляцией из пенополиуретана в полиэтиленовой оболочке, размеры щита 340х340х16 мм, длина трубы 2500 мм, толщина стенки трубы 4 мм, наружный диаметр стальной трубы 133 мм, наружный диаметр изоляции 225 мм | шт | 11074.12 | 55 | Конструкции металлические общестроительные | 1.08
23.1.03.01-0016 | Опора неподвижная с теплоизоляцией из пенополиуретана в полиэтиленовой оболочке, размеры щита 400х400х20 мм, длина трубы 2500 мм, толщина стенки трубы 5 мм, наружный диаметр стальной трубы 159 мм, наружный диаметр изоляции 250 мм | шт | 14190.49 | 55 | Конструкции металлические общестроительные | 1.08
23.1.03.01-0017 | Опора неподвижная с теплоизоляцией из пенополиуретана в полиэтиленовой оболочке, размеры щита 550х550х30 мм, длина трубы 3000 мм, толщина стенки трубы 7 мм, наружный диаметр стальной трубы 273 мм, наружный диаметр изоляции 400 мм | шт | 31854 | 55 | Конструкции металлические общестроительные | 1.08
23.1.03.01-0018 | Опора неподвижная с теплоизоляцией из пенополиуретана в полиэтиленовой оболочке, размеры щита 650х650х40 мм, длина трубы 3000 мм, толщина стенки трубы 7 мм, наружный диаметр стальной трубы 325 мм, наружный диаметр изоляции 450 мм | шт | 40160.86 | 55 | Конструкции металлические общестроительные | 1.08
23.1.03.01-0019 | Опора неподвижная с теплоизоляцией из пенополиуретана в полиэтиленовой оболочке, размеры щита 750х750х40 мм, длина трубы 3000 мм, толщина стенки трубы 7 мм, наружный диаметр стальной трубы 426 мм, наружный диаметр изоляции 560 мм | шт | 51700.14 | 55 | Конструкции металлические общестроительные | 1.08
23.1.03.01-0020 | Опора неподвижная с теплоизоляцией из пенополиуретана в полиэтиленовой оболочке, размеры щита 900х900х40 мм, длина трубы 3000 мм, толщина стенки трубы 7 мм, наружный диаметр стальной трубы 530 мм, наружный диаметр изоляции 710 мм | шт | 73687.75 | 55 | Конструкции металлические общестроительные | 1.08
23.1.03.01-0021 | Опора неподвижная с теплоизоляцией из пенополиуретана в полиэтиленовой оболочке, размеры щита 1000х1000х50 мм, длина трубы 3000 мм, толщина стенки трубы 8 мм, наружный диаметр стальной трубы 630 мм, наружный диаметр изоляции 800 мм | шт | 74984.84 | 55 | Конструкции металлические общестроительные | 1.08
23.1.03.01-0022 | Опора неподвижная с теплоизоляцией из пенополиуретана в полиэтиленовой оболочке, размеры щита 1100х1100х50 мм, длина трубы 3500 мм, толщина стенки трубы 8 мм, наружный диаметр стальной трубы 720 мм, наружный диаметр изоляции 900 мм | шт | 102266 | 55 | Конструкции металлические общестроительные | 1.08
23.1.03.01-0023 | Опора неподвижная с теплоизоляцией из пенополиуретана в полиэтиленовой оболочке, размеры щита 1300х1300х50 мм, длина трубы 3500 мм, толщина стенки трубы 9 мм, наружный диаметр стальной трубы 820 мм, наружный диаметр изоляции 1000 мм | шт | 170255.87 | 55 | Конструкции металлические общестроительные | 1.08
23.1.03.01-0024 | Опора неподвижная с теплоизоляцией из пенополиуретана в полиэтиленовой оболочке, размеры щита 1300х1300х60 мм, длина трубы 3500 мм, толщина стенки трубы 10 мм, наружный диаметр стальной трубы 920 мм, наружный диаметр изоляции 1100 мм | шт | 198258.83 | 55 | Конструкции металлические общестроительные | 1.08
23.1.03.01-0025 | Опора неподвижная с теплоизоляцией из пенополиуретана в полиэтиленовой оболочке, размеры щита 1400х1400х60 мм, длина трубы 3500 мм, толщина стенки трубы 11 мм, наружный диаметр стальной трубы 1020 мм, наружный диаметр изоляции 1200 мм | шт | 199217.15 | 55 | Конструкции металлические общестроительные | 1.08
23.1.03.01-0026 | Опора неподвижная с теплоизоляцией из пенополиуретана в полиэтиленовой оболочке, размеры щита 1600х1600х80 мм, длина трубы 3500 мм, толщина стенки трубы 11 мм, наружный диаметр стальной трубы 1220 мм, наружный диаметр изоляции 1425 мм | шт | 238852.93 | 55 | Конструкции металлические общестроительные | 1.08
23.1.03.01-0027 | Опора неподвижная с теплоизоляцией из пенополиуретана в полиэтиленовой оболочке, размеры щита 1800х1800х80 мм, длина трубы 3500 мм, толщина стенки трубы 12 мм, наружный диаметр стальной трубы 1420 мм, наружный диаметр изоляции 1600 мм | шт | 303399.51 | 55 | Конструкции металлические общестроительные | 1.08
23.1.03.02-0001 | Опора подвижная бескорпусная, тип 1, для стальных трубопроводов Ду от 15 до 500 мм без изоляции, диаметр условного прохода 15 мм | шт | 68.01 | 55 | Конструкции металлические общестроительные | 1.08
23.1.03.02-0002 | Опора подвижная бескорпусная, тип 1, для стальных трубопроводов Ду от 15 до 500 мм без изоляции, диаметр условного прохода 20 мм | шт | 68.01 | 55 | Конструкции металлические общестроительные | 1.08
23.1.03.02-0003 | Опора подвижная бескорпусная, тип 1, для стальных трубопроводов Ду от 15 до 500 мм без изоляции, диаметр условного прохода 25 мм | шт | 68.01 | 55 | Конструкции металлические общестроительные | 1.08
23.1.03.02-0004 | Опора подвижная бескорпусная, тип 1, для стальных трубопроводов Ду от 15 до 500 мм без изоляции, диаметр условного прохода 32 мм | шт | 68.01 | 55 | Конструкции металлические общестроительные | 1.08
23.1.03.02-0005 | Опора подвижная бескорпусная, тип 1, для стальных трубопроводов Ду от 15 до 500 мм без изоляции, диаметр условного прохода 40 мм | шт | 68.01 | 55 | Конструкции металлические общестроительные | 1.08
23.1.03.02-0006 | Опора подвижная бескорпусная, тип 1, для стальных трубопроводов Ду от 15 до 500 мм без изоляции, диаметр условного прохода 50 мм | шт | 102.02 | 55 | Конструкции металлические общестроительные | 1.08
23.1.03.02-0007 | Опора подвижная бескорпусная, тип 1, для стальных трубопроводов Ду от 15 до 500 мм без изоляции, диаметр условного прохода 70 мм | шт | 102.02 | 55 | Конструкции металлические общестроительные | 1.08
23.1.03.02-0008 | Опора подвижная бескорпусная, тип 1, для стальных трубопроводов Ду от 15 до 500 мм без изоляции, диаметр условного прохода 80 мм | шт | 136.04 | 55 | Конструкции металлические общестроительные | 1.08
23.1.03.02-0009 | Опора подвижная бескорпусная, тип 1, для стальных трубопроводов Ду от 15 до 500 мм без изоляции, диаметр условного прохода 100 мм | шт | 136.04 | 55 | Конструкции металлические общестроительные | 1.08
23.1.03.02-0010 | Опора подвижная бескорпусная, тип 1, для стальных трубопроводов Ду от 15 до 500 мм без изоляции, диаметр условного прохода 125 мм | шт | 153.13 | 55 | Конструкции металлические общестроительные | 1.08
23.1.03.02-0011 | Опора подвижная бескорпусная, тип 1, для стальных трубопроводов Ду от 15 до 500 мм без изоляции, диаметр условного прохода 150 мм | шт | 153.13 | 55 | Конструкции металлические общестроительные | 1.08
23.1.03.02-0012 | Опора подвижная бескорпусная, тип 1, для стальных трубопроводов Ду от 15 до 500 мм без изоляции, диаметр условного прохода 175 мм | шт | 161.69 | 55 | Конструкции металлические общестроительные | 1.08
23.1.03.02-0013 | Опора подвижная бескорпусная, тип 1, для стальных трубопроводов Ду от 15 до 500 мм без изоляции, диаметр условного прохода 200 мм | шт | 161.69 | 55 | Конструкции металлические общестроительные | 1.08
23.1.03.02-0014 | Опора подвижная бескорпусная, тип 1, для стальных трубопроводов Ду от 15 до 500 мм без изоляции, диаметр условного прохода 250 мм | шт | 187.34 | 55 | Конструкции металлические общестроительные | 1.08
23.1.03.02-0015 | Опора подвижная бескорпусная, тип 1, для стальных трубопроводов Ду от 15 до 500 мм без изоляции, диаметр условного прохода 300 мм | шт | 187.34 | 55 | Конструкции металлические общестроительные | 1.08
23.1.03.02-0016 | Опора подвижная бескорпусная, тип 1, для стальных трубопроводов Ду от 15 до 500 мм без изоляции, диаметр условного прохода 350 мм | шт | 187.34 | 55 | Конструкции металлические общестроительные | 1.08
23.1.03.02-0017 | Опора подвижная бескорпусная, тип 1, для стальных трубопроводов Ду от 15 до 500 мм без изоляции, диаметр условного прохода 400 мм | шт | 247.04 | 55 | Конструкции металлические общестроительные | 1.08
23.1.03.02-0018 | Опора подвижная бескорпусная, тип 1, для стальных трубопроводов Ду от 15 до 500 мм без изоляции, диаметр условного прохода 450 мм | шт | 289.6 | 55 | Конструкции металлические общестроительные | 1.08
23.1.03.02-0019 | Опора подвижная бескорпусная, тип 1, для стальных трубопроводов Ду от 15 до 500 мм без изоляции, диаметр условного прохода 500 мм | шт | 289.64 | 55 | Конструкции металлические общестроительные | 1.08
23.1.03.02-0020 | Опора подвижная бескорпусная, тип 2, для стальных трубопроводов Ду от 15 до 500 мм без изоляции, диаметр условного прохода 15 мм | шт | 153.05 | 55 | Конструкции металлические общестроительные | 1.08
23.1.03.02-0021 | Опора подвижная бескорпусная, тип 2, для стальных трубопроводов Ду от 15 до 500 мм без изоляции, диаметр условного прохода 20 мм | шт | 161.55 | 55 | Конструкции металлические общестроительные | 1.08
23.1.03.02-0022 | Опора подвижная бескорпусная, тип 2, для стальных трубопроводов Ду от 15 до 500 мм без изоляции, диаметр условного прохода 25 мм | шт | 170.06 | 55 | Конструкции металлические общестроительные | 1.08
23.1.03.02-0023 | Опора подвижная бескорпусная, тип 2, для стальных трубопроводов Ду от 15 до 500 мм без изоляции, диаметр условного прохода 32 мм | шт | 178.58 | 55 | Конструкции металлические общестроительные | 1.08
23.1.03.02-0024 | Опора подвижная бескорпусная, тип 2, для стальных трубопроводов Ду от 15 до 500 мм без изоляции, диаметр условного прохода 40 мм | шт | 187.09 | 55 | Конструкции металлические общестроительные | 1.08
23.1.03.02-0025 | Опора подвижная бескорпусная, тип 2, для стальных трубопроводов Ду от 15 до 500 мм без изоляции, диаметр условного прохода 50 мм | шт | 204.11 | 55 | Конструкции металлические общестроительные | 1.08
23.1.03.02-0026 | Опора подвижная бескорпусная, тип 2, для стальных трубопроводов Ду от 15 до 500 мм без изоляции, диаметр условного прохода 70 мм | шт | 221.15 | 55 | Конструкции металлические общестроительные | 1.08
23.1.03.02-0027 | Опора подвижная бескорпусная, тип 2, для стальных трубопроводов Ду от 15 до 500 мм без изоляции, диаметр условного прохода 80 мм | шт | 229.65 | 55 | Конструкции металлические общестроительные | 1.08
23.1.03.02-0028 | Опора подвижная бескорпусная, тип 2, для стальных трубопроводов Ду от 15 до 500 мм без изоляции, диаметр условного прохода 100 мм | шт | 238.19 | 55 | Конструкции металлические общестроительные | 1.08
23.1.03.02-0029 | Опора подвижная бескорпусная, тип 2, для стальных трубопроводов Ду от 15 до 500 мм без изоляции, диаметр условного прохода 125 мм | шт | 331.91 | 55 | Конструкции металлические общестроительные | 1.08
23.1.03.02-0030 | Опора подвижная бескорпусная, тип 2, для стальных трубопроводов Ду от 15 до 500 мм без изоляции, диаметр условного прохода 150 мм | шт | 340.44 | 55 | Конструкции металлические общестроительные | 1.08
23.1.03.02-0031 | Опора подвижная бескорпусная, тип 2, для стальных трубопроводов Ду от 15 до 500 мм без изоляции, диаметр условного прохода 175 мм | шт | 365.99 | 55 | Конструкции металлические общестроительные | 1.08
23.1.03.02-0032 | Опора подвижная бескорпусная, тип 2, для стальных трубопроводов Ду от 15 до 500 мм без изоляции, диаметр условного прохода 200 мм | шт | 451.1 | 55 | Конструкции металлические общестроительные | 1.08
23.1.03.02-0033 | Опора подвижная бескорпусная, тип 2, для стальных трубопроводов Ду от 15 до 500 мм без изоляции, диаметр условного прохода 250 мм | шт | 570.22 | 55 | Конструкции металлические общестроительные | 1.08
23.1.03.02-0034 | Опора подвижная бескорпусная, тип 2, для стальных трубопроводов Ду от 15 до 500 мм без изоляции, диаметр условного прохода 300 мм | шт | 630.28 | 55 | Конструкции металлические общестроительные | 1.08
23.1.03.02-0035 | Опора подвижная бескорпусная, тип 2, для стальных трубопроводов Ду от 15 до 500 мм без изоляции, диаметр условного прохода 350 мм | шт | 723.97 | 55 | Конструкции металлические общестроительные | 1.08
23.1.03.02-0036 | Опора подвижная бескорпусная, тип 2, для стальных трубопроводов Ду от 15 до 500 мм без изоляции, диаметр условного прохода 400 мм | шт | 1107.23 | 55 | Конструкции металлические общестроительные | 1.08
23.1.03.02-0037 | Опора подвижная бескорпусная, тип 2, для стальных трубопроводов Ду от 15 до 500 мм без изоляции, диаметр условного прохода 450 мм | шт | 1277.65 | 55 | Конструкции металлические общестроительные | 1.08
23.1.03.02-0038 | Опора подвижная бескорпусная, тип 2, для стальных трубопроводов Ду от 15 до 500 мм без изоляции, диаметр условного прохода 500 мм | шт | 1363.23 | 55 | Конструкции металлические общестроительные | 1.08
23.1.03.03-0001 | Опора подвижная приварная, тип 1, для стальных трубопроводов Ду от 15 до 40 мм, с изоляцией, высота опоры 70 мм, диаметр условного прохода 15-20 мм | шт | 131.9 | 55 | Конструкции металлические общестроительные | 1.08
23.1.03.03-0002 | Опора подвижная приварная, тип 1, для стальных трубопроводов Ду от 15 до 40 мм, с изоляцией, высота опоры 70 мм, диаметр условного прохода 25-40 мм | шт | 157.42 | 55 | Конструкции металлические общестроительные | 1.08
23.1.03.03-0003 | Опора подвижная приварная, тип 1, для стальных трубопроводов Ду от 15 до 40 мм, с изоляцией, высота опоры 100 мм, диаметр условного прохода 15-20 мм | шт | 160 | 55 | Конструкции металлические общестроительные | 1.08
23.1.03.03-0004 | Опора подвижная приварная, тип 1, для стальных трубопроводов Ду от 15 до 40 мм, с изоляцией, высота опоры 100 мм, диаметр условного прохода 25-40 мм | шт | 185.51 | 55 | Конструкции металлические общестроительные | 1.08
23.1.03.03-0011 | Опора подвижная приварная, тип 2, для стальных трубопроводов Ду от 50 до 1600 мм, с изоляцией, высота опоры 100 мм, диаметр условного прохода 50 мм | шт | 162.01 | 55 | Конструкции металлические общестроительные | 1.08
23.1.03.03-0012 | Опора подвижная приварная, тип 2, для стальных трубопроводов Ду от 50 до 1600 мм, с изоляцией, высота опоры 100 мм, диаметр условного прохода 70 мм | шт | 146.46 | 55 | Конструкции металлические общестроительные | 1.08
23.1.03.03-0013 | Опора подвижная приварная, тип 2, для стальных трубопроводов Ду от 50 до 1600 мм, с изоляцией, высота опоры 100 мм, диаметр условного прохода 80 мм | шт | 141.61 | 55 | Конструкции металлические общестроительные | 1.08
23.1.03.03-0014 | Опора подвижная приварная, тип 2, для стальных трубопроводов Ду от 50 до 1600 мм, с изоляцией, высота опоры 100 мм, диаметр условного прохода 100 мм | шт | 187.37 | 55 | Конструкции металлические общестроительные | 1.08
23.1.03.03-0015 | Опора подвижная приварная, тип 2, для стальных трубопроводов Ду от 50 до 1600 мм, с изоляцией, высота опоры 100 мм, диаметр условного прохода 125 мм | шт | 184.92 | 55 | Конструкции металлические общестроительные | 1.08
23.1.03.03-0016 | Опора подвижная приварная, тип 2, для стальных трубопроводов Ду от 50 до 1600 мм, с изоляцией, высота опоры 100 мм, диаметр условного прохода 150 мм | шт | 224.17 | 55 | Конструкции металлические общестроительные | 1.08
23.1.03.03-0017 | Опора подвижная приварная, тип 2, для стальных трубопроводов Ду от 50 до 1600 мм, с изоляцией, высота опоры 100 мм, диаметр условного прохода 175 мм | шт | 390.12 | 55 | Конструкции металлические общестроительные | 1.08
23.1.03.03-0018 | Опора подвижная приварная, тип 2, для стальных трубопроводов Ду от 50 до 1600 мм, с изоляцией, высота опоры 100 мм, диаметр условного прохода 200 мм | шт | 369.98 | 55 | Конструкции металлические общестроительные | 1.08
23.1.03.03-0019 | Опора подвижная приварная, тип 2, для стальных трубопроводов Ду от 50 до 1600 мм, с изоляцией, высота опоры 100 мм, диаметр условного прохода 270 мм | шт | 417.49 | 55 | Конструкции металлические общестроительные | 1.08
23.1.03.03-0020 | Опора подвижная приварная, тип 2, для стальных трубопроводов Ду от 50 до 1600 мм, с изоляцией, высота опоры 100 мм, диаметр условного прохода 300 мм | шт | 903.72 | 55 | Конструкции металлические общестроительные | 1.08
23.1.03.03-0021 | Опора подвижная приварная, тип 2, для стальных трубопроводов Ду от 50 до 1600 мм, с изоляцией, высота опоры 100 мм, диаметр условного прохода 350 мм | шт | 877.96 | 55 | Конструкции металлические общестроительные | 1.08
23.1.03.03-0022 | Опора подвижная приварная, тип 2, для стальных трубопроводов Ду от 50 до 1600 мм, с изоляцией, высота опоры 100 мм, диаметр условного прохода 400 мм | шт | 869.4 | 55 | Конструкции металлические общестроительные | 1.08
23.1.03.03-0023 | Опора подвижная приварная, тип 2, для стальных трубопроводов Ду от 50 до 1600 мм, с изоляцией, высота опоры 100 мм, диаметр условного прохода 450 мм | шт | 1216.87 | 55 | Конструкции металлические общестроительные | 1.08
23.1.03.03-0024 | Опора подвижная приварная, тип 2, для стальных трубопроводов Ду от 50 до 1600 мм, с изоляцией, высота опоры 100 мм, диаметр условного прохода 500 мм | шт | 1258.81 | 55 | Конструкции металлические общестроительные | 1.08
23.1.03.03-0025 | Опора подвижная приварная, тип 2, для стальных трубопроводов Ду от 50 до 1600 мм, с изоляцией, высота опоры 100 мм, диаметр условного прохода 600 мм | шт | 1612.95 | 55 | Конструкции металлические общестроительные | 1.08
23.1.03.03-0026 | Опора подвижная приварная, тип 2, для стальных трубопроводов Ду от 50 до 1600 мм, с изоляцией, высота опоры 100 мм, диаметр условного прохода 700 мм | шт | 1296.29 | 55 | Конструкции металлические общестроительные | 1.08
23.1.03.03-0027 | Опора подвижная приварная, тип 2, для стальных трубопроводов Ду от 50 до 1600 мм, с изоляцией, высота опоры 100 мм, диаметр условного прохода 800 мм | шт | 1276.04 | 55 | Конструкции металлические общестроительные | 1.08
23.1.03.03-0028 | Опора подвижная приварная, тип 2, для стальных трубопроводов Ду от 50 до 1600 мм, с изоляцией, высота опоры 100 мм, диаметр условного прохода 900 мм | шт | 1219.54 | 55 | Конструкции металлические общестроительные | 1.08
23.1.03.03-0029 | Опора подвижная приварная, тип 2, для стальных трубопроводов Ду от 50 до 1600 мм, с изоляцией, высота опоры 100 мм, диаметр условного прохода 1000 мм | шт | 1433.1 | 55 | Конструкции металлические общестроительные | 1.08
23.1.03.03-0030 | Опора подвижная приварная, тип 2, для стальных трубопроводов Ду от 50 до 1600 мм, с изоляцией, высота опоры 100 мм, диаметр условного прохода 1200 мм | шт | 1774.4 | 55 | Конструкции металлические общестроительные | 1.08
23.1.03.03-0031 | Опора подвижная приварная, тип 2, для стальных трубопроводов Ду от 50 до 1600 мм, с изоляцией, высота опоры 100 мм, диаметр условного прохода 1400 мм | шт | 1740.17 | 55 | Конструкции металлические общестроительные | 1.08
23.1.03.03-0032 | Опора подвижная приварная, тип 2, для стальных трубопроводов Ду от 50 до 1600 мм, с изоляцией, высота опоры 100 мм, диаметр условного прохода 1600 мм | шт | 1731.52 | 55 | Конструкции металлические общестроительные | 1.08
23.1.03.03-0033 | Опора подвижная приварная, тип 2, для стальных трубопроводов Ду от 50 до 1600 мм, с изоляцией, высота опоры 150 мм, диаметр условного прохода 50 мм | шт | 221.58 | 55 | Конструкции металлические общестроительные | 1.08
23.1.03.03-0034 | Опора подвижная приварная, тип 2, для стальных трубопроводов Ду от 50 до 1600 мм, с изоляцией, высота опоры 150 мм, диаметр условного прохода 70 мм | шт | 196.02 | 55 | Конструкции металлические общестроительные | 1.08
23.1.03.03-0035 | Опора подвижная приварная, тип 2, для стальных трубопроводов Ду от 50 до 1600 мм, с изоляцией, высота опоры 150 мм, диаметр условного прохода 80 мм | шт | 213.05 | 55 | Конструкции металлические общестроительные | 1.08
23.1.03.03-0036 | Опора подвижная приварная, тип 2, для стальных трубопроводов Ду от 50 до 1600 мм, с изоляцией, высота опоры 150 мм, диаметр условного прохода 100 мм | шт | 264.22 | 55 | Конструкции металлические общестроительные | 1.08
23.1.03.03-0037 | Опора подвижная приварная, тип 2, для стальных трубопроводов Ду от 50 до 1600 мм, с изоляцией, высота опоры 150 мм, диаметр условного прохода 125 мм | шт | 233.69 | 55 | Конструкции металлические общестроительные | 1.08
23.1.03.03-0038 | Опора подвижная приварная, тип 2, для стальных трубопроводов Ду от 50 до 1600 мм, с изоляцией, высота опоры 150 мм, диаметр условного прохода 150 мм | шт | 340.67 | 55 | Конструкции металлические общестроительные | 1.08
23.1.03.03-0039 | Опора подвижная приварная, тип 2, для стальных трубопроводов Ду от 50 до 1600 мм, с изоляцией, высота опоры 150 мм, диаметр условного прохода 175 мм | шт | 485.29 | 55 | Конструкции металлические общестроительные | 1.08
23.1.03.03-0040 | Опора подвижная приварная, тип 2, для стальных трубопроводов Ду от 50 до 1600 мм, с изоляцией, высота опоры 150 мм, диаметр условного прохода 200 мм | шт | 456.16 | 55 | Конструкции металлические общестроительные | 1.08
23.1.03.03-0041 | Опора подвижная приварная, тип 2, для стальных трубопроводов Ду от 50 до 1600 мм, с изоляцией, высота опоры 150 мм, диаметр условного прохода 250 мм | шт | 435.21 | 55 | Конструкции металлические общестроительные | 1.08
23.1.03.03-0042 | Опора подвижная приварная, тип 2, для стальных трубопроводов Ду от 50 до 1600 мм, с изоляцией, высота опоры 150 мм, диаметр условного прохода 300 мм | шт | 1104.08 | 55 | Конструкции металлические общестроительные | 1.08
23.1.03.03-0043 | Опора подвижная приварная, тип 2, для стальных трубопроводов Ду от 50 до 1600 мм, с изоляцией, высота опоры 150 мм, диаметр условного прохода 350 мм | шт | 1080.45 | 55 | Конструкции металлические общестроительные | 1.08
23.1.03.03-0044 | Опора подвижная приварная, тип 2, для стальных трубопроводов Ду от 50 до 1600 мм, с изоляцией, высота опоры 150 мм, диаметр условного прохода 400 мм | шт | 1063.61 | 55 | Конструкции металлические общестроительные | 1.08
23.1.03.03-0045 | Опора подвижная приварная, тип 2, для стальных трубопроводов Ду от 50 до 1600 мм, с изоляцией, высота опоры 150 мм, диаметр условного прохода 450 мм | шт | 1143.31 | 55 | Конструкции металлические общестроительные | 1.08
23.1.03.03-0046 | Опора подвижная приварная, тип 2, для стальных трубопроводов Ду от 50 до 1600 мм, с изоляцией, высота опоры 150 мм, диаметр условного прохода 500 мм | шт | 1160.34 | 55 | Конструкции металлические общестроительные | 1.08
23.1.03.03-0047 | Опора подвижная приварная, тип 2, для стальных трубопроводов Ду от 50 до 1600 мм, с изоляцией, высота опоры 150 мм, диаметр условного прохода 600 мм | шт | 1595.54 | 55 | Конструкции металлические общестроительные | 1.08
23.1.03.03-0048 | Опора подвижная приварная, тип 2, для стальных трубопроводов Ду от 50 до 1600 мм, с изоляцией, высота опоры 150 мм, диаметр условного прохода 700 мм | шт | 1365.17 | 55 | Конструкции металлические общестроительные | 1.08
23.1.03.03-0049 | Опора подвижная приварная, тип 2, для стальных трубопроводов Ду от 50 до 1600 мм, с изоляцией, высота опоры 150 мм, диаметр условного прохода 800 мм | шт | 1322.52 | 55 | Конструкции металлические общестроительные | 1.08
23.1.03.03-0050 | Опора подвижная приварная, тип 2, для стальных трубопроводов Ду от 50 до 1600 мм, с изоляцией, высота опоры 150 мм, диаметр условного прохода 900 мм | шт | 1305.46 | 55 | Конструкции металлические общестроительные | 1.08
23.1.03.03-0051 | Опора подвижная приварная, тип 2, для стальных трубопроводов Ду от 50 до 1600 мм, с изоляцией, высота опоры 150 мм, диаметр условного прохода 1000 мм | шт | 1629.73 | 55 | Конструкции металлические общестроительные | 1.08
23.1.03.03-0052 | Опора подвижная приварная, тип 2, для стальных трубопроводов Ду от 50 до 1600 мм, с изоляцией, высота опоры 150 мм, диаметр условного прохода 1200 мм | шт | 1996.67 | 55 | Конструкции металлические общестроительные | 1.08
23.1.03.03-0053 | Опора подвижная приварная, тип 2, для стальных трубопроводов Ду от 50 до 1600 мм, с изоляцией, высота опоры 150 мм, диаметр условного прохода 1400 мм | шт | 1936.94 | 55 | Конструкции металлические общестроительные | 1.08
23.1.03.03-0054 | Опора подвижная приварная, тип 2, для стальных трубопроводов Ду от 50 до 1600 мм, с изоляцией, высота опоры 150 мм, диаметр условного прохода 1600 мм | шт | 1902.79 | 55 | Конструкции металлические общестроительные | 1.08
23.1.03.03-0061 | Опора подвижная приварная, тип 3, для стальных трубопроводов Ду от 50 до 1600 мм, с изоляцией, высота опоры 100 мм, диаметр условного прохода 50 мм | шт | 302.21 | 55 | Конструкции металлические общестроительные | 1.08
23.1.03.03-0062 | Опора подвижная приварная, тип 3, для стальных трубопроводов Ду от 50 до 1600 мм, с изоляцией, высота опоры 100 мм, диаметр условного прохода 70 мм | шт | 294.17 | 55 | Конструкции металлические общестроительные | 1.08
23.1.03.03-0063 | Опора подвижная приварная, тип 3, для стальных трубопроводов Ду от 50 до 1600 мм, с изоляцией, высота опоры 100 мм, диаметр условного прохода 80 мм | шт | 294.16 | 55 | Конструкции металлические общестроительные | 1.08
23.1.03.03-0064 | Опора подвижная приварная, тип 3, для стальных трубопроводов Ду от 50 до 1600 мм, с изоляцией, высота опоры 100 мм, диаметр условного прохода 100 мм | шт | 367.83 | 55 | Конструкции металлические общестроительные | 1.08
23.1.03.03-0065 | Опора подвижная приварная, тип 3, для стальных трубопроводов Ду от 50 до 1600 мм, с изоляцией, высота опоры 100 мм, диаметр условного прохода 125 мм | шт | 400.6 | 55 | Конструкции металлические общестроительные | 1.08
23.1.03.03-0066 | Опора подвижная приварная, тип 3, для стальных трубопроводов Ду от 50 до 1600 мм, с изоляцией, высота опоры 100 мм, диаметр условного прохода 150 мм | шт | 520.4 | 55 | Конструкции металлические общестроительные | 1.08
23.1.03.03-0067 | Опора подвижная приварная, тип 3, для стальных трубопроводов Ду от 50 до 1600 мм, с изоляцией, высота опоры 100 мм, диаметр условного прохода 175 мм | шт | 664.68 | 55 | Конструкции металлические общестроительные | 1.08
23.1.03.03-0068 | Опора подвижная приварная, тип 3, для стальных трубопроводов Ду от 50 до 1600 мм, с изоляцией, высота опоры 100 мм, диаметр условного прохода 200 мм | шт | 667.62 | 55 | Конструкции металлические общестроительные | 1.08
23.1.03.03-0069 | Опора подвижная приварная, тип 3, для стальных трубопроводов Ду от 50 до 1600 мм, с изоляцией, высота опоры 100 мм, диаметр условного прохода 250 мм | шт | 752.48 | 55 | Конструкции металлические общестроительные | 1.08
23.1.03.03-0070 | Опора подвижная приварная, тип 3, для стальных трубопроводов Ду от 50 до 1600 мм, с изоляцией, высота опоры 100 мм, диаметр условного прохода 300 мм | шт | 1777.78 | 55 | Конструкции металлические общестроительные | 1.08
23.1.03.03-0071 | Опора подвижная приварная, тип 3, для стальных трубопроводов Ду от 50 до 1600 мм, с изоляцией, высота опоры 100 мм, диаметр условного прохода 350 мм | шт | 1756.41 | 55 | Конструкции металлические общестроительные | 1.08
23.1.03.03-0072 | Опора подвижная приварная, тип 3, для стальных трубопроводов Ду от 50 до 1600 мм, с изоляцией, высота опоры 100 мм, диаметр условного прохода 400 мм | шт | 1730.31 | 55 | Конструкции металлические общестроительные | 1.08
23.1.03.03-0073 | Опора подвижная приварная, тип 3, для стальных трубопроводов Ду от 50 до 1600 мм, с изоляцией, высота опоры 100 мм, диаметр условного прохода 450 мм | шт | 2403.4 | 55 | Конструкции металлические общестроительные | 1.08
23.1.03.03-0074 | Опора подвижная приварная, тип 3, для стальных трубопроводов Ду от 50 до 1600 мм, с изоляцией, высота опоры 100 мм, диаметр условного прохода 500 мм | шт | 2491 | 55 | Конструкции металлические общестроительные | 1.08
23.1.03.03-0075 | Опора подвижная приварная, тип 3, для стальных трубопроводов Ду от 50 до 1600 мм, с изоляцией, высота опоры 100 мм, диаметр условного прохода 600 мм | шт | 2806.67 | 55 | Конструкции металлические общестроительные | 1.08
23.1.03.03-0076 | Опора подвижная приварная, тип 3, для стальных трубопроводов Ду от 50 до 1600 мм, с изоляцией, высота опоры 100 мм, диаметр условного прохода 700 мм | шт | 2549.32 | 55 | Конструкции металлические общестроительные | 1.08
23.1.03.03-0077 | Опора подвижная приварная, тип 3, для стальных трубопроводов Ду от 50 до 1600 мм, с изоляцией, высота опоры 100 мм, диаметр условного прохода 800 мм | шт | 2269.31 | 55 | Конструкции металлические общестроительные | 1.08
23.1.03.03-0078 | Опора подвижная приварная, тип 3, для стальных трубопроводов Ду от 50 до 1600 мм, с изоляцией, высота опоры 100 мм, диаметр условного прохода 900 мм | шт | 2413.94 | 55 | Конструкции металлические общестроительные | 1.08
23.1.03.03-0079 | Опора подвижная приварная, тип 3, для стальных трубопроводов Ду от 50 до 1600 мм, с изоляцией, высота опоры 100 мм, диаметр условного прохода 1000 мм | шт | 2781.21 | 55 | Конструкции металлические общестроительные | 1.08
23.1.03.03-0080 | Опора подвижная приварная, тип 3, для стальных трубопроводов Ду от 50 до 1600 мм, с изоляцией, высота опоры 100 мм, диаметр условного прохода 1200 мм | шт | 3489.44 | 55 | Конструкции металлические общестроительные | 1.08
23.1.03.03-0081 | Опора подвижная приварная, тип 3, для стальных трубопроводов Ду от 50 до 1600 мм, с изоляцией, высота опоры 100 мм, диаметр условного прохода 1400 мм | шт | 3446.76 | 55 | Конструкции металлические общестроительные | 1.08
23.1.03.03-0082 | Опора подвижная приварная, тип 3, для стальных трубопроводов Ду от 50 до 1600 мм, с изоляцией, высота опоры 100 мм, диаметр условного прохода 1600 мм | шт | 3553.37 | 55 | Конструкции металлические общестроительные | 1.08
23.1.03.03-0083 | Опора подвижная приварная, тип 3, для стальных трубопроводов Ду от 50 до 1600 мм, с изоляцией, высота опоры 150 мм, диаметр условного прохода 50 мм | шт | 342.64 | 55 | Конструкции металлические общестроительные | 1.08
23.1.03.03-0084 | Опора подвижная приварная, тип 3, для стальных трубопроводов Ду от 50 до 1600 мм, с изоляцией, высота опоры 150 мм, диаметр условного прохода 70 мм | шт | 335.99 | 55 | Конструкции металлические общестроительные | 1.08
23.1.03.03-0085 | Опора подвижная приварная, тип 3, для стальных трубопроводов Ду от 50 до 1600 мм, с изоляцией, высота опоры 150 мм, диаметр условного прохода 80 мм | шт | 335.97 | 55 | Конструкции металлические общестроительные | 1.08
23.1.03.03-0086 | Опора подвижная приварная, тип 3, для стальных трубопроводов Ду от 50 до 1600 мм, с изоляцией, высота опоры 150 мм, диаметр условного прохода 100 мм | шт | 406.45 | 55 | Конструкции металлические общестроительные | 1.08
23.1.03.03-0087 | Опора подвижная приварная, тип 3, для стальных трубопроводов Ду от 50 до 1600 мм, с изоляцией, высота опоры 150 мм, диаметр условного прохода 125 мм | шт | 396.51 | 55 | Конструкции металлические общестроительные | 1.08
23.1.03.03-0088 | Опора подвижная приварная, тип 3, для стальных трубопроводов Ду от 50 до 1600 мм, с изоляцией, высота опоры 150 мм, диаметр условного прохода 150 мм | шт | 595 | 55 | Конструкции металлические общестроительные | 1.08
23.1.03.03-0089 | Опора подвижная приварная, тип 3, для стальных трубопроводов Ду от 50 до 1600 мм, с изоляцией, высота опоры 150 мм, диаметр условного прохода 175 мм | шт | 789.65 | 55 | Конструкции металлические общестроительные | 1.08
23.1.03.03-0090 | Опора подвижная приварная, тип 3, для стальных трубопроводов Ду от 50 до 1600 мм, с изоляцией, высота опоры 150 мм, диаметр условного прохода 200 мм | шт | 798.21 | 55 | Конструкции металлические общестроительные | 1.08
23.1.03.03-0091 | Опора подвижная приварная, тип 3, для стальных трубопроводов Ду от 50 до 1600 мм, с изоляцией, высота опоры 150 мм, диаметр условного прохода 250 мм | шт | 731.59 | 55 | Конструкции металлические общестроительные | 1.08
23.1.03.03-0092 | Опора подвижная приварная, тип 3, для стальных трубопроводов Ду от 50 до 1600 мм, с изоляцией, высота опоры 150 мм, диаметр условного прохода 300 мм | шт | 1753.42 | 55 | Конструкции металлические общестроительные | 1.08
23.1.03.03-0093 | Опора подвижная приварная, тип 3, для стальных трубопроводов Ду от 50 до 1600 мм, с изоляцией, высота опоры 150 мм, диаметр условного прохода 350 мм | шт | 1715.72 | 55 | Конструкции металлические общестроительные | 1.08
23.1.03.03-0094 | Опора подвижная приварная, тип 3, для стальных трубопроводов Ду от 50 до 1600 мм, с изоляцией, высота опоры 150 мм, диаметр условного прохода 400 мм | шт | 1702.71 | 55 | Конструкции металлические общестроительные | 1.08
23.1.03.03-0095 | Опора подвижная приварная, тип 3, для стальных трубопроводов Ду от 50 до 1600 мм, с изоляцией, высота опоры 150 мм, диаметр условного прохода 450 мм | шт | 2530.03 | 55 | Конструкции металлические общестроительные | 1.08
23.1.03.03-0096 | Опора подвижная приварная, тип 3, для стальных трубопроводов Ду от 50 до 1600 мм, с изоляцией, высота опоры 150 мм, диаметр условного прохода 500 мм | шт | 2410.65 | 55 | Конструкции металлические общестроительные | 1.08
23.1.03.03-0097 | Опора подвижная приварная, тип 3, для стальных трубопроводов Ду от 50 до 1600 мм, с изоляцией, высота опоры 150 мм, диаметр условного прохода 600 мм | шт | 3348.86 | 55 | Конструкции металлические общестроительные | 1.08
23.1.03.03-0098 | Опора подвижная приварная, тип 3, для стальных трубопроводов Ду от 50 до 1600 мм, с изоляцией, высота опоры 150 мм, диаметр условного прохода 700 мм | шт | 2947.98 | 55 | Конструкции металлические общестроительные | 1.08
23.1.03.03-0099 | Опора подвижная приварная, тип 3, для стальных трубопроводов Ду от 50 до 1600 мм, с изоляцией, высота опоры 150 мм, диаметр условного прохода 800 мм | шт | 2900.54 | 55 | Конструкции металлические общестроительные | 1.08
23.1.03.03-0100 | Опора подвижная приварная, тип 3, для стальных трубопроводов Ду от 50 до 1600 мм, с изоляцией, высота опоры 150 мм, диаметр условного прохода 900 мм | шт | 2896.63 | 55 | Конструкции металлические общестроительные | 1.08
23.1.03.03-0101 | Опора подвижная приварная, тип 3, для стальных трубопроводов Ду от 50 до 1600 мм, с изоляцией, высота опоры 150 мм, диаметр условного прохода 1000 мм | шт | 3499.71 | 55 | Конструкции металлические общестроительные | 1.08
23.1.03.03-0102 | Опора подвижная приварная, тип 3, для стальных трубопроводов Ду от 50 до 1600 мм, с изоляцией, высота опоры 150 мм, диаметр условного прохода 1200 мм | шт | 4395.75 | 55 | Конструкции металлические общестроительные | 1.08
23.1.03.03-0103 | Опора подвижная приварная, тип 3, для стальных трубопроводов Ду от 50 до 1600 мм, с изоляцией, высота опоры 150 мм, диаметр условного прохода 1400 мм | шт | 4321.87 | 55 | Конструкции металлические общестроительные | 1.08
23.1.03.03-0104 | Опора подвижная приварная, тип 3, для стальных трубопроводов Ду от 50 до 1600 мм, с изоляцией, высота опоры 150 мм, диаметр условного прохода 1600 мм | шт | 4098.98 | 55 | Конструкции металлические общестроительные | 1.08
23.1.03.04-0001 | Опора подвижная хомутовая, тип 1, для стальных трубопроводов Ду от 15 до 40 мм, с изоляцией, высота опоры 70 мм, диаметр условного прохода 15 мм | шт | 191.52 | 55 | Конструкции металлические общестроительные | 1.08
23.1.03.04-0002 | Опора подвижная хомутовая, тип 1, для стальных трубопроводов Ду от 15 до 40 мм, с изоляцией, высота опоры 70 мм, диаметр условного прохода 32 мм | шт | 221.33 | 55 | Конструкции металлические общестроительные | 1.08
23.1.03.04-0003 | Опора подвижная хомутовая, тип 1, для стальных трубопроводов Ду от 15 до 40 мм, с изоляцией, высота опоры 70 мм, диаметр условного прохода 20 мм | шт | 196.62 | 55 | Конструкции металлические общестроительные | 1.08
23.1.03.04-0004 | Опора подвижная хомутовая, тип 1, для стальных трубопроводов Ду от 15 до 40 мм, с изоляцией, высота опоры 70 мм, диаметр условного прохода 25 мм | шт | 196.66 | 55 | Конструкции металлические общестроительные | 1.08
23.1.03.04-0005 | Опора подвижная хомутовая, тип 1, для стальных трубопроводов Ду от 15 до 40 мм, с изоляцией, высота опоры 70 мм, диаметр условного прохода 40 мм | шт | 195.84 | 55 | Конструкции металлические общестроительные | 1.08
23.1.03.04-0006 | Опора подвижная хомутовая, тип 1, для стальных трубопроводов Ду от 15 до 40 мм, с изоляцией, высота опоры 100 мм, диаметр условного прохода 15 мм | шт | 221.31 | 55 | Конструкции металлические общестроительные | 1.08
23.1.03.04-0007 | Опора подвижная хомутовая, тип 1, для стальных трубопроводов Ду от 15 до 40 мм, с изоляцией, высота опоры 100 мм, диаметр условного прохода 20 мм | шт | 231.52 | 55 | Конструкции металлические общестроительные | 1.08
23.1.03.04-0008 | Опора подвижная хомутовая, тип 1, для стальных трубопроводов Ду от 15 до 40 мм, с изоляцией, высота опоры 100 мм, диаметр условного прохода 25 мм | шт | 231.56 | 55 | Конструкции металлические общестроительные | 1.08
23.1.03.04-0009 | Опора подвижная хомутовая, тип 1, для стальных трубопроводов Ду от 15 до 40 мм, с изоляцией, высота опоры 100 мм, диаметр условного прохода 32 мм | шт | 235.27 | 55 | Конструкции металлические общестроительные | 1.08
23.1.03.04-0010 | Опора подвижная хомутовая, тип 1, для стальных трубопроводов Ду от 15 до 40 мм, с изоляцией, высота опоры 100 мм, диаметр условного прохода 40 мм | шт | 226.48 | 55 | Конструкции металлические общестроительные | 1.08
23.1.03.04-0021 | Опора подвижная хомутовая, тип 2, для стальных трубопроводов Ду от 50 до 1600 мм, с изоляцией, высота опоры 100 мм, диаметр условного прохода 50 мм | шт | 298.08 | 55 | Конструкции металлические общестроительные | 1.08
23.1.03.04-0022 | Опора подвижная хомутовая, тип 2, для стальных трубопроводов Ду от 50 до 1600 мм, с изоляцией, высота опоры 100 мм, диаметр условного прохода 70 мм | шт | 315.15 | 55 | Конструкции металлические общестроительные | 1.08
23.1.03.04-0023 | Опора подвижная хомутовая, тип 2, для стальных трубопроводов Ду от 50 до 1600 мм, с изоляцией, высота опоры 100 мм, диаметр условного прохода 80 мм | шт | 459.99 | 55 | Конструкции металлические общестроительные | 1.08
23.1.03.04-0024 | Опора подвижная хомутовая, тип 2, для стальных трубопроводов Ду от 50 до 1600 мм, с изоляцией, высота опоры 100 мм, диаметр условного прохода 100 мм | шт | 591.08 | 55 | Конструкции металлические общестроительные | 1.08
23.1.03.04-0025 | Опора подвижная хомутовая, тип 2, для стальных трубопроводов Ду от 50 до 1600 мм, с изоляцией, высота опоры 100 мм, диаметр условного прохода 125 мм | шт | 560.12 | 55 | Конструкции металлические общестроительные | 1.08
23.1.03.04-0026 | Опора подвижная хомутовая, тип 2, для стальных трубопроводов Ду от 50 до 1600 мм, с изоляцией, высота опоры 100 мм, диаметр условного прохода 150 мм | шт | 693.28 | 55 | Конструкции металлические общестроительные | 1.08
23.1.03.04-0027 | Опора подвижная хомутовая, тип 2, для стальных трубопроводов Ду от 50 до 1600 мм, с изоляцией, высота опоры 100 мм, диаметр условного прохода 175 мм | шт | 1014.17 | 55 | Конструкции металлические общестроительные | 1.08
23.1.03.04-0028 | Опора подвижная хомутовая, тип 2, для стальных трубопроводов Ду от 50 до 1600 мм, с изоляцией, высота опоры 100 мм, диаметр условного прохода 200 мм | шт | 1116.54 | 55 | Конструкции металлические общестроительные | 1.08
23.1.03.04-0029 | Опора подвижная хомутовая, тип 2, для стальных трубопроводов Ду от 50 до 1600 мм, с изоляцией, высота опоры 100 мм, диаметр условного прохода 250 мм | шт | 1395.6 | 55 | Конструкции металлические общестроительные | 1.08
23.1.03.04-0030 | Опора подвижная хомутовая, тип 2, для стальных трубопроводов Ду от 50 до 1600 мм, с изоляцией, высота опоры 100 мм, диаметр условного прохода 300 мм | шт | 2157.37 | 55 | Конструкции металлические общестроительные | 1.08
23.1.03.04-0031 | Опора подвижная хомутовая, тип 2, для стальных трубопроводов Ду от 50 до 1600 мм, с изоляцией, высота опоры 100 мм, диаметр условного прохода 350 мм | шт | 2336.79 | 55 | Конструкции металлические общестроительные | 1.08
23.1.03.04-0032 | Опора подвижная хомутовая, тип 2, для стальных трубопроводов Ду от 50 до 1600 мм, с изоляцией, высота опоры 100 мм, диаметр условного прохода 400 мм | шт | 2567.08 | 55 | Конструкции металлические общестроительные | 1.08
23.1.03.04-0033 | Опора подвижная хомутовая, тип 2, для стальных трубопроводов Ду от 50 до 1600 мм, с изоляцией, высота опоры 100 мм, диаметр условного прохода 450 мм | шт | 2976.44 | 55 | Конструкции металлические общестроительные | 1.08
23.1.03.04-0034 | Опора подвижная хомутовая, тип 2, для стальных трубопроводов Ду от 50 до 1600 мм, с изоляцией, высота опоры 100 мм, диаметр условного прохода 500 мм | шт | 3266.4 | 55 | Конструкции металлические общестроительные | 1.08
23.1.03.04-0035 | Опора подвижная хомутовая, тип 2, для стальных трубопроводов Ду от 50 до 1600 мм, с изоляцией, высота опоры 100 мм, диаметр условного прохода 600 мм | шт | 4955.76 | 55 | Конструкции металлические общестроительные | 1.08
23.1.03.04-0036 | Опора подвижная хомутовая, тип 2, для стальных трубопроводов Ду от 50 до 1600 мм, с изоляцией, высота опоры 150 мм, диаметр условного прохода 50 мм | шт | 367.46 | 55 | Конструкции металлические общестроительные | 1.08
23.1.03.04-0037 | Опора подвижная хомутовая, тип 2, для стальных трубопроводов Ду от 50 до 1600 мм, с изоляцией, высота опоры 150 мм, диаметр условного прохода 70 мм | шт | 379.92 | 55 | Конструкции металлические общестроительные | 1.08
23.1.03.04-0038 | Опора подвижная хомутовая, тип 2, для стальных трубопроводов Ду от 50 до 1600 мм, с изоляцией, высота опоры 150 мм, диаметр условного прохода 80 мм | шт | 389.14 | 55 | Конструкции металлические общестроительные | 1.08
23.1.03.04-0039 | Опора подвижная хомутовая, тип 2, для стальных трубопроводов Ду от 50 до 1600 мм, с изоляцией, высота опоры 150 мм, диаметр условного прохода 100 мм | шт | 627.09 | 55 | Конструкции металлические общестроительные | 1.08
23.1.03.04-0040 | Опора подвижная хомутовая, тип 2, для стальных трубопроводов Ду от 50 до 1600 мм, с изоляцией, высота опоры 150 мм, диаметр условного прохода 125 мм | шт | 725.95 | 55 | Конструкции металлические общестроительные | 1.08
23.1.03.04-0041 | Опора подвижная хомутовая, тип 2, для стальных трубопроводов Ду от 50 до 1600 мм, с изоляцией, высота опоры 150 мм, диаметр условного прохода 150 мм | шт | 758.65 | 55 | Конструкции металлические общестроительные | 1.08
23.1.03.04-0042 | Опора подвижная хомутовая, тип 2, для стальных трубопроводов Ду от 50 до 1600 мм, с изоляцией, высота опоры 150 мм, диаметр условного прохода 175 мм | шт | 1120.13 | 55 | Конструкции металлические общестроительные | 1.08
23.1.03.04-0043 | Опора подвижная хомутовая, тип 2, для стальных трубопроводов Ду от 50 до 1600 мм, с изоляцией, высота опоры 150 мм, диаметр условного прохода 200 мм | шт | 1142.48 | 55 | Конструкции металлические общестроительные | 1.08
23.1.03.04-0044 | Опора подвижная хомутовая, тип 2, для стальных трубопроводов Ду от 50 до 1600 мм, с изоляцией, высота опоры 150 мм, диаметр условного прохода 250 мм | шт | 1534.89 | 55 | Конструкции металлические общестроительные | 1.08
23.1.03.04-0045 | Опора подвижная хомутовая, тип 2, для стальных трубопроводов Ду от 50 до 1600 мм, с изоляцией, высота опоры 150 мм, диаметр условного прохода 300 мм | шт | 2234.45 | 55 | Конструкции металлические общестроительные | 1.08
23.1.03.04-0046 | Опора подвижная хомутовая, тип 2, для стальных трубопроводов Ду от 50 до 1600 мм, с изоляцией, высота опоры 150 мм, диаметр условного прохода 350 мм | шт | 2464.73 | 55 | Конструкции металлические общестроительные | 1.08
23.1.03.04-0047 | Опора подвижная хомутовая, тип 2, для стальных трубопроводов Ду от 50 до 1600 мм, с изоляцией, высота опоры 150 мм, диаметр условного прохода 400 мм | шт | 2968.05 | 55 | Конструкции металлические общестроительные | 1.08
23.1.03.04-0048 | Опора подвижная хомутовая, тип 2, для стальных трубопроводов Ду от 50 до 1600 мм, с изоляцией, высота опоры 150 мм, диаметр условного прохода 450 мм | шт | 3241.76 | 55 | Конструкции металлические общестроительные | 1.08
23.1.03.04-0049 | Опора подвижная хомутовая, тип 2, для стальных трубопроводов Ду от 50 до 1600 мм, с изоляцией, высота опоры 150 мм, диаметр условного прохода 500 мм | шт | 3993.68 | 55 | Конструкции металлические общестроительные | 1.08
23.1.03.04-0050 | Опора подвижная хомутовая, тип 2, для стальных трубопроводов Ду от 50 до 1600 мм, с изоляцией, высота опоры 150 мм, диаметр условного прохода 600 мм | шт | 5315.68 | 55 | Конструкции металлические общестроительные | 1.08
23.1.03.04-0061 | Опора подвижная хомутовая удлиненная, тип 3, для стальных трубопроводов Ду от 50 до 1600 мм, с изоляцией, высота опоры 100 мм, диаметр условного прохода 50 мм | шт | 557.95 | 55 | Конструкции металлические общестроительные | 1.08
23.1.03.04-0062 | Опора подвижная хомутовая удлиненная, тип 3, для стальных трубопроводов Ду от 50 до 1600 мм, с изоляцией, высота опоры 100 мм, диаметр условного прохода 70 мм | шт | 598.85 | 55 | Конструкции металлические общестроительные | 1.08
23.1.03.04-0063 | Опора подвижная хомутовая удлиненная, тип 3, для стальных трубопроводов Ду от 50 до 1600 мм, с изоляцией, высота опоры 100 мм, диаметр условного прохода 80 мм | шт | 748.75 | 55 | Конструкции металлические общестроительные | 1.08
23.1.03.04-0064 | Опора подвижная хомутовая удлиненная, тип 3, для стальных трубопроводов Ду от 50 до 1600 мм, с изоляцией, высота опоры 100 мм, диаметр условного прохода 100 мм | шт | 739.37 | 55 | Конструкции металлические общестроительные | 1.08
23.1.03.04-0065 | Опора подвижная хомутовая удлиненная, тип 3, для стальных трубопроводов Ду от 50 до 1600 мм, с изоляцией, высота опоры 100 мм, диаметр условного прохода 125 мм | шт | 796.61 | 55 | Конструкции металлические общестроительные | 1.08
23.1.03.04-0066 | Опора подвижная хомутовая удлиненная, тип 3, для стальных трубопроводов Ду от 50 до 1600 мм, с изоляцией, высота опоры 100 мм, диаметр условного прохода 150 мм | шт | 907.56 | 55 | Конструкции металлические общестроительные | 1.08
23.1.03.04-0067 | Опора подвижная хомутовая удлиненная, тип 3, для стальных трубопроводов Ду от 50 до 1600 мм, с изоляцией, высота опоры 100 мм, диаметр условного прохода 175 мм | шт | 1423.41 | 55 | Конструкции металлические общестроительные | 1.08
23.1.03.04-0068 | Опора подвижная хомутовая удлиненная, тип 3, для стальных трубопроводов Ду от 50 до 1600 мм, с изоляцией, высота опоры 100 мм, диаметр условного прохода 200 мм | шт | 1567.18 | 55 | Конструкции металлические общестроительные | 1.08
23.1.03.04-0069 | Опора подвижная хомутовая удлиненная, тип 3, для стальных трубопроводов Ду от 50 до 1600 мм, с изоляцией, высота опоры 100 мм, диаметр условного прохода 250 мм | шт | 1956.29 | 55 | Конструкции металлические общестроительные | 1.08
23.1.03.04-0070 | Опора подвижная хомутовая удлиненная, тип 3, для стальных трубопроводов Ду от 50 до 1600 мм, с изоляцией, высота опоры 100 мм, диаметр условного прохода 300 мм | шт | 3238.34 | 55 | Конструкции металлические общестроительные | 1.08
23.1.03.04-0071 | Опора подвижная хомутовая удлиненная, тип 3, для стальных трубопроводов Ду от 50 до 1600 мм, с изоляцией, высота опоры 100 мм, диаметр условного прохода 350 мм | шт | 3433.55 | 55 | Конструкции металлические общестроительные | 1.08
23.1.03.04-0072 | Опора подвижная хомутовая удлиненная, тип 3, для стальных трубопроводов Ду от 50 до 1600 мм, с изоляцией, высота опоры 100 мм, диаметр условного прохода 400 мм | шт | 3318.43 | 55 | Конструкции металлические общестроительные | 1.08
23.1.03.04-0073 | Опора подвижная хомутовая удлиненная, тип 3, для стальных трубопроводов Ду от 50 до 1600 мм, с изоляцией, высота опоры 100 мм, диаметр условного прохода 450 мм | шт | 4176.74 | 55 | Конструкции металлические общестроительные | 1.08
23.1.03.04-0074 | Опора подвижная хомутовая удлиненная, тип 3, для стальных трубопроводов Ду от 50 до 1600 мм, с изоляцией, высота опоры 100 мм, диаметр условного прохода 500 мм | шт | 4533.08 | 55 | Конструкции металлические общестроительные | 1.08
23.1.03.04-0075 | Опора подвижная хомутовая удлиненная, тип 3, для стальных трубопроводов Ду от 50 до 1600 мм, с изоляцией, высота опоры 100 мм, диаметр условного прохода 600 мм | шт | 6642.4 | 55 | Конструкции металлические общестроительные | 1.08
23.1.03.04-0076 | Опора подвижная хомутовая удлиненная, тип 3, для стальных трубопроводов Ду от 50 до 1600 мм, с изоляцией, высота опоры 150 мм, диаметр условного прохода 50 мм | шт | 704.45 | 55 | Конструкции металлические общестроительные | 1.08
23.1.03.04-0077 | Опора подвижная хомутовая удлиненная, тип 3, для стальных трубопроводов Ду от 50 до 1600 мм, с изоляцией, высота опоры 150 мм, диаметр условного прохода 70 мм | шт | 745.35 | 55 | Конструкции металлические общестроительные | 1.08
23.1.03.04-0078 | Опора подвижная хомутовая удлиненная, тип 3, для стальных трубопроводов Ду от 50 до 1600 мм, с изоляцией, высота опоры 150 мм, диаметр условного прохода 80 мм | шт | 758.14 | 55 | Конструкции металлические общестроительные | 1.08
23.1.03.04-0079 | Опора подвижная хомутовая удлиненная, тип 3, для стальных трубопроводов Ду от 50 до 1600 мм, с изоляцией, высота опоры 150 мм, диаметр условного прохода 100 мм | шт | 776.44 | 55 | Конструкции металлические общестроительные | 1.08
23.1.03.04-0080 | Опора подвижная хомутовая удлиненная, тип 3, для стальных трубопроводов Ду от 50 до 1600 мм, с изоляцией, высота опоры 150 мм, диаметр условного прохода 125 мм | шт | 1028.94 | 55 | Конструкции металлические общестроительные | 1.08
23.1.03.04-0081 | Опора подвижная хомутовая удлиненная, тип 3, для стальных трубопроводов Ду от 50 до 1600 мм, с изоляцией, высота опоры 150 мм, диаметр условного прохода 150 мм | шт | 1132.4 | 55 | Конструкции металлические общестроительные | 1.08
23.1.03.04-0082 | Опора подвижная хомутовая удлиненная, тип 3, для стальных трубопроводов Ду от 50 до 1600 мм, с изоляцией, высота опоры 150 мм, диаметр условного прохода 175 мм | шт | 1330.47 | 55 | Конструкции металлические общестроительные | 1.08
23.1.03.04-0083 | Опора подвижная хомутовая удлиненная, тип 3, для стальных трубопроводов Ду от 50 до 1600 мм, с изоляцией, высота опоры 150 мм, диаметр условного прохода 200 мм | шт | 1462.54 | 55 | Конструкции металлические общестроительные | 1.08
23.1.03.04-0084 | Опора подвижная хомутовая удлиненная, тип 3, для стальных трубопроводов Ду от 50 до 1600 мм, с изоляцией, высота опоры 150 мм, диаметр условного прохода 250 мм | шт | 1901.18 | 55 | Конструкции металлические общестроительные | 1.08
23.1.03.04-0085 | Опора подвижная хомутовая удлиненная, тип 3, для стальных трубопроводов Ду от 50 до 1600 мм, с изоляцией, высота опоры 150 мм, диаметр условного прохода 300 мм | шт | 3424.23 | 55 | Конструкции металлические общестроительные | 1.08
23.1.03.04-0086 | Опора подвижная хомутовая удлиненная, тип 3, для стальных трубопроводов Ду от 50 до 1600 мм, с изоляцией, высота опоры 150 мм, диаметр условного прохода 350 мм | шт | 3628.23 | 55 | Конструкции металлические общестроительные | 1.08
23.1.03.04-0087 | Опора подвижная хомутовая удлиненная, тип 3, для стальных трубопроводов Ду от 50 до 1600 мм, с изоляцией, высота опоры 150 мм, диаметр условного прохода 400 мм | шт | 3841.84 | 55 | Конструкции металлические общестроительные | 1.08
23.1.03.04-0088 | Опора подвижная хомутовая удлиненная, тип 3, для стальных трубопроводов Ду от 50 до 1600 мм, с изоляцией, высота опоры 150 мм, диаметр условного прохода 450 мм | шт | 4488.81 | 55 | Конструкции металлические общестроительные | 1.08
23.1.03.04-0089 | Опора подвижная хомутовая удлиненная, тип 3, для стальных трубопроводов Ду от 50 до 1600 мм, с изоляцией, высота опоры 150 мм, диаметр условного прохода 500 мм | шт | 4775.54 | 55 | Конструкции металлические общестроительные | 1.08
23.1.03.04-0090 | Опора подвижная хомутовая удлиненная, тип 3, для стальных трубопроводов Ду от 50 до 1600 мм, с изоляцией, высота опоры 150 мм, диаметр условного прохода 600 мм | шт | 7007.63 | 55 | Конструкции металлические общестроительные | 1.08
23.1.03.04-0091 | Опора подвижная хомутовая удлиненная, тип 3, для стальных трубопроводов Ду от 50 до 1600 мм, с изоляцией, высота опоры 150 мм, диаметр условного прохода 700 мм | шт | 3299.99 | 55 | Конструкции металлические общестроительные | 1.08
23.1.04.01-0001 | Колодец герметичный стальной для укрытия вантуза в комплекте с защитной крышкой и запирающим устройством, с антикоррозионным покрытием, на подземный трубопровод номинальным диаметром 500 мм, диаметр крышки колодца 630 мм, высота колодца 1336 мм | шт | 435588.9 | 55 | Конструкции металлические общестроительные | 1.08
23.1.04.01-0002 | Колодец герметичный стальной для укрытия вантуза в комплекте с защитной крышкой и запирающим устройством, с антикоррозионным покрытием, на подземный трубопровод номинальным диаметром 700 мм, диаметр крышки колодца 630 мм, высота колодца 1526 мм | шт | 486022.21 | 55 | Конструкции металлические общестроительные | 1.08
23.1.04.01-0003 | Колодец герметичный стальной для укрытия вантуза в комплекте с защитной крышкой и запирающим устройством, с антикоррозионным покрытием, на подземный трубопровод номинальным диаметром 800 мм, диаметр крышки колодца 630 мм, высота колодца 1626 мм | шт | 509108.81 | 55 | Конструкции металлические общестроительные | 1.08
23.1.04.01-0004 | Колодец герметичный стальной для укрытия вантуза в комплекте с защитной крышкой и запирающим устройством, с антикоррозионным покрытием, на подземный трубопровод номинальным диаметром 1000 мм, диаметр крышки колодца 630 мм, высота колодца 1826 мм | шт | 568962.17 | 55 | Конструкции металлические общестроительные | 1.08
23.1.04.01-0005 | Колодец герметичный стальной для укрытия вантуза в комплекте с защитной крышкой и запирающим устройством, с антикоррозионным покрытием, на подземный трубопровод номинальным диаметром 1200 мм, диаметр крышки колодца 720 мм, высота колодца 2036 мм | шт | 616659.93 | 55 | Конструкции металлические общестроительные | 1.08
23.1.04.01-0009 | Колодец герметичный стальной для укрытия вантуза, с отсеком для производства работ, в комплекте с защитной крышкой и запирающим устройством, с антикоррозионным покрытием, на подземный трубопровод номинальным диаметром 1000 мм, длина колодца 2620 мм, ширина колодца 1600 мм, высота колодца 1826 мм | шт | 1251057.77 | 55 | Конструкции металлические общестроительные | 1.08
23.2.01.02-0998 | Трубы профильные из алюминия, сечение 50х50 мм, толщина стенки 2 мм | м | 204.39 | 60 | Изделия из алюминия | 1.29
23.2.01.02-1010 | Трубы профильные из алюминия, сечение 80х40 мм, толщина стенки 3 мм | м | 363.59 | 60 | Изделия из алюминия | 1.29
23.2.02.01-0002 | Трубки латунные, холоднодеформированные, круглые, твердые, нормальной точности изготовления, толщина стенки 0,7 мм, номинальный наружный диаметр 7,5-10,2 мм | кг | 906.49 | 77 | Трубы и детали трубопроводов из медных сплавов | 1.01
23.2.02.01-0003 | Трубки латунные, холоднодеформированные, круглые, твердые, нормальной точности изготовления, толщина стенки 0,7 мм, номинальный наружный диаметр 10,2-18,0 мм | кг | 948.99 | 77 | Трубы и детали трубопроводов из медных сплавов | 1.01
23.2.02.01-0004 | Трубки латунные, холоднодеформированные, круглые, твердые, нормальной точности изготовления, толщина стенки 0,7 мм, номинальный наружный диаметр 18,0-28,0 мм | кг | 951.54 | 77 | Трубы и детали трубопроводов из медных сплавов | 1.01
23.2.02.01-0006 | Трубки латунные, холоднодеформированные, круглые, твердые, нормальной точности изготовления, толщина стенки 0,7 мм, номинальный наружный диаметр 1,5-7,5 мм | кг | 906.49 | 77 | Трубы и детали трубопроводов из медных сплавов | 1.01
23.2.02.02-0011 | Трубы медные круглые тянутые и холоднокатаные, толщина стенки 0,8 мм, наружный диаметр 6,3 мм | м | 121.86 | 77 | Трубы и детали трубопроводов из медных сплавов | 1.01
23.2.02.02-0012 | Трубы медные круглые тянутые и холоднокатаные, толщина стенки 0,8 мм, наружный диаметр 9,52 мм | м | 221.66 | 77 | Трубы и детали трубопроводов из медных сплавов | 1.01
23.2.02.02-0013 | Трубы медные круглые тянутые и холоднокатаные, толщина стенки 0,8 мм, наружный диаметр 12,7 мм | м | 299.71 | 77 | Трубы и детали трубопроводов из медных сплавов | 1.01
23.2.02.02-0014 | Трубы медные круглые тянутые и холоднокатаные, толщина стенки 1,0 мм, наружный диаметр 15,88 мм | м | 374.93 | 77 | Трубы и детали трубопроводов из медных сплавов | 1.01
23.2.02.02-0015 | Трубы медные круглые тянутые и холоднокатаные, толщина стенки 1,0 мм, наружный диаметр 19,05 мм | м | 498.76 | 77 | Трубы и детали трубопроводов из медных сплавов | 1.01
23.2.02.02-0016 | Трубы медные круглые тянутые и холоднокатаные, толщина стенки 1,0 мм, наружный диаметр 22,22 мм | м | 661.55 | 77 | Трубы и детали трубопроводов из медных сплавов | 1.01
23.2.02.02-0017 | Трубы медные круглые тянутые и холоднокатаные, толщина стенки 1,0 мм, наружный диаметр 28,58 мм | м | 868.71 | 77 | Трубы и детали трубопроводов из медных сплавов | 1.01
23.2.02.02-0018 | Трубы медные круглые тянутые и холоднокатаные, толщина стенки 1,2 мм, наружный диаметр 34,92 мм | м | 1093.99 | 77 | Трубы и детали трубопроводов из медных сплавов | 1.01
23.2.02.02-0019 | Трубы медные круглые тянутые и холоднокатаные, толщина стенки 1,2 мм, наружный диаметр 41,27 мм | м | 1954.44 | 77 | Трубы и детали трубопроводов из медных сплавов | 1.01
23.2.02.03-0001 | Трубы медные круглого сечения твердые, универсальные, толщина стенки 1,0 мм, наружный диаметр 6 мм | м | 198.11 | 77 | Трубы и детали трубопроводов из медных сплавов | 1.01
23.2.02.03-0002 | Трубы медные круглого сечения твердые, универсальные, толщина стенки 1,0 мм, наружный диаметр 8 мм | м | 267.83 | 77 | Трубы и детали трубопроводов из медных сплавов | 1.01
23.2.02.03-0003 | Трубы медные круглого сечения твердые, универсальные, толщина стенки 1,0 мм, наружный диаметр 10 мм | м | 321.4 | 77 | Трубы и детали трубопроводов из медных сплавов | 1.01
23.2.02.03-0004 | Трубы медные круглого сечения твердые, универсальные, толщина стенки 1,0 мм, наружный диаметр 12 мм | м | 379.22 | 77 | Трубы и детали трубопроводов из медных сплавов | 1.01
23.2.02.03-0005 | Трубы медные круглого сечения твердые, универсальные, толщина стенки 1,0 мм, наружный диаметр 15 мм | м | 464.25 | 77 | Трубы и детали трубопроводов из медных сплавов | 1.01
23.2.02.03-0006 | Трубы медные круглого сечения твердые, универсальные, толщина стенки 1,0 мм, наружный диаметр 18 мм | м | 570.74 | 77 | Трубы и детали трубопроводов из медных сплавов | 1.01
23.2.02.03-0007 | Трубы медные круглого сечения твердые, универсальные, толщина стенки 1,0 мм, наружный диаметр 22 мм | м | 701.66 | 77 | Трубы и детали трубопроводов из медных сплавов | 1.01
23.2.02.03-0008 | Трубы медные круглого сечения твердые, универсальные, толщина стенки 1,0 мм, наружный диаметр 28 мм | м | 917.89 | 77 | Трубы и детали трубопроводов из медных сплавов | 1.01
23.2.02.03-0009 | Трубы медные круглого сечения твердые, универсальные, толщина стенки 1,5 мм, наружный диаметр 35 мм | м | 1784.71 | 77 | Трубы и детали трубопроводов из медных сплавов | 1.01
23.2.02.03-0010 | Трубы медные круглого сечения твердые, универсальные, толщина стенки 1,5 мм, наружный диаметр 42 мм | м | 2071.88 | 77 | Трубы и детали трубопроводов из медных сплавов | 1.01
23.2.02.03-0011 | Трубы медные круглого сечения твердые, универсальные, толщина стенки 2 мм, наружный диаметр 54 мм | м | 3567.85 | 77 | Трубы и детали трубопроводов из медных сплавов | 1.01
23.2.02.03-0012 | Трубы медные круглого сечения твердые, универсальные, толщина стенки 2 мм, наружный диаметр 64 мм | м | 4741.82 | 77 | Трубы и детали трубопроводов из медных сплавов | 1.01
23.2.02.03-0013 | Трубы медные круглого сечения твердые, универсальные, толщина стенки 1 мм, наружный диаметр 42 мм | м | 1459.23 | 77 | Трубы и детали трубопроводов из медных сплавов | 1.01
23.2.02.03-1000 | Трубы медные круглого сечения твердые, универсальные, толщина стенки 0,8 мм, наружный диаметр 10 мм | м | 285.02 | 77 | Трубы и детали трубопроводов из медных сплавов | 1.01
23.2.02.03-1002 | Трубы медные круглого сечения твердые, универсальные, толщина стенки 2,5 мм, наружный диаметр 108 мм | м | 10219.06 | 77 | Трубы и детали трубопроводов из медных сплавов | 1.01
23.2.02.03-1004 | Трубы медные круглого сечения твердые, универсальные, толщина стенки 3,0 мм, наружный диаметр 108 мм | м | 12204.36 | 77 | Трубы и детали трубопроводов из медных сплавов | 1.01
23.2.02.03-1006 | Трубы медные круглого сечения твердые, универсальные, толщина стенки 0,8 мм, наружный диаметр 12 мм | м | 331.51 | 77 | Трубы и детали трубопроводов из медных сплавов | 1.01
23.2.02.03-1008 | Трубы медные круглого сечения твердые, универсальные, толщина стенки 0,8 мм, наружный диаметр 15 мм | м | 440.45 | 77 | Трубы и детали трубопроводов из медных сплавов | 1.01
23.2.02.03-1010 | Трубы медные круглого сечения твердые, универсальные, толщина стенки 1,5 мм, наружный диаметр 15 мм | м | 670.62 | 77 | Трубы и детали трубопроводов из медных сплавов | 1.01
23.2.02.03-1012 | Трубы медные круглого сечения твердые, универсальные, толщина стенки 1,5 мм, наружный диаметр 18 мм | м | 822.97 | 77 | Трубы и детали трубопроводов из медных сплавов | 1.01
23.2.02.03-1014 | Трубы медные круглого сечения твердые, универсальные, толщина стенки 1,2 мм, наружный диаметр 22 мм | м | 876.48 | 77 | Трубы и детали трубопроводов из медных сплавов | 1.01
23.2.02.03-1016 | Трубы медные круглого сечения твердые, универсальные, толщина стенки 1,5 мм, наружный диаметр 22 мм | м | 1064.98 | 77 | Трубы и детали трубопроводов из медных сплавов | 1.01
23.2.02.03-1020 | Трубы медные круглого сечения твердые, универсальные, толщина стенки 1,2 мм, наружный диаметр 28 мм | м | 969.51 | 77 | Трубы и детали трубопроводов из медных сплавов | 1.01
23.2.02.03-1022 | Трубы медные круглого сечения твердые, универсальные, толщина стенки 1,5 мм, наружный диаметр 28 мм | м | 1336.46 | 77 | Трубы и детали трубопроводов из медных сплавов | 1.01
23.2.02.03-1024 | Трубы медные круглого сечения твердые, универсальные, толщина стенки 1,2 мм, наружный диаметр 35 мм | м | 1176.85 | 77 | Трубы и детали трубопроводов из медных сплавов | 1.01
23.2.02.03-1026 | Трубы медные круглого сечения твердые, универсальные, толщина стенки 2,0 мм, наружный диаметр 42 мм | м | 2726.15 | 77 | Трубы и детали трубопроводов из медных сплавов | 1.01
23.2.02.03-1028 | Трубы медные круглого сечения твердые, универсальные, толщина стенки 1,5 мм, наружный диаметр 54 мм | м | 3361.56 | 77 | Трубы и детали трубопроводов из медных сплавов | 1.01
23.2.02.03-1030 | Трубы медные круглого сечения твердые, универсальные, толщина стенки 0,8 мм, наружный диаметр 6 мм | м | 174.47 | 77 | Трубы и детали трубопроводов из медных сплавов | 1.01
23.2.02.03-1032 | Трубы медные круглого сечения твердые, универсальные, толщина стенки 2,0 мм, наружный диаметр 76,1 мм | м | 5694.08 | 77 | Трубы и детали трубопроводов из медных сплавов | 1.01
23.2.02.03-1034 | Трубы медные круглого сечения твердые, универсальные, толщина стенки 2,5 мм, наружный диаметр 76,1 мм | м | 7068.8 | 77 | Трубы и детали трубопроводов из медных сплавов | 1.01
23.2.02.03-1036 | Трубы медные круглого сечения твердые, универсальные, толщина стенки 0,8 мм, наружный диаметр 8 мм | м | 230.33 | 77 | Трубы и детали трубопроводов из медных сплавов | 1.01
23.2.02.03-1038 | Трубы медные круглого сечения твердые, универсальные, толщина стенки 2,0 мм, наружный диаметр 88,9 мм | м | 6449.33 | 77 | Трубы и детали трубопроводов из медных сплавов | 1.01
23.2.02.03-1040 | Трубы медные круглого сечения твердые, универсальные, толщина стенки 2,5 мм, наружный диаметр 88,9 мм | м | 8014.85 | 77 | Трубы и детали трубопроводов из медных сплавов | 1.01
23.2.02.04-0001 | Трубы медные отожженные (мягкие) в пластиковой оболочке, универсальные, толщина стенки 1,0 мм, наружный диаметр 12 мм | м | 521.35 | 77 | Трубы и детали трубопроводов из медных сплавов | 1.01
23.2.02.04-0002 | Трубы медные отожженные (мягкие) в пластиковой оболочке, универсальные, толщина стенки 1,0 мм, наружный диаметр 15 мм | м | 633.58 | 77 | Трубы и детали трубопроводов из медных сплавов | 1.01
23.2.02.04-0003 | Трубы медные отожженные (мягкие) в пластиковой оболочке, универсальные, толщина стенки 1,0 мм, наружный диаметр 18 мм | м | 794.78 | 77 | Трубы и детали трубопроводов из медных сплавов | 1.01
23.2.02.04-0004 | Трубы медные отожженные (мягкие) в пластиковой оболочке, универсальные, толщина стенки 1,0 мм, наружный диаметр 22 мм | м | 1004.94 | 77 | Трубы и детали трубопроводов из медных сплавов | 1.01
23.2.02.04-0005 | Трубы медные отожженные (мягкие), универсальные, толщина стенки 1,0 мм, наружный диаметр 6 мм | м | 204.91 | 77 | Трубы и детали трубопроводов из медных сплавов | 1.01
23.2.02.04-0006 | Трубы медные отожженные (мягкие), универсальные, толщина стенки 1,0 мм, наружный диаметр 8 мм | м | 269.53 | 77 | Трубы и детали трубопроводов из медных сплавов | 1.01
23.2.02.04-0007 | Трубы медные отожженные (мягкие), универсальные, толщина стенки 1,0 мм, наружный диаметр 10 мм | м | 330.75 | 77 | Трубы и детали трубопроводов из медных сплавов | 1.01
23.2.02.04-0008 | Трубы медные отожженные (мягкие), универсальные, толщина стенки 1,0 мм, наружный диаметр 12 мм | м | 390.27 | 77 | Трубы и детали трубопроводов из медных сплавов | 1.01
23.2.02.04-0009 | Трубы медные отожженные (мягкие), универсальные, толщина стенки 1,0 мм, наружный диаметр 15 мм | м | 494.85 | 77 | Трубы и детали трубопроводов из медных сплавов | 1.01
23.2.02.04-0010 | Трубы медные отожженные (мягкие), универсальные, толщина стенки 1,0 мм, наружный диаметр 18 мм | м | 596.04 | 77 | Трубы и детали трубопроводов из медных сплавов | 1.01
23.2.02.04-0011 | Трубы медные отожженные (мягкие), универсальные, толщина стенки 1,0 мм, наружный диаметр 22 мм | м | 750.78 | 77 | Трубы и детали трубопроводов из медных сплавов | 1.01
23.2.02.04-0015 | Трубы медные отожженные (мягкие) в пластиковой оболочке, универсальные, толщина стенки 1,0 мм, наружный диаметр 6 мм | м | 259.14 | 77 | Трубы и детали трубопроводов из медных сплавов | 1.01
23.2.02.04-0016 | Трубы медные отожженные (мягкие) в пластиковой оболочке, универсальные, толщина стенки 1,0 мм, наружный диаметр 8 мм | м | 357.08 | 77 | Трубы и детали трубопроводов из медных сплавов | 1.01
23.2.02.04-0017 | Трубы медные отожженные (мягкие) в пластиковой оболочке, универсальные, толщина стенки 1,0 мм, наружный диаметр 10 мм | м | 444.82 | 77 | Трубы и детали трубопроводов из медных сплавов | 1.01
23.2.03.01-0003 | Муфта-труба свинцовая, диаметр 37 мм, длина 190 мм | шт | 861.39 | 77 | Трубы и детали трубопроводов из медных сплавов | 1.01
23.3.01.01-0016 | Муфта к бурильным геологоразведочным трубам, наружный диаметр 102 мм, толщина стенки 10 мм | шт | 1601.41 | 79 | Детали трубопроводов стальные | 1.09
23.3.01.02-0001 | Трубы стальные бесшовные обсадные под сварку утяжеленные, наружный диаметр 73 мм, толщина стенки 16 мм | м | 1710.66 | 265 | Трубы обсадные и бурильные | 1.36
23.3.01.03-1008 | Трубы стальные бесшовные обсадные с короткой и нормальной длиной резьбы, с навернутыми муфтами, предохранительными ниппелями и кольцами из стали групп прочности С и Д, наружный диаметр 168,3 мм, толщина стенки 6,5 мм | м | 2595.98 | 265 | Трубы обсадные и бурильные | 1.36
23.3.01.03-1010 | Трубы стальные бесшовные обсадные с короткой и нормальной длиной резьбы, с навернутыми муфтами, предохранительными ниппелями и кольцами из стали групп прочности С и Д, наружный диаметр 426 мм, толщина стенки 10 мм | м | 11541.1 | 265 | Трубы обсадные и бурильные | 1.36
23.3.01.03-1012 | Трубы стальные бесшовные обсадные с короткой и нормальной длиной резьбы, с навернутыми муфтами, предохранительными ниппелями и кольцами из стали групп прочности С и Д, наружный диаметр 219,1 мм, толщина стенки 9 мм | м | 4769.53 | 265 | Трубы обсадные и бурильные | 1.36
23.3.01.03-1014 | Трубы стальные бесшовные обсадные с короткой и нормальной длиной резьбы, с навернутыми муфтами, предохранительными ниппелями и кольцами из стали групп прочности С и Д, наружный диаметр 219,1 мм, толщина стенки 8 мм | м | 4391 | 265 | Трубы обсадные и бурильные | 1.36
23.3.01.03-1016 | Трубы стальные бесшовные обсадные с короткой и нормальной длиной резьбы, с навернутыми муфтами, предохранительными ниппелями и кольцами из стали групп прочности С и Д, наружный диаметр 219,1 мм, толщина стенки 7 мм | м | 3255.4 | 265 | Трубы обсадные и бурильные | 1.36
23.3.01.03-1018 | Трубы стальные бесшовные обсадные с короткой и нормальной длиной резьбы, с навернутыми муфтами, предохранительными ниппелями и кольцами из стали групп прочности С и Д, наружный диаметр 426 мм, толщина стенки 11 мм | м | 12347.83 | 265 | Трубы обсадные и бурильные | 1.36
23.3.01.03-1020 | Трубы стальные бесшовные обсадные с короткой и нормальной длиной резьбы, с навернутыми муфтами, предохранительными ниппелями и кольцами из стали групп прочности С и Д, наружный диаметр 324 мм, толщина стенки 8,5 мм | м | 7226.91 | 265 | Трубы обсадные и бурильные | 1.36
23.3.01.03-1022 | Трубы стальные бесшовные обсадные с короткой и нормальной длиной резьбы, с навернутыми муфтами, предохранительными ниппелями и кольцами из стали групп прочности С и Д, наружный диаметр 168,3 мм, толщина стенки 11 мм | м | 3856.87 | 265 | Трубы обсадные и бурильные | 1.36
23.3.01.03-1024 | Трубы стальные бесшовные обсадные с короткой и нормальной длиной резьбы, с навернутыми муфтами, предохранительными ниппелями и кольцами из стали групп прочности С и Д, наружный диаметр 168,3 мм, толщина стенки 12 мм | м | 4079.38 | 265 | Трубы обсадные и бурильные | 1.36
23.3.01.03-1026 | Трубы стальные бесшовные обсадные с короткой и нормальной длиной резьбы, с навернутыми муфтами, предохранительными ниппелями и кольцами из стали групп прочности С и Д, наружный диаметр 168,3 мм, толщина стенки 10 мм | м | 3560.19 | 265 | Трубы обсадные и бурильные | 1.36
23.3.01.03-1028 | Трубы стальные бесшовные обсадные с короткой и нормальной длиной резьбы, с навернутыми муфтами, предохранительными ниппелями и кольцами из стали групп прочности С и Д, наружный диаметр 168,3 мм, толщина стенки 9 мм | м | 3263.51 | 265 | Трубы обсадные и бурильные | 1.36
23.3.01.03-1030 | Трубы стальные бесшовные обсадные с короткой и нормальной длиной резьбы, с навернутыми муфтами, предохранительными ниппелями и кольцами из стали групп прочности С и Д, наружный диаметр 168,3 мм, толщина стенки 8 мм | м | 3041 | 265 | Трубы обсадные и бурильные | 1.36
23.3.01.03-1032 | Трубы стальные бесшовные обсадные с короткой и нормальной длиной резьбы, с навернутыми муфтами, предохранительными ниппелями и кольцами из стали групп прочности С и Д, наружный диаметр 219,1 мм, толщина стенки 12 мм | м | 5905.14 | 265 | Трубы обсадные и бурильные | 1.36
23.3.01.03-1034 | Трубы стальные бесшовные обсадные с короткой и нормальной длиной резьбы, с навернутыми муфтами, предохранительными ниппелями и кольцами из стали групп прочности С и Д, наружный диаметр 219,1 мм, толщина стенки 10 мм | м | 5148.06 | 265 | Трубы обсадные и бурильные | 1.36
23.3.01.03-1100 | Центратор стальной пружинный для обсадных труб, диаметр трубы 140 мм, диаметр ствола скважины 216 мм | шт | 844.58 | 79 | Детали трубопроводов стальные | 1.09
23.3.01.04-0001 | Трубы бесшовные обсадные из стали группы Д, с короткой треугольной резьбой, наружный диаметр 114 мм, толщина стенки 6,4-8,6 мм | т | 72035.19 | 265 | Трубы обсадные и бурильные | 1.36
23.3.01.04-0004 | Трубы бесшовные обсадные из стали группы Д, с короткой треугольной резьбой, наружный диаметр 127 мм, толщина стенки 6,4-9,2 мм | т | 70226.14 | 265 | Трубы обсадные и бурильные | 1.36
23.3.01.04-0007 | Трубы бесшовные обсадные из стали группы Д, с короткой треугольной резьбой, наружный диаметр 140 мм, толщина стенки 6,2-10,5 мм | т | 71771.27 | 265 | Трубы обсадные и бурильные | 1.36
23.3.01.04-0012 | Трубы бесшовные обсадные из стали группы Д, с короткой треугольной резьбой, наружный диаметр 146 мм, толщина стенки 6,5-10,7 мм | т | 70658.74 | 265 | Трубы обсадные и бурильные | 1.36
23.3.01.04-0018 | Трубы бесшовные обсадные из стали группы Д, с короткой треугольной резьбой, наружный диаметр 168 мм, толщина стенки 7,3-12,1 мм | т | 71788.53 | 265 | Трубы обсадные и бурильные | 1.36
23.3.01.04-0022 | Трубы бесшовные обсадные из стали группы Д, с короткой треугольной резьбой, наружный диаметр 178 мм, толщина стенки 5,9 мм | т | 64210.7 | 265 | Трубы обсадные и бурильные | 1.36
23.3.01.04-0023 | Трубы бесшовные обсадные из стали группы Д, с короткой треугольной резьбой, наружный диаметр 178 мм, толщина стенки 6,9-12,7 мм | т | 65072.54 | 265 | Трубы обсадные и бурильные | 1.36
23.3.01.04-0029 | Трубы бесшовные обсадные из стали группы Д, с короткой треугольной резьбой, наружный диаметр 194 мм, толщина стенки 7,6-12,7 мм | т | 76909.16 | 265 | Трубы обсадные и бурильные | 1.36
23.3.01.04-0034 | Трубы бесшовные обсадные из стали группы Д, с короткой треугольной резьбой, наружный диаметр 219 мм, толщина стенки 7,7-14,2 мм | т | 73177.93 | 265 | Трубы обсадные и бурильные | 1.36
23.3.01.04-0040 | Трубы бесшовные обсадные из стали группы Д, с короткой треугольной резьбой, наружный диаметр 245 мм, толщина стенки 7,9-13,8 мм | т | 76908.93 | 265 | Трубы обсадные и бурильные | 1.36
23.3.01.04-0046 | Трубы бесшовные обсадные из стали группы Д, с короткой треугольной резьбой, наружный диаметр 273 мм, толщина стенки 7,1-13,8 мм | т | 72087.08 | 265 | Трубы обсадные и бурильные | 1.36
23.3.01.04-0052 | Трубы бесшовные обсадные из стали группы Д, с короткой треугольной резьбой, наружный диаметр 299 мм, толщина стенки 8,5-14,8 мм | т | 76831.53 | 265 | Трубы обсадные и бурильные | 1.36
23.3.01.04-0057 | Трубы бесшовные обсадные из стали группы Д, с короткой треугольной резьбой, наружным диаметр 324 мм, толщина стенки 9,5-14 мм | т | 73210.55 | 265 | Трубы обсадные и бурильные | 1.36
23.3.01.04-0062 | Трубы бесшовные обсадные из стали группы Д, с короткой треугольной резьбой, наружный диаметр 340 мм, толщина стенки 9,7-14 мм | т | 81662.82 | 265 | Трубы обсадные и бурильные | 1.36
23.3.01.04-0067 | Трубы бесшовные обсадные из стали группы Д, с короткой треугольной резьбой, наружный диаметр 351 мм, толщина стенки 9-12 мм | т | 80165.59 | 265 | Трубы обсадные и бурильные | 1.36
23.3.01.04-0071 | Трубы бесшовные обсадные из стали группы Д, с короткой треугольной резьбой, наружный диаметр 377 мм, толщина стенки 9-12 мм | т | 74688.72 | 265 | Трубы обсадные и бурильные | 1.36
23.3.01.04-0073 | Трубы бесшовные обсадные из стали группы Д, с короткой и нормальной длиной резьбы, с навернутыми муфтами, предохранительными ниппелями, наружный диаметр 377 мм, толщина стенки 11 мм | м | 8262.65 | 265 | Трубы обсадные и бурильные | 1.36
23.3.01.04-0075 | Трубы бесшовные обсадные из стали группы Д, с короткой треугольной резьбой, наружный диаметр 406 мм, толщина стенки 9,5-12,6 мм | т | 90726.73 | 265 | Трубы обсадные и бурильные | 1.36
23.3.01.04-0078 | Трубы бесшовные обсадные из стали группы Д, с короткой треугольной резьбой, наружный диаметр 426 мм, толщина стенки 10-11 мм | т | 87103.71 | 265 | Трубы обсадные и бурильные | 1.36
23.3.01.04-0080 | Трубы бесшовные обсадные из стали группы Д, с короткой и нормальной длиной резьбы, с навернутыми муфтами, предохранительными ниппелями, наружный диаметр 426 мм, толщина стенки 12 мм | м | 10019.21 | 265 | Трубы обсадные и бурильные | 1.36
23.3.01.04-0081 | Трубы бесшовные обсадные из стали группы Д, с короткой треугольной резьбой, наружный диаметр 473 мм, толщина стенки 11,1 мм | т | 82681.42 | 265 | Трубы обсадные и бурильные | 1.36
23.3.01.04-0082 | Трубы бесшовные обсадные из стали группы Д, с короткой треугольной резьбой, наружный диаметр 508 мм, толщина стенки 11,1 мм | т | 81907.04 | 265 | Трубы обсадные и бурильные | 1.36
23.3.01.05-0001 | Трубы бурильные стальные универсальные с приварными замками, наружный диаметр 43 мм, толщина стенки 4,5 мм | м | 3655.05 | 265 | Трубы обсадные и бурильные | 1.36
23.3.01.05-0003 | Трубы бурильные стальные универсальные с приварными замками, наружный диаметр 63,5 мм, толщина стенки 6 мм | м | 4016.1 | 265 | Трубы обсадные и бурильные | 1.36
23.3.01.06-0001 | Трубы бурильные из стали группы Д с высаженными внутрь концами и муфты к ним, наружный диаметр 73 мм, толщина стенки 7 мм | м | 1291.44 | 265 | Трубы обсадные и бурильные | 1.36
23.3.01.06-0004 | Трубы бурильные из стали группы Д с высаженными внутрь концами и муфты к ним, наружный диаметр 89 мм, толщина стенки 7 мм | м | 1512.61 | 265 | Трубы обсадные и бурильные | 1.36
23.3.01.06-0005 | Трубы бурильные из стали группы Д с высаженными внутрь концами и муфты к ним, наружный диаметр 89 мм, толщина стенки 9 мм | м | 1994.13 | 265 | Трубы обсадные и бурильные | 1.36
23.3.01.06-0006 | Трубы бурильные из стали группы Д с высаженными внутрь концами, наружный диаметр 89 мм, толщина стенки 11 мм | м | 2460.32 | 265 | Трубы обсадные и бурильные | 1.36
23.3.01.06-0008 | Трубы бурильные из стали группы Д с высаженными внутрь концами и муфты к ним, наружный диаметр 102 мм, толщина стенки 8 мм | м | 1914.34 | 265 | Трубы обсадные и бурильные | 1.36
23.3.01.06-0013 | Трубы бурильные из стали группы Д с комбинированной высадкой и муфты к ним, наружный диаметр 114 мм, толщина стенки 9 мм | м | 2355.87 | 265 | Трубы обсадные и бурильные | 1.36
23.3.01.06-0015 | Трубы бурильные из стали группы Д с высаженными внутрь концами и муфты к ним, наружный диаметр 114 мм, толщина стенки 11 мм | м | 2723.92 | 265 | Трубы обсадные и бурильные | 1.36
23.3.01.06-0021 | Трубы бурильные из стали группы Д с комбинированной высадкой и муфты к ним, наружный диаметр 140 мм, толщина стенки 9 мм | м | 2954.05 | 265 | Трубы обсадные и бурильные | 1.36
23.3.01.06-0022 | Трубы бурильные из стали группы Д с высаженными внутрь концами и муфты к ним, наружный диаметр 140 мм, толщина стенки 10 мм | м | 3196.43 | 265 | Трубы обсадные и бурильные | 1.36
23.3.01.06-0023 | Трубы бурильные из стали группы Д с высаженными внутрь концами, наружный диаметр 140 мм, толщина стенки 11 мм | м | 4092.77 | 265 | Трубы обсадные и бурильные | 1.36
23.3.01.06-0024 | Трубы бурильные из стали группы Д с высаженными внутрь концами и муфты к ним, наружный диаметр 168 мм, толщина стенки 9 мм | м | 3589.07 | 265 | Трубы обсадные и бурильные | 1.36
23.3.01.06-0030 | Трубы бурильные из стали группы Д с высаженными наружу концами и муфты к ним, наружный диаметр 73 мм, толщина стенки 7 мм | м | 2332.62 | 265 | Трубы обсадные и бурильные | 1.36
23.3.01.06-0031 | Трубы бурильные из стали группы Д с высаженными наружу концами и муфты к ним, наружный диаметр 89 мм, толщина стенки 9 мм | м | 3370.55 | 265 | Трубы обсадные и бурильные | 1.36
23.3.01.06-0032 | Трубы бурильные из стали группы Д с высаженными наружу концами и муфты к ним, наружный диаметр 102 мм, толщина стенки 9 мм | м | 4501.28 | 265 | Трубы обсадные и бурильные | 1.36
23.3.01.06-0033 | Трубы бурильные из стали группы Д с высаженными наружу концами и муфты к ним, наружный диаметр 114 мм, толщина стенки 9 мм | м | 5639.92 | 265 | Трубы обсадные и бурильные | 1.36
23.3.01.06-0034 | Трубы бурильные из стали группы Д с высаженными наружу концами и муфты к ним, наружный диаметр 140 мм, толщина стенки 9 мм | м | 6146.98 | 265 | Трубы обсадные и бурильные | 1.36
23.3.01.07-0002 | Трубы стальные бурильные утяжеленные из стали группы К, тип УБТ, наружный диаметр 89 мм, толщина стенки 16 мм | м | 3587.85 | 265 | Трубы обсадные и бурильные | 1.36
23.3.01.07-0003 | Трубы стальные бурильные утяжеленные из стали группы К, тип УБТ, наружный диаметр 89 мм, толщина стенки 19 мм | м | 2355.06 | 265 | Трубы обсадные и бурильные | 1.36
23.3.01.07-0015 | Трубы бурильные утяжеленные из стали группы Д, наружный диаметр 165,1 мм, внутренний диаметр 71 мм | м | 21386.04 | 265 | Трубы обсадные и бурильные | 1.36
23.3.01.08-0001 | Трубы стальные обсадные инвентарные, диаметр 620 мм, толщина стенки 40 мм, длина секции 6 м | м | 57889.06 | 265 | Трубы обсадные и бурильные | 1.36
23.3.01.08-0002 | Трубы стальные обсадные инвентарные, диаметр 620 мм, толщина стенки 40 мм, длина ножевой секции 2 м | м | 127866.6 | 265 | Трубы обсадные и бурильные | 1.36
23.3.01.08-0003 | Трубы стальные обсадные инвентарные, диаметр 750 мм, толщина стенки 40 мм, длина секции 6 м | м | 67761.8 | 265 | Трубы обсадные и бурильные | 1.36
23.3.01.08-0004 | Трубы стальные обсадные инвентарные, диаметр 750 мм, толщина стенки 40 мм, длина ножевой секции 2 м | м | 141273.29 | 265 | Трубы обсадные и бурильные | 1.36
23.3.01.08-0005 | Трубы стальные обсадные инвентарные, диаметр 800 мм, толщина стенки 40 мм, длина секции 6 м | м | 72494.25 | 265 | Трубы обсадные и бурильные | 1.36
23.3.01.08-0006 | Трубы стальные обсадные инвентарные, диаметр 800 мм, толщина стенки 40 мм, длина ножевой секции 2 м | м | 151675.66 | 265 | Трубы обсадные и бурильные | 1.36
23.3.01.08-0007 | Трубы стальные обсадные инвентарные, диаметр 1000 мм, толщина стенки 40 мм, длина секции 6 м | м | 93365.89 | 265 | Трубы обсадные и бурильные | 1.36
23.3.01.08-0008 | Трубы стальные обсадные инвентарные, диаметр 1000 мм, толщина стенки 40 мм, длина ножевой секции 2 м | м | 184520.93 | 265 | Трубы обсадные и бурильные | 1.36
23.3.01.08-0009 | Трубы стальные обсадные инвентарные, диаметр 1180 мм, толщина стенки 40 мм, длина секции 6 м | м | 113055.4 | 265 | Трубы обсадные и бурильные | 1.36
23.3.01.08-0010 | Трубы стальные обсадные инвентарные, диаметр 1180 мм, толщина стенки 40 мм, длина ножевой секции 2 м | м | 214965.72 | 265 | Трубы обсадные и бурильные | 1.36
23.3.01.08-0011 | Трубы стальные обсадные инвентарные, диаметр 1500 мм, толщина стенки 50 мм, длина секции 6 м | м | 183058.03 | 265 | Трубы обсадные и бурильные | 1.36
23.3.01.08-0012 | Трубы стальные обсадные инвентарные, диаметр 1500 мм, толщина стенки 50 мм, длина ножевой секции 2 м | м | 320361.67 | 265 | Трубы обсадные и бурильные | 1.36
23.3.01.08-0021 | Трубы стальные обсадные инвентарные, диаметр 1180 мм, толщина стенки 40 мм, длина секции 4 м | м | 103670.12 | 265 | Трубы обсадные и бурильные | 1.36
23.3.01.08-0022 | Трубы стальные обсадные инвентарные, диаметр 1500 мм, толщина стенки 50 мм, длина секции 4 м | м | 197949.81 | 265 | Трубы обсадные и бурильные | 1.36
23.3.01.08-0023 | Трубы стальные обсадные инвентарные, диаметр 1180 мм, толщина стенки 40 мм, длина секции 2 м | м | 140458.61 | 265 | Трубы обсадные и бурильные | 1.36
23.3.01.08-0024 | Трубы стальные обсадные инвентарные, диаметр 1500 мм, толщина стенки 50 мм, длина секции 2 м | м | 247989.94 | 265 | Трубы обсадные и бурильные | 1.36
23.3.01.08-0025 | Трубы стальные обсадные инвентарные, диаметр 880 мм, толщина стенки 40 мм, длина секции 6 м | м | 80091.83 | 265 | Трубы обсадные и бурильные | 1.36
23.3.01.08-0026 | Трубы стальные обсадные инвентарные, диаметр 880 мм, толщина стенки 40 мм, длина ножевой секции 2 м | м | 167508.13 | 265 | Трубы обсадные и бурильные | 1.36
23.3.01.08-0027 | Трубы стальные обсадные инвентарные, диаметр 620 мм, толщина стенки 40 мм, длина секции 4 м | м | 63536 | 265 | Трубы обсадные и бурильные | 1.36
23.3.01.08-0028 | Трубы стальные обсадные инвентарные, диаметр 750 мм, толщина стенки 40 мм, длина секции 4 м | м | 74949.01 | 265 | Трубы обсадные и бурильные | 1.36
23.3.01.08-0029 | Трубы стальные обсадные инвентарные, диаметр 880 мм, толщина стенки 40 мм, длина секции 4 м | м | 91007.6 | 265 | Трубы обсадные и бурильные | 1.36
23.3.01.09-0001 | Трубы бесшовные обсадные из стали группы Д с высокогерметичными соединениями и муфты к ним, диаметр 114 мм, толщина стенки 8,6 мм | м | 2335.3 | 265 | Трубы обсадные и бурильные | 1.36
23.3.01.09-0002 | Трубы бесшовные обсадные из стали группы Д с высокогерметичными соединениями и муфты к ним, диаметр 127 мм, толщина стенки 9,2 мм | м | 2796.63 | 265 | Трубы обсадные и бурильные | 1.36
23.3.01.09-0003 | Трубы бесшовные обсадные из стали группы Д с высокогерметичными соединениями и муфты к ним, диаметр 140 мм, толщина стенки 9,2 мм | м | 3349.96 | 265 | Трубы обсадные и бурильные | 1.36
23.3.01.09-0004 | Трубы бесшовные обсадные из стали группы Д с высокогерметичными соединениями и муфты к ним, диаметр 146 мм, толщина стенки 8,9 мм | м | 3487.65 | 265 | Трубы обсадные и бурильные | 1.36
23.3.01.09-0005 | Трубы бесшовные обсадные из стали группы Д с высокогерметичными соединениями и муфты к ним, диаметр 178 мм, толщина стенки 11,5 мм | м | 4947.4 | 265 | Трубы обсадные и бурильные | 1.36
23.3.01.09-0006 | Трубы бесшовные обсадные из стали группы Д с высокогерметичными соединениями и муфты к ним, диаметр 194 мм, толщина стенки 10,9 мм | м | 5836.17 | 265 | Трубы обсадные и бурильные | 1.36
23.3.01.09-0007 | Трубы бесшовные обсадные из стали группы Д с высокогерметичными соединениями и муфты к ним, диаметр 219 мм, толщина стенки 11,4 мм | м | 6607.12 | 265 | Трубы обсадные и бурильные | 1.36
23.3.01.09-0008 | Трубы бесшовные обсадные из стали группы Д с высокогерметичными соединениями и муфты к ним, диаметр 245 мм, толщина стенки 11,1 мм | м | 7187.66 | 265 | Трубы обсадные и бурильные | 1.36
23.3.01.09-0009 | Трубы бесшовные обсадные из стали группы Д с высокогерметичными соединениями и муфты к ним, диаметр 273 мм, толщина стенки 11,4 мм | м | 8318.25 | 265 | Трубы обсадные и бурильные | 1.36
23.3.01.09-0020 | Трубы обсадные колонковые из стали группы Д, тип соединения трубы - ниппельное, наружный диаметр 89 мм, толщина стенки 5 мм, длина 4500-6000 мм | м | 1007.18 | 265 | Трубы обсадные и бурильные | 1.36
23.3.01.09-0022 | Трубы обсадные колонковые из стали группы Д, тип соединения трубы - ниппельное, наружный диаметр 127 мм, толщина стенки 5 мм, длина 4500-6000 мм | м | 1381.53 | 265 | Трубы обсадные и бурильные | 1.36
23.3.01.09-0024 | Трубы обсадные колонковые из стали группы Д, тип соединения трубы - ниппельное, наружный диаметр 146 мм, толщина стенки 5 мм, длина 4500-6000 мм | м | 1530.72 | 265 | Трубы обсадные и бурильные | 1.36
23.3.03.01-0001 | Трубы бесшовные горячедеформированные из коррозионно-стойкой стали, марка 12Х18Н10Т, наружный диаметр 76 мм, толщина стенки 3,5 мм | м | 2257.54 | 197 | Трубы и детали трубопроводов из коррозионно-стойкой стали | 1.14
23.3.03.01-0002 | Трубы бесшовные горячедеформированные из коррозионно-стойкой стали, марка 12Х18Н10Т, наружный диаметр 76 мм, толщина стенки 4,0 мм | м | 3228.09 | 197 | Трубы и детали трубопроводов из коррозионно-стойкой стали | 1.14
23.3.03.01-0003 | Трубы бесшовные горячедеформированные из коррозионно-стойкой стали, марка 12Х18Н10Т, наружный диаметр 76 мм, толщина стенки 5,0 мм | м | 3538.92 | 197 | Трубы и детали трубопроводов из коррозионно-стойкой стали | 1.14
23.3.03.01-0004 | Трубы бесшовные горячедеформированные из коррозионно-стойкой стали, марка 12Х18Н10Т, наружный диаметр 89 мм, толщина стенки 3,5 мм | м | 3353.7 | 197 | Трубы и детали трубопроводов из коррозионно-стойкой стали | 1.14
23.3.03.01-0005 | Трубы бесшовные горячедеформированные из коррозионно-стойкой стали, марка 12Х18Н10Т, наружный диаметр 89 мм, толщина стенки 4,0 мм | м | 3567.66 | 197 | Трубы и детали трубопроводов из коррозионно-стойкой стали | 1.14
23.3.03.01-0006 | Трубы бесшовные горячедеформированные из коррозионно-стойкой стали, марка 12Х18Н10Т, наружный диаметр 89 мм, толщина стенки 5,0 мм | м | 4460.68 | 197 | Трубы и детали трубопроводов из коррозионно-стойкой стали | 1.14
23.3.03.01-0007 | Трубы бесшовные горячедеформированные из коррозионно-стойкой стали, марка 12Х18Н10Т, наружный диаметр 89 мм, толщина стенки 6,0 мм | м | 5225.47 | 197 | Трубы и детали трубопроводов из коррозионно-стойкой стали | 1.14
23.3.03.01-0008 | Трубы бесшовные горячедеформированные из коррозионно-стойкой стали, марка 12Х18Н10Т, наружный диаметр 108 мм, толщина стенки 5,0 мм | м | 5245.87 | 197 | Трубы и детали трубопроводов из коррозионно-стойкой стали | 1.14
23.3.03.01-0009 | Трубы бесшовные горячедеформированные из коррозионно-стойкой стали, марка 12Х18Н10Т, наружный диаметр 108 мм, толщина стенки 6,0 мм | м | 5785.96 | 197 | Трубы и детали трубопроводов из коррозионно-стойкой стали | 1.14
23.3.03.01-0010 | Трубы бесшовные горячедеформированные из коррозионно-стойкой стали, марка 12Х18Н10Т, наружный диаметр 133 мм, толщина стенки 4,0 мм | м | 5780.61 | 197 | Трубы и детали трубопроводов из коррозионно-стойкой стали | 1.14
23.3.03.01-0011 | Трубы бесшовные горячедеформированные из коррозионно-стойкой стали, марка 12Х18Н10Т, наружный диаметр 133 мм, толщина стенки 5,0 мм | м | 6867.88 | 197 | Трубы и детали трубопроводов из коррозионно-стойкой стали | 1.14
23.3.03.01-0012 | Трубы бесшовные горячедеформированные из коррозионно-стойкой стали, марка 12Х18Н10Т, наружный диаметр 133 мм, толщина стенки 6,0 мм | м | 7019.93 | 197 | Трубы и детали трубопроводов из коррозионно-стойкой стали | 1.14
23.3.03.01-0013 | Трубы бесшовные горячедеформированные из коррозионно-стойкой стали, марка 12Х18Н10Т, наружный диаметр 133 мм, толщина стенки 8,0 мм | м | 10532.8 | 197 | Трубы и детали трубопроводов из коррозионно-стойкой стали | 1.14
23.3.03.01-0014 | Трубы бесшовные горячедеформированные из коррозионно-стойкой стали, марка 12Х18Н10Т, наружный диаметр 159 мм, толщина стенки 4,0 мм | м | 6891.42 | 197 | Трубы и детали трубопроводов из коррозионно-стойкой стали | 1.14
23.3.03.01-0015 | Трубы бесшовные горячедеформированные из коррозионно-стойкой стали, марка 12Х18Н10Т, наружный диаметр 159 мм, толщина стенки 4,5 мм | м | 7573.41 | 197 | Трубы и детали трубопроводов из коррозионно-стойкой стали | 1.14
23.3.03.01-0016 | Трубы бесшовные горячедеформированные из коррозионно-стойкой стали, марка 12Х18Н10Т, наружный диаметр 159 мм, толщина стенки 5,0 мм | м | 8565.51 | 197 | Трубы и детали трубопроводов из коррозионно-стойкой стали | 1.14
23.3.03.01-0017 | Трубы бесшовные горячедеформированные из коррозионно-стойкой стали, марка 12Х18Н10Т, наружный диаметр 159 мм, толщина стенки 6,0 мм | м | 10912.93 | 197 | Трубы и детали трубопроводов из коррозионно-стойкой стали | 1.14
23.3.03.01-0018 | Трубы бесшовные горячедеформированные из коррозионно-стойкой стали, марка 12Х18Н10Т, наружный диаметр 159 мм, толщина стенки 8,0 мм | м | 13437.73 | 197 | Трубы и детали трубопроводов из коррозионно-стойкой стали | 1.14
23.3.03.01-0019 | Трубы бесшовные горячедеформированные из коррозионно-стойкой стали, марка 12Х18Н10Т, наружный диаметр 159 мм, толщина стенки 9,0 мм | м | 14266.92 | 197 | Трубы и детали трубопроводов из коррозионно-стойкой стали | 1.14
23.3.03.01-0020 | Трубы бесшовные горячедеформированные из коррозионно-стойкой стали, марка 12Х18Н10Т, наружный диаметр 219 мм, толщина стенки 10,0 мм | м | 25434.03 | 197 | Трубы и детали трубопроводов из коррозионно-стойкой стали | 1.14
23.3.03.01-0021 | Трубы бесшовные горячедеформированные из коррозионно-стойкой стали, марка 12Х18Н10Т, наружный диаметр 219 мм, толщина стенки 12,0 мм | м | 28316.81 | 197 | Трубы и детали трубопроводов из коррозионно-стойкой стали | 1.14
23.3.03.01-0022 | Трубы бесшовные горячедеформированные из коррозионно-стойкой стали, марка 12Х18Н10Т, наружный диаметр 273 мм, толщина стенки 14,0 мм | м | 42978.94 | 197 | Трубы и детали трубопроводов из коррозионно-стойкой стали | 1.14
23.3.03.01-0024 | Трубы бесшовные горячедеформированные из коррозионно-стойкой стали, марка 12Х18Н10Т, наружный диаметр 325 мм, толщина стенки 14,0 мм | м | 52722.88 | 197 | Трубы и детали трубопроводов из коррозионно-стойкой стали | 1.14
23.3.03.02-0011 | Трубы стальные бесшовные горячедеформированные со снятой фаской из стали марок 10, 20, 35, наружный диаметр 25 мм, толщина стенки 2,5 мм | м | 167.06 | 200 | Трубы стальные бесшовные | 1.12
23.3.03.02-0012 | Трубы стальные бесшовные горячедеформированные со снятой фаской из стали марок 10, 20, 35, наружный диаметр 25 мм, толщина стенки 2,8 мм | м | 183.9 | 200 | Трубы стальные бесшовные | 1.12
23.3.03.02-0013 | Трубы стальные бесшовные горячедеформированные со снятой фаской из стали марок 10, 20, 35, наружный диаметр 25 мм, толщина стенки 3 мм | м | 195.91 | 200 | Трубы стальные бесшовные | 1.12
23.3.03.02-0014 | Трубы стальные бесшовные горячедеформированные со снятой фаской из стали марок 10, 20, 35, наружный диаметр 25 мм, толщина стенки 3,5 мм | м | 223.54 | 200 | Трубы стальные бесшовные | 1.12
23.3.03.02-0015 | Трубы стальные бесшовные горячедеформированные со снятой фаской из стали марок 10, 20, 35, наружный диаметр 25 мм, толщина стенки 4 мм | м | 248.78 | 200 | Трубы стальные бесшовные | 1.12
23.3.03.02-0016 | Трубы стальные бесшовные горячедеформированные со снятой фаской из стали марок 10, 20, 35, наружный диаметр 30 мм, толщина стенки 5 мм | м | 370.06 | 200 | Трубы стальные бесшовные | 1.12
23.3.03.02-0017 | Трубы стальные бесшовные горячедеформированные со снятой фаской из стали марок 10, 20, 35, наружный диаметр 32 мм, толщина стенки 2,5 мм | м | 218.74 | 200 | Трубы стальные бесшовные | 1.12
23.3.03.02-0018 | Трубы стальные бесшовные горячедеформированные со снятой фаской из стали марок 10, 20, 35, наружный диаметр 32 мм, толщина стенки 2,8 мм | м | 242.77 | 200 | Трубы стальные бесшовные | 1.12
23.3.03.02-0019 | Трубы стальные бесшовные горячедеформированные со снятой фаской из стали марок 10, 20, 35, наружный диаметр 32 мм, толщина стенки 3 мм | м | 258.4 | 200 | Трубы стальные бесшовные | 1.12
23.3.03.02-0020 | Трубы стальные бесшовные горячедеформированные со снятой фаской из стали марок 10, 20, 35, наружный диаметр 32 мм, толщина стенки 3,5 мм | м | 295.66 | 200 | Трубы стальные бесшовные | 1.12
23.3.03.02-0021 | Трубы стальные бесшовные горячедеформированные со снятой фаской из стали марок 10, 20, 35, наружный диаметр 32 мм, толщина стенки 4 мм | м | 331.71 | 200 | Трубы стальные бесшовные | 1.12
23.3.03.02-0022 | Трубы стальные бесшовные горячедеформированные со снятой фаской из стали марок 10, 20, 35, наружный диаметр 45 мм, толщина стенки 2,5 мм | м | 314.89 | 200 | Трубы стальные бесшовные | 1.12
23.3.03.02-0023 | Трубы стальные бесшовные горячедеформированные со снятой фаской из стали марок 10, 20, 35, наружный диаметр 45 мм, толщина стенки 2,8 мм | м | 349.74 | 200 | Трубы стальные бесшовные | 1.12
23.3.03.02-0024 | Трубы стальные бесшовные горячедеформированные со снятой фаской из стали марок 10, 20, 35, наружный диаметр 45 мм, толщина стенки 3 мм | м | 373.79 | 200 | Трубы стальные бесшовные | 1.12
23.3.03.02-0025 | Трубы стальные бесшовные горячедеформированные со снятой фаской из стали марок 10, 20, 35, наружный диаметр 45 мм, толщина стенки 3,5 мм | м | 430.28 | 200 | Трубы стальные бесшовные | 1.12
23.3.03.02-0026 | Трубы стальные бесшовные горячедеформированные со снятой фаской из стали марок 10, 20, 35, наружный диаметр 45 мм, толщина стенки 4 мм | м | 485.56 | 200 | Трубы стальные бесшовные | 1.12
23.3.03.02-0027 | Трубы стальные бесшовные горячедеформированные со снятой фаской из стали марок 10, 20, 35, наружный диаметр 45 мм, толщина стенки 4,5 мм | м | 539.63 | 200 | Трубы стальные бесшовные | 1.12
23.3.03.02-0028 | Трубы стальные бесшовные горячедеформированные со снятой фаской из стали марок 10, 20, 35, наружный диаметр 45 мм, толщина стенки 5 мм | м | 592.51 | 200 | Трубы стальные бесшовные | 1.12
23.3.03.02-0029 | Трубы стальные бесшовные горячедеформированные со снятой фаской из стали марок 10, 20, 35, наружный диаметр 57 мм, толщина стенки 3 мм | м | 500.64 | 200 | Трубы стальные бесшовные | 1.12
23.3.03.02-0030 | Трубы стальные бесшовные горячедеформированные со снятой фаской из стали марок 10, 20, 35, наружный диаметр 57 мм, толщина стенки 3,5 мм | м | 573.1 | 200 | Трубы стальные бесшовные | 1.12
23.3.03.02-0031 | Трубы стальные бесшовные горячедеформированные со снятой фаской из стали марок 10, 20, 35, наружный диаметр 57 мм, толщина стенки 4 мм | м | 643.59 | 200 | Трубы стальные бесшовные | 1.12
23.3.03.02-0032 | Трубы стальные бесшовные горячедеформированные со снятой фаской из стали марок 10, 20, 35, наружный диаметр 57 мм, толщина стенки 4,5 мм | м | 712.95 | 200 | Трубы стальные бесшовные | 1.12
23.3.03.02-0033 | Трубы стальные бесшовные горячедеформированные со снятой фаской из стали марок 10, 20, 35, наружный диаметр 57 мм, толщина стенки 5 мм | м | 779.52 | 200 | Трубы стальные бесшовные | 1.12
23.3.03.02-0034 | Трубы стальные бесшовные горячедеформированные со снятой фаской из стали марок 10, 20, 35, наружный диаметр 57 мм, толщина стенки 5,5 мм | м | 843.72 | 200 | Трубы стальные бесшовные | 1.12
23.3.03.02-0035 | Трубы стальные бесшовные горячедеформированные со снятой фаской из стали марок 10, 20, 35, наружный диаметр 57 мм, толщина стенки 6 мм | м | 907.4 | 200 | Трубы стальные бесшовные | 1.12
23.3.03.02-0036 | Трубы стальные бесшовные горячедеформированные со снятой фаской из стали марок 10, 20, 35, наружный диаметр 57 мм, толщина стенки 7 мм | м | 1029 | 200 | Трубы стальные бесшовные | 1.12
23.3.03.02-0037 | Трубы стальные бесшовные горячедеформированные со снятой фаской из стали марок 10, 20, 35, наружный диаметр 60 мм, толщина стенки 5 мм | м | 815.06 | 200 | Трубы стальные бесшовные | 1.12
23.3.03.02-0038 | Трубы стальные бесшовные горячедеформированные со снятой фаской из стали марок 10, 20, 35, наружный диаметр 63,5 мм, толщина стенки 3 мм | м | 554.81 | 200 | Трубы стальные бесшовные | 1.12
23.3.03.02-0039 | Трубы стальные бесшовные горячедеформированные со снятой фаской из стали марок 10, 20, 35, наружный диаметр 63,5 мм, толщина стенки 3,5 мм | м | 636.22 | 200 | Трубы стальные бесшовные | 1.12
23.3.03.02-0040 | Трубы стальные бесшовные горячедеформированные со снятой фаской из стали марок 10, 20, 35, наружный диаметр 63,5 мм, толщина стенки 4 мм | м | 714.84 | 200 | Трубы стальные бесшовные | 1.12
23.3.03.02-0041 | Трубы стальные бесшовные горячедеформированные со снятой фаской из стали марок 10, 20, 35, наружный диаметр 63,5 мм, толщина стенки 4,5 мм | м | 791.51 | 200 | Трубы стальные бесшовные | 1.12
23.3.03.02-0042 | Трубы стальные бесшовные горячедеформированные со снятой фаской из стали марок 10, 20, 35, наружный диаметр 63,5 мм, толщина стенки 5 мм | м | 866.53 | 200 | Трубы стальные бесшовные | 1.12
23.3.03.02-0043 | Трубы стальные бесшовные горячедеформированные со снятой фаской из стали марок 10, 20, 35, наружный диаметр 63,5 мм, толщина стенки 5,5 мм | м | 939.65 | 200 | Трубы стальные бесшовные | 1.12
23.3.03.02-0044 | Трубы стальные бесшовные горячедеформированные со снятой фаской из стали марок 10, 20, 35, наружный диаметр 63,5 мм, толщина стенки 6 мм | м | 1012.13 | 200 | Трубы стальные бесшовные | 1.12
23.3.03.02-0045 | Трубы стальные бесшовные горячедеформированные со снятой фаской из стали марок 10, 20, 35, наружный диаметр 63,5 мм, толщина стенки 7 мм | м | 1150.52 | 200 | Трубы стальные бесшовные | 1.12
23.3.03.02-0046 | Трубы стальные бесшовные горячедеформированные со снятой фаской из стали марок 10, 20, 35, наружный диаметр 76 мм, толщина стенки 3 мм | м | 670.74 | 200 | Трубы стальные бесшовные | 1.12
23.3.03.02-0047 | Трубы стальные бесшовные горячедеформированные со снятой фаской из стали марок 10, 20, 35, наружный диаметр 76 мм, толщина стенки 3,5 мм | м | 772.46 | 200 | Трубы стальные бесшовные | 1.12
23.3.03.02-0048 | Трубы стальные бесшовные горячедеформированные со снятой фаской из стали марок 10, 20, 35, наружный диаметр 76 мм, толщина стенки 4 мм | м | 866.13 | 200 | Трубы стальные бесшовные | 1.12
23.3.03.02-0049 | Трубы стальные бесшовные горячедеформированные со снятой фаской из стали марок 10, 20, 35, наружный диаметр 76 мм, толщина стенки 4,5 мм | м | 959.79 | 200 | Трубы стальные бесшовные | 1.12
23.3.03.02-0050 | Трубы стальные бесшовные горячедеформированные со снятой фаской из стали марок 10, 20, 35, наружный диаметр 76 мм, толщина стенки 5 мм | м | 1052.82 | 200 | Трубы стальные бесшовные | 1.12
23.3.03.02-0051 | Трубы стальные бесшовные горячедеформированные со снятой фаской из стали марок 10, 20, 35, наружный диаметр 76 мм, толщина стенки 5,5 мм | м | 1141.98 | 200 | Трубы стальные бесшовные | 1.12
23.3.03.02-0052 | Трубы стальные бесшовные горячедеформированные со снятой фаской из стали марок 10, 20, 35, наружный диаметр 76 мм, толщина стенки 6 мм | м | 1235.5 | 200 | Трубы стальные бесшовные | 1.12
23.3.03.02-0053 | Трубы стальные бесшовные горячедеформированные со снятой фаской из стали марок 10, 20, 35, наружный диаметр 76 мм, толщина стенки 7 мм | м | 1403.55 | 200 | Трубы стальные бесшовные | 1.12
23.3.03.02-0054 | Трубы стальные бесшовные горячедеформированные со снятой фаской из стали марок 10, 20, 35, наружный диаметр 83 мм, толщина стенки 3,5 мм | м | 842.05 | 200 | Трубы стальные бесшовные | 1.12
23.3.03.02-0055 | Трубы стальные бесшовные горячедеформированные со снятой фаской из стали марок 10, 20, 35, наружный диаметр 83 мм, толщина стенки 4 мм | м | 949.64 | 200 | Трубы стальные бесшовные | 1.12
23.3.03.02-0056 | Трубы стальные бесшовные горячедеформированные со снятой фаской из стали марок 10, 20, 35, наружный диаметр 83 мм, толщина стенки 4,5 мм | м | 1053.96 | 200 | Трубы стальные бесшовные | 1.12
23.3.03.02-0057 | Трубы стальные бесшовные горячедеформированные со снятой фаской из стали марок 10, 20, 35, наружный диаметр 83 мм, толщина стенки 5 мм | м | 1156.18 | 200 | Трубы стальные бесшовные | 1.12
23.3.03.02-0058 | Трубы стальные бесшовные горячедеформированные со снятой фаской из стали марок 10, 20, 35, наружный диаметр 83 мм, толщина стенки 5,5 мм | м | 1255.72 | 200 | Трубы стальные бесшовные | 1.12
23.3.03.02-0059 | Трубы стальные бесшовные горячедеформированные со снятой фаской из стали марок 10, 20, 35, наружный диаметр 83 мм, толщина стенки 6 мм | м | 1357.05 | 200 | Трубы стальные бесшовные | 1.12
23.3.03.02-0060 | Трубы стальные бесшовные горячедеформированные со снятой фаской из стали марок 10, 20, 35, наружный диаметр 83 мм, толщина стенки 7 мм | м | 1544.46 | 200 | Трубы стальные бесшовные | 1.12
23.3.03.02-0061 | Трубы стальные бесшовные горячедеформированные со снятой фаской из стали марок 10, 20, 35, наружный диаметр 89 мм, толщина стенки 3,5 мм | м | 917.36 | 200 | Трубы стальные бесшовные | 1.12
23.3.03.02-0062 | Трубы стальные бесшовные горячедеформированные со снятой фаской из стали марок 10, 20, 35, наружный диаметр 89 мм, толщина стенки 4 мм | м | 1019.52 | 200 | Трубы стальные бесшовные | 1.12
23.3.03.02-0063 | Трубы стальные бесшовные горячедеформированные со снятой фаской из стали марок 10, 20, 35, наружный диаметр 89 мм, толщина стенки 4,5 мм | м | 1132.06 | 200 | Трубы стальные бесшовные | 1.12
23.3.03.02-0064 | Трубы стальные бесшовные горячедеформированные со снятой фаской из стали марок 10, 20, 35, наружный диаметр 89 мм, толщина стенки 5 мм | м | 1245.16 | 200 | Трубы стальные бесшовные | 1.12
23.3.03.02-0065 | Трубы стальные бесшовные горячедеформированные со снятой фаской из стали марок 10, 20, 35, наружный диаметр 89 мм, толщина стенки 5,5 мм | м | 1348.4 | 200 | Трубы стальные бесшовные | 1.12
23.3.03.02-0066 | Трубы стальные бесшовные горячедеформированные со снятой фаской из стали марок 10, 20, 35, наружный диаметр 89 мм, толщина стенки 6 мм | м | 1465.38 | 200 | Трубы стальные бесшовные | 1.12
23.3.03.02-0067 | Трубы стальные бесшовные горячедеформированные со снятой фаской из стали марок 10, 20, 35, наружный диаметр 89 мм, толщина стенки 7 мм | м | 1664.19 | 200 | Трубы стальные бесшовные | 1.12
23.3.03.02-0068 | Трубы стальные бесшовные горячедеформированные со снятой фаской из стали марок 10, 20, 35, наружный диаметр 102 мм, толщина стенки 3,5 мм | м | 1059.7 | 200 | Трубы стальные бесшовные | 1.12
23.3.03.02-0069 | Трубы стальные бесшовные горячедеформированные со снятой фаской из стали марок 10, 20, 35, наружный диаметр 102 мм толщина стенки 4 мм | м | 1196.04 | 200 | Трубы стальные бесшовные | 1.12
23.3.03.02-0070 | Трубы стальные бесшовные горячедеформированные со снятой фаской из стали марок 10, 20, 35, наружный диаметр 102 мм, толщина стенки 4,5 мм | м | 1327.96 | 200 | Трубы стальные бесшовные | 1.12
23.3.03.02-0071 | Трубы стальные бесшовные горячедеформированные со снятой фаской из стали марок 10, 20, 35, наружный диаметр 102 мм, толщина стенки 5 мм | м | 1461.59 | 200 | Трубы стальные бесшовные | 1.12
23.3.03.02-0072 | Трубы стальные бесшовные горячедеформированные со снятой фаской из стали марок 10, 20, 35, наружный диаметр 102 мм, толщина стенки 5,5 мм | м | 1591.62 | 200 | Трубы стальные бесшовные | 1.12
23.3.03.02-0073 | Трубы стальные бесшовные горячедеформированные со снятой фаской из стали марок 10, 20, 35, наружный диаметр 102 мм, толщина стенки 6 мм | м | 1707.83 | 200 | Трубы стальные бесшовные | 1.12
23.3.03.02-0074 | Трубы стальные бесшовные горячедеформированные со снятой фаской из стали марок 10, 20, 35, наружный диаметр 102 мм, толщина стенки 7 мм | м | 1968 | 200 | Трубы стальные бесшовные | 1.12
23.3.03.02-0075 | Трубы стальные бесшовные горячедеформированные со снятой фаской из стали марок 10, 20, 35, наружный диаметр 108 мм, толщина стенки 4 мм | м | 1233.14 | 200 | Трубы стальные бесшовные | 1.12
23.3.03.02-0077 | Трубы стальные бесшовные горячедеформированные со снятой фаской из стали марок 10, 20, 35, наружный диаметр 108 мм, толщина стенки 5 мм | м | 1364.47 | 200 | Трубы стальные бесшовные | 1.12
23.3.03.02-0078 | Трубы стальные бесшовные горячедеформированные со снятой фаской из стали марок 10, 20, 35, наружный диаметр 108 мм, толщина стенки 5,5 мм | м | 1498.89 | 200 | Трубы стальные бесшовные | 1.12
23.3.03.02-0079 | Трубы стальные бесшовные горячедеформированные со снятой фаской из стали марок 10, 20, 35, наружный диаметр 108 мм, толщина стенки 6 мм | м | 1621.2 | 200 | Трубы стальные бесшовные | 1.12
23.3.03.02-0080 | Трубы стальные бесшовные горячедеформированные со снятой фаской из стали марок 10, 20, 35, наружный диаметр 108 мм, толщина стенки 7 мм | м | 1854.91 | 200 | Трубы стальные бесшовные | 1.12
23.3.03.02-0081 | Трубы стальные бесшовные горячедеформированные со снятой фаской из стали марок 10, 20, 35, наружный диаметр 108 мм, толщина стенки 8 мм | м | 2085.99 | 200 | Трубы стальные бесшовные | 1.12
23.3.03.02-0082 | Трубы стальные бесшовные горячедеформированные со снятой фаской из стали марок 10, 20, 35, наружный диаметр 108 мм, толщина стенки 9 мм | м | 2315.55 | 200 | Трубы стальные бесшовные | 1.12
23.3.03.02-0083 | Трубы стальные бесшовные горячедеформированные со снятой фаской из стали марок 10, 20, 35, наружный диаметр 108 мм, толщина стенки 10 мм | м | 2596.71 | 200 | Трубы стальные бесшовные | 1.12
23.3.03.02-0084 | Трубы стальные бесшовные горячедеформированные со снятой фаской из стали марок 10, 20, 35, наружный диаметр 114 мм, толщина стенки 4 мм | м | 1196.91 | 200 | Трубы стальные бесшовные | 1.12
23.3.03.02-0085 | Трубы стальные бесшовные горячедеформированные со снятой фаской из стали марок 10, 20, 35, наружный диаметр 114 мм, толщина стенки 4,5 мм | м | 1337.18 | 200 | Трубы стальные бесшовные | 1.12
23.3.03.02-0086 | Трубы стальные бесшовные горячедеформированные со снятой фаской из стали марок 10, 20, 35, наружный диаметр 114 мм, толщина стенки 5 мм | м | 1464.6 | 200 | Трубы стальные бесшовные | 1.12
23.3.03.02-0087 | Трубы стальные бесшовные горячедеформированные со снятой фаской из стали марок 10, 20, 35, наружный диаметр 114 мм, толщина стенки 5,5 мм | м | 1594.95 | 200 | Трубы стальные бесшовные | 1.12
23.3.03.02-0088 | Трубы стальные бесшовные горячедеформированные со снятой фаской из стали марок 10, 20, 35, наружный диаметр 114 мм, толщина стенки 6 мм | м | 1729.36 | 200 | Трубы стальные бесшовные | 1.12
23.3.03.02-0089 | Трубы стальные бесшовные горячедеформированные со снятой фаской из стали марок 10, 20, 35, наружный диаметр 114 мм, толщина стенки 7 мм | м | 1984.33 | 200 | Трубы стальные бесшовные | 1.12
23.3.03.02-0090 | Трубы стальные бесшовные горячедеформированные со снятой фаской из стали марок 10, 20, 35, наружный диаметр 114 мм, толщина стенки 8 мм | м | 2228.12 | 200 | Трубы стальные бесшовные | 1.12
23.3.03.02-0091 | Трубы стальные бесшовные горячедеформированные со снятой фаской из стали марок 10, 20, 35, наружный диаметр 114 мм, толщина стенки 9 мм | м | 2469.52 | 200 | Трубы стальные бесшовные | 1.12
23.3.03.02-0092 | Трубы стальные бесшовные горячедеформированные со снятой фаской из стали марок 10, 20, 35, наружный диаметр 114 мм, толщина стенки 10 мм | м | 2702.06 | 200 | Трубы стальные бесшовные | 1.12
23.3.03.02-0093 | Трубы стальные бесшовные горячедеформированные со снятой фаской из стали марок 10, 20, 35, наружный диаметр 121 мм, толщина стенки 4 мм | м | 1274.44 | 200 | Трубы стальные бесшовные | 1.12
23.3.03.02-0094 | Трубы стальные бесшовные горячедеформированные со снятой фаской из стали марок 10, 20, 35, наружный диаметр 121 мм, толщина стенки 4,5 мм | м | 1418.73 | 200 | Трубы стальные бесшовные | 1.12
23.3.03.02-0095 | Трубы стальные бесшовные горячедеформированные со снятой фаской из стали марок 10, 20, 35, наружный диаметр 121 мм, толщина стенки 5 мм | м | 1561.47 | 200 | Трубы стальные бесшовные | 1.12
23.3.03.02-0096 | Трубы стальные бесшовные горячедеформированные со снятой фаской из стали марок 10, 20, 35, наружный диаметр 121 мм, толщина стенки 5,5 мм | м | 1706.79 | 200 | Трубы стальные бесшовные | 1.12
23.3.03.02-0097 | Трубы стальные бесшовные горячедеформированные со снятой фаской из стали марок 10, 20, 35, наружный диаметр 121 мм, толщина стенки 6 мм | м | 1840.45 | 200 | Трубы стальные бесшовные | 1.12
23.3.03.02-0098 | Трубы стальные бесшовные горячедеформированные со снятой фаской из стали марок 10, 20, 35, наружный диаметр 121 мм, толщина стенки 7 мм | м | 2114.33 | 200 | Трубы стальные бесшовные | 1.12
23.3.03.02-0099 | Трубы стальные бесшовные горячедеформированные со снятой фаской из стали марок 10, 20, 35, наружный диаметр 121 мм, толщина стенки 8 мм | м | 2381.23 | 200 | Трубы стальные бесшовные | 1.12
23.3.03.02-0100 | Трубы стальные бесшовные горячедеформированные со снятой фаской из стали марок 10, 20, 35, наружный диаметр 121 мм, толщина стенки 9 мм | м | 2640.95 | 200 | Трубы стальные бесшовные | 1.12
23.3.03.02-0101 | Трубы стальные бесшовные горячедеформированные со снятой фаской из стали марок 10, 20, 35, наружный диаметр 121 мм, толщина стенки 10 мм | м | 2895.1 | 200 | Трубы стальные бесшовные | 1.12
23.3.03.02-0102 | Трубы стальные бесшовные горячедеформированные со снятой фаской из стали марок 10, 20, 35, наружный диаметр 127 мм, толщина стенки 4 мм | м | 1318.99 | 200 | Трубы стальные бесшовные | 1.12
23.3.03.02-0103 | Трубы стальные бесшовные горячедеформированные со снятой фаской из стали марок 10, 20, 35, наружный диаметр 127 мм, толщина стенки 4,5 мм | м | 1470.25 | 200 | Трубы стальные бесшовные | 1.12
23.3.03.02-0104 | Трубы стальные бесшовные горячедеформированные со снятой фаской из стали марок 10, 20, 35, наружный диаметр 127 мм, толщина стенки 5 мм | м | 1615.86 | 200 | Трубы стальные бесшовные | 1.12
23.3.03.02-0105 | Трубы стальные бесшовные горячедеформированные со снятой фаской из стали марок 10, 20, 35, наружный диаметр 127 мм, толщина стенки 5,5 мм | м | 1762.4 | 200 | Трубы стальные бесшовные | 1.12
23.3.03.02-0106 | Трубы стальные бесшовные горячедеформированные со снятой фаской из стали марок 10, 20, 35, наружный диаметр 127 мм, толщина стенки 6 мм | м | 1923.15 | 200 | Трубы стальные бесшовные | 1.12
23.3.03.02-0107 | Трубы стальные бесшовные горячедеформированные со снятой фаской из стали марок 10, 20, 35, наружный диаметр 127 мм, толщина стенки 7 мм | м | 2236.13 | 200 | Трубы стальные бесшовные | 1.12
23.3.03.02-0108 | Трубы стальные бесшовные горячедеформированные со снятой фаской из стали марок 10, 20, 35, наружный диаметр 127 мм, толщина стенки 8 мм | м | 2522.58 | 200 | Трубы стальные бесшовные | 1.12
23.3.03.02-0109 | Трубы стальные бесшовные горячедеформированные со снятой фаской из стали марок 10, 20, 35, наружный диаметр 127 мм, толщина стенки 9 мм | м | 2801.4 | 200 | Трубы стальные бесшовные | 1.12
23.3.03.02-0110 | Трубы стальные бесшовные горячедеформированные со снятой фаской из стали марок 10, 20, 35, наружный диаметр 127 мм, толщина стенки 10 мм | м | 3067.12 | 200 | Трубы стальные бесшовные | 1.12
23.3.03.02-0111 | Трубы стальные бесшовные горячедеформированные со снятой фаской из стали марок 10, 20, 35, наружный диаметр 133 мм, толщина стенки 4 мм | м | 1367.68 | 200 | Трубы стальные бесшовные | 1.12
23.3.03.02-0112 | Трубы стальные бесшовные горячедеформированные со снятой фаской из стали марок 10, 20, 35, наружный диаметр 133 мм, толщина стенки 4,5 мм | м | 1518.39 | 200 | Трубы стальные бесшовные | 1.12
23.3.03.02-0113 | Трубы стальные бесшовные горячедеформированные со снятой фаской из стали марок 10, 20, 35, наружный диаметр 133 мм, толщина стенки 5 мм | м | 1695.38 | 200 | Трубы стальные бесшовные | 1.12
23.3.03.02-0114 | Трубы стальные бесшовные горячедеформированные со снятой фаской из стали марок 10, 20, 35, наружный диаметр 133 мм, толщина стенки 5,5 мм | м | 1909.81 | 200 | Трубы стальные бесшовные | 1.12
23.3.03.02-0115 | Трубы стальные бесшовные горячедеформированные со снятой фаской из стали марок 10, 20, 35, наружный диаметр 133 мм, толщина стенки 6 мм | м | 2018.71 | 200 | Трубы стальные бесшовные | 1.12
23.3.03.02-0116 | Трубы стальные бесшовные горячедеформированные со снятой фаской из стали марок 10, 20, 35, наружный диаметр 133 мм, толщина стенки 7 мм | м | 2370.33 | 200 | Трубы стальные бесшовные | 1.12
23.3.03.02-0117 | Трубы стальные бесшовные горячедеформированные со снятой фаской из стали марок 10, 20, 35, наружный диаметр 133 мм, толщина стенки 8 мм | м | 2676.44 | 200 | Трубы стальные бесшовные | 1.12
23.3.03.02-0118 | Трубы стальные бесшовные горячедеформированные со снятой фаской из стали марок 10, 20, 35, наружный диаметр 133 мм, толщина стенки 9 мм | м | 2968.91 | 200 | Трубы стальные бесшовные | 1.12
23.3.03.02-0119 | Трубы стальные бесшовные горячедеформированные со снятой фаской из стали марок 10, 20, 35, наружный диаметр 133 мм, толщина стенки 10 мм | м | 3258.49 | 200 | Трубы стальные бесшовные | 1.12
23.3.03.02-0120 | Трубы стальные бесшовные горячедеформированные со снятой фаской из стали марок 10, 20, 35, наружный диаметр 146 мм, толщина стенки 4,5 мм | м | 1687.11 | 200 | Трубы стальные бесшовные | 1.12
23.3.03.02-0121 | Трубы стальные бесшовные горячедеформированные со снятой фаской из стали марок 10, 20, 35, наружный диаметр 146 мм, толщина стенки 5 мм | м | 1868.49 | 200 | Трубы стальные бесшовные | 1.12
23.3.03.02-0122 | Трубы стальные бесшовные горячедеформированные со снятой фаской из стали марок 10, 20, 35, наружный диаметр 146 мм, толщина стенки 5,5 мм | м | 2048.07 | 200 | Трубы стальные бесшовные | 1.12
23.3.03.02-0123 | Трубы стальные бесшовные горячедеформированные со снятой фаской из стали марок 10, 20, 35, наружный диаметр 146 мм, толщина стенки 6 мм | м | 2226.21 | 200 | Трубы стальные бесшовные | 1.12
23.3.03.02-0124 | Трубы стальные бесшовные горячедеформированные со снятой фаской из стали марок 10, 20, 35, наружный диаметр 146 мм, толщина стенки 7 мм | м | 2578.94 | 200 | Трубы стальные бесшовные | 1.12
23.3.03.02-0125 | Трубы стальные бесшовные горячедеформированные со снятой фаской из стали марок 10, 20, 35, наружный диаметр 146 мм, толщина стенки 8 мм | м | 2925.95 | 200 | Трубы стальные бесшовные | 1.12
23.3.03.02-0126 | Трубы стальные бесшовные горячедеформированные со снятой фаской из стали марок 10, 20, 35, наружный диаметр 146 мм, толщина стенки 9 мм | м | 3267.71 | 200 | Трубы стальные бесшовные | 1.12
23.3.03.02-0127 | Трубы стальные бесшовные горячедеформированные со снятой фаской из стали марок 10, 20, 35, наружный диаметр 146 мм, толщина стенки 10 мм | м | 3603.62 | 200 | Трубы стальные бесшовные | 1.12
23.3.03.02-0128 | Трубы стальные бесшовные горячедеформированные со снятой фаской из стали марок 10, 20, 35, наружный диаметр 152 мм, толщина стенки 4,5 мм | м | 1786.23 | 200 | Трубы стальные бесшовные | 1.12
23.3.03.02-0129 | Трубы стальные бесшовные горячедеформированные со снятой фаской из стали марок 10, 20, 35, наружный диаметр 152 мм, толщина стенки 5 мм | м | 1963.59 | 200 | Трубы стальные бесшовные | 1.12
23.3.03.02-0130 | Трубы стальные бесшовные горячедеформированные со снятой фаской из стали марок 10, 20, 35, наружный диаметр 152 мм, толщина стенки 5,5 мм | м | 2145.28 | 200 | Трубы стальные бесшовные | 1.12
23.3.03.02-0131 | Трубы стальные бесшовные горячедеформированные со снятой фаской из стали марок 10, 20, 35, наружный диаметр 152 мм, толщина стенки 6 мм | м | 2320.67 | 200 | Трубы стальные бесшовные | 1.12
23.3.03.02-0132 | Трубы стальные бесшовные горячедеформированные со снятой фаской из стали марок 10, 20, 35, наружный диаметр 152 мм, толщина стенки 7 мм | м | 2668.28 | 200 | Трубы стальные бесшовные | 1.12
23.3.03.02-0133 | Трубы стальные бесшовные горячедеформированные со снятой фаской из стали марок 10, 20, 35, наружный диаметр 152 мм, толщина стенки 8 мм | м | 3014.48 | 200 | Трубы стальные бесшовные | 1.12
23.3.03.02-0134 | Трубы стальные бесшовные горячедеформированные со снятой фаской из стали марок 10, 20, 35, наружный диаметр 152 мм, толщина стенки 9 мм | м | 3349.83 | 200 | Трубы стальные бесшовные | 1.12
23.3.03.02-0135 | Трубы стальные бесшовные горячедеформированные со снятой фаской из стали марок 10, 20, 35, наружный диаметр 152 мм, толщина стенки 10 мм | м | 3685.45 | 200 | Трубы стальные бесшовные | 1.12
23.3.03.02-0136 | Трубы стальные бесшовные горячедеформированные со снятой фаской из стали марок 10, 20, 35, наружный диаметр 159 мм, толщина стенки 4,5 мм | м | 1842.55 | 200 | Трубы стальные бесшовные | 1.12
23.3.03.02-0137 | Трубы стальные бесшовные горячедеформированные со снятой фаской из стали марок 10, 20, 35, наружный диаметр 159 мм, толщина стенки 5 мм | м | 2040.26 | 200 | Трубы стальные бесшовные | 1.12
23.3.03.02-0138 | Трубы стальные бесшовные горячедеформированные со снятой фаской из стали марок 10, 20, 35, наружный диаметр 159 мм, толщина стенки 5,5 мм | м | 2246.62 | 200 | Трубы стальные бесшовные | 1.12
23.3.03.02-0139 | Трубы стальные бесшовные горячедеформированные со снятой фаской из стали марок 10, 20, 35, наружный диаметр 159 мм, толщина стенки 6 мм | м | 2432.39 | 200 | Трубы стальные бесшовные | 1.12
23.3.03.02-0140 | Трубы стальные бесшовные горячедеформированные со снятой фаской из стали марок 10, 20, 35, наружный диаметр 159 мм, толщина стенки 7 мм | м | 2801.37 | 200 | Трубы стальные бесшовные | 1.12
23.3.03.02-0141 | Трубы стальные бесшовные горячедеформированные со снятой фаской из стали марок 10, 20, 35, наружный диаметр 159 мм, толщина стенки 8 мм | м | 3167.37 | 200 | Трубы стальные бесшовные | 1.12
23.3.03.02-0142 | Трубы стальные бесшовные горячедеформированные со снятой фаской из стали марок 10, 20, 35, наружный диаметр 159 мм, толщина стенки 9 мм | м | 3524.55 | 200 | Трубы стальные бесшовные | 1.12
23.3.03.02-0143 | Трубы стальные бесшовные горячедеформированные со снятой фаской из стали марок 10, 20, 35, наружный диаметр 159 мм, толщина стенки 10 мм | м | 3871.34 | 200 | Трубы стальные бесшовные | 1.12
23.3.03.02-0144 | Трубы стальные бесшовные горячедеформированные со снятой фаской из стали марок 10, 20, 35, наружный диаметр 168 мм, толщина стенки 8 мм | м | 3391.96 | 200 | Трубы стальные бесшовные | 1.12
23.3.03.02-0145 | Трубы стальные бесшовные горячедеформированные со снятой фаской из стали марок 10, 20, 35, наружный диаметр 168 мм, толщина стенки 5,5 мм | м | 2368.14 | 200 | Трубы стальные бесшовные | 1.12
23.3.03.02-0146 | Трубы стальные бесшовные горячедеформированные со снятой фаской из стали марок 10, 20, 35, наружный диаметр 168 мм, толщина стенки 6 мм | м | 2575.65 | 200 | Трубы стальные бесшовные | 1.12
23.3.03.02-0147 | Трубы стальные бесшовные горячедеформированные со снятой фаской из стали марок 10, 20, 35, наружный диаметр 168 мм, толщина стенки 7 мм | м | 2986.04 | 200 | Трубы стальные бесшовные | 1.12
23.3.03.02-0148 | Трубы стальные бесшовные горячедеформированные со снятой фаской из стали марок 10, 20, 35, наружный диаметр 168 мм, толщина стенки 9 мм | м | 3793.13 | 200 | Трубы стальные бесшовные | 1.12
23.3.03.02-0149 | Трубы стальные бесшовные горячедеформированные со снятой фаской из стали марок 10, 20, 35, наружный диаметр 168 мм, толщина стенки 10 мм | м | 4188.51 | 200 | Трубы стальные бесшовные | 1.12
23.3.03.02-0150 | Трубы стальные бесшовные горячедеформированные со снятой фаской из стали марок 10, 20, 35, наружный диаметр 180 мм, толщина стенки 8 мм | м | 3597.9 | 200 | Трубы стальные бесшовные | 1.12
23.3.03.02-0151 | Трубы стальные бесшовные горячедеформированные со снятой фаской из стали марок 10, 20, 35, наружный диаметр 180 мм, толщина стенки 5 мм | м | 2334.34 | 200 | Трубы стальные бесшовные | 1.12
23.3.03.02-0152 | Трубы стальные бесшовные горячедеформированные со снятой фаской из стали марок 10, 20, 35, наружный диаметр 180 мм, толщина стенки 5,5 мм | м | 2551.09 | 200 | Трубы стальные бесшовные | 1.12
23.3.03.02-0153 | Трубы стальные бесшовные горячедеформированные со снятой фаской из стали марок 10, 20, 35, наружный диаметр 180 мм, толщина стенки 6 мм | м | 2766.56 | 200 | Трубы стальные бесшовные | 1.12
23.3.03.02-0154 | Трубы стальные бесшовные горячедеформированные со снятой фаской из стали марок 10, 20, 35, наружный диаметр 180 мм, толщина стенки 7 мм | м | 3185.43 | 200 | Трубы стальные бесшовные | 1.12
23.3.03.02-0155 | Трубы стальные бесшовные горячедеформированные со снятой фаской из стали марок 10, 20, 35, наружный диаметр 180 мм, толщина стенки 9 мм | м | 3954.57 | 200 | Трубы стальные бесшовные | 1.12
23.3.03.02-0156 | Трубы стальные бесшовные горячедеформированные со снятой фаской из стали марок 10, 20, 35, наружный диаметр 180 мм, толщина стенки 10 мм | м | 4417.14 | 200 | Трубы стальные бесшовные | 1.12
23.3.03.02-0157 | Трубы стальные бесшовные горячедеформированные со снятой фаской из стали марок 10, 20, 35, наружный диаметр 219 мм, толщина стенки 6 мм | м | 3517.82 | 200 | Трубы стальные бесшовные | 1.12
23.3.03.02-0158 | Трубы стальные бесшовные горячедеформированные со снятой фаской из стали марок 10, 20, 35, наружный диаметр 219 мм, толщина стенки 7 мм | м | 3932.24 | 200 | Трубы стальные бесшовные | 1.12
23.3.03.02-0159 | Трубы стальные бесшовные горячедеформированные со снятой фаской из стали марок 10, 20, 35, наружный диаметр 219 мм, толщина стенки 8 мм | м | 4472.65 | 200 | Трубы стальные бесшовные | 1.12
23.3.03.02-0161 | Трубы стальные бесшовные горячедеформированные со снятой фаской из стали марок 10, 20, 35, наружный диаметр 219 мм, толщина стенки 10 мм | м | 5537.19 | 200 | Трубы стальные бесшовные | 1.12
23.3.03.02-0162 | Трубы стальные бесшовные горячедеформированные со снятой фаской из стали марок 10, 20, 35, наружный диаметр 273 мм, толщина стенки 7 мм | м | 5050.66 | 200 | Трубы стальные бесшовные | 1.12
23.3.03.02-0163 | Трубы стальные бесшовные горячедеформированные со снятой фаской из стали марок 10, 20, 35, наружный диаметр 273 мм, толщина стенки 8 мм | м | 5750.2 | 200 | Трубы стальные бесшовные | 1.12
23.3.03.02-0164 | Трубы стальные бесшовные горячедеформированные со снятой фаской из стали марок 10, 20, 35, наружный диаметр 273 мм, толщина стенки 9 мм | м | 6445.32 | 200 | Трубы стальные бесшовные | 1.12
23.3.03.02-0165 | Трубы стальные бесшовные горячедеформированные со снятой фаской из стали марок 10, 20, 35, наружный диаметр 273 мм, толщина стенки 10 мм | м | 7120.81 | 200 | Трубы стальные бесшовные | 1.12
23.3.03.02-0166 | Трубы стальные бесшовные горячедеформированные со снятой фаской из стали марок 10, 20, 35, наружный диаметр 273 мм, толщина стенки 11 мм | м | 7786.26 | 200 | Трубы стальные бесшовные | 1.12
23.3.03.02-0167 | Трубы стальные бесшовные горячедеформированные со снятой фаской из стали марок 10, 20, 35, наружный диаметр 273 мм, толщина стенки 12 мм | м | 8451.68 | 200 | Трубы стальные бесшовные | 1.12
23.3.03.02-0168 | Трубы стальные бесшовные горячедеформированные со снятой фаской из стали марок 10, 20, 35, наружный диаметр 299 мм, толщина стенки 8 мм | м | 6336.08 | 200 | Трубы стальные бесшовные | 1.12
23.3.03.02-0169 | Трубы стальные бесшовные горячедеформированные со снятой фаской из стали марок 10, 20, 35, наружный диаметр 299 мм, толщина стенки 9 мм | м | 7092.88 | 200 | Трубы стальные бесшовные | 1.12
23.3.03.02-0170 | Трубы стальные бесшовные горячедеформированные со снятой фаской из стали марок 10, 20, 35, наружный диаметр 299 мм, толщина стенки 10 мм | м | 7838.64 | 200 | Трубы стальные бесшовные | 1.12
23.3.03.02-0171 | Трубы стальные бесшовные горячедеформированные со снятой фаской из стали марок 10, 20, 35, наружный диаметр 299 мм, толщина стенки 11 мм | м | 8580.32 | 200 | Трубы стальные бесшовные | 1.12
23.3.03.02-0172 | Трубы стальные бесшовные горячедеформированные со снятой фаской из стали марок 10, 20, 35, наружный диаметр 299 мм, толщина стенки 12 мм | м | 9268.09 | 200 | Трубы стальные бесшовные | 1.12
23.3.03.02-0173 | Трубы стальные бесшовные горячедеформированные со снятой фаской из стали марок 10, 20, 35, наружный диаметр 325 мм, толщина стенки 8 мм | м | 6878.66 | 200 | Трубы стальные бесшовные | 1.12
23.3.03.02-0174 | Трубы стальные бесшовные горячедеформированные со снятой фаской из стали марок 10, 20, 35, наружный диаметр 325 мм, толщина стенки 9 мм | м | 7729.15 | 200 | Трубы стальные бесшовные | 1.12
23.3.03.02-0175 | Трубы стальные бесшовные горячедеформированные со снятой фаской из стали марок 10, 20, 35, наружный диаметр 325 мм, толщина стенки 10 мм | м | 8543.9 | 200 | Трубы стальные бесшовные | 1.12
23.3.03.02-0176 | Трубы стальные бесшовные горячедеформированные со снятой фаской из стали марок 10, 20, 35, наружный диаметр 325 мм, толщина стенки 11 мм | м | 9315.29 | 200 | Трубы стальные бесшовные | 1.12
23.3.03.02-0177 | Трубы стальные бесшовные горячедеформированные со снятой фаской из стали марок 10, 20, 35, наружный диаметр 325 мм, толщина стенки 12 мм | м | 10113.94 | 200 | Трубы стальные бесшовные | 1.12
23.3.03.02-0178 | Трубы стальные бесшовные горячедеформированные со снятой фаской из стали марок 10, 20, 35, наружный диаметр 351 мм, толщина стенки 8 мм | м | 7621.89 | 200 | Трубы стальные бесшовные | 1.12
23.3.03.02-0179 | Трубы стальные бесшовные горячедеформированные со снятой фаской из стали марок 10, 20, 35, наружный диаметр 351 мм, толщина стенки 9 мм | м | 8535.52 | 200 | Трубы стальные бесшовные | 1.12
23.3.03.02-0180 | Трубы стальные бесшовные горячедеформированные со снятой фаской из стали марок 10, 20, 35, наружный диаметр 351 мм, толщина стенки 10 мм | м | 9392.99 | 200 | Трубы стальные бесшовные | 1.12
23.3.03.02-0181 | Трубы стальные бесшовные горячедеформированные со снятой фаской из стали марок 10, 20, 35, наружный диаметр 351 мм, толщина стенки 11 мм | м | 10287.76 | 200 | Трубы стальные бесшовные | 1.12
23.3.03.02-0182 | Трубы стальные бесшовные горячедеформированные со снятой фаской из стали марок 10, 20, 35, наружный диаметр 351 мм, толщина стенки 12 мм | м | 11156.53 | 200 | Трубы стальные бесшовные | 1.12
23.3.03.02-0183 | Трубы стальные бесшовные горячедеформированные со снятой фаской из стали марок 10, 20, 35, наружный диаметр 377 мм, толщина стенки 9 мм | м | 9122.71 | 200 | Трубы стальные бесшовные | 1.12
23.3.03.02-0184 | Трубы стальные бесшовные горячедеформированные со снятой фаской из стали марок 10, 20, 35, наружный диаметр 377 мм, толщина стенки 10 мм | м | 10108.91 | 200 | Трубы стальные бесшовные | 1.12
23.3.03.02-0187 | Трубы стальные бесшовные горячедеформированные со снятой фаской из стали марок 10, 20, 35, наружный диаметр 426 мм, толщина стенки 9 мм | м | 10336.77 | 200 | Трубы стальные бесшовные | 1.12
23.3.03.02-0188 | Трубы стальные бесшовные горячедеформированные со снятой фаской из стали марок 10, 20, 35, наружный диаметр 426 мм, толщина стенки 10 мм | м | 11459.36 | 200 | Трубы стальные бесшовные | 1.12
23.3.03.02-0190 | Трубы стальные бесшовные горячедеформированные со снятой фаской из стали марок 10, 20, 35, наружный диаметр 426 мм, толщина стенки 12 мм | м | 13681.65 | 200 | Трубы стальные бесшовные | 1.12
23.3.03.02-1200 | Трубы стальные бесшовные горячедеформированные со снятой фаской из стали марок 10, 20, 35, наружный диаметр 102 мм, толщина стенки 6,5 мм | м | 1839.66 | 200 | Трубы стальные бесшовные | 1.12
23.3.03.02-1202 | Трубы стальные бесшовные горячедеформированные со снятой фаской из стали марок 10, 20, 35, наружный диаметр 102 мм, толщина стенки 7,5 мм | м | 2100.83 | 200 | Трубы стальные бесшовные | 1.12
23.3.03.02-1204 | Трубы стальные бесшовные горячедеформированные со снятой фаской из стали марок 10, 20, 35, наружный диаметр 102 мм, толщина стенки 8 мм | м | 2229.42 | 200 | Трубы стальные бесшовные | 1.12
23.3.03.02-1206 | Трубы стальные бесшовные горячедеформированные со снятой фаской из стали марок 10, 20, 35, наружный диаметр 102 мм, толщина стенки 8,5 мм | м | 2355.63 | 200 | Трубы стальные бесшовные | 1.12
23.3.03.02-1208 | Трубы стальные бесшовные горячедеформированные со снятой фаской из стали марок 10, 20, 35, наружный диаметр 102 мм, толщина стенки 9 мм | м | 2480.62 | 200 | Трубы стальные бесшовные | 1.12
23.3.03.02-1210 | Трубы стальные бесшовные горячедеформированные со снятой фаской из стали марок 10, 20, 35, наружный диаметр 102 мм, толщина стенки 9,5 мм | м | 2604.41 | 200 | Трубы стальные бесшовные | 1.12
23.3.03.02-1212 | Трубы стальные бесшовные горячедеформированные со снятой фаской из стали марок 10, 20, 35, наружный диаметр 108 мм, толщина стенки 6,5 мм | м | 1747.57 | 200 | Трубы стальные бесшовные | 1.12
23.3.03.02-1214 | Трубы стальные бесшовные горячедеформированные со снятой фаской из стали марок 10, 20, 35, наружный диаметр 108 мм, толщина стенки 7,5 мм | м | 1997.6 | 200 | Трубы стальные бесшовные | 1.12
23.3.03.02-1216 | Трубы стальные бесшовные горячедеформированные со снятой фаской из стали марок 10, 20, 35, наружный диаметр 108 мм, толщина стенки 8,5 мм | м | 2240.72 | 200 | Трубы стальные бесшовные | 1.12
23.3.03.02-1218 | Трубы стальные бесшовные горячедеформированные со снятой фаской из стали марок 10, 20, 35, наружный диаметр 108 мм, толщина стенки 9,5 мм | м | 2479.96 | 200 | Трубы стальные бесшовные | 1.12
23.3.03.02-1222 | Трубы стальные бесшовные горячедеформированные со снятой фаской из стали марок 10, 20, 35, наружный диаметр 133 мм, толщина стенки 6,5 мм | м | 2178.28 | 200 | Трубы стальные бесшовные | 1.12
23.3.03.02-1224 | Трубы стальные бесшовные горячедеформированные со снятой фаской из стали марок 10, 20, 35, наружный диаметр 133 мм, толщина стенки 7,5 мм | м | 2493.08 | 200 | Трубы стальные бесшовные | 1.12
23.3.03.02-1226 | Трубы стальные бесшовные горячедеформированные со снятой фаской из стали марок 10, 20, 35, наружный диаметр 133 мм, толщина стенки 8,5 мм | м | 2803.57 | 200 | Трубы стальные бесшовные | 1.12
23.3.03.02-1228 | Трубы стальные бесшовные горячедеформированные со снятой фаской из стали марок 10, 20, 35, наружный диаметр 133 мм, толщина стенки 9,5 мм | м | 3108.56 | 200 | Трубы стальные бесшовные | 1.12
23.3.03.02-1230 | Трубы стальные бесшовные горячедеформированные со снятой фаской из стали марок 10, 20, 35, наружный диаметр 152 мм, толщина стенки 6,5 мм | м | 2504.81 | 200 | Трубы стальные бесшовные | 1.12
23.3.03.02-1232 | Трубы стальные бесшовные горячедеформированные со снятой фаской из стали марок 10, 20, 35, наружный диаметр 152 мм, толщина стенки 7,5 мм | м | 2871.74 | 200 | Трубы стальные бесшовные | 1.12
23.3.03.02-1234 | Трубы стальные бесшовные горячедеформированные со снятой фаской из стали марок 10, 20, 35, наружный диаметр 152 мм, толщина стенки 8,5 мм | м | 3231.09 | 200 | Трубы стальные бесшовные | 1.12
23.3.03.02-1236 | Трубы стальные бесшовные горячедеформированные со снятой фаской из стали марок 10, 20, 35, наружный диаметр 159 мм, толщина стенки 6,5 мм | м | 2626.18 | 200 | Трубы стальные бесшовные | 1.12
23.3.03.02-1238 | Трубы стальные бесшовные горячедеформированные со снятой фаской из стали марок 10, 20, 35, наружный диаметр 159 мм, толщина стенки 7,5 мм | м | 3009.73 | 200 | Трубы стальные бесшовные | 1.12
23.3.03.02-1240 | Трубы стальные бесшовные горячедеформированные со снятой фаской из стали марок 10, 20, 35, наружный диаметр 159 мм, толщина стенки 8,5 мм | м | 3388.98 | 200 | Трубы стальные бесшовные | 1.12
23.3.03.02-1242 | Трубы стальные бесшовные горячедеформированные со снятой фаской из стали марок 10, 20, 35, наружный диаметр 159 мм, толщина стенки 9,5 мм | м | 3764.02 | 200 | Трубы стальные бесшовные | 1.12
23.3.03.02-1244 | Трубы стальные бесшовные горячедеформированные со снятой фаской из стали марок 10, 20, 35, наружный диаметр 219 мм, толщина стенки 6,5 мм | м | 3658.38 | 200 | Трубы стальные бесшовные | 1.12
23.3.03.02-1246 | Трубы стальные бесшовные горячедеформированные со снятой фаской из стали марок 10, 20, 35, наружный диаметр 219 мм, толщина стенки 7,5 мм | м | 4202.01 | 200 | Трубы стальные бесшовные | 1.12
23.3.03.02-1248 | Трубы стальные бесшовные горячедеформированные со снятой фаской из стали марок 10, 20, 35, наружный диаметр 219 мм, толщина стенки 8,5 мм | м | 4740.27 | 200 | Трубы стальные бесшовные | 1.12
23.3.03.02-1250 | Трубы стальные бесшовные горячедеформированные со снятой фаской из стали марок 10, 20, 35, наружный диаметр 219 мм, толщина стенки 9,5 мм | м | 5272.08 | 200 | Трубы стальные бесшовные | 1.12
23.3.03.02-1252 | Трубы стальные бесшовные горячедеформированные со снятой фаской из стали марок 10, 20, 35, наружный диаметр 273 мм, толщина стенки 6,5 мм | м | 4699.63 | 200 | Трубы стальные бесшовные | 1.12
23.3.03.02-1254 | Трубы стальные бесшовные горячедеформированные со снятой фаской из стали марок 10, 20, 35, наружный диаметр 273 мм, толщина стенки 7,5 мм | м | 5402.43 | 200 | Трубы стальные бесшовные | 1.12
23.3.03.02-1256 | Трубы стальные бесшовные горячедеформированные со снятой фаской из стали марок 10, 20, 35, наружный диаметр 273 мм, толщина стенки 8,5 мм | м | 6099.72 | 200 | Трубы стальные бесшовные | 1.12
23.3.03.02-1258 | Трубы стальные бесшовные горячедеформированные со снятой фаской из стали марок 10, 20, 35, наружный диаметр 273 мм, толщина стенки 9,5 мм | м | 6790.42 | 200 | Трубы стальные бесшовные | 1.12
23.3.03.02-1260 | Трубы стальные бесшовные горячедеформированные со снятой фаской из стали марок 10, 20, 35, наружный диаметр 325 мм, толщина стенки 7,5 мм | м | 6460.7 | 200 | Трубы стальные бесшовные | 1.12
23.3.03.02-1262 | Трубы стальные бесшовные горячедеформированные со снятой фаской из стали марок 10, 20, 35, наружный диаметр 325 мм, толщина стенки 8,5 мм | м | 7298.77 | 200 | Трубы стальные бесшовные | 1.12
23.3.03.02-1264 | Трубы стальные бесшовные горячедеформированные со снятой фаской из стали марок 10, 20, 35, наружный диаметр 325 мм, толщина стенки 9,5 мм | м | 8131.35 | 200 | Трубы стальные бесшовные | 1.12
23.3.03.02-1266 | Трубы стальные бесшовные горячедеформированные со снятой фаской из стали марок 10, 20, 35, наружный диаметр 377 мм, толщина стенки 9,5 мм | м | 9617.56 | 200 | Трубы стальные бесшовные | 1.12
23.3.03.02-1268 | Трубы стальные бесшовные горячедеформированные со снятой фаской из стали марок 10, 20, 35, наружный диаметр 426 мм, толщина стенки 9,5 мм | м | 10899.9 | 200 | Трубы стальные бесшовные | 1.12
23.3.03.02-1270 | Трубы стальные бесшовные горячедеформированные со снятой фаской из стали марок 10, 20, 35, наружный диаметр 48,3 мм, толщина стенки 4 мм | м | 525.21 | 200 | Трубы стальные бесшовные | 1.12
23.3.03.02-1272 | Трубы стальные бесшовные горячедеформированные со снятой фаской из стали марок 10, 20, 35, наружный диаметр 54 мм, толщина стенки 3 мм | м | 453.38 | 200 | Трубы стальные бесшовные | 1.12
23.3.03.02-1276 | Трубы стальные бесшовные горячедеформированные со снятой фаской из стали марок 10, 20, 35, наружный диаметр 76 мм, толщина стенки 6,5 мм | м | 1338.6 | 200 | Трубы стальные бесшовные | 1.12
23.3.03.02-1278 | Трубы стальные бесшовные горячедеформированные со снятой фаской из стали марок 10, 20, 35, наружный диаметр 76 мм, толщина стенки 8 мм | м | 1612.88 | 200 | Трубы стальные бесшовные | 1.12
23.3.03.02-1280 | Трубы стальные бесшовные горячедеформированные со снятой фаской из стали марок 10, 20, 35, наружный диаметр 76 мм, толщина стенки 8,5 мм | м | 1700.37 | 200 | Трубы стальные бесшовные | 1.12
23.3.03.02-1282 | Трубы стальные бесшовные горячедеформированные со снятой фаской из стали марок 10, 20, 35, наружный диаметр 76 мм, толщина стенки 9 мм | м | 1787.62 | 200 | Трубы стальные бесшовные | 1.12
23.3.03.02-1284 | Трубы стальные бесшовные горячедеформированные со снятой фаской из стали марок 10, 20, 35, наружный диаметр 76 мм, толщина стенки 9,5 мм | м | 1872.72 | 200 | Трубы стальные бесшовные | 1.12
23.3.03.02-1286 | Трубы стальные бесшовные горячедеформированные со снятой фаской из стали марок 10, 20, 35, наружный диаметр 89 мм, толщина стенки 10 мм | м | 2341.2 | 200 | Трубы стальные бесшовные | 1.12
23.3.03.02-1288 | Трубы стальные бесшовные горячедеформированные со снятой фаской из стали марок 10, 20, 35, наружный диаметр 89 мм, толщина стенки 6,5 мм | м | 1589.73 | 200 | Трубы стальные бесшовные | 1.12
23.3.03.02-1290 | Трубы стальные бесшовные горячедеформированные со снятой фаской из стали марок 10, 20, 35, наружный диаметр 89 мм, толщина стенки 7,5 мм | м | 1810.86 | 200 | Трубы стальные бесшовные | 1.12
23.3.03.02-1292 | Трубы стальные бесшовные горячедеформированные со снятой фаской из стали марок 10, 20, 35, наружный диаметр 89 мм, толщина стенки 8 мм | м | 1920.52 | 200 | Трубы стальные бесшовные | 1.12
23.3.03.02-1294 | Трубы стальные бесшовные горячедеформированные со снятой фаской из стали марок 10, 20, 35, наружный диаметр 89 мм, толщина стенки 8,5 мм | м | 2028.38 | 200 | Трубы стальные бесшовные | 1.12
23.3.03.02-1296 | Трубы стальные бесшовные горячедеформированные со снятой фаской из стали марок 10, 20, 35, наружный диаметр 89 мм, толщина стенки 9 мм | м | 2134.41 | 200 | Трубы стальные бесшовные | 1.12
23.3.03.02-1298 | Трубы стальные бесшовные горячедеформированные со снятой фаской из стали марок 10, 20, 35, наружный диаметр 89 мм, толщина стенки 9,5 мм | м | 2239.25 | 200 | Трубы стальные бесшовные | 1.12
23.3.03.02-1300 | Трубы стальные бесшовные горячедеформированные со снятой фаской из стали марок 10, 20, 35, наружный диаметр 95 мм, толщина стенки 4 мм | м | 1079.93 | 200 | Трубы стальные бесшовные | 1.12
23.3.04.01-0001 | Трубы стальные бесшовные нефтегазопроводные из стали марки 13ХФА, наружный диаметр 159 мм, толщина стенки 8 мм | м | 3278.21 | 200 | Трубы стальные бесшовные | 1.12
23.3.04.01-0002 | Трубы стальные бесшовные нефтегазопроводные из стали марки 13ХФА, с заводской наружной изоляцией, наружный диаметр 159 мм, толщина стенки 8 мм | м | 3279.8 | 200 | Трубы стальные бесшовные | 1.12
23.3.04.01-0004 | Трубы стальные бесшовные нефтегазопроводные из стали марки 13ХФА, с заводской наружной изоляцией, наружный диаметр 219 мм, толщина стенки 8 мм | м | 4787.43 | 200 | Трубы стальные бесшовные | 1.12
23.3.04.01-0005 | Трубы стальные бесшовные нефтегазопроводные из стали марки 13ХФА, наружный диаметр 325 мм, толщина стенки 8 мм | м | 6882.59 | 200 | Трубы стальные бесшовные | 1.12
23.3.04.01-0006 | Трубы стальные бесшовные нефтегазопроводные из стали марки 13ХФА, с заводской наружной изоляцией, наружный диаметр 325 мм, толщина стенки 8 мм | м | 6884.14 | 200 | Трубы стальные бесшовные | 1.12
23.3.05.01-0001 | Трубы стальные бесшовные холоднодеформированные из коррозионно-стойкой стали, марка 12Х18Н10Т, наружный диаметр 14 мм, толщина стенки 1,4 мм | м | 246.35 | 197 | Трубы и детали трубопроводов из коррозионно-стойкой стали | 1.14
23.3.05.01-0002 | Трубы стальные бесшовные холоднодеформированные из коррозионно-стойкой стали, марка 12Х18Н10Т, наружный диаметр 14 мм, толщина стенки 1,5 мм | м | 257.43 | 197 | Трубы и детали трубопроводов из коррозионно-стойкой стали | 1.14
23.3.05.01-0003 | Трубы стальные бесшовные холоднодеформированные из коррозионно-стойкой стали, марка 12Х18Н10Т, наружный диаметр 14 мм, толщина стенки 2,0 мм | м | 270 | 197 | Трубы и детали трубопроводов из коррозионно-стойкой стали | 1.14
23.3.05.01-0004 | Трубы стальные бесшовные холоднодеформированные из коррозионно-стойкой стали, марка 12Х18Н10Т, наружный диаметр 14 мм, толщина стенки 2,5 мм | м | 402.55 | 197 | Трубы и детали трубопроводов из коррозионно-стойкой стали | 1.14
23.3.05.01-0005 | Трубы стальные бесшовные холоднодеформированные из коррозионно-стойкой стали, марка 12Х18Н10Т, наружный диаметр 18 мм, толщина стенки 1,4 мм | м | 364.95 | 197 | Трубы и детали трубопроводов из коррозионно-стойкой стали | 1.14
23.3.05.01-0006 | Трубы стальные бесшовные холоднодеформированные из коррозионно-стойкой стали, марка 12Х18Н10Т, наружный диаметр 18 мм, толщина стенки 1,5 мм | м | 376.95 | 197 | Трубы и детали трубопроводов из коррозионно-стойкой стали | 1.14
23.3.05.01-0007 | Трубы стальные бесшовные холоднодеформированные из коррозионно-стойкой стали, марка 12Х18Н10Т, наружный диаметр 18 мм, толщина стенки 2,0 мм | м | 426.97 | 197 | Трубы и детали трубопроводов из коррозионно-стойкой стали | 1.14
23.3.05.01-0008 | Трубы стальные бесшовные холоднодеформированные из коррозионно-стойкой стали, марка 12Х18Н10Т, наружный диаметр 18 мм, толщина стенки 2,5 мм | м | 544.45 | 197 | Трубы и детали трубопроводов из коррозионно-стойкой стали | 1.14
23.3.05.01-0009 | Трубы стальные бесшовные холоднодеформированные из коррозионно-стойкой стали, марка 12Х18Н10Т, наружный диаметр 25 мм, толщина стенки 1,4 мм | м | 452.55 | 197 | Трубы и детали трубопроводов из коррозионно-стойкой стали | 1.14
23.3.05.01-0010 | Трубы стальные бесшовные холоднодеформированные из коррозионно-стойкой стали, марка 12Х18Н10Т, наружный диаметр 25 мм, толщина стенки 1,5 мм | м | 477.96 | 197 | Трубы и детали трубопроводов из коррозионно-стойкой стали | 1.14
23.3.05.01-0011 | Трубы стальные бесшовные холоднодеформированные из коррозионно-стойкой стали, марка 12Х18Н10Т, наружный диаметр 25 мм, толщина стенки 2,0 мм | м | 568.25 | 197 | Трубы и детали трубопроводов из коррозионно-стойкой стали | 1.14
23.3.05.01-0012 | Трубы стальные бесшовные холоднодеформированные из коррозионно-стойкой стали, марка 12Х18Н10Т, наружный диаметр 25 мм, толщина стенки 2,5 мм | м | 716.02 | 197 | Трубы и детали трубопроводов из коррозионно-стойкой стали | 1.14
23.3.05.01-0013 | Трубы стальные бесшовные холоднодеформированные из коррозионно-стойкой стали, марка 12Х18Н10Т, наружный диаметр 25 мм, толщина стенки 3,0 мм | м | 842.86 | 197 | Трубы и детали трубопроводов из коррозионно-стойкой стали | 1.14
23.3.05.01-0014 | Трубы стальные бесшовные холоднодеформированные из коррозионно-стойкой стали, марка 12Х18Н10Т, наружный диаметр 32 мм, толщина стенки 1,4 мм | м | 654.71 | 197 | Трубы и детали трубопроводов из коррозионно-стойкой стали | 1.14
23.3.05.01-0015 | Трубы стальные бесшовные холоднодеформированные из коррозионно-стойкой стали, марка 12Х18Н10Т, наружный диаметр 32 мм, толщина стенки 2,0 мм | м | 742.8 | 197 | Трубы и детали трубопроводов из коррозионно-стойкой стали | 1.14
23.3.05.01-0016 | Трубы стальные бесшовные холоднодеформированные из коррозионно-стойкой стали, марка 12Х18Н10Т, наружный диаметр 32 мм, толщина стенки 2,5 мм | м | 941.04 | 197 | Трубы и детали трубопроводов из коррозионно-стойкой стали | 1.14
23.3.05.01-0017 | Трубы стальные бесшовные холоднодеформированные из коррозионно-стойкой стали, марка 12Х18Н10Т, наружный диаметр 32 мм, толщина стенки 3,0 мм | м | 1056.1 | 197 | Трубы и детали трубопроводов из коррозионно-стойкой стали | 1.14
23.3.05.01-0018 | Трубы стальные бесшовные холоднодеформированные из коррозионно-стойкой стали, марка 12Х18Н10Т, наружный диаметр 40 мм, толщина стенки 2,0 мм | м | 967.25 | 197 | Трубы и детали трубопроводов из коррозионно-стойкой стали | 1.14
23.3.05.01-0019 | Трубы стальные бесшовные холоднодеформированные из коррозионно-стойкой стали, марка 12Х18Н10Т, наружный диаметр 40 мм, толщина стенки 2,5 мм | м | 1122.77 | 197 | Трубы и детали трубопроводов из коррозионно-стойкой стали | 1.14
23.3.05.01-0020 | Трубы стальные бесшовные холоднодеформированные из коррозионно-стойкой стали, марка 12Х18Н10Т, наружный диаметр 40 мм, толщина стенки 3,0 мм | м | 1184.78 | 197 | Трубы и детали трубопроводов из коррозионно-стойкой стали | 1.14
23.3.05.01-0021 | Трубы стальные бесшовные холоднодеформированные из коррозионно-стойкой стали, марка 12Х18Н10Т, наружный диаметр 45 мм, толщина стенки 2,0 мм | м | 966.75 | 197 | Трубы и детали трубопроводов из коррозионно-стойкой стали | 1.14
23.3.05.01-0022 | Трубы стальные бесшовные холоднодеформированные из коррозионно-стойкой стали, марка 12Х18Н10Т, наружный диаметр 45 мм, толщина стенки 2,5 мм | м | 1201.95 | 197 | Трубы и детали трубопроводов из коррозионно-стойкой стали | 1.14
23.3.05.01-0023 | Трубы стальные бесшовные холоднодеформированные из коррозионно-стойкой стали, марка 12Х18Н10Т, наружный диаметр 45 мм, толщина стенки 3,0 мм | м | 1308.2 | 197 | Трубы и детали трубопроводов из коррозионно-стойкой стали | 1.14
23.3.05.01-0024 | Трубы стальные бесшовные холоднодеформированные из коррозионно-стойкой стали, марка 12Х18Н10Т, наружный диаметр 45 мм, толщина стенки 4,0 мм | м | 1829.34 | 197 | Трубы и детали трубопроводов из коррозионно-стойкой стали | 1.14
23.3.05.01-0025 | Трубы стальные бесшовные холоднодеформированные из коррозионно-стойкой стали, марка 12Х18Н10Т, наружный диаметр 57 мм, толщина стенки 2,0 мм | м | 1228.8 | 197 | Трубы и детали трубопроводов из коррозионно-стойкой стали | 1.14
23.3.05.01-0026 | Трубы стальные бесшовные холоднодеформированные из коррозионно-стойкой стали, марка 12Х18Н10Т, наружный диаметр 57 мм, толщина стенки 2,5 мм | м | 1519.24 | 197 | Трубы и детали трубопроводов из коррозионно-стойкой стали | 1.14
23.3.05.01-0027 | Трубы стальные бесшовные холоднодеформированные из коррозионно-стойкой стали, марка 12Х18Н10Т, наружный диаметр 57 мм, толщина стенки 3,0 мм | м | 1771.6 | 197 | Трубы и детали трубопроводов из коррозионно-стойкой стали | 1.14
23.3.05.01-0028 | Трубы стальные бесшовные холоднодеформированные из коррозионно-стойкой стали, марка 12Х18Н10Т, наружный диаметр 57 мм, толщина стенки 4,0 мм | м | 2317.45 | 197 | Трубы и детали трубопроводов из коррозионно-стойкой стали | 1.14
23.3.05.01-0029 | Трубы стальные бесшовные холоднодеформированные из коррозионно-стойкой стали, марка 12Х18Н10Т, наружный диаметр 76 мм, толщина стенки 3,0 мм | м | 2394.99 | 197 | Трубы и детали трубопроводов из коррозионно-стойкой стали | 1.14
23.3.05.01-0030 | Трубы стальные бесшовные холоднодеформированные из коррозионно-стойкой стали, марка 12Х18Н10Т, наружный диаметр 76 мм, толщина стенки 3,5 мм | м | 2979.59 | 197 | Трубы и детали трубопроводов из коррозионно-стойкой стали | 1.14
23.3.05.01-0031 | Трубы стальные бесшовные холоднодеформированные из коррозионно-стойкой стали, марка 12Х18Н10Т, наружный диаметр 76 мм, толщина стенки 4,0 мм | м | 3149.8 | 197 | Трубы и детали трубопроводов из коррозионно-стойкой стали | 1.14
23.3.05.01-0032 | Трубы стальные бесшовные холоднодеформированные из коррозионно-стойкой стали, марка 12Х18Н10Т, наружный диаметр 76 мм, толщина стенки 5,0 мм | м | 4139.78 | 197 | Трубы и детали трубопроводов из коррозионно-стойкой стали | 1.14
23.3.05.01-0033 | Трубы стальные бесшовные холоднодеформированные из коррозионно-стойкой стали, марка 12Х18Н10Т, наружный диаметр 89 мм, толщина стенки 3,0 мм | м | 2933.96 | 197 | Трубы и детали трубопроводов из коррозионно-стойкой стали | 1.14
23.3.05.01-0034 | Трубы стальные бесшовные холоднодеформированные из коррозионно-стойкой стали, марка 12Х18Н10Т, наружный диаметр 89 мм, толщина стенки 3,5 мм | м | 3403.26 | 197 | Трубы и детали трубопроводов из коррозионно-стойкой стали | 1.14
23.3.05.01-0035 | Трубы стальные бесшовные холоднодеформированные из коррозионно-стойкой стали, марка 12Х18Н10Т, наружный диаметр 89 мм, толщина стенки 4,0 мм | м | 3857.87 | 197 | Трубы и детали трубопроводов из коррозионно-стойкой стали | 1.14
23.3.05.01-0036 | Трубы стальные бесшовные холоднодеформированные из коррозионно-стойкой стали, марка 12Х18Н10Т, наружный диаметр 89 мм, толщина стенки 5,0 мм | м | 4771.79 | 197 | Трубы и детали трубопроводов из коррозионно-стойкой стали | 1.14
23.3.05.01-0037 | Трубы стальные бесшовные холоднодеформированные из коррозионно-стойкой стали, марка 12Х18Н10Т, наружный диаметр 89 мм, толщина стенки 6,0 мм | м | 5635.66 | 197 | Трубы и детали трубопроводов из коррозионно-стойкой стали | 1.14
23.3.05.01-0038 | Трубы стальные бесшовные холоднодеформированные из коррозионно-стойкой стали, марка 12Х18Н10Т, наружный диаметр 108 мм, толщина стенки 4,0 мм | м | 4549.48 | 197 | Трубы и детали трубопроводов из коррозионно-стойкой стали | 1.14
23.3.05.01-0039 | Трубы стальные бесшовные холоднодеформированные из коррозионно-стойкой стали, марка 12Х18Н10Т, наружный диаметр 108 мм, толщина стенки 5,0 мм | м | 5633.72 | 197 | Трубы и детали трубопроводов из коррозионно-стойкой стали | 1.14
23.3.05.01-0040 | Трубы стальные бесшовные холоднодеформированные из коррозионно-стойкой стали, марка 12Х18Н10Т, наружный диаметр 108 мм, толщина стенки 6,0 мм | м | 7093.82 | 197 | Трубы и детали трубопроводов из коррозионно-стойкой стали | 1.14
23.3.05.01-0041 | Трубы стальные бесшовные холоднодеформированные из коррозионно-стойкой стали, марка 12Х18Н10Т, наружный диаметр 130 мм, толщина стенки 4,0 мм | м | 5890.42 | 197 | Трубы и детали трубопроводов из коррозионно-стойкой стали | 1.14
23.3.05.01-0042 | Трубы стальные бесшовные холоднодеформированные из коррозионно-стойкой стали, марка 12Х18Н10Т, наружный диаметр 130 мм, толщина стенки 5,0 мм | м | 7364.7 | 197 | Трубы и детали трубопроводов из коррозионно-стойкой стали | 1.14
23.3.05.01-0043 | Трубы стальные бесшовные холоднодеформированные из коррозионно-стойкой стали, марка 12Х18Н10Т, наружный диаметр 130 мм, толщина стенки 6,0 мм | м | 8647.04 | 197 | Трубы и детали трубопроводов из коррозионно-стойкой стали | 1.14
23.3.05.01-0044 | Трубы стальные бесшовные холоднодеформированные из коррозионно-стойкой стали, марка 12Х18Н10Т, наружный диаметр 130 мм, толщина стенки 8,0 мм | м | 11210.23 | 197 | Трубы и детали трубопроводов из коррозионно-стойкой стали | 1.14
23.3.05.01-0045 | Трубы стальные бесшовные холоднодеформированные из коррозионно-стойкой стали, марка 12Х18Н10Т, наружный диаметр 160 мм, толщина стенки 5,0 мм | м | 8989.73 | 197 | Трубы и детали трубопроводов из коррозионно-стойкой стали | 1.14
23.3.05.01-0046 | Трубы стальные бесшовные холоднодеформированные из коррозионно-стойкой стали, марка 12Х18Н10Т, наружный диаметр 160 мм, толщина стенки 6,0 мм | м | 11256.24 | 197 | Трубы и детали трубопроводов из коррозионно-стойкой стали | 1.14
23.3.05.01-0047 | Трубы стальные бесшовные холоднодеформированные из коррозионно-стойкой стали, марка 12Х18Н10Т, наружный диаметр 160 мм, толщина стенки 8,0 мм | м | 14095.22 | 197 | Трубы и детали трубопроводов из коррозионно-стойкой стали | 1.14
23.3.05.01-0048 | Трубы стальные бесшовные холоднодеформированные из коррозионно-стойкой стали, марка 12Х18Н10Т, наружный диаметр 160 мм, толщина стенки 9,0 мм | м | 15699.34 | 197 | Трубы и детали трубопроводов из коррозионно-стойкой стали | 1.14
23.3.05.01-0049 | Трубы стальные бесшовные холоднодеформированные из коррозионно-стойкой стали, марка 12Х18Н10Т, наружный диаметр 220 мм, толщина стенки 5,0 мм | м | 15519.47 | 197 | Трубы и детали трубопроводов из коррозионно-стойкой стали | 1.14
23.3.05.01-0050 | Трубы стальные бесшовные холоднодеформированные из коррозионно-стойкой стали, марка 12Х18Н10Т, наружный диаметр 220 мм, толщина стенки 6,0 мм | м | 15163.78 | 197 | Трубы и детали трубопроводов из коррозионно-стойкой стали | 1.14
23.3.05.01-0051 | Трубы стальные бесшовные холоднодеформированные из коррозионно-стойкой стали, марка 12Х18Н10Т, наружный диаметр 220 мм, толщина стенки 8,0 мм | м | 20029.61 | 197 | Трубы и детали трубопроводов из коррозионно-стойкой стали | 1.14
23.3.05.01-0052 | Трубы стальные бесшовные холоднодеформированные из коррозионно-стойкой стали, марка 12Х18Н10Т, наружный диаметр 220 мм, толщина стенки 10,0 мм | м | 24800.81 | 197 | Трубы и детали трубопроводов из коррозионно-стойкой стали | 1.14
23.3.05.01-0053 | Трубы стальные бесшовные холоднодеформированные из коррозионно-стойкой стали, марка 12Х18Н10Т, наружный диаметр 220 мм, толщина стенки 12,0 мм | м | 29493 | 197 | Трубы и детали трубопроводов из коррозионно-стойкой стали | 1.14
23.3.05.01-0054 | Трубы стальные бесшовные холоднодеформированные из коррозионно-стойкой стали, марка 12Х18Н10Т, наружный диаметр 250 мм, толщина стенки 7,0 мм | м | 21445.42 | 197 | Трубы и детали трубопроводов из коррозионно-стойкой стали | 1.14
23.3.05.01-0055 | Трубы стальные бесшовные холоднодеформированные из коррозионно-стойкой стали, марка 12Х18Н10Т, наружный диаметр 250 мм, толщина стенки 8,0 мм | м | 24524.48 | 197 | Трубы и детали трубопроводов из коррозионно-стойкой стали | 1.14
23.3.05.01-0056 | Трубы стальные бесшовные холоднодеформированные из коррозионно-стойкой стали, марка 12Х18Н10Т, наружный диаметр 250 мм, толщина стенки 10,0 мм | м | 30011.88 | 197 | Трубы и детали трубопроводов из коррозионно-стойкой стали | 1.14
23.3.05.01-0057 | Трубы стальные бесшовные холоднодеформированные из коррозионно-стойкой стали, марка 12Х18Н10Т, наружный диаметр 250 мм, толщина стенки 12,0 мм | м | 36581.73 | 197 | Трубы и детали трубопроводов из коррозионно-стойкой стали | 1.14
23.3.05.01-1010 | Трубы стальные бесшовные холоднодеформированные из коррозионно-стойкой стали, марка 12Х18Н10Т, наружный диаметр 10 мм, толщина стенки 2,5 мм | м | 324.95 | 197 | Трубы и детали трубопроводов из коррозионно-стойкой стали | 1.14
23.3.05.01-1012 | Трубы стальные бесшовные холоднодеформированные из коррозионно-стойкой стали, марка 12Х18Н10Т, наружный диаметр 108 мм, толщина стенки 3,5 мм | м | 3999.72 | 197 | Трубы и детали трубопроводов из коррозионно-стойкой стали | 1.14
23.3.05.01-1014 | Трубы стальные бесшовные холоднодеформированные из коррозионно-стойкой стали, марка 12Х18Н10Т, наружный диаметр 108 мм, толщина стенки 4,5 мм | м | 5093.62 | 197 | Трубы и детали трубопроводов из коррозионно-стойкой стали | 1.14
23.3.05.01-1020 | Трубы стальные бесшовные холоднодеформированные из коррозионно-стойкой стали, марка 12Х18Н10Т, наружный диаметр 108 мм, толщина стенки 7 мм | м | 7963.54 | 197 | Трубы и детали трубопроводов из коррозионно-стойкой стали | 1.14
23.3.05.01-1024 | Трубы стальные бесшовные холоднодеформированные из коррозионно-стойкой стали, марка 12Х18Н10Т, наружный диаметр 108 мм, толщина стенки 8 мм | м | 9010.81 | 197 | Трубы и детали трубопроводов из коррозионно-стойкой стали | 1.14
23.3.05.01-1028 | Трубы стальные бесшовные холоднодеформированные из коррозионно-стойкой стали, марка 12Х18Н10Т, наружный диаметр 15 мм, толщина стенки 1,5 мм | м | 283.69 | 197 | Трубы и детали трубопроводов из коррозионно-стойкой стали | 1.14
23.3.05.01-1032 | Трубы стальные бесшовные холоднодеформированные из коррозионно-стойкой стали, марка 12Х18Н10Т, наружный диаметр 15 мм, толщина стенки 2 мм | м | 363.87 | 197 | Трубы и детали трубопроводов из коррозионно-стойкой стали | 1.14
23.3.05.01-1062 | Трубы стальные бесшовные холоднодеформированные из коррозионно-стойкой стали, марка 12Х18Н10Т, наружный диаметр 25 мм, толщина стенки 4 мм | м | 1072.51 | 197 | Трубы и детали трубопроводов из коррозионно-стойкой стали | 1.14
23.3.05.01-1064 | Трубы стальные бесшовные холоднодеформированные из коррозионно-стойкой стали, марка 12Х18Н10Т, наружный диаметр 25 мм, толщина стенки 4,5 мм | м | 1176.33 | 197 | Трубы и детали трубопроводов из коррозионно-стойкой стали | 1.14
23.3.05.01-1074 | Трубы стальные бесшовные холоднодеформированные из коррозионно-стойкой стали, марка 12Х18Н10Т, наружный диаметр 32 мм, толщина стенки 3,2 мм | м | 1118.3 | 197 | Трубы и детали трубопроводов из коррозионно-стойкой стали | 1.14
23.3.05.01-1076 | Трубы стальные бесшовные холоднодеформированные из коррозионно-стойкой стали, марка 12Х18Н10Т, наружный диаметр 32 мм, толщина стенки 3,5 мм | м | 1210.73 | 197 | Трубы и детали трубопроводов из коррозионно-стойкой стали | 1.14
23.3.05.01-1078 | Трубы стальные бесшовные холоднодеформированные из коррозионно-стойкой стали, марка 12Х18Н10Т, наружный диаметр 38 мм, толщина стенки 2 мм | м | 861.53 | 197 | Трубы и детали трубопроводов из коррозионно-стойкой стали | 1.14
23.3.05.01-1082 | Трубы стальные бесшовные холоднодеформированные из коррозионно-стойкой стали, марка 12Х18Н10Т, наружный диаметр 38 мм, толщина стенки 2,5 мм | м | 1060.17 | 197 | Трубы и детали трубопроводов из коррозионно-стойкой стали | 1.14
23.3.05.01-1086 | Трубы стальные бесшовные холоднодеформированные из коррозионно-стойкой стали, марка 12Х18Н10Т, наружный диаметр 38 мм, толщина стенки 3 мм | м | 1254.01 | 197 | Трубы и детали трубопроводов из коррозионно-стойкой стали | 1.14
23.3.05.01-1090 | Трубы стальные бесшовные холоднодеформированные из коррозионно-стойкой стали, марка 12Х18Н10Т, наружный диаметр 38 мм, толщина стенки 3,5 мм | м | 1442.59 | 197 | Трубы и детали трубопроводов из коррозионно-стойкой стали | 1.14
23.3.05.01-1092 | Трубы стальные бесшовные холоднодеформированные из коррозионно-стойкой стали, марка 12Х18Н10Т, наружный диаметр 45 мм, толщина стенки 2,2 мм | м | 1050.01 | 197 | Трубы и детали трубопроводов из коррозионно-стойкой стали | 1.14
23.3.05.01-1098 | Трубы стальные бесшовные холоднодеформированные из коррозионно-стойкой стали, марка 12Х18Н10Т, наружный диаметр 45 мм, толщина стенки 3,5 мм | м | 1622.03 | 197 | Трубы и детали трубопроводов из коррозионно-стойкой стали | 1.14
23.3.05.01-1110 | Трубы стальные бесшовные холоднодеформированные из коррозионно-стойкой стали, марка 12Х18Н10Т, наружный диаметр 57 мм, толщина стенки 3,5 мм | м | 2047.61 | 197 | Трубы и детали трубопроводов из коррозионно-стойкой стали | 1.14
23.3.05.01-1114 | Трубы стальные бесшовные холоднодеформированные из коррозионно-стойкой стали, марка 12Х18Н10Т, наружный диаметр 57 мм, толщина стенки 5 мм | м | 2843.17 | 197 | Трубы и детали трубопроводов из коррозионно-стойкой стали | 1.14
23.3.05.01-1116 | Трубы стальные бесшовные холоднодеформированные из коррозионно-стойкой стали, марка 12Х18Н10Т, наружный диаметр 63 мм, толщина стенки 3 мм | м | 2125.66 | 197 | Трубы и детали трубопроводов из коррозионно-стойкой стали | 1.14
23.3.05.01-1120 | Трубы стальные бесшовные холоднодеформированные из коррозионно-стойкой стали, марка 12Х18Н10Т, наружный диаметр 76 мм, толщина стенки 4,5 мм | м | 3518.7 | 197 | Трубы и детали трубопроводов из коррозионно-стойкой стали | 1.14
23.3.05.01-1124 | Трубы стальные бесшовные холоднодеформированные из коррозионно-стойкой стали, марка 12Х18Н10Т, наружный диаметр 89 мм, толщина стенки 4,5 мм | м | 4324.51 | 197 | Трубы и детали трубопроводов из коррозионно-стойкой стали | 1.14
23.3.05.02-0001 | Трубы стальные бесшовные холоднодеформированные из стали марок 10, 20, 35, 45, наружный диаметр 5 мм, толщина стенки 1,0 мм | м | 54.25 | 200 | Трубы стальные бесшовные | 1.12
23.3.05.02-0002 | Трубы стальные бесшовные холоднодеформированные из стали марок 10, 20, 35, 45, наружный диаметр 6 мм, толщина стенки 1,0 мм | м | 63.75 | 200 | Трубы стальные бесшовные | 1.12
23.3.05.02-0003 | Трубы стальные бесшовные холоднодеформированные из стали марок 10, 20, 35, 45, наружный диаметр 6 мм, толщина стенки 1,5 мм | м | 94.93 | 200 | Трубы стальные бесшовные | 1.12
23.3.05.02-0004 | Трубы стальные бесшовные холоднодеформированные из стали марок 10, 20, 35, 45, наружный диаметр 8 мм, толщина стенки 1,0 мм | м | 86.26 | 200 | Трубы стальные бесшовные | 1.12
23.3.05.02-0005 | Трубы стальные бесшовные холоднодеформированные из стали марок 10, 20, 35, 45, наружный диаметр 8 мм, толщина стенки 2,0 мм | м | 109.75 | 200 | Трубы стальные бесшовные | 1.12
23.3.05.02-0006 | Трубы стальные бесшовные холоднодеформированные из стали марок 10, 20, 35, 45, наружный диаметр 10 мм, толщина стенки 1,0 мм | м | 103.55 | 200 | Трубы стальные бесшовные | 1.12
23.3.05.02-0007 | Трубы стальные бесшовные холоднодеформированные из стали марок 10, 20, 35, 45, наружный диаметр 10 мм, толщина стенки 2,0 мм | м | 124.7 | 200 | Трубы стальные бесшовные | 1.12
23.3.05.02-0008 | Трубы стальные бесшовные холоднодеформированные из стали марок 10, 20, 35, 45, наружный диаметр 12 мм, толщина стенки 1,0 мм | м | 105.19 | 200 | Трубы стальные бесшовные | 1.12
23.3.05.02-0009 | Трубы стальные бесшовные холоднодеформированные из стали марок 10, 20, 35, 45, наружный диаметр 12 мм, толщина стенки 1,5 мм | м | 115.54 | 200 | Трубы стальные бесшовные | 1.12
23.3.05.02-0010 | Трубы стальные бесшовные холоднодеформированные из стали марок 10, 20, 35, 45, наружный диаметр 12 мм, толщина стенки 2,0 мм | м | 129.25 | 200 | Трубы стальные бесшовные | 1.12
23.3.05.02-0011 | Трубы стальные бесшовные холоднодеформированные из стали марок 10, 20, 35, 45, наружный диаметр 12 мм, толщина стенки 3,0 мм | м | 163.39 | 200 | Трубы стальные бесшовные | 1.12
23.3.05.02-0012 | Трубы стальные бесшовные холоднодеформированные из стали марок 10, 20, 35, 45, наружный диаметр 14 мм, толщина стенки 1,0 мм | м | 108.88 | 200 | Трубы стальные бесшовные | 1.12
23.3.05.02-0013 | Трубы стальные бесшовные холоднодеформированные из стали марок 10, 20, 35, 45, наружный диаметр 14 мм, толщина стенки 2,0 мм | м | 139.92 | 200 | Трубы стальные бесшовные | 1.12
23.3.05.02-0014 | Трубы стальные бесшовные холоднодеформированные из стали марок 10, 20, 35, 45, наружный диаметр 14 мм, толщина стенки 3,0 мм | м | 188.11 | 200 | Трубы стальные бесшовные | 1.12
23.3.05.02-0015 | Трубы стальные бесшовные холоднодеформированные из стали марок 10, 20, 35, 45, наружный диаметр 15 мм, толщина стенки 2,0 мм | м | 161.88 | 200 | Трубы стальные бесшовные | 1.12
23.3.05.02-0016 | Трубы стальные бесшовные холоднодеформированные из стали марок 10, 20, 35, 45, наружный диаметр 15 мм, толщина стенки 3,0 мм | м | 187.13 | 200 | Трубы стальные бесшовные | 1.12
23.3.05.02-0017 | Трубы стальные бесшовные холоднодеформированные из стали марок 10, 20, 35, 45, наружный диаметр 16 мм, толщина стенки 1,0 мм | м | 92.03 | 200 | Трубы стальные бесшовные | 1.12
23.3.05.02-0018 | Трубы стальные бесшовные холоднодеформированные из стали марок 10, 20, 35, 45, наружный диаметр 16 мм, толщина стенки 2,0 мм | м | 163.98 | 200 | Трубы стальные бесшовные | 1.12
23.3.05.02-0019 | Трубы стальные бесшовные холоднодеформированные из стали марок 10, 20, 35, 45, наружный диаметр 16 мм, толщина стенки 3,0 мм | м | 203.76 | 200 | Трубы стальные бесшовные | 1.12
23.3.05.02-0020 | Трубы стальные бесшовные холоднодеформированные из стали марок 10, 20, 35, 45, наружный диаметр 17 мм, толщина стенки 2,0 мм | м | 143.38 | 200 | Трубы стальные бесшовные | 1.12
23.3.05.02-0021 | Трубы стальные бесшовные холоднодеформированные из стали марок 10, 20, 35, 45, наружный диаметр 17 мм, толщина стенки 3,0 мм | м | 209.97 | 200 | Трубы стальные бесшовные | 1.12
23.3.05.02-0022 | Трубы стальные бесшовные холоднодеформированные из стали марок 10, 20, 35, 45, наружный диаметр 18 мм, толщина стенки 1,0 мм | м | 92.56 | 200 | Трубы стальные бесшовные | 1.12
23.3.05.02-0023 | Трубы стальные бесшовные холоднодеформированные из стали марок 10, 20, 35, 45, наружный диаметр 18 мм, толщина стенки 1,5 мм | м | 134.76 | 200 | Трубы стальные бесшовные | 1.12
23.3.05.02-0024 | Трубы стальные бесшовные холоднодеформированные из стали марок 10, 20, 35, 45, наружный диаметр 18 мм, толщина стенки 2,0 мм | м | 187.44 | 200 | Трубы стальные бесшовные | 1.12
23.3.05.02-0025 | Трубы стальные бесшовные холоднодеформированные из стали марок 10, 20, 35, 45, наружный диаметр 18 мм, толщина стенки 2,5 мм | м | 217.55 | 200 | Трубы стальные бесшовные | 1.12
23.3.05.02-0026 | Трубы стальные бесшовные холоднодеформированные из стали марок 10, 20, 35, 45, наружный диаметр 18 мм, толщина стенки 3,0 мм | м | 245.21 | 200 | Трубы стальные бесшовные | 1.12
23.3.05.02-0027 | Трубы стальные бесшовные холоднодеформированные из стали марок 10, 20, 35, 45, наружный диаметр 18 мм, толщина стенки 4,0 мм | м | 282.54 | 200 | Трубы стальные бесшовные | 1.12
23.3.05.02-0028 | Трубы стальные бесшовные холоднодеформированные из стали марок 10, 20, 35, 45, наружный диаметр 20 мм, толщина стенки 1,0 мм | м | 106.32 | 200 | Трубы стальные бесшовные | 1.12
23.3.05.02-0029 | Трубы стальные бесшовные холоднодеформированные из стали марок 10, 20, 35, 45, наружный диаметр 20 мм, толщина стенки 2,0 мм | м | 189.92 | 200 | Трубы стальные бесшовные | 1.12
23.3.05.02-0030 | Трубы стальные бесшовные холоднодеформированные из стали марок 10, 20, 35, 45, наружный диаметр 20 мм, толщина стенки 3,0 мм | м | 250.29 | 200 | Трубы стальные бесшовные | 1.12
23.3.05.02-0031 | Трубы стальные бесшовные холоднодеформированные из стали марок 10, 20, 35, 45, наружный диаметр 20 мм, толщина стенки 3,5 мм | м | 266.43 | 200 | Трубы стальные бесшовные | 1.12
23.3.05.02-0032 | Трубы стальные бесшовные холоднодеформированные из стали марок 10, 20, 35, 45, наружный диаметр 22 мм, толщина стенки 1,5 мм | м | 162.68 | 200 | Трубы стальные бесшовные | 1.12
23.3.05.02-0033 | Трубы стальные бесшовные холоднодеформированные из стали марок 10, 20, 35, 45, наружный диаметр 22 мм, толщина стенки 2,0 мм | м | 220.04 | 200 | Трубы стальные бесшовные | 1.12
23.3.05.02-0034 | Трубы стальные бесшовные холоднодеформированные из стали марок 10, 20, 35, 45, наружный диаметр 22 мм, толщина стенки 2,5 мм | м | 239.71 | 200 | Трубы стальные бесшовные | 1.12
23.3.05.02-0035 | Трубы стальные бесшовные холоднодеформированные из стали марок 10, 20, 35, 45, наружный диаметр 22 мм, толщина стенки 3,0 мм | м | 270.25 | 200 | Трубы стальные бесшовные | 1.12
23.3.05.02-0036 | Трубы стальные бесшовные холоднодеформированные из стали марок 10, 20, 35, 45, наружный диаметр 22 мм, толщина стенки 4,0 мм | м | 331.76 | 200 | Трубы стальные бесшовные | 1.12
23.3.05.02-0037 | Трубы стальные бесшовные холоднодеформированные из стали марок 10, 20, 35, 45, наружный диаметр 23 мм, толщина стенки 1,5 мм | м | 159.29 | 200 | Трубы стальные бесшовные | 1.12
23.3.05.02-0038 | Трубы стальные бесшовные холоднодеформированные из стали марок 10, 20, 35, 45, наружный диаметр 23 мм, толщина стенки 2,5 мм | м | 215.29 | 200 | Трубы стальные бесшовные | 1.12
23.3.05.02-0039 | Трубы стальные бесшовные холоднодеформированные из стали марок 10, 20, 35, 45, наружный диаметр 25 мм, толщина стенки 2,0 мм | м | 224.98 | 200 | Трубы стальные бесшовные | 1.12
23.3.05.02-0040 | Трубы стальные бесшовные холоднодеформированные из стали марок 10, 20, 35, 45, наружный диаметр 25 мм, толщина стенки 3,0 мм | м | 318.13 | 200 | Трубы стальные бесшовные | 1.12
23.3.05.02-0041 | Трубы стальные бесшовные холоднодеформированные из стали марок 10, 20, 35, 45, наружный диаметр 25 мм, толщина стенки 3,5 мм | м | 346.92 | 200 | Трубы стальные бесшовные | 1.12
23.3.05.02-0042 | Трубы стальные бесшовные холоднодеформированные из стали марок 10, 20, 35, 45, наружный диаметр 25 мм, толщина стенки 4,0 мм | м | 369.69 | 200 | Трубы стальные бесшовные | 1.12
23.3.05.02-0043 | Трубы стальные бесшовные холоднодеформированные из стали марок 10, 20, 35, 45, наружный диаметр 25 мм, толщина стенки 7,0 мм | м | 540.6 | 200 | Трубы стальные бесшовные | 1.12
23.3.05.02-0044 | Трубы стальные бесшовные холоднодеформированные из стали марок 10, 20, 35, 45, наружный диаметр 27 мм, толщина стенки 3,2 мм | м | 325.27 | 200 | Трубы стальные бесшовные | 1.12
23.3.05.02-0045 | Трубы стальные бесшовные холоднодеформированные из стали марок 10, 20, 35, 45, наружный диаметр 28 мм, толщина стенки 3,0 мм | м | 316.54 | 200 | Трубы стальные бесшовные | 1.12
23.3.05.02-0046 | Трубы стальные бесшовные холоднодеформированные из стали марок 10, 20, 35, 45, наружный диаметр 28 мм, толщина стенки 3,5 мм | м | 359.36 | 200 | Трубы стальные бесшовные | 1.12
23.3.05.02-0047 | Трубы стальные бесшовные холоднодеформированные из стали марок 10, 20, 35, 45, наружный диаметр 28 мм, толщина стенки 4,0 мм | м | 383.23 | 200 | Трубы стальные бесшовные | 1.12
23.3.05.02-0048 | Трубы стальные бесшовные холоднодеформированные из стали марок 10, 20, 35, 45, наружный диаметр 30 мм, толщина стенки 2,0 мм | м | 268.28 | 200 | Трубы стальные бесшовные | 1.12
23.3.05.02-0049 | Трубы стальные бесшовные холоднодеформированные из стали марок 10, 20, 35, 45, наружный диаметр 30 мм, толщина стенки 3,0 мм | м | 340.33 | 200 | Трубы стальные бесшовные | 1.12
23.3.05.02-0050 | Трубы стальные бесшовные холоднодеформированные из стали марок 10, 20, 35, 45, наружный диаметр 30 мм, толщина стенки 5,0 мм | м | 482.11 | 200 | Трубы стальные бесшовные | 1.12
23.3.05.02-0051 | Трубы стальные бесшовные холоднодеформированные из стали марок 10, 20, 35, 45, наружный диаметр 32 мм, толщина стенки 2,0 мм | м | 281.86 | 200 | Трубы стальные бесшовные | 1.12
23.3.05.02-0052 | Трубы стальные бесшовные холоднодеформированные из стали марок 10, 20, 35, 45, наружный диаметр 32 мм, толщина стенки 3,0 мм | м | 351.4 | 200 | Трубы стальные бесшовные | 1.12
23.3.05.02-0053 | Трубы стальные бесшовные холоднодеформированные из стали марок 10, 20, 35, 45, наружный диаметр 32 мм, толщина стенки 4,0 мм | м | 447.02 | 200 | Трубы стальные бесшовные | 1.12
23.3.05.02-0054 | Трубы стальные бесшовные холоднодеформированные из стали марок 10, 20, 35, 45, наружный диаметр 34 мм, толщина стенки 2,0 мм | м | 282.75 | 200 | Трубы стальные бесшовные | 1.12
23.3.05.02-0055 | Трубы стальные бесшовные холоднодеформированные из стали марок 10, 20, 35, 45, наружный диаметр 34 мм, толщина стенки 3,0 мм | м | 371.47 | 200 | Трубы стальные бесшовные | 1.12
23.3.05.02-0056 | Трубы стальные бесшовные холоднодеформированные из стали марок 10, 20, 35, 45, наружный диаметр 34 мм, толщина стенки 4,0 мм | м | 458 | 200 | Трубы стальные бесшовные | 1.12
23.3.05.02-0057 | Трубы стальные бесшовные холоднодеформированные из стали марок 10, 20, 35, 45, наружный диаметр 34 мм, толщина стенки 6,0 мм | м | 618.07 | 200 | Трубы стальные бесшовные | 1.12
23.3.05.02-0058 | Трубы стальные бесшовные холоднодеформированные из стали марок 10, 20, 35, 45, наружный диаметр 35 мм, толщина стенки 2,0 мм | м | 291.42 | 200 | Трубы стальные бесшовные | 1.12
23.3.05.02-0059 | Трубы стальные бесшовные холоднодеформированные из стали марок 10, 20, 35, 45, наружный диаметр 36 мм, толщина стенки 4,0 мм | м | 476.3 | 200 | Трубы стальные бесшовные | 1.12
23.3.05.02-0060 | Трубы стальные бесшовные холоднодеформированные из стали марок 10, 20, 35, 45, наружный диаметр 38 мм, толщина стенки 2,0 мм | м | 316.88 | 200 | Трубы стальные бесшовные | 1.12
23.3.05.02-0061 | Трубы стальные бесшовные холоднодеформированные из стали марок 10, 20, 35, 45, наружный диаметр 38 мм, толщина стенки 3,0 мм | м | 406.92 | 200 | Трубы стальные бесшовные | 1.12
23.3.05.02-0062 | Трубы стальные бесшовные холоднодеформированные из стали марок 10, 20, 35, 45, наружный диаметр 38 мм, толщина стенки 4,0 мм | м | 527.15 | 200 | Трубы стальные бесшовные | 1.12
23.3.05.02-0063 | Трубы стальные бесшовные холоднодеформированные из стали марок 10, 20, 35, 45, наружный диаметр 38 мм, толщина стенки 5,0 мм | м | 561.09 | 200 | Трубы стальные бесшовные | 1.12
23.3.05.02-0064 | Трубы стальные бесшовные холоднодеформированные из стали марок 10, 20, 35, 45, наружный диаметр 38 мм, толщина стенки 7,0 мм | м | 820.71 | 200 | Трубы стальные бесшовные | 1.12
23.3.05.02-0065 | Трубы стальные бесшовные холоднодеформированные из стали марок 10, 20, 35, 45, наружный диаметр 40 мм, толщина стенки 1,5 мм | м | 289.34 | 200 | Трубы стальные бесшовные | 1.12
23.3.05.02-0066 | Трубы стальные бесшовные холоднодеформированные из стали марок 10, 20, 35, 45, наружный диаметр 40 мм, толщина стенки 3,0 мм | м | 408.21 | 200 | Трубы стальные бесшовные | 1.12
23.3.05.02-0067 | Трубы стальные бесшовные холоднодеформированные из стали марок 10, 20, 35, 45, наружный диаметр 40 мм, толщина стенки 3,5 мм | м | 442.93 | 200 | Трубы стальные бесшовные | 1.12
23.3.05.02-0068 | Трубы стальные бесшовные холоднодеформированные из стали марок 10, 20, 35, 45, наружный диаметр 42 мм, толщина стенки 2,0 мм | м | 330.09 | 200 | Трубы стальные бесшовные | 1.12
23.3.05.02-0069 | Трубы стальные бесшовные холоднодеформированные из стали марок 10, 20, 35, 45, наружный диаметр 42 мм, толщина стенки 3,5 мм | м | 467.46 | 200 | Трубы стальные бесшовные | 1.12
23.3.05.02-0070 | Трубы стальные бесшовные холоднодеформированные из стали марок 10, 20, 35, 45, наружный диаметр 42 мм, толщина стенки 4,0 мм | м | 558.92 | 200 | Трубы стальные бесшовные | 1.12
23.3.05.02-0071 | Трубы стальные бесшовные холоднодеформированные из стали марок 10, 20, 35, 45, наружный диаметр 42 мм, толщина стенки 8,0 мм | м | 933.02 | 200 | Трубы стальные бесшовные | 1.12
23.3.05.02-0072 | Трубы стальные бесшовные холоднодеформированные из стали марок 10, 20, 35, 45, наружный диаметр 45 мм, толщина стенки 2,0 мм | м | 336.15 | 200 | Трубы стальные бесшовные | 1.12
23.3.05.02-0073 | Трубы стальные бесшовные холоднодеформированные из стали марок 10, 20, 35, 45, наружный диаметр 45 мм, толщина стенки 3,0 мм | м | 475.13 | 200 | Трубы стальные бесшовные | 1.12
23.3.05.02-0074 | Трубы стальные бесшовные холоднодеформированные из стали марок 10, 20, 35, 45, наружный диаметр 48 мм, толщина стенки 3,0 мм | м | 469.43 | 200 | Трубы стальные бесшовные | 1.12
23.3.05.02-0075 | Трубы стальные бесшовные холоднодеформированные из стали марок 10, 20, 35, 45, наружный диаметр 50 мм, толщина стенки 2,5 мм | м | 407.12 | 200 | Трубы стальные бесшовные | 1.12
23.3.05.02-0076 | Трубы стальные бесшовные холоднодеформированные из стали марок 10, 20, 35, 45, наружный диаметр 51 мм, толщина стенки 2,5 мм | м | 457.23 | 200 | Трубы стальные бесшовные | 1.12
23.3.05.02-0077 | Трубы стальные бесшовные холоднодеформированные из стали марок 10, 20, 35, 45, наружный диаметр 51 мм, толщина стенки 3,0 мм | м | 521.16 | 200 | Трубы стальные бесшовные | 1.12
23.3.05.02-0078 | Трубы стальные бесшовные холоднодеформированные из стали марок 10, 20, 35, 45, наружный диаметр 51 мм, толщина стенки 3,5 мм | м | 554.69 | 200 | Трубы стальные бесшовные | 1.12
23.3.05.02-0079 | Трубы стальные бесшовные холоднодеформированные из стали марок 10, 20, 35, 45, наружный диаметр 60 мм, толщина стенки 3,0 мм | м | 589.72 | 200 | Трубы стальные бесшовные | 1.12
23.3.05.02-1000 | Трубы стальные бесшовные холоднодеформированные из стали марок 10, 20, 35, 45, наружный диаметр 10 мм, толщина стенки 2,2 мм | м | 131.88 | 200 | Трубы стальные бесшовные | 1.12
23.3.05.02-1002 | Трубы стальные бесшовные холоднодеформированные из стали марок 10, 20, 30, 45, наружный диаметр 10 мм, толщина стенки 1,5 мм | м | 114.88 | 200 | Трубы стальные бесшовные | 1.12
23.3.05.02-1004 | Трубы стальные бесшовные холоднодеформированные из стали марок 10, 20, 30, 45, наружный диаметр 10 мм, толщина стенки 2,5 мм | м | 144.04 | 200 | Трубы стальные бесшовные | 1.12
23.3.05.02-1005 | Трубы стальные бесшовные холоднодеформированные из стали марок 10, 20, 30, 45, наружный диаметр 10 мм, толщина стенки 3 мм | м | 161.5 | 200 | Трубы стальные бесшовные | 1.12
23.3.05.02-1006 | Трубы стальные бесшовные холоднодеформированные из стали марок 10, 20, 30, 45, наружный диаметр 102 мм, толщина стенки 10 мм | м | 3469.63 | 200 | Трубы стальные бесшовные | 1.12
23.3.05.02-1008 | Трубы стальные бесшовные холоднодеформированные из стали марок 10, 20, 30, 45, наружный диаметр 102 мм, толщина стенки 11 мм | м | 3775.01 | 200 | Трубы стальные бесшовные | 1.12
23.3.05.02-1010 | Трубы стальные бесшовные холоднодеформированные из стали марок 10, 20, 30, 45, наружный диаметр 102 мм, толщина стенки 12 мм | м | 4072.9 | 200 | Трубы стальные бесшовные | 1.12
23.3.05.02-1012 | Трубы стальные бесшовные холоднодеформированные из стали марок 10, 20, 30, 45, наружный диаметр 102 мм, толщина стенки 3 мм | м | 1119.99 | 200 | Трубы стальные бесшовные | 1.12
23.3.05.02-1014 | Трубы стальные бесшовные холоднодеформированные из стали марок 10, 20, 30, 45, наружный диаметр 102 мм, толщина стенки 3,2 мм | м | 1192.33 | 200 | Трубы стальные бесшовные | 1.12
23.3.05.02-1016 | Трубы стальные бесшовные холоднодеформированные из стали марок 10, 20, 30, 45, наружный диаметр 102 мм, толщина стенки 3,5 мм | м | 1300.13 | 200 | Трубы стальные бесшовные | 1.12
23.3.05.02-1018 | Трубы стальные бесшовные холоднодеформированные из стали марок 10, 20, 30, 45, наружный диаметр 102 мм, толщина стенки 4 мм | м | 1478.29 | 200 | Трубы стальные бесшовные | 1.12
23.3.05.02-1020 | Трубы стальные бесшовные холоднодеформированные из стали марок 10, 20, 30, 45, наружный диаметр 102 мм, толщина стенки 4,5 мм | м | 1654.61 | 200 | Трубы стальные бесшовные | 1.12
23.3.05.02-1022 | Трубы стальные бесшовные холоднодеформированные из стали марок 10, 20, 30, 45, наружный диаметр 102 мм, толщина стенки 5 мм | м | 1829.09 | 200 | Трубы стальные бесшовные | 1.12
23.3.05.02-1024 | Трубы стальные бесшовные холоднодеформированные из стали марок 10, 20, 30, 45, наружный диаметр 102 мм, толщина стенки 5,5 мм | м | 2001.58 | 200 | Трубы стальные бесшовные | 1.12
23.3.05.02-1026 | Трубы стальные бесшовные холоднодеформированные из стали марок 10, 20, 30, 45, наружный диаметр 102 мм, толщина стенки 6 мм | м | 2172.24 | 200 | Трубы стальные бесшовные | 1.12
23.3.05.02-1028 | Трубы стальные бесшовные холоднодеформированные из стали марок 10, 20, 30, 45, наружный диаметр 102 мм, толщина стенки 6,5 мм | м | 2341.07 | 200 | Трубы стальные бесшовные | 1.12
23.3.05.02-1030 | Трубы стальные бесшовные холоднодеформированные из стали марок 10, 20, 30, 45, наружный диаметр 102 мм, толщина стенки 7 мм | м | 2507.9 | 200 | Трубы стальные бесшовные | 1.12
23.3.05.02-1032 | Трубы стальные бесшовные холоднодеформированные из стали марок 10, 20, 30, 45, наружный диаметр 102 мм, толщина стенки 7,5 мм | м | 2672.91 | 200 | Трубы стальные бесшовные | 1.12
23.3.05.02-1034 | Трубы стальные бесшовные холоднодеформированные из стали марок 10, 20, 30, 45, наружный диаметр 102 мм, толщина стенки 8 мм | м | 2835.92 | 200 | Трубы стальные бесшовные | 1.12
23.3.05.02-1036 | Трубы стальные бесшовные холоднодеформированные из стали марок 10, 20, 30, 45, наружный диаметр 102 мм, толщина стенки 8,5 мм | м | 2997.25 | 200 | Трубы стальные бесшовные | 1.12
23.3.05.02-1038 | Трубы стальные бесшовные холоднодеформированные из стали марок 10, 20, 30, 45, наружный диаметр 102 мм, толщина стенки 9 мм | м | 3202.47 | 200 | Трубы стальные бесшовные | 1.12
23.3.05.02-1040 | Трубы стальные бесшовные холоднодеформированные из стали марок 10, 20, 30, 45, наружный диаметр 102 мм, толщина стенки 9,5 мм | м | 3313.95 | 200 | Трубы стальные бесшовные | 1.12
23.3.05.02-1042 | Трубы стальные бесшовные холоднодеформированные из стали марок 10, 20, 30, 45, наружный диаметр 108 мм, толщина стенки 10 мм | м | 3695.8 | 200 | Трубы стальные бесшовные | 1.12
23.3.05.02-1044 | Трубы стальные бесшовные холоднодеформированные из стали марок 10, 20, 30, 45, наружный диаметр 108 мм, толщина стенки 11 мм | м | 4023.97 | 200 | Трубы стальные бесшовные | 1.12
23.3.05.02-1046 | Трубы стальные бесшовные холоднодеформированные из стали марок 10, 20, 30, 45, наружный диаметр 108 мм, толщина стенки 12 мм | м | 4344.49 | 200 | Трубы стальные бесшовные | 1.12
23.3.05.02-1048 | Трубы стальные бесшовные холоднодеформированные из стали марок 10, 20, 30, 45, наружный диаметр 108 мм, толщина стенки 3,2 мм | м | 1264.66 | 200 | Трубы стальные бесшовные | 1.12
23.3.05.02-1050 | Трубы стальные бесшовные холоднодеформированные из стали марок 10, 20, 30, 45, наружный диаметр 108 мм, толщина стенки 3,5 мм | м | 1379.35 | 200 | Трубы стальные бесшовные | 1.12
23.3.05.02-1052 | Трубы стальные бесшовные холоднодеформированные из стали марок 10, 20, 30, 45, наружный диаметр 108 мм, толщина стенки 3 мм | м | 1187.89 | 200 | Трубы стальные бесшовные | 1.12
23.3.05.02-1054 | Трубы стальные бесшовные холоднодеформированные из стали марок 10, 20, 30, 45, наружный диаметр 108 мм, толщина стенки 4,5 мм | м | 1756.45 | 200 | Трубы стальные бесшовные | 1.12
23.3.05.02-1056 | Трубы стальные бесшовные холоднодеформированные из стали марок 10, 20, 30, 45, наружный диаметр 108 мм, толщина стенки 4 мм | м | 1568.82 | 200 | Трубы стальные бесшовные | 1.12
23.3.05.02-1058 | Трубы стальные бесшовные холоднодеформированные из стали марок 10, 20, 30, 45, наружный диаметр 108 мм, толщина стенки 5,5 мм | м | 2126.06 | 200 | Трубы стальные бесшовные | 1.12
23.3.05.02-1060 | Трубы стальные бесшовные холоднодеформированные из стали марок 10, 20, 35, 45, наружный диаметр 108 мм, толщина стенки 5,0 мм | м | 1941.96 | 200 | Трубы стальные бесшовные | 1.12
23.3.05.02-1062 | Трубы стальные бесшовные холоднодеформированные из стали марок 10, 20, 30, 45, наружный диаметр 108 мм, толщина стенки 6,5 мм | м | 2488.02 | 200 | Трубы стальные бесшовные | 1.12
23.3.05.02-1064 | Трубы стальные бесшовные холоднодеформированные из стали марок 10, 20, 35, 45, наружный диаметр 108 мм, толщина стенки 6,0 мм | м | 2307.41 | 200 | Трубы стальные бесшовные | 1.12
23.3.05.02-1066 | Трубы стальные бесшовные холоднодеформированные из стали марок 10, 20, 30, 45, наружный диаметр 108 мм, толщина стенки 7,5 мм | м | 2666.33 | 200 | Трубы стальные бесшовные | 1.12
23.3.05.02-1068 | Трубы стальные бесшовные холоднодеформированные из стали марок 10, 20, 30, 45, наружный диаметр 108 мм, толщина стенки 7 мм | м | 2842.65 | 200 | Трубы стальные бесшовные | 1.12
23.3.05.02-1070 | Трубы стальные бесшовные холоднодеформированные из стали марок 10, 20, 30, 45, наружный диаметр 108 мм, толщина стенки 8,5 мм | м | 3189.47 | 200 | Трубы стальные бесшовные | 1.12
23.3.05.02-1072 | Трубы стальные бесшовные холоднодеформированные из стали марок 10, 20, 35, 45, наружный диаметр 108 мм, толщина стенки 8,0 мм | м | 3016.91 | 200 | Трубы стальные бесшовные | 1.12
23.3.05.02-1074 | Трубы стальные бесшовные холоднодеформированные из стали марок 10, 20, 30, 45, наружный диаметр 108 мм, толщина стенки 9,5 мм | м | 3528.96 | 200 | Трубы стальные бесшовные | 1.12
23.3.05.02-1076 | Трубы стальные бесшовные холоднодеформированные из стали марок 10, 20, 30, 45, наружный диаметр 108 мм, толщина стенки 9 мм | м | 3360.13 | 200 | Трубы стальные бесшовные | 1.12
23.3.05.02-1078 | Трубы стальные бесшовные холоднодеформированные из стали марок 10, 20, 30, 45, наружный диаметр 110 мм, толщина стенки 10 мм | м | 3771.19 | 200 | Трубы стальные бесшовные | 1.12
23.3.05.02-1080 | Трубы стальные бесшовные холоднодеформированные из стали марок 10, 20, 30, 45, наружный диаметр 110 мм, толщина стенки 11 мм | м | 4106.85 | 200 | Трубы стальные бесшовные | 1.12
23.3.05.02-1082 | Трубы стальные бесшовные холоднодеформированные из стали марок 10, 20, 30, 45, наружный диаметр 110 мм, толщина стенки 12 мм | м | 4435.02 | 200 | Трубы стальные бесшовные | 1.12
23.3.05.02-1084 | Трубы стальные бесшовные холоднодеформированные из стали марок 10, 20, 30, 45, наружный диаметр 110 мм, толщина стенки 3,2 мм | м | 1288.82 | 200 | Трубы стальные бесшовные | 1.12
23.3.05.02-1086 | Трубы стальные бесшовные холоднодеформированные из стали марок 10, 20, 30, 45, наружный диаметр 110 мм, толщина стенки 3,5 мм | м | 1405.8 | 200 | Трубы стальные бесшовные | 1.12
23.3.05.02-1088 | Трубы стальные бесшовные холоднодеформированные из стали марок 10, 20, 30, 45, наружный диаметр 110 мм, толщина стенки 3 мм | м | 1210.52 | 200 | Трубы стальные бесшовные | 1.12
23.3.05.02-1090 | Трубы стальные бесшовные холоднодеформированные из стали марок 10, 20, 30, 45, наружный диаметр 110 мм, толщина стенки 4,5 мм | м | 1790.4 | 200 | Трубы стальные бесшовные | 1.12
23.3.05.02-1092 | Трубы стальные бесшовные холоднодеформированные из стали марок 10, 20, 30, 45, наружный диаметр 110 мм, толщина стенки 4 мм | м | 1598.94 | 200 | Трубы стальные бесшовные | 1.12
23.3.05.02-1094 | Трубы стальные бесшовные холоднодеформированные из стали марок 10, 20, 30, 45, наружный диаметр 110 мм, толщина стенки 5,5 мм | м | 2167.5 | 200 | Трубы стальные бесшовные | 1.12
23.3.05.02-1096 | Трубы стальные бесшовные холоднодеформированные из стали марок 10, 20, 30, 45, наружный диаметр 110 мм, толщина стенки 5 мм | м | 1979.87 | 200 | Трубы стальные бесшовные | 1.12
23.3.05.02-1098 | Трубы стальные бесшовные холоднодеформированные из стали марок 10, 20, 30, 45, наружный диаметр 110 мм, толщина стенки 6,5 мм | м | 2537.11 | 200 | Трубы стальные бесшовные | 1.12
23.3.05.02-1100 | Трубы стальные бесшовные холоднодеформированные из стали марок 10, 20, 30, 45, наружный диаметр 110 мм, толщина стенки 6 мм | м | 2353.3 | 200 | Трубы стальные бесшовные | 1.12
23.3.05.02-1102 | Трубы стальные бесшовные холоднодеформированные из стали марок 10, 20, 30, 45, наружный диаметр 110 мм, толщина стенки 7,5 мм | м | 2899.23 | 200 | Трубы стальные бесшовные | 1.12
23.3.05.02-1104 | Трубы стальные бесшовные холоднодеформированные из стали марок 10, 20, 30, 45, наружный диаметр 110 мм, толщина стенки 7 мм | м | 2719.09 | 200 | Трубы стальные бесшовные | 1.12
23.3.05.02-1106 | Трубы стальные бесшовные холоднодеформированные из стали марок 10, 20, 30, 45, наружный диаметр 110 мм, толщина стенки 8,5 мм | м | 3253.71 | 200 | Трубы стальные бесшовные | 1.12
23.3.05.02-1108 | Трубы стальные бесшовные холоднодеформированные из стали марок 10, 20, 35, 45, наружный диаметр 110 мм, толщина стенки 8,0 мм | м | 3077.16 | 200 | Трубы стальные бесшовные | 1.12
23.3.05.02-1110 | Трубы стальные бесшовные холоднодеформированные из стали марок 10, 20, 30, 45, наружный диаметр 110 мм, толщина стенки 9,5 мм | м | 3600.68 | 200 | Трубы стальные бесшовные | 1.12
23.3.05.02-1112 | Трубы стальные бесшовные холоднодеформированные из стали марок 10, 20, 30, 45, наружный диаметр 110 мм, толщина стенки 9 мм | м | 3428.04 | 200 | Трубы стальные бесшовные | 1.12
23.3.05.02-1114 | Трубы стальные бесшовные холоднодеформированные из стали марок 10, 20, 30, 45, наружный диаметр 12 мм, толщина стенки 2,5 мм | м | 143.76 | 200 | Трубы стальные бесшовные | 1.12
23.3.05.02-1116 | Трубы стальные бесшовные холоднодеформированные из стали марок 10, 20, 30, 45, наружный диаметр 14 мм, толщина стенки 1,2 мм | м | 118.16 | 200 | Трубы стальные бесшовные | 1.12
23.3.05.02-1118 | Трубы стальные бесшовные холоднодеформированные из стали марок 10, 20, 30, 45, наружный диаметр 14 мм, толщина стенки 1,5 мм | м | 121.12 | 200 | Трубы стальные бесшовные | 1.12
23.3.05.02-1120 | Трубы стальные бесшовные холоднодеформированные из стали марок 10, 20, 35, 45, наружный диаметр 14 мм, толщина стенки 2,5 мм | м | 156.63 | 200 | Трубы стальные бесшовные | 1.12
23.3.05.02-1122 | Трубы стальные бесшовные холоднодеформированные из стали марок 10, 20, 30, 45, наружный диаметр 14 мм, толщина стенки 2,8 мм | м | 177.33 | 200 | Трубы стальные бесшовные | 1.12
23.3.05.02-1124 | Трубы стальные бесшовные холоднодеформированные из стали марок 10, 20, 30, 45, наружный диаметр 14 мм, толщина стенки 2,2 мм | м | 151.27 | 200 | Трубы стальные бесшовные | 1.12
23.3.05.02-1126 | Трубы стальные бесшовные холоднодеформированные из стали марок 10, 20, 30, 45, наружный диаметр 14 мм, толщина стенки 3,5 мм | м | 207.85 | 200 | Трубы стальные бесшовные | 1.12
23.3.05.02-1128 | Трубы стальные бесшовные холоднодеформированные из стали марок 10, 20, 30, 45, наружный диаметр 14 мм, толщина стенки 4 мм | м | 217.83 | 200 | Трубы стальные бесшовные | 1.12
23.3.05.02-1166 | Трубы стальные бесшовные холоднодеформированные из стали марок 10, 20, 30, 45, наружный диаметр 15 мм, толщина стенки 1 мм | м | 87.27 | 200 | Трубы стальные бесшовные | 1.12
23.3.05.02-1168 | Трубы стальные бесшовные холоднодеформированные из стали марок 10, 20, 30, 45, наружный диаметр 15 мм, толщина стенки 1,2 мм | м | 103.21 | 200 | Трубы стальные бесшовные | 1.12
23.3.05.02-1170 | Трубы стальные бесшовные холоднодеформированные из стали марок 10, 20, 30, 45, наружный диаметр 15 мм, толщина стенки 1,5 мм | м | 126.22 | 200 | Трубы стальные бесшовные | 1.12
23.3.05.02-1172 | Трубы стальные бесшовные холоднодеформированные из стали марок 10, 20, 35, 45, наружный диаметр 15 мм, толщина стенки 1,8 мм | м | 141.6 | 200 | Трубы стальные бесшовные | 1.12
23.3.05.02-1174 | Трубы стальные бесшовные холоднодеформированные из стали марок 10, 20, 30, 45, наружный диаметр 15 мм, толщина стенки 2,2 мм | м | 167.69 | 200 | Трубы стальные бесшовные | 1.12
23.3.05.02-1176 | Трубы стальные бесшовные холоднодеформированные из стали марок 10, 20, 35, 45, наружный диаметр 15 мм, толщина стенки 2,5 мм | м | 170.32 | 200 | Трубы стальные бесшовные | 1.12
23.3.05.02-1178 | Трубы стальные бесшовные холоднодеформированные из стали марок 10, 20, 30, 45, наружный диаметр 15 мм, толщина стенки 3,5 мм | м | 209.26 | 200 | Трубы стальные бесшовные | 1.12
23.3.05.02-1180 | Трубы стальные бесшовные холоднодеформированные из стали марок 10, 20, 35, 45, наружный диаметр 15 мм, толщина стенки 3,2 мм | м | 196.19 | 200 | Трубы стальные бесшовные | 1.12
23.3.05.02-1182 | Трубы стальные бесшовные холоднодеформированные из стали марок 10, 20, 30, 45, наружный диаметр 15 мм, толщина стенки 4 мм | м | 228.65 | 200 | Трубы стальные бесшовные | 1.12
23.3.05.02-1184 | Трубы стальные бесшовные холоднодеформированные из стали марок 10, 20, 30, 45, наружный диаметр 15 мм, толщина стенки 4,5 мм | м | 245.5 | 200 | Трубы стальные бесшовные | 1.12
23.3.05.02-1186 | Трубы стальные бесшовные холоднодеформированные из стали марок 10, 20, 30, 45, наружный диаметр 15 мм, толщина стенки 5 мм | м | 259.2 | 200 | Трубы стальные бесшовные | 1.12
23.3.05.02-1248 | Трубы стальные бесшовные холоднодеформированные из стали марок 10, 20, 30, 45, наружный диаметр 18 мм, толщина стенки 1,2 мм | м | 109.8 | 200 | Трубы стальные бесшовные | 1.12
23.3.05.02-1252 | Трубы стальные бесшовные холоднодеформированные из стали марок 10, 20, 30, 45, наружный диаметр 18 мм, толщина стенки 1,8 мм | м | 170.81 | 200 | Трубы стальные бесшовные | 1.12
23.3.05.02-1254 | Трубы стальные бесшовные холоднодеформированные из стали марок 10, 20, 30, 45, наружный диаметр 18 мм, толщина стенки 2,2 мм | м | 195.02 | 200 | Трубы стальные бесшовные | 1.12
23.3.05.02-1256 | Трубы стальные бесшовные холоднодеформированные из стали марок 10, 20, 30, 45, наружный диаметр 18 мм, толщина стенки 2,8 мм | м | 238.94 | 200 | Трубы стальные бесшовные | 1.12
23.3.05.02-1258 | Трубы стальные бесшовные холоднодеформированные из стали марок 10, 20, 30, 45, наружный диаметр 18 мм, толщина стенки 3,2 мм | м | 258.04 | 200 | Трубы стальные бесшовные | 1.12
23.3.05.02-1260 | Трубы стальные бесшовные холоднодеформированные из стали марок 10, 20, 35, 45, наружный диаметр 18 мм, толщина стенки 3,5 мм | м | 276.58 | 200 | Трубы стальные бесшовные | 1.12
23.3.05.02-1262 | Трубы стальные бесшовные холоднодеформированные из стали марок 10, 20, 30, 45, наружный диаметр 18 мм, толщина стенки 4,5 мм | м | 330.94 | 200 | Трубы стальные бесшовные | 1.12
23.3.05.02-1264 | Трубы стальные бесшовные холоднодеформированные из стали марок 10, 20, 35, 45, наружный диаметр 18 мм, толщина стенки 5,0 мм | м | 354.12 | 200 | Трубы стальные бесшовные | 1.12
23.3.05.02-1354 | Трубы стальные бесшовные холоднодеформированные из стали марок 10, 20, 30, 45, наружный диаметр 25 мм, толщина стенки 1,8 мм | м | 203.28 | 200 | Трубы стальные бесшовные | 1.12
23.3.05.02-1356 | Трубы стальные бесшовные холоднодеформированные из стали марок 10, 20, 30, 45, наружный диаметр 25 мм, толщина стенки 2,2 мм | м | 244.13 | 200 | Трубы стальные бесшовные | 1.12
23.3.05.02-1358 | Трубы стальные бесшовные холоднодеформированные из стали марок 10, 20, 35, 45, наружный диаметр 25 мм, толщина стенки 2,5 мм | м | 271.62 | 200 | Трубы стальные бесшовные | 1.12
23.3.05.02-1360 | Трубы стальные бесшовные холоднодеформированные из стали марок 10, 20, 30, 45, наружный диаметр 25 мм, толщина стенки 2,8 мм | м | 299.58 | 200 | Трубы стальные бесшовные | 1.12
23.3.05.02-1362 | Трубы стальные бесшовные холоднодеформированные из стали марок 10, 20, 30, 45, наружный диаметр 25 мм, толщина стенки 3,2 мм | м | 335.72 | 200 | Трубы стальные бесшовные | 1.12
23.3.05.02-1364 | Трубы стальные бесшовные холоднодеформированные из стали марок 10, 20, 30, 45, наружный диаметр 25 мм, толщина стенки 4,5 мм | м | 405.91 | 200 | Трубы стальные бесшовные | 1.12
23.3.05.02-1366 | Трубы стальные бесшовные холоднодеформированные из стали марок 10, 20, 35, 45, наружный диаметр 25 мм, толщина стенки 5,0 мм | м | 439.96 | 200 | Трубы стальные бесшовные | 1.12
23.3.05.02-1368 | Трубы стальные бесшовные холоднодеформированные из стали марок 10, 20, 30, 45, наружный диаметр 25 мм, толщина стенки 5,5 мм | м | 471.92 | 200 | Трубы стальные бесшовные | 1.12
23.3.05.02-1370 | Трубы стальные бесшовные холоднодеформированные из стали марок 10, 20, 35, 45, наружный диаметр 25 мм, толщина стенки 6,0 мм | м | 501.51 | 200 | Трубы стальные бесшовные | 1.12
23.3.05.02-1372 | Трубы стальные бесшовные холоднодеформированные из стали марок 10, 20, 30, 45, наружный диаметр 25 мм, толщина стенки 6,5 мм | м | 529.19 | 200 | Трубы стальные бесшовные | 1.12
23.3.05.02-1400 | Трубы стальные бесшовные холоднодеформированные из стали марок 10, 20, 30, 45, наружный диаметр 32 мм, толщина стенки 1,5 мм | м | 214.82 | 200 | Трубы стальные бесшовные | 1.12
23.3.05.02-1402 | Трубы стальные бесшовные холоднодеформированные из стали марок 10, 20, 30, 45, наружный диаметр 32 мм, толщина стенки 1,6 мм | м | 228.53 | 200 | Трубы стальные бесшовные | 1.12
23.3.05.02-1404 | Трубы стальные бесшовные холоднодеформированные из стали марок 10, 20, 30, 45, наружный диаметр 32 мм, толщина стенки 1,8 мм | м | 255.39 | 200 | Трубы стальные бесшовные | 1.12
23.3.05.02-1406 | Трубы стальные бесшовные холоднодеформированные из стали марок 10, 20, 30, 45, наружный диаметр 32 мм, толщина стенки 2,2 мм | м | 307.95 | 200 | Трубы стальные бесшовные | 1.12
23.3.05.02-1408 | Трубы стальные бесшовные холоднодеформированные из стали марок 10, 20, 30, 45, наружный диаметр 32 мм, толщина стенки 2,5 мм | м | 316.5 | 200 | Трубы стальные бесшовные | 1.12
23.3.05.02-1410 | Трубы стальные бесшовные холоднодеформированные из стали марок 10, 20, 30, 45, наружный диаметр 32 мм, толщина стенки 2,8 мм | м | 329.52 | 200 | Трубы стальные бесшовные | 1.12
23.3.05.02-1412 | Трубы стальные бесшовные холоднодеформированные из стали марок 10, 20, 30, 45, наружный диаметр 32 мм, толщина стенки 3,2 мм | м | 371.52 | 200 | Трубы стальные бесшовные | 1.12
23.3.05.02-1414 | Трубы стальные бесшовные холоднодеформированные из стали марок 10, 20, 35, 45, наружный диаметр 32 мм, толщина стенки 3,5 мм | м | 398.11 | 200 | Трубы стальные бесшовные | 1.12
23.3.05.02-1416 | Трубы стальные бесшовные холоднодеформированные из стали марок 10, 20, 30, 45, наружный диаметр 32 мм, толщина стенки 4,5 мм | м | 493.96 | 200 | Трубы стальные бесшовные | 1.12
23.3.05.02-1418 | Трубы стальные бесшовные холоднодеформированные из стали марок 10, 20, 35, 45, наружный диаметр 32 мм, толщина стенки 5,0 мм | м | 538.91 | 200 | Трубы стальные бесшовные | 1.12
23.3.05.02-1420 | Трубы стальные бесшовные холоднодеформированные из стали марок 10, 20, 30, 45, наружный диаметр 32 мм, толщина стенки 5,5 мм | м | 581.67 | 200 | Трубы стальные бесшовные | 1.12
23.3.05.02-1422 | Трубы стальные бесшовные холоднодеформированные из стали марок 10, 20, 35, 45, наружный диаметр 32 мм, толщина стенки 6,0 мм | м | 622.58 | 200 | Трубы стальные бесшовные | 1.12
23.3.05.02-1424 | Трубы стальные бесшовные холоднодеформированные из стали марок 10, 20, 30, 45, наружный диаметр 32 мм, толщина стенки 6,5 мм | м | 661.63 | 200 | Трубы стальные бесшовные | 1.12
23.3.05.02-1426 | Трубы стальные бесшовные холоднодеформированные из стали марок 10, 20, 35, 45, наружный диаметр 32 мм, толщина стенки 7,0 мм | м | 698.48 | 200 | Трубы стальные бесшовные | 1.12
23.3.05.02-1428 | Трубы стальные бесшовные холоднодеформированные из стали марок 10, 20, 30, 45, наружный диаметр 32 мм, толщина стенки 7,5 мм | м | 733.49 | 200 | Трубы стальные бесшовные | 1.12
23.3.05.02-1430 | Трубы стальные бесшовные холоднодеформированные из стали марок 10, 20, 30, 45, наружный диаметр 32 мм, толщина стенки 8 мм | м | 766.34 | 200 | Трубы стальные бесшовные | 1.12
23.3.05.02-1432 | Трубы стальные бесшовные холоднодеформированные из стали марок 10, 20, 30, 45, наружный диаметр 35 мм, толщина стенки 2,2 мм | м | 302.46 | 200 | Трубы стальные бесшовные | 1.12
23.3.05.02-1434 | Трубы стальные бесшовные холоднодеформированные из стали марок 10, 20, 35, 45, наружный диаметр 35 мм, толщина стенки 2,5 мм | м | 314.32 | 200 | Трубы стальные бесшовные | 1.12
23.3.05.02-1436 | Трубы стальные бесшовные холоднодеформированные из стали марок 10, 20, 30, 45, наружный диаметр 35 мм, толщина стенки 2,8 мм | м | 349.39 | 200 | Трубы стальные бесшовные | 1.12
23.3.05.02-1438 | Трубы стальные бесшовные холоднодеформированные из стали марок 10, 20, 35, 45, наружный диаметр 35 мм, толщина стенки 3,0 мм | м | 372.47 | 200 | Трубы стальные бесшовные | 1.12
23.3.05.02-1440 | Трубы стальные бесшовные холоднодеформированные из стали марок 10, 20, 30, 45, наружный диаметр 35 мм, толщина стенки 3,2 мм | м | 394.5 | 200 | Трубы стальные бесшовные | 1.12
23.3.05.02-1442 | Трубы стальные бесшовные холоднодеформированные из стали марок 10, 20, 30, 45, наружный диаметр 35 мм, толщина стенки 3,5 мм | м | 427.35 | 200 | Трубы стальные бесшовные | 1.12
23.3.05.02-1444 | Трубы стальные бесшовные холоднодеформированные из стали марок 10, 20, 35, 45, наружный диаметр 35 мм, толщина стенки 4,0 мм | м | 480.91 | 200 | Трубы стальные бесшовные | 1.12
23.3.05.02-1446 | Трубы стальные бесшовные холоднодеформированные из стали марок 10, 20, 30, 45, наружный диаметр 35 мм, толщина стенки 4,5 мм | м | 532.03 | 200 | Трубы стальные бесшовные | 1.12
23.3.05.02-1448 | Трубы стальные бесшовные холоднодеформированные из стали марок 10, 20, 35, 45, наружный диаметр 35 мм, толщина стенки 5,0 мм | м | 581.49 | 200 | Трубы стальные бесшовные | 1.12
23.3.05.02-1450 | Трубы стальные бесшовные холоднодеформированные из стали марок 10, 20, 30, 45, наружный диаметр 35 мм, толщина стенки 5,5 мм | м | 628.69 | 200 | Трубы стальные бесшовные | 1.12
23.3.05.02-1452 | Трубы стальные бесшовные холоднодеформированные из стали марок 10, 20, 30, 45, наружный диаметр 35 мм, толщина стенки 6 мм | м | 674.43 | 200 | Трубы стальные бесшовные | 1.12
23.3.05.02-1454 | Трубы стальные бесшовные холоднодеформированные из стали марок 10, 20, 30, 45, наружный диаметр 35 мм, толщина стенки 6,5 мм | м | 718.12 | 200 | Трубы стальные бесшовные | 1.12
23.3.05.02-1456 | Трубы стальные бесшовные холоднодеформированные из стали марок 10, 20, 30, 45, наружный диаметр 35 мм, толщина стенки 7 мм | м | 759.77 | 200 | Трубы стальные бесшовные | 1.12
23.3.05.02-1458 | Трубы стальные бесшовные холоднодеформированные из стали марок 10, 20, 30, 45, наружный диаметр 35 мм, толщина стенки 7,5 мм | м | 799.38 | 200 | Трубы стальные бесшовные | 1.12
23.3.05.02-1460 | Трубы стальные бесшовные холоднодеформированные из стали марок 10, 20, 30, 45, наружный диаметр 35 мм, толщина стенки 8 мм | м | 837.26 | 200 | Трубы стальные бесшовные | 1.12
23.3.05.02-1462 | Трубы стальные бесшовные холоднодеформированные из стали марок 10, 20, 30, 45, наружный диаметр 38 мм, толщина стенки 2,2 мм | м | 346.49 | 200 | Трубы стальные бесшовные | 1.12
23.3.05.02-1464 | Трубы стальные бесшовные холоднодеформированные из стали марок 10, 20, 35, 45, наружный диаметр 38 мм, толщина стенки 2,5 мм | м | 372.1 | 200 | Трубы стальные бесшовные | 1.12
23.3.05.02-1466 | Трубы стальные бесшовные холоднодеформированные из стали марок 10, 20, 30, 45, наружный диаметр 38 мм, толщина стенки 2,8 мм | м | 382.08 | 200 | Трубы стальные бесшовные | 1.12
23.3.05.02-1468 | Трубы стальные бесшовные холоднодеформированные из стали марок 10, 20, 30, 45, наружный диаметр 38 мм, толщина стенки 3,2 мм | м | 431.59 | 200 | Трубы стальные бесшовные | 1.12
23.3.05.02-1470 | Трубы стальные бесшовные холоднодеформированные из стали марок 10, 20, 35, 45, наружный диаметр 38 мм, толщина стенки 3,5 мм | м | 468.34 | 200 | Трубы стальные бесшовные | 1.12
23.3.05.02-1472 | Трубы стальные бесшовные холоднодеформированные из стали марок 10, 20, 30, 45, наружный диаметр 38 мм, толщина стенки 4,5 мм | м | 553.96 | 200 | Трубы стальные бесшовные | 1.12
23.3.05.02-1474 | Трубы стальные бесшовные холоднодеформированные из стали марок 10, 20, 30, 45, наружный диаметр 38 мм, толщина стенки 5,5 мм | м | 675.95 | 200 | Трубы стальные бесшовные | 1.12
23.3.05.02-1476 | Трубы стальные бесшовные холоднодеформированные из стали марок 10, 20, 35, 45, наружный диаметр 38 мм, толщина стенки 6,0 мм | м | 726.04 | 200 | Трубы стальные бесшовные | 1.12
23.3.05.02-1478 | Трубы стальные бесшовные холоднодеформированные из стали марок 10, 20, 30, 45, наружный диаметр 38 мм, толщина стенки 6,5 мм | м | 774.24 | 200 | Трубы стальные бесшовные | 1.12
23.3.05.02-1480 | Трубы стальные бесшовные холоднодеформированные из стали марок 10, 20, 30, 45, наружный диаметр 38 мм, толщина стенки 7,5 мм | м | 865.02 | 200 | Трубы стальные бесшовные | 1.12
23.3.05.02-1482 | Трубы стальные бесшовные холоднодеформированные из стали марок 10, 20, 30, 45, наружный диаметр 38 мм, толщина стенки 8 мм | м | 907.66 | 200 | Трубы стальные бесшовные | 1.12
23.3.05.02-1484 | Трубы стальные бесшовные холоднодеформированные из стали марок 10, 20, 30, 45, наружный диаметр 38 мм, толщина стенки 8,5 мм | м | 948.29 | 200 | Трубы стальные бесшовные | 1.12
23.3.05.02-1486 | Трубы стальные бесшовные холоднодеформированные из стали марок 10, 20, 30, 45, наружный диаметр 38 мм, толщина стенки 9 мм | м | 987.09 | 200 | Трубы стальные бесшовные | 1.12
23.3.05.02-1488 | Трубы стальные бесшовные холоднодеформированные из стали марок 10, 20, 30, 45, наружный диаметр 45 мм, толщина стенки 10 мм | м | 1287 | 200 | Трубы стальные бесшовные | 1.12
23.3.05.02-1490 | Трубы стальные бесшовные холоднодеформированные из стали марок 10, 20, 30, 45, наружный диаметр 45 мм, толщина стенки 2,2 мм | м | 368.01 | 200 | Трубы стальные бесшовные | 1.12
23.3.05.02-1492 | Трубы стальные бесшовные холоднодеформированные из стали марок 10, 20, 30, 45, наружный диаметр 45 мм, толщина стенки 2,5 мм | м | 415.24 | 200 | Трубы стальные бесшовные | 1.12
23.3.05.02-1494 | Трубы стальные бесшовные холоднодеформированные из стали марок 10, 20, 30, 45, наружный диаметр 45 мм, толщина стенки 2,8 мм | м | 461.83 | 200 | Трубы стальные бесшовные | 1.12
23.3.05.02-1496 | Трубы стальные бесшовные холоднодеформированные из стали марок 10, 20, 30, 45, наружный диаметр 45 мм, толщина стенки 3,2 мм | м | 504.64 | 200 | Трубы стальные бесшовные | 1.12
23.3.05.02-1498 | Трубы стальные бесшовные холоднодеформированные из стали марок 10, 20, 30, 45, наружный диаметр 45 мм, толщина стенки 3,5 мм | м | 547.77 | 200 | Трубы стальные бесшовные | 1.12
23.3.05.02-1500 | Трубы стальные бесшовные холоднодеформированные из стали марок 10, 20, 35, 45, наружный диаметр 45 мм, толщина стенки 4,0 мм | м | 602.3 | 200 | Трубы стальные бесшовные | 1.12
23.3.05.02-1502 | Трубы стальные бесшовные холоднодеформированные из стали марок 10, 20, 30, 45, наружный диаметр 45 мм, толщина стенки 4,5 мм | м | 670.19 | 200 | Трубы стальные бесшовные | 1.12
23.3.05.02-1504 | Трубы стальные бесшовные холоднодеформированные из стали марок 10, 20, 35, 45, наружный диаметр 45 мм, толщина стенки 5,0 мм | м | 734.99 | 200 | Трубы стальные бесшовные | 1.12
23.3.05.02-1506 | Трубы стальные бесшовные холоднодеформированные из стали марок 10, 20, 30, 45, наружный диаметр 45 мм, толщина стенки 5,5 мм | м | 798.86 | 200 | Трубы стальные бесшовные | 1.12
23.3.05.02-1508 | Трубы стальные бесшовные холоднодеформированные из стали марок 10, 20, 35, 45, наружный диаметр 45 мм, толщина стенки 6,0 мм | м | 860.37 | 200 | Трубы стальные бесшовные | 1.12
23.3.05.02-1510 | Трубы стальные бесшовные холоднодеформированные из стали марок 10, 20, 30, 45, наружный диаметр 45 мм, толщина стенки 6,5 мм | м | 920.22 | 200 | Трубы стальные бесшовные | 1.12
23.3.05.02-1512 | Трубы стальные бесшовные холоднодеформированные из стали марок 10, 20, 35, 45, наружный диаметр 45 мм, толщина стенки 7,0 мм | м | 978 | 200 | Трубы стальные бесшовные | 1.12
23.3.05.02-1514 | Трубы стальные бесшовные холоднодеформированные из стали марок 10, 20, 30, 45, наружный диаметр 45 мм, толщина стенки 7,5 мм | м | 1034.13 | 200 | Трубы стальные бесшовные | 1.12
23.3.05.02-1516 | Трубы стальные бесшовные холоднодеформированные из стали марок 10, 20, 30, 45, наружный диаметр 45 мм, толщина стенки 8 мм | м | 1088.4 | 200 | Трубы стальные бесшовные | 1.12
23.3.05.02-1518 | Трубы стальные бесшовные холоднодеформированные из стали марок 10, 20, 30, 45, наружный диаметр 45 мм, толщина стенки 8,5 мм | м | 1140.74 | 200 | Трубы стальные бесшовные | 1.12
23.3.05.02-1520 | Трубы стальные бесшовные холоднодеформированные из стали марок 10, 20, 30, 45, наружный диаметр 45 мм, толщина стенки 9 мм | м | 1191.28 | 200 | Трубы стальные бесшовные | 1.12
23.3.05.02-1522 | Трубы стальные бесшовные холоднодеформированные из стали марок 10, 20, 30, 45, наружный диаметр 45 мм, толщина стенки 9,5 мм | м | 1240.04 | 200 | Трубы стальные бесшовные | 1.12
23.3.05.02-1524 | Трубы стальные бесшовные холоднодеформированные из стали марок 10, 20, 30, 45, наружный диаметр 51 мм, толщина стенки 10 мм | м | 1507.51 | 200 | Трубы стальные бесшовные | 1.12
23.3.05.02-1526 | Трубы стальные бесшовные холоднодеформированные из стали марок 10, 20, 30, 45, наружный диаметр 51 мм, толщина стенки 11 мм | м | 1617.84 | 200 | Трубы стальные бесшовные | 1.12
23.3.05.02-1528 | Трубы стальные бесшовные холоднодеформированные из стали марок 10, 20, 30, 45, наружный диаметр 51 мм, толщина стенки 12 мм | м | 1676.73 | 200 | Трубы стальные бесшовные | 1.12
23.3.05.02-1530 | Трубы стальные бесшовные холоднодеформированные из стали марок 10, 20, 30, 45, наружный диаметр 51 мм, толщина стенки 3,2 мм | м | 531.9 | 200 | Трубы стальные бесшовные | 1.12
23.3.05.02-1532 | Трубы стальные бесшовные холоднодеформированные из стали марок 10, 20, 35, 45, наружный диаметр 51 мм, толщина стенки 4,0 мм | м | 691.75 | 200 | Трубы стальные бесшовные | 1.12
23.3.05.02-1534 | Трубы стальные бесшовные холоднодеформированные из стали марок 10, 20, 30, 45, наружный диаметр 51 мм, толщина стенки 4,5 мм | м | 769.34 | 200 | Трубы стальные бесшовные | 1.12
23.3.05.02-1536 | Трубы стальные бесшовные холоднодеформированные из стали марок 10, 20, 35, 45, наружный диаметр 51 мм, толщина стенки 5,0 мм | м | 845.31 | 200 | Трубы стальные бесшовные | 1.12
23.3.05.02-1538 | Трубы стальные бесшовные холоднодеформированные из стали марок 10, 20, 30, 45, наружный диаметр 51 мм, толщина стенки 5,5 мм | м | 920.23 | 200 | Трубы стальные бесшовные | 1.12
23.3.05.02-1540 | Трубы стальные бесшовные холоднодеформированные из стали марок 10, 20, 35, 45, наружный диаметр 51 мм, толщина стенки 6,0 мм | м | 992.91 | 200 | Трубы стальные бесшовные | 1.12
23.3.05.02-1542 | Трубы стальные бесшовные холоднодеформированные из стали марок 10, 20, 30, 45, наружный диаметр 51 мм, толщина стенки 6,5 мм | м | 1063.5 | 200 | Трубы стальные бесшовные | 1.12
23.3.05.02-1544 | Трубы стальные бесшовные холоднодеформированные из стали марок 10, 20, 30, 45, наружный диаметр 51 мм, толщина стенки 7 мм | м | 1132.53 | 200 | Трубы стальные бесшовные | 1.12
23.3.05.02-1546 | Трубы стальные бесшовные холоднодеформированные из стали марок 10, 20, 30, 45, наружный диаметр 51 мм, толщина стенки 7,5 мм | м | 1199.63 | 200 | Трубы стальные бесшовные | 1.12
23.3.05.02-1548 | Трубы стальные бесшовные холоднодеформированные из стали марок 10, 20, 30, 45, наружный диаметр 51 мм, толщина стенки 8 мм | м | 1264.93 | 200 | Трубы стальные бесшовные | 1.12
23.3.05.02-1550 | Трубы стальные бесшовные холоднодеформированные из стали марок 10, 20, 30, 45, наружный диаметр 51 мм, толщина стенки 8,5 мм | м | 1328.3 | 200 | Трубы стальные бесшовные | 1.12
23.3.05.02-1552 | Трубы стальные бесшовные холоднодеформированные из стали марок 10, 20, 30, 45, наружный диаметр 51 мм, толщина стенки 9 мм | м | 1389.87 | 200 | Трубы стальные бесшовные | 1.12
23.3.05.02-1554 | Трубы стальные бесшовные холоднодеформированные из стали марок 10, 20, 30, 45, наружный диаметр 51 мм, толщина стенки 9,5 мм | м | 1449.66 | 200 | Трубы стальные бесшовные | 1.12
23.3.05.02-1556 | Трубы стальные бесшовные холоднодеформированные из стали марок 10, 20, 30, 45, наружный диаметр 57 мм, толщина стенки 10 мм | м | 1772.51 | 200 | Трубы стальные бесшовные | 1.12
23.3.05.02-1558 | Трубы стальные бесшовные холоднодеформированные из стали марок 10, 20, 30, 45, наружный диаметр 57 мм, толщина стенки 11 мм | м | 1908.3 | 200 | Трубы стальные бесшовные | 1.12
23.3.05.02-1560 | Трубы стальные бесшовные холоднодеформированные из стали марок 10, 20, 30, 45, наружный диаметр 57 мм, толщина стенки 12 мм | м | 2036.45 | 200 | Трубы стальные бесшовные | 1.12
23.3.05.02-1562 | Трубы стальные бесшовные холоднодеформированные из стали марок 10, 20, 35, 45, наружный диаметр 57 мм, толщина стенки 3,0 мм | м | 611.68 | 200 | Трубы стальные бесшовные | 1.12
23.3.05.02-1564 | Трубы стальные бесшовные холоднодеформированные из стали марок 10, 20, 30, 45, наружный диаметр 57 мм, толщина стенки 3,2 мм | м | 650.11 | 200 | Трубы стальные бесшовные | 1.12
23.3.05.02-1566 | Трубы стальные бесшовные холоднодеформированные из стали марок 10, 20, 30, 45, наружный диаметр 57 мм, толщина стенки 4 мм | м | 800.47 | 200 | Трубы стальные бесшовные | 1.12
23.3.05.02-1568 | Трубы стальные бесшовные холоднодеформированные из стали марок 10, 20, 30, 45, наружный диаметр 57 мм, толщина стенки 4,5 мм | м | 892.03 | 200 | Трубы стальные бесшовные | 1.12
23.3.05.02-1570 | Трубы стальные бесшовные холоднодеформированные из стали марок 10, 20, 30, 45, наружный диаметр 57 мм, толщина стенки 5 мм | м | 981.75 | 200 | Трубы стальные бесшовные | 1.12
23.3.05.02-1572 | Трубы стальные бесшовные холоднодеформированные из стали марок 10, 20, 35, 45, наружный диаметр 57 мм, толщина стенки 5,5 мм | м | 1068.08 | 200 | Трубы стальные бесшовные | 1.12
23.3.05.02-1574 | Трубы стальные бесшовные холоднодеформированные из стали марок 10, 20, 30, 45, наружный диаметр 57 мм, толщина стенки 6 мм | м | 1153.94 | 200 | Трубы стальные бесшовные | 1.12
23.3.05.02-1576 | Трубы стальные бесшовные холоднодеформированные из стали марок 10, 20, 30, 45, наружный диаметр 57 мм, толщина стенки 6,5 мм | м | 1237.9 | 200 | Трубы стальные бесшовные | 1.12
23.3.05.02-1578 | Трубы стальные бесшовные холоднодеформированные из стали марок 10, 20, 30, 45, наружный диаметр 57 мм, толщина стенки 7 мм | м | 1320.01 | 200 | Трубы стальные бесшовные | 1.12
23.3.05.02-1580 | Трубы стальные бесшовные холоднодеформированные из стали марок 10, 20, 30, 45, наружный диаметр 57 мм, толщина стенки 7,5 мм | м | 1400.15 | 200 | Трубы стальные бесшовные | 1.12
23.3.05.02-1582 | Трубы стальные бесшовные холоднодеформированные из стали марок 10, 20, 30, 45, наружный диаметр 57 мм, толщина стенки 8 мм | м | 1478.29 | 200 | Трубы стальные бесшовные | 1.12
23.3.05.02-1584 | Трубы стальные бесшовные холоднодеформированные из стали марок 10, 20, 30, 45, наружный диаметр 57 мм, толщина стенки 8,5 мм | м | 1554.75 | 200 | Трубы стальные бесшовные | 1.12
23.3.05.02-1586 | Трубы стальные бесшовные холоднодеформированные из стали марок 10, 20, 30, 45, наружный диаметр 57 мм, толщина стенки 9 мм | м | 1629.22 | 200 | Трубы стальные бесшовные | 1.12
23.3.05.02-1588 | Трубы стальные бесшовные холоднодеформированные из стали марок 10, 20, 30, 45, наружный диаметр 57 мм, толщина стенки 9,5 мм | м | 1701.71 | 200 | Трубы стальные бесшовные | 1.12
23.3.05.02-1589 | Трубы стальные бесшовные холоднодеформированные из стали марок 10, 20, 35, 45, наружный диаметр 6 мм, толщина стенки 1,2 мм | м | 73.6 | 200 | Трубы стальные бесшовные | 1.12
23.3.05.02-1590 | Трубы стальные бесшовные холоднодеформированные из стали марок 10, 20, 30, 45, наружный диаметр 6 мм, толщина стенки 2,0 мм | м | 102.11 | 200 | Трубы стальные бесшовные | 1.12
23.3.05.02-1592 | Трубы стальные бесшовные холоднодеформированные из стали марок 10, 20, 30, 45, наружный диаметр 63 мм, толщина стенки 10 мм | м | 1998.84 | 200 | Трубы стальные бесшовные | 1.12
23.3.05.02-1594 | Трубы стальные бесшовные холоднодеформированные из стали марок 10, 20, 30, 45, наружный диаметр 63 мм, толщина стенки 11 мм | м | 2157.12 | 200 | Трубы стальные бесшовные | 1.12
23.3.05.02-1596 | Трубы стальные бесшовные холоднодеформированные из стали марок 10, 20, 30, 45, наружный диаметр 63 мм, толщина стенки 12 мм | м | 2308.05 | 200 | Трубы стальные бесшовные | 1.12
23.3.05.02-1598 | Трубы стальные бесшовные холоднодеформированные из стали марок 10, 20, 35, 45, наружный диаметр 63 мм, толщина стенки 3,0 мм | м | 678.92 | 200 | Трубы стальные бесшовные | 1.12
23.3.05.02-1600 | Трубы стальные бесшовные холоднодеформированные из стали марок 10, 20, 30, 45, наружный диаметр 63 мм, толщина стенки 3,2 мм | м | 721.63 | 200 | Трубы стальные бесшовные | 1.12
23.3.05.02-1602 | Трубы стальные бесшовные холоднодеформированные из стали марок 10, 20, 30, 45, наружный диаметр 63 мм, толщина стенки 3,5 мм | м | 785.4 | 200 | Трубы стальные бесшовные | 1.12
23.3.05.02-1604 | Трубы стальные бесшовные холоднодеформированные из стали марок 10, 20, 35, 45, наружный диаметр 63 мм, толщина стенки 4,0 мм | м | 889.94 | 200 | Трубы стальные бесшовные | 1.12
23.3.05.02-1606 | Трубы стальные бесшовные холоднодеформированные из стали марок 10, 20, 30, 45, наружный диаметр 63 мм, толщина стенки 4,5 мм | м | 992.77 | 200 | Трубы стальные бесшовные | 1.12
23.3.05.02-1608 | Трубы стальные бесшовные холоднодеформированные из стали марок 10, 20, 30, 45, наружный диаметр 63 мм, толщина стенки 5 мм | м | 1093.7 | 200 | Трубы стальные бесшовные | 1.12
23.3.05.02-1610 | Трубы стальные бесшовные холоднодеформированные из стали марок 10, 20, 30, 45, наружный диаметр 63 мм, толщина стенки 5,5 мм | м | 1192.64 | 200 | Трубы стальные бесшовные | 1.12
23.3.05.02-1612 | Трубы стальные бесшовные холоднодеформированные из стали марок 10, 20, 30, 45, наружный диаметр 63 мм, толщина стенки 6 мм | м | 1289.74 | 200 | Трубы стальные бесшовные | 1.12
23.3.05.02-1614 | Трубы стальные бесшовные холоднодеформированные из стали марок 10, 20, 30, 45, наружный диаметр 63 мм, толщина стенки 6,5 мм | м | 1385.01 | 200 | Трубы стальные бесшовные | 1.12
23.3.05.02-1616 | Трубы стальные бесшовные холоднодеформированные из стали марок 10, 20, 30, 45, наружный диаметр 63 мм, толщина стенки 7 мм | м | 1478.3 | 200 | Трубы стальные бесшовные | 1.12
23.3.05.02-1618 | Трубы стальные бесшовные холоднодеформированные из стали марок 10, 20, 30, 45, наружный диаметр 63 мм, толщина стенки 7,5 мм | м | 1569.74 | 200 | Трубы стальные бесшовные | 1.12
23.3.05.02-1620 | Трубы стальные бесшовные холоднодеформированные из стали марок 10, 20, 30, 45, наружный диаметр 63 мм, толщина стенки 8 мм | м | 1659.36 | 200 | Трубы стальные бесшовные | 1.12
23.3.05.02-1622 | Трубы стальные бесшовные холоднодеформированные из стали марок 10, 20, 30, 45, наружный диаметр 63 мм, толщина стенки 8,5 мм | м | 1746.98 | 200 | Трубы стальные бесшовные | 1.12
23.3.05.02-1624 | Трубы стальные бесшовные холоднодеформированные из стали марок 10, 20, 30, 45, наружный диаметр 63 мм, толщина стенки 9 мм | м | 1832.77 | 200 | Трубы стальные бесшовные | 1.12
23.3.05.02-1626 | Трубы стальные бесшовные холоднодеформированные из стали марок 10, 20, 30, 45, наружный диаметр 63 мм, толщина стенки 9,5 мм | м | 1916.72 | 200 | Трубы стальные бесшовные | 1.12
23.3.05.02-1628 | Трубы стальные бесшовные холоднодеформированные из стали марок 10, 20, 30, 45, наружный диаметр 76 мм, толщина стенки 10 мм | м | 2489.1 | 200 | Трубы стальные бесшовные | 1.12
23.3.05.02-1630 | Трубы стальные бесшовные холоднодеформированные из стали марок 10, 20, 30, 45, наружный диаметр 76 мм, толщина стенки 11 мм | м | 2696.46 | 200 | Трубы стальные бесшовные | 1.12
23.3.05.02-1632 | Трубы стальные бесшовные холоднодеформированные из стали марок 10, 20, 30, 45, наружный диаметр 76 мм, толщина стенки 12 мм | м | 2896.32 | 200 | Трубы стальные бесшовные | 1.12
23.3.05.02-1634 | Трубы стальные бесшовные холоднодеформированные из стали марок 10, 20, 35, 45, наружный диаметр 76 мм, толщина стенки 3,0 мм | м | 825.71 | 200 | Трубы стальные бесшовные | 1.12
23.3.05.02-1636 | Трубы стальные бесшовные холоднодеформированные из стали марок 10, 20, 30, 45, наружный диаметр 76 мм, толщина стенки 3,2 мм | м | 878.53 | 200 | Трубы стальные бесшовные | 1.12
23.3.05.02-1638 | Трубы стальные бесшовные холоднодеформированные из стали марок 10, 20, 30, 45, наружный диаметр 76 мм, толщина стенки 3,5 мм | м | 956.98 | 200 | Трубы стальные бесшовные | 1.12
23.3.05.02-1640 | Трубы стальные бесшовные холоднодеформированные из стали марок 10, 20, 30, 45, наружный диаметр 76 мм, толщина стенки 4 мм | м | 1086.2 | 200 | Трубы стальные бесшовные | 1.12
23.3.05.02-1642 | Трубы стальные бесшовные холоднодеформированные из стали марок 10, 20, 30, 45, наружный диаметр 76 мм, толщина стенки 4,5 мм | м | 1213.43 | 200 | Трубы стальные бесшовные | 1.12
23.3.05.02-1644 | Трубы стальные бесшовные холоднодеформированные из стали марок 10, 20, 30, 45, наружный диаметр 76 мм, толщина стенки 5 мм | м | 1338.82 | 200 | Трубы стальные бесшовные | 1.12
23.3.05.02-1646 | Трубы стальные бесшовные холоднодеформированные из стали марок 10, 20, 30, 45, наружный диаметр 76 мм, толщина стенки 5,5 мм | м | 1462.23 | 200 | Трубы стальные бесшовные | 1.12
23.3.05.02-1648 | Трубы стальные бесшовные холоднодеформированные из стали марок 10, 20, 30, 45, наружный диаметр 76 мм, толщина стенки 6 мм | м | 1583.96 | 200 | Трубы стальные бесшовные | 1.12
23.3.05.02-1650 | Трубы стальные бесшовные холоднодеформированные из стали марок 10, 20, 30, 45, наружный диаметр 76 мм, толщина стенки 6,5 мм | м | 1703.69 | 200 | Трубы стальные бесшовные | 1.12
23.3.05.02-1652 | Трубы стальные бесшовные холоднодеформированные из стали марок 10, 20, 30, 45, наружный диаметр 76 мм, толщина стенки 7 мм | м | 1821.44 | 200 | Трубы стальные бесшовные | 1.12
23.3.05.02-1654 | Трубы стальные бесшовные холоднодеформированные из стали марок 10, 20, 30, 45, наружный диаметр 76 мм, толщина стенки 7,5 мм | м | 1937.51 | 200 | Трубы стальные бесшовные | 1.12
23.3.05.02-1656 | Трубы стальные бесшовные холоднодеформированные из стали марок 10, 20, 30, 45, наружный диаметр 76 мм, толщина стенки 8 мм | м | 2051.59 | 200 | Трубы стальные бесшовные | 1.12
23.3.05.02-1658 | Трубы стальные бесшовные холоднодеформированные из стали марок 10, 20, 30, 45, наружный диаметр 76 мм, толщина стенки 8,5 мм | м | 2163.83 | 200 | Трубы стальные бесшовные | 1.12
23.3.05.02-1660 | Трубы стальные бесшовные холоднодеформированные из стали марок 10, 20, 30, 45, наружный диаметр 76 мм, толщина стенки 9 мм | м | 2274.09 | 200 | Трубы стальные бесшовные | 1.12
23.3.05.02-1662 | Трубы стальные бесшовные холоднодеформированные из стали марок 10, 20, 30, 45, наружный диаметр 76 мм, толщина стенки 9,5 мм | м | 2382.51 | 200 | Трубы стальные бесшовные | 1.12
23.3.05.02-1664 | Трубы стальные бесшовные холоднодеформированные из стали марок 10, 20, 30, 45, наружный диаметр 8 мм, толщина стенки 2,5 мм | м | 124.02 | 200 | Трубы стальные бесшовные | 1.12
23.3.05.02-1666 | Трубы стальные бесшовные холоднодеформированные из стали марок 10, 20, 30, 45, наружный диаметр 83 мм, толщина стенки 10 мм | м | 2752.58 | 200 | Трубы стальные бесшовные | 1.12
23.3.05.02-1668 | Трубы стальные бесшовные холоднодеформированные из стали марок 10, 20, 30, 45, наружный диаметр 83 мм, толщина стенки 11 мм | м | 2986.85 | 200 | Трубы стальные бесшовные | 1.12
23.3.05.02-1670 | Трубы стальные бесшовные холоднодеформированные из стали марок 10, 20, 30, 45, наружный диаметр 83 мм, толщина стенки 12 мм | м | 3213.18 | 200 | Трубы стальные бесшовные | 1.12
23.3.05.02-1672 | Трубы стальные бесшовные холоднодеформированные из стали марок 10, 20, 30, 45, наружный диаметр 83 мм, толщина стенки 3 мм | м | 905.14 | 200 | Трубы стальные бесшовные | 1.12
23.3.05.02-1674 | Трубы стальные бесшовные холоднодеформированные из стали марок 10, 20, 30, 45, наружный диаметр 83 мм, толщина стенки 3,2 мм | м | 963.1 | 200 | Трубы стальные бесшовные | 1.12
23.3.05.02-1676 | Трубы стальные бесшовные холоднодеформированные из стали марок 10, 20, 30, 45, наружный диаметр 83 мм, толщина стенки 3,5 мм | м | 1049.34 | 200 | Трубы стальные бесшовные | 1.12
23.3.05.02-1678 | Трубы стальные бесшовные холоднодеформированные из стали марок 10, 20, 30, 45, наружный диаметр 83 мм, толщина стенки 4 мм | м | 1191.71 | 200 | Трубы стальные бесшовные | 1.12
23.3.05.02-1680 | Трубы стальные бесшовные холоднодеформированные из стали марок 10, 20, 30, 45, наружный диаметр 83 мм, толщина стенки 4,5 мм | м | 1332.25 | 200 | Трубы стальные бесшовные | 1.12
23.3.05.02-1682 | Трубы стальные бесшовные холоднодеформированные из стали марок 10, 20, 30, 45, наружный диаметр 83 мм, толщина стенки 5 мм | м | 1470.79 | 200 | Трубы стальные бесшовные | 1.12
23.3.05.02-1684 | Трубы стальные бесшовные холоднодеформированные из стали марок 10, 20, 30, 45, наружный диаметр 83 мм, толщина стенки 6 мм | м | 1742.38 | 200 | Трубы стальные бесшовные | 1.12
23.3.05.02-1686 | Трубы стальные бесшовные холоднодеформированные из стали марок 10, 20, 30, 45, наружный диаметр 83 мм, толщина стенки 6,5 мм | м | 1875.27 | 200 | Трубы стальные бесшовные | 1.12
23.3.05.02-1688 | Трубы стальные бесшовные холоднодеформированные из стали марок 10, 20, 30, 45, наружный диаметр 83 мм, толщина стенки 7 мм | м | 2006.32 | 200 | Трубы стальные бесшовные | 1.12
23.3.05.02-1690 | Трубы стальные бесшовные холоднодеформированные из стали марок 10, 20, 30, 45, наружный диаметр 83 мм, толщина стенки 7,5 мм | м | 2135.54 | 200 | Трубы стальные бесшовные | 1.12
23.3.05.02-1692 | Трубы стальные бесшовные холоднодеформированные из стали марок 10, 20, 30, 45, наружный диаметр 83 мм, толщина стенки 8 мм | м | 2262.77 | 200 | Трубы стальные бесшовные | 1.12
23.3.05.02-1694 | Трубы стальные бесшовные холоднодеформированные из стали марок 10, 20, 30, 45, наружный диаметр 83 мм, толщина стенки 8,5 мм | м | 2388.17 | 200 | Трубы стальные бесшовные | 1.12
23.3.05.02-1696 | Трубы стальные бесшовные холоднодеформированные из стали марок 10, 20, 30, 45, наружный диаметр 83 мм, толщина стенки 9 мм | м | 2511.73 | 200 | Трубы стальные бесшовные | 1.12
23.3.05.02-1698 | Трубы стальные бесшовные холоднодеформированные из стали марок 10, 20, 30, 45, наружный диаметр 83 мм, толщина стенки 9,5 мм | м | 2633.3 | 200 | Трубы стальные бесшовные | 1.12
23.3.05.02-1700 | Трубы стальные бесшовные холоднодеформированные из стали марок 10, 20, 30, 45, наружный диаметр 89 мм, толщина стенки 10 мм | м | 2979.36 | 200 | Трубы стальные бесшовные | 1.12
23.3.05.02-1702 | Трубы стальные бесшовные холоднодеформированные из стали марок 10, 20, 30, 45, наружный диаметр 89 мм, толщина стенки 11 мм | м | 3235.81 | 200 | Трубы стальные бесшовные | 1.12
23.3.05.02-1704 | Трубы стальные бесшовные холоднодеформированные из стали марок 10, 20, 30, 45, наружный диаметр 89 мм, толщина стенки 12 мм | м | 3484.61 | 200 | Трубы стальные бесшовные | 1.12
23.3.05.02-1706 | Трубы стальные бесшовные холоднодеформированные из стали марок 10, 20, 30, 45, наружный диаметр 89 мм, толщина стенки 3 мм | м | 973.04 | 200 | Трубы стальные бесшовные | 1.12
23.3.05.02-1708 | Трубы стальные бесшовные холоднодеформированные из стали марок 10, 20, 30, 45, наружный диаметр 89 мм, толщина стенки 3,2 мм | м | 1035.43 | 200 | Трубы стальные бесшовные | 1.12
23.3.05.02-1710 | Трубы стальные бесшовные холоднодеформированные из стали марок 10, 20, 30, 45, наружный диаметр 89 мм, толщина стенки 3,5 мм | м | 1128.56 | 200 | Трубы стальные бесшовные | 1.12
23.3.05.02-1712 | Трубы стальные бесшовные холоднодеформированные из стали марок 10, 20, 30, 45, наружный диаметр 89 мм, толщина стенки 4 мм | м | 1282.24 | 200 | Трубы стальные бесшовные | 1.12
23.3.05.02-1714 | Трубы стальные бесшовные холоднодеформированные из стали марок 10, 20, 30, 45, наружный диаметр 89 мм, толщина стенки 4,5 мм | м | 1434.09 | 200 | Трубы стальные бесшовные | 1.12
23.3.05.02-1716 | Трубы стальные бесшовные холоднодеформированные из стали марок 10, 20, 30, 45, наружный диаметр 89 мм, толщина стенки 5 мм | м | 1583.96 | 200 | Трубы стальные бесшовные | 1.12
23.3.05.02-1718 | Трубы стальные бесшовные холоднодеформированные из стали марок 10, 20, 30, 45, наружный диаметр 89 мм, толщина стенки 5,5 мм | м | 1731.98 | 200 | Трубы стальные бесшовные | 1.12
23.3.05.02-1720 | Трубы стальные бесшовные холоднодеформированные из стали марок 10, 20, 30, 45, наружный диаметр 89 мм, толщина стенки 6 мм | м | 1878.02 | 200 | Трубы стальные бесшовные | 1.12
23.3.05.02-1722 | Трубы стальные бесшовные холоднодеформированные из стали марок 10, 20, 30, 45, наружный диаметр 89 мм, толщина стенки 6,5 мм | м | 2022.38 | 200 | Трубы стальные бесшовные | 1.12
23.3.05.02-1724 | Трубы стальные бесшовные холоднодеформированные из стали марок 10, 20, 30, 45, наружный диаметр 89 мм, толщина стенки 7 мм | м | 2164.75 | 200 | Трубы стальные бесшовные | 1.12
23.3.05.02-1726 | Трубы стальные бесшовные холоднодеформированные из стали марок 10, 20, 30, 45, наружный диаметр 89 мм, толщина стенки 7,5 мм | м | 2305.13 | 200 | Трубы стальные бесшовные | 1.12
23.3.05.02-1728 | Трубы стальные бесшовные холоднодеформированные из стали марок 10, 20, 30, 45, наружный диаметр 89 мм, толщина стенки 8 мм | м | 2443.83 | 200 | Трубы стальные бесшовные | 1.12
23.3.05.02-1730 | Трубы стальные бесшовные холоднодеформированные из стали марок 10, 20, 30, 45, наружный диаметр 89 мм, толщина стенки 8,5 мм | м | 2580.54 | 200 | Трубы стальные бесшовные | 1.12
23.3.05.02-1732 | Трубы стальные бесшовные холоднодеформированные из стали марок 10, 20, 30, 45, наружный диаметр 89 мм, толщина стенки 9 мм | м | 2715.27 | 200 | Трубы стальные бесшовные | 1.12
23.3.05.02-1734 | Трубы стальные бесшовные холоднодеформированные из стали марок 10, 20, 30, 45, наружный диаметр 89 мм, толщина стенки 9,5 мм | м | 2848.31 | 200 | Трубы стальные бесшовные | 1.12
23.3.05.02-1735 | Трубы стальные бесшовные холоднодеформированные из стали марок 10, 20, 30, 45, наружный диаметр 8 мм, толщина стенки 1,2 мм | м | 94.61 | 200 | Трубы стальные бесшовные | 1.12
23.3.05.02-1736 | Трубы стальные бесшовные холоднодеформированные из стали марок 10, 20, 30, 45, наружный диаметр 12 мм, толщина стенки 1,2 мм | м | 124.21 | 200 | Трубы стальные бесшовные | 1.12
23.3.05.02-1738 | Трубы стальные бесшовные холоднодеформированные из стали марок 10, 20, 30, 45, наружный диаметр 12 мм, толщина стенки 2,2 мм | м | 139.48 | 200 | Трубы стальные бесшовные | 1.12
23.3.06.01-0001 | Трубы стальные сварные оцинкованные водогазопроводные с резьбой, легкие, номинальный диаметр 15 мм, толщина стенки 2,5 мм | м | 113.47 | 196 | Трубы и детали трубопроводов стальные водогазопроводные | 0.86
23.3.06.01-0002 | Трубы стальные сварные оцинкованные водогазопроводные с резьбой, легкие, номинальный диаметр 20 мм, толщина стенки 2,5 мм | м | 142.53 | 196 | Трубы и детали трубопроводов стальные водогазопроводные | 0.86
23.3.06.01-0003 | Трубы стальные сварные оцинкованные водогазопроводные с резьбой, легкие, номинальный диаметр 25 мм, толщина стенки 2,8 мм | м | 188.97 | 196 | Трубы и детали трубопроводов стальные водогазопроводные | 0.86
23.3.06.01-0004 | Трубы стальные сварные оцинкованные водогазопроводные с резьбой, легкие, номинальный диаметр 32 мм, толщина стенки 2,8 мм | м | 243.58 | 196 | Трубы и детали трубопроводов стальные водогазопроводные | 0.86
23.3.06.01-0007 | Трубы стальные сварные оцинкованные водогазопроводные с резьбой, легкие, номинальный диаметр 65 мм, толщина стенки 3,2 мм | м | 554.3 | 196 | Трубы и детали трубопроводов стальные водогазопроводные | 0.86
23.3.06.01-0008 | Трубы стальные сварные оцинкованные водогазопроводные с резьбой, легкие, номинальный диаметр 80 мм, толщина стенки 3,5 мм | м | 706.74 | 196 | Трубы и детали трубопроводов стальные водогазопроводные | 0.86
23.3.06.01-0009 | Трубы стальные сварные оцинкованные водогазопроводные с резьбой, легкие, номинальный диаметр 90 мм, толщина стенки 3,5 мм | м | 810.6 | 196 | Трубы и детали трубопроводов стальные водогазопроводные | 0.86
23.3.06.01-0010 | Трубы стальные сварные оцинкованные водогазопроводные с резьбой, легкие, номинальный диаметр 100 мм, толщина стенки 4 мм | м | 1004.66 | 196 | Трубы и детали трубопроводов стальные водогазопроводные | 0.86
23.3.06.01-0011 | Трубы стальные сварные оцинкованные водогазопроводные с резьбой, легкие, номинальный диаметр 125 мм, толщина стенки 4 мм | м | 1229.53 | 196 | Трубы и детали трубопроводов стальные водогазопроводные | 0.86
23.3.06.01-0012 | Трубы стальные сварные оцинкованные водогазопроводные с резьбой, легкие, номинальный диаметр 150 мм, толщина стенки 4 мм | м | 1449.68 | 196 | Трубы и детали трубопроводов стальные водогазопроводные | 0.86
23.3.06.01-0020 | Трубы стальные сварные оцинкованные водогазопроводные без резьбы, легкие, номинальный диаметр 25 мм, толщина стенки 2,8 мм | м | 181.55 | 196 | Трубы и детали трубопроводов стальные водогазопроводные | 0.86
23.3.06.01-0021 | Трубы стальные сварные оцинкованные водогазопроводные без резьбы, легкие, номинальный диаметр 32 мм, толщина стенки 2,8 мм | м | 234.02 | 196 | Трубы и детали трубопроводов стальные водогазопроводные | 0.86
23.3.06.01-0022 | Трубы стальные сварные оцинкованные водогазопроводные без резьбы, легкие, номинальный диаметр 40 мм, толщина стенки 3 мм | м | 279.81 | 196 | Трубы и детали трубопроводов стальные водогазопроводные | 0.86
23.3.06.01-0024 | Трубы стальные сварные оцинкованные водогазопроводные без резьбы, легкие, номинальный диаметр 65 мм, толщина стенки 3,2 мм | м | 554.27 | 196 | Трубы и детали трубопроводов стальные водогазопроводные | 0.86
23.3.06.01-0025 | Трубы стальные сварные оцинкованные водогазопроводные без резьбы, легкие, номинальный диаметр 80 мм, толщина стенки 3,5 мм | м | 706.69 | 196 | Трубы и детали трубопроводов стальные водогазопроводные | 0.86
23.3.06.01-0026 | Трубы стальные сварные оцинкованные водогазопроводные без резьбы, легкие, номинальный диаметр 90 мм, толщина стенки 3,5 мм | м | 810.6 | 196 | Трубы и детали трубопроводов стальные водогазопроводные | 0.86
23.3.06.01-0027 | Трубы стальные сварные оцинкованные водогазопроводные без резьбы, легкие, номинальный диаметр 100 мм, толщина стенки 4 мм | м | 1004.65 | 196 | Трубы и детали трубопроводов стальные водогазопроводные | 0.86
23.3.06.01-0028 | Трубы стальные сварные оцинкованные водогазопроводные без резьбы, легкие, номинальный диаметр 125 мм, толщина стенки 4 мм | м | 1229.53 | 196 | Трубы и детали трубопроводов стальные водогазопроводные | 0.86
23.3.06.01-0029 | Трубы стальные сварные оцинкованные водогазопроводные без резьбы, легкие, номинальный диаметр 150 мм, толщина стенки 4 мм | м | 1449.51 | 196 | Трубы и детали трубопроводов стальные водогазопроводные | 0.86
23.3.06.01-1000 | Трубы стальные сварные оцинкованные водогазопроводные без резьбы, легкие, номинальный диаметр 10 мм, толщина стенки 2 мм | м | 74.56 | 196 | Трубы и детали трубопроводов стальные водогазопроводные | 0.86
23.3.06.01-1002 | Трубы стальные сварные оцинкованные водогазопроводные без резьбы, легкие, номинальный диаметр 15 мм, толщина стенки 2,35 мм | м | 108.06 | 196 | Трубы и детали трубопроводов стальные водогазопроводные | 0.86
23.3.06.01-1004 | Трубы стальные сварные оцинкованные водогазопроводные без резьбы, легкие, номинальный диаметр 15 мм, толщина стенки 2,5 мм | м | 113.48 | 196 | Трубы и детали трубопроводов стальные водогазопроводные | 0.86
23.3.06.01-1006 | Трубы стальные сварные оцинкованные водогазопроводные без резьбы, легкие, номинальный диаметр 20 мм, толщина стенки 2,35 мм | м | 139.25 | 196 | Трубы и детали трубопроводов стальные водогазопроводные | 0.86
23.3.06.01-1008 | Трубы стальные сварные оцинкованные водогазопроводные без резьбы, обыкновенные, номинальный диаметр 8 мм, толщина стенки 2,2 мм | м | 59.88 | 196 | Трубы и детали трубопроводов стальные водогазопроводные | 0.86
23.3.06.02-0001 | Трубы стальные сварные оцинкованные водогазопроводные с резьбой, обыкновенные, номинальный диаметр 15 мм, толщина стенки 2,8 мм | м | 123.4 | 196 | Трубы и детали трубопроводов стальные водогазопроводные | 0.86
23.3.06.02-0003 | Трубы стальные сварные оцинкованные водогазопроводные с резьбой, обыкновенные, номинальный диаметр 25 мм, толщина стенки 3,2 мм | м | 213.24 | 196 | Трубы и детали трубопроводов стальные водогазопроводные | 0.86
23.3.06.02-0004 | Трубы стальные сварные оцинкованные водогазопроводные с резьбой, обыкновенные, номинальный диаметр 32 мм, толщина стенки 3,2 мм | м | 275.65 | 196 | Трубы и детали трубопроводов стальные водогазопроводные | 0.86
23.3.06.02-0005 | Трубы стальные сварные оцинкованные водогазопроводные с резьбой, обыкновенные, номинальный диаметр 40 мм, толщина стенки 3,5 мм | м | 338.21 | 196 | Трубы и детали трубопроводов стальные водогазопроводные | 0.86
23.3.06.02-0006 | Трубы стальные сварные оцинкованные водогазопроводные с резьбой, обыкновенные, номинальный диаметр 50 мм, толщина стенки 3,5 мм | м | 470.22 | 196 | Трубы и детали трубопроводов стальные водогазопроводные | 0.86
23.3.06.02-0007 | Трубы стальные сварные оцинкованные водогазопроводные с резьбой, обыкновенные, номинальный диаметр 65 мм, толщина стенки 4 мм | м | 693.63 | 196 | Трубы и детали трубопроводов стальные водогазопроводные | 0.86
23.3.06.02-0008 | Трубы стальные сварные оцинкованные водогазопроводные с резьбой, обыкновенные, номинальный диаметр 80 мм, толщина стенки 4 мм | м | 849.22 | 196 | Трубы и детали трубопроводов стальные водогазопроводные | 0.86
23.3.06.02-0009 | Трубы стальные сварные оцинкованные водогазопроводные с резьбой, обыкновенные, номинальный диаметр 90 мм, толщина стенки 4 мм | м | 960.41 | 196 | Трубы и детали трубопроводов стальные водогазопроводные | 0.86
23.3.06.02-0010 | Трубы стальные сварные оцинкованные водогазопроводные с резьбой, обыкновенные, номинальный диаметр 100 мм, толщина стенки 4,5 мм | м | 1171.65 | 196 | Трубы и детали трубопроводов стальные водогазопроводные | 0.86
23.3.06.02-0011 | Трубы стальные сварные оцинкованные водогазопроводные с резьбой, обыкновенные, номинальный диаметр 125 мм, толщина стенки 4,5 мм | м | 1434.41 | 196 | Трубы и детали трубопроводов стальные водогазопроводные | 0.86
23.3.06.02-0012 | Трубы стальные сварные оцинкованные водогазопроводные с резьбой, обыкновенные, номинальный диаметр 150 мм, толщина стенки 4,5 мм | м | 1708.67 | 196 | Трубы и детали трубопроводов стальные водогазопроводные | 0.86
23.3.06.02-0020 | Трубы стальные сварные оцинкованные водогазопроводные без резьбы, обыкновенные, номинальный диаметр 15 мм, толщина стенки 2,8 мм | м | 123.39 | 196 | Трубы и детали трубопроводов стальные водогазопроводные | 0.86
23.3.06.02-0022 | Трубы стальные сварные оцинкованные водогазопроводные без резьбы, обыкновенные, номинальный диаметр 25 мм, толщина стенки 3,2 мм | м | 204.86 | 196 | Трубы и детали трубопроводов стальные водогазопроводные | 0.86
23.3.06.02-0023 | Трубы стальные сварные оцинкованные водогазопроводные без резьбы, обыкновенные, номинальный диаметр 32 мм, толщина стенки 3,2 мм | м | 264.82 | 196 | Трубы и детали трубопроводов стальные водогазопроводные | 0.86
23.3.06.02-0024 | Трубы стальные сварные оцинкованные водогазопроводные без резьбы, обыкновенные, номинальный диаметр 40 мм, толщина стенки 3,5 мм | м | 338.19 | 196 | Трубы и детали трубопроводов стальные водогазопроводные | 0.86
23.3.06.02-0026 | Трубы стальные сварные оцинкованные водогазопроводные без резьбы, обыкновенные, номинальный диаметр 65 мм, толщина стенки 4 мм | м | 693.58 | 196 | Трубы и детали трубопроводов стальные водогазопроводные | 0.86
23.3.06.02-0027 | Трубы стальные сварные оцинкованные водогазопроводные без резьбы, обыкновенные, номинальный диаметр 80 мм, толщина стенки 4 мм | м | 849.17 | 196 | Трубы и детали трубопроводов стальные водогазопроводные | 0.86
23.3.06.02-0028 | Трубы стальные сварные оцинкованные водогазопроводные без резьбы, обыкновенные, номинальный диаметр 90 мм, толщина стенки 4 мм | м | 960.33 | 196 | Трубы и детали трубопроводов стальные водогазопроводные | 0.86
23.3.06.02-0029 | Трубы стальные сварные оцинкованные водогазопроводные без резьбы, обыкновенные, номинальный диаметр 100 мм, толщина стенки 4,5 мм | м | 1171.52 | 196 | Трубы и детали трубопроводов стальные водогазопроводные | 0.86
23.3.06.02-0030 | Трубы стальные сварные оцинкованные водогазопроводные без резьбы, обыкновенные, номинальный диаметр 125 мм, толщина стенки 4,5 мм | м | 1434.41 | 196 | Трубы и детали трубопроводов стальные водогазопроводные | 0.86
23.3.06.02-0031 | Трубы стальные сварные оцинкованные водогазопроводные без резьбы, обыкновенные, номинальный диаметр 150 мм, толщина стенки 4,5 мм | м | 1708.67 | 196 | Трубы и детали трубопроводов стальные водогазопроводные | 0.86
23.3.06.02-1000 | Трубы стальные сварные оцинкованные водогазопроводные без резьбы, обыкновенные, номинальный диаметр 10 мм, толщина стенки 2,2 мм | м | 78.57 | 196 | Трубы и детали трубопроводов стальные водогазопроводные | 0.86
23.3.06.03-0001 | Трубы стальные сварные оцинкованные водогазопроводные с резьбой, усиленные, номинальный диаметр 15 мм, толщина стенки 3,2 мм | м | 133.9 | 196 | Трубы и детали трубопроводов стальные водогазопроводные | 0.86
23.3.06.03-0002 | Трубы стальные сварные оцинкованные водогазопроводные с резьбой, усиленные, номинальный диаметр 20 мм, толщина стенки 3,2 мм | м | 173.79 | 196 | Трубы и детали трубопроводов стальные водогазопроводные | 0.86
23.3.06.03-0003 | Трубы стальные сварные оцинкованные водогазопроводные с резьбой, усиленные, номинальный диаметр 25 мм, толщина стенки 4 мм | м | 254.13 | 196 | Трубы и детали трубопроводов стальные водогазопроводные | 0.86
23.3.06.03-0004 | Трубы стальные сварные оцинкованные водогазопроводные с резьбой, усиленные, номинальный диаметр 32 мм, толщина стенки 4 мм | м | 332.97 | 196 | Трубы и детали трубопроводов стальные водогазопроводные | 0.86
23.3.06.03-0005 | Трубы стальные сварные оцинкованные водогазопроводные с резьбой, усиленные, номинальный диаметр 40 мм, толщина стенки 4 мм | м | 381.8 | 196 | Трубы и детали трубопроводов стальные водогазопроводные | 0.86
23.3.06.03-0006 | Трубы стальные сварные оцинкованные водогазопроводные с резьбой, усиленные, номинальный диаметр 50 мм, толщина стенки 4,5 мм | м | 653.08 | 196 | Трубы и детали трубопроводов стальные водогазопроводные | 0.86
23.3.06.03-0007 | Трубы стальные сварные оцинкованные водогазопроводные с резьбой, усиленные, номинальный диаметр 65 мм, толщина стенки 4,5 мм | м | 760.52 | 196 | Трубы и детали трубопроводов стальные водогазопроводные | 0.86
23.3.06.03-0008 | Трубы стальные сварные оцинкованные водогазопроводные с резьбой, усиленные, номинальный диаметр 80 мм, толщина стенки 4,5 мм | м | 911.66 | 196 | Трубы и детали трубопроводов стальные водогазопроводные | 0.86
23.3.06.03-0009 | Трубы стальные сварные оцинкованные водогазопроводные с резьбой, усиленные, номинальный диаметр 90 мм, толщина стенки 4,5 мм | м | 1050.33 | 196 | Трубы и детали трубопроводов стальные водогазопроводные | 0.86
23.3.06.03-0010 | Трубы стальные сварные оцинкованные водогазопроводные с резьбой, усиленные, номинальный диаметр 100 мм, толщина стенки 5 мм | м | 1267.54 | 196 | Трубы и детали трубопроводов стальные водогазопроводные | 0.86
23.3.06.03-0011 | Трубы стальные сварные оцинкованные водогазопроводные с резьбой, усиленные, номинальный диаметр 125 мм, толщина стенки 5,5 мм | м | 1666.84 | 196 | Трубы и детали трубопроводов стальные водогазопроводные | 0.86
23.3.06.03-0012 | Трубы стальные сварные оцинкованные водогазопроводные с резьбой, усиленные, номинальный диаметр 150 мм, толщина стенки 5,5 мм | м | 1998.79 | 196 | Трубы и детали трубопроводов стальные водогазопроводные | 0.86
23.3.06.04-0001 | Трубы стальные сварные неоцинкованные водогазопроводные с резьбой, легкие, номинальный диаметр 6 мм, толщина стенки 1,8 мм | м | 21.94 | 196 | Трубы и детали трубопроводов стальные водогазопроводные | 0.86
23.3.06.04-0002 | Трубы стальные сварные неоцинкованные водогазопроводные с резьбой, легкие, номинальный диаметр 8 мм, толщина стенки 2 мм | м | 43.87 | 196 | Трубы и детали трубопроводов стальные водогазопроводные | 0.86
23.3.06.04-0003 | Трубы стальные сварные неоцинкованные водогазопроводные с резьбой, легкие, номинальный диаметр 10 мм, толщина стенки 2 мм | м | 56.22 | 196 | Трубы и детали трубопроводов стальные водогазопроводные | 0.86
23.3.06.04-0005 | Трубы стальные сварные неоцинкованные водогазопроводные с резьбой, легкие, номинальный диаметр 15 мм, толщина стенки 2,35 мм | м | 77.02 | 196 | Трубы и детали трубопроводов стальные водогазопроводные | 0.86
23.3.06.04-0006 | Трубы стальные сварные неоцинкованные водогазопроводные с резьбой, легкие, номинальный диаметр 20 мм, толщина стенки 2,5 мм | м | 101.3 | 196 | Трубы и детали трубопроводов стальные водогазопроводные | 0.86
23.3.06.04-0007 | Трубы стальные сварные неоцинкованные водогазопроводные с резьбой, легкие, номинальный диаметр 20 мм, толщина стенки 2,35 мм | м | 94.73 | 196 | Трубы и детали трубопроводов стальные водогазопроводные | 0.86
23.3.06.04-0008 | Трубы стальные сварные неоцинкованные водогазопроводные с резьбой, легкие, номинальный диаметр 25 мм, толщина стенки 2,8 мм | м | 135.06 | 196 | Трубы и детали трубопроводов стальные водогазопроводные | 0.86
23.3.06.04-0009 | Трубы стальные сварные неоцинкованные водогазопроводные с резьбой, легкие, номинальный диаметр 32 мм, толщина стенки 2,8 мм | м | 173.92 | 196 | Трубы и детали трубопроводов стальные водогазопроводные | 0.86
23.3.06.04-0010 | Трубы стальные сварные неоцинкованные водогазопроводные с резьбой, легкие, номинальный диаметр 40 мм, толщина стенки 3 мм | м | 206.2 | 196 | Трубы и детали трубопроводов стальные водогазопроводные | 0.86
23.3.06.04-0011 | Трубы стальные сварные неоцинкованные водогазопроводные с резьбой, легкие, номинальный диаметр 50 мм, толщина стенки 3 мм | м | 261.66 | 196 | Трубы и детали трубопроводов стальные водогазопроводные | 0.86
23.3.06.04-0012 | Трубы стальные сварные неоцинкованные водогазопроводные с резьбой, легкие, номинальный диаметр 65 мм, толщина стенки 3,2 мм | м | 378.03 | 196 | Трубы и детали трубопроводов стальные водогазопроводные | 0.86
23.3.06.04-0013 | Трубы стальные сварные неоцинкованные водогазопроводные с резьбой, легкие, номинальный диаметр 80 мм, толщина стенки 3,5 мм | м | 489.26 | 196 | Трубы и детали трубопроводов стальные водогазопроводные | 0.86
23.3.06.04-0014 | Трубы стальные сварные неоцинкованные водогазопроводные с резьбой, легкие, номинальный диаметр 90 мм, толщина стенки 3,5 мм | м | 617.26 | 196 | Трубы и детали трубопроводов стальные водогазопроводные | 0.86
23.3.06.04-0015 | Трубы стальные сварные неоцинкованные водогазопроводные с резьбой, легкие, номинальный диаметр 100 мм, толщина стенки 4 мм | м | 718.86 | 196 | Трубы и детали трубопроводов стальные водогазопроводные | 0.86
23.3.06.04-0021 | Трубы стальные сварные неоцинкованные водогазопроводные без резьбы, легкие, номинальный диаметр 10 мм, толщина стенки 2 мм | м | 56.22 | 196 | Трубы и детали трубопроводов стальные водогазопроводные | 0.86
23.3.06.04-0023 | Трубы стальные сварные неоцинкованные водогазопроводные без резьбы, легкие, номинальный диаметр 15 мм, толщина стенки 2,35 мм | м | 77.04 | 196 | Трубы и детали трубопроводов стальные водогазопроводные | 0.86
23.3.06.04-0025 | Трубы стальные сварные неоцинкованные водогазопроводные без резьбы, легкие, номинальный диаметр 25 мм, толщина стенки 2,8 мм | м | 135.05 | 196 | Трубы и детали трубопроводов стальные водогазопроводные | 0.86
23.3.06.04-0026 | Трубы стальные сварные неоцинкованные водогазопроводные без резьбы, легкие, номинальный диаметр 32 мм, толщина стенки 2,8 мм | м | 173.91 | 196 | Трубы и детали трубопроводов стальные водогазопроводные | 0.86
23.3.06.04-0027 | Трубы стальные сварные неоцинкованные водогазопроводные без резьбы, легкие, номинальный диаметр 40 мм, толщина стенки 3 мм | м | 206.19 | 196 | Трубы и детали трубопроводов стальные водогазопроводные | 0.86
23.3.06.04-0028 | Трубы стальные сварные неоцинкованные водогазопроводные без резьбы, легкие, номинальный диаметр 50 мм, толщина стенки 3 мм | м | 261.65 | 196 | Трубы и детали трубопроводов стальные водогазопроводные | 0.86
23.3.06.04-0029 | Трубы стальные сварные неоцинкованные водогазопроводные без резьбы, легкие, номинальный диаметр 65 мм, толщина стенки 3,2 мм | м | 378.18 | 196 | Трубы и детали трубопроводов стальные водогазопроводные | 0.86
23.3.06.04-0030 | Трубы стальные сварные неоцинкованные водогазопроводные без резьбы, легкие, номинальный диаметр 80 мм, толщина стенки 3,5 мм | м | 489.24 | 196 | Трубы и детали трубопроводов стальные водогазопроводные | 0.86
23.3.06.04-0031 | Трубы стальные сварные неоцинкованные водогазопроводные без резьбы, легкие, номинальный диаметр 90 мм, толщина стенки 3,5 мм | м | 617.26 | 196 | Трубы и детали трубопроводов стальные водогазопроводные | 0.86
23.3.06.04-0033 | Трубы стальные сварные неоцинкованные водогазопроводные без резьбы, легкие, номинальный диаметр 125 мм, толщина стенки 4 мм | м | 889.15 | 196 | Трубы и детали трубопроводов стальные водогазопроводные | 0.86
23.3.06.04-0034 | Трубы стальные сварные неоцинкованные водогазопроводные без резьбы, легкие, номинальный диаметр 150 мм, толщина стенки 4 мм | м | 1052.15 | 196 | Трубы и детали трубопроводов стальные водогазопроводные | 0.86
23.3.06.05-0009 | Трубы стальные сварные неоцинкованные водогазопроводные с резьбой, обыкновенные, номинальный диаметр 90 мм, толщина стенки 4 мм | м | 635.99 | 196 | Трубы и детали трубопроводов стальные водогазопроводные | 0.86
23.3.06.05-0018 | Трубы стальные сварные неоцинкованные водогазопроводные с резьбой, обыкновенные, номинальный диаметр 10 мм, толщина стенки 2,2 мм | м | 54.36 | 196 | Трубы и детали трубопроводов стальные водогазопроводные | 0.86
23.3.06.05-0023 | Трубы стальные сварные неоцинкованные водогазопроводные без резьбы, обыкновенные, номинальный диаметр 90 мм, толщина стенки 4 мм | м | 635.99 | 196 | Трубы и детали трубопроводов стальные водогазопроводные | 0.86
23.3.06.05-0024 | Трубы стальные сварные неоцинкованные водогазопроводные без резьбы, обыкновенные, номинальный диаметр 125 мм, толщина стенки 4,5 мм | м | 978.56 | 196 | Трубы и детали трубопроводов стальные водогазопроводные | 0.86
23.3.06.05-0025 | Трубы стальные сварные неоцинкованные водогазопроводные без резьбы, обыкновенные, номинальный диаметр 150 мм, толщина стенки 4,5 мм | м | 1154.22 | 196 | Трубы и детали трубопроводов стальные водогазопроводные | 0.86
23.3.06.05-1000 | Трубы стальные сварные неоцинкованные водогазопроводные без резьбы, обыкновенные, номинальный диаметр 10 мм, толщина стенки 2,2 мм | м | 54.36 | 196 | Трубы и детали трубопроводов стальные водогазопроводные | 0.86
23.3.06.05-1004 | Трубы стальные сварные неоцинкованные водогазопроводные без резьбы, обыкновенные, номинальный диаметр 8 мм, толщина стенки 2,2 мм | м | 41.45 | 196 | Трубы и детали трубопроводов стальные водогазопроводные | 0.86
23.3.06.06-0001 | Трубы стальные сварные неоцинкованные водогазопроводные с резьбой, усиленные, номинальный диаметр 15 мм, толщина стенки 3,2 мм | м | 104.27 | 196 | Трубы и детали трубопроводов стальные водогазопроводные | 0.86
23.3.06.06-0002 | Трубы стальные сварные неоцинкованные водогазопроводные с резьбой, усиленные, номинальный диаметр 20 мм, толщина стенки 3,2 мм | м | 133.58 | 196 | Трубы и детали трубопроводов стальные водогазопроводные | 0.86
23.3.06.06-0003 | Трубы стальные сварные неоцинкованные водогазопроводные с резьбой, усиленные, номинальный диаметр 25 мм, толщина стенки 4 мм | м | 213.19 | 196 | Трубы и детали трубопроводов стальные водогазопроводные | 0.86
23.3.06.06-0004 | Трубы стальные сварные неоцинкованные водогазопроводные с резьбой, усиленные, номинальный диаметр 32 мм, толщина стенки 4 мм | м | 260.9 | 196 | Трубы и детали трубопроводов стальные водогазопроводные | 0.86
23.3.06.06-0005 | Трубы стальные сварные неоцинкованные водогазопроводные с резьбой, усиленные, номинальный диаметр 40 мм, толщина стенки 4 мм | м | 303.19 | 196 | Трубы и детали трубопроводов стальные водогазопроводные | 0.86
23.3.06.06-0006 | Трубы стальные сварные неоцинкованные водогазопроводные с резьбой, усиленные, номинальный диаметр 50 мм, толщина стенки 4,5 мм | м | 439.88 | 196 | Трубы и детали трубопроводов стальные водогазопроводные | 0.86
23.3.06.06-0007 | Трубы стальные сварные неоцинкованные водогазопроводные с резьбой, усиленные, номинальный диаметр 65 мм, толщина стенки 4,5 мм | м | 519.02 | 196 | Трубы и детали трубопроводов стальные водогазопроводные | 0.86
23.3.06.06-0008 | Трубы стальные сварные неоцинкованные водогазопроводные с резьбой, усиленные, номинальный диаметр 80 мм, толщина стенки 4,5 мм | м | 610.47 | 196 | Трубы и детали трубопроводов стальные водогазопроводные | 0.86
23.3.06.06-0009 | Трубы стальные сварные неоцинкованные водогазопроводные с резьбой, усиленные, номинальный диаметр 90 мм, толщина стенки 4,5 мм | м | 699.14 | 196 | Трубы и детали трубопроводов стальные водогазопроводные | 0.86
23.3.06.06-0010 | Трубы стальные сварные неоцинкованные водогазопроводные с резьбой, усиленные, номинальный диаметр 100 мм, толщина стенки 5 мм | м | 900.25 | 196 | Трубы и детали трубопроводов стальные водогазопроводные | 0.86
23.3.06.06-0011 | Трубы стальные сварные неоцинкованные водогазопроводные с резьбой, усиленные, номинальный диаметр 125 мм, толщина стенки 5,5 мм | м | 1215.34 | 196 | Трубы и детали трубопроводов стальные водогазопроводные | 0.86
23.3.06.06-0012 | Трубы стальные сварные неоцинкованные водогазопроводные с резьбой, усиленные, номинальный диаметр 150 мм, толщина стенки 5,5 мм | м | 1434.07 | 196 | Трубы и детали трубопроводов стальные водогазопроводные | 0.86
23.3.06.06-0015 | Трубы стальные сварные неоцинкованные водогазопроводные без резьбы, усиленные, номинальный диаметр 15 мм, толщина стенки 3,2 мм | м | 104.09 | 196 | Трубы и детали трубопроводов стальные водогазопроводные | 0.86
23.3.06.06-0016 | Трубы стальные сварные неоцинкованные водогазопроводные без резьбы, усиленные, номинальный диаметр 20 мм, толщина стенки 3,2 мм | м | 133.39 | 196 | Трубы и детали трубопроводов стальные водогазопроводные | 0.86
23.3.06.06-0017 | Трубы стальные сварные неоцинкованные водогазопроводные без резьбы, усиленные, номинальный диаметр 25 мм, толщина стенки 4 мм | м | 212.89 | 196 | Трубы и детали трубопроводов стальные водогазопроводные | 0.86
23.3.06.06-0018 | Трубы стальные сварные неоцинкованные водогазопроводные без резьбы, усиленные, номинальный диаметр 32 мм, толщина стенки 4 мм | м | 260.54 | 196 | Трубы и детали трубопроводов стальные водогазопроводные | 0.86
23.3.06.06-0019 | Трубы стальные сварные неоцинкованные водогазопроводные без резьбы, усиленные, номинальный диаметр 40 мм, толщина стенки 4 мм | м | 302.91 | 196 | Трубы и детали трубопроводов стальные водогазопроводные | 0.86
23.3.06.06-0020 | Трубы стальные сварные неоцинкованные водогазопроводные без резьбы, усиленные, номинальный диаметр 50 мм, толщина стенки 4,5 мм | м | 439.47 | 196 | Трубы и детали трубопроводов стальные водогазопроводные | 0.86
23.3.06.06-0021 | Трубы стальные сварные неоцинкованные водогазопроводные без резьбы, усиленные, номинальный диаметр 65 мм, толщина стенки 4,5 мм | м | 518.58 | 196 | Трубы и детали трубопроводов стальные водогазопроводные | 0.86
23.3.06.06-0022 | Трубы стальные сварные неоцинкованные водогазопроводные без резьбы, усиленные, номинальный диаметр 80 мм, толщина стенки 4,5 мм | м | 610.1 | 196 | Трубы и детали трубопроводов стальные водогазопроводные | 0.86
23.3.06.06-0023 | Трубы стальные сварные неоцинкованные водогазопроводные без резьбы, усиленные, номинальный диаметр 90 мм, толщина стенки 4,5 мм | м | 699.14 | 196 | Трубы и детали трубопроводов стальные водогазопроводные | 0.86
23.3.08.01-0001 | Трубы стальные электросварные квадратные, размеры 10х10 мм, толщина стенки 1 мм | т | 87077.5 | 198 | Трубы стальные электросварные диаметром до 700 мм | 1.01
23.3.08.01-0010 | Трубы стальные электросварные квадратные, размеры 25х25 мм, толщина стенки 2,5 мм | т | 75305 | 198 | Трубы стальные электросварные диаметром до 700 мм | 1.01
23.3.08.01-0013 | Трубы стальные электросварные квадратные, размеры 30х30 мм, толщина стенки 2,5 мм | т | 80736.5 | 198 | Трубы стальные электросварные диаметром до 700 мм | 1.01
23.3.08.01-0014 | Трубы стальные электросварные квадратные, размеры 30х30 мм, толщина стенки 3,0 мм | т | 66438.84 | 198 | Трубы стальные электросварные диаметром до 700 мм | 1.01
23.3.08.01-0015 | Трубы стальные электросварные квадратные, размеры 30х30 мм, толщина стенки 3,5 мм | т | 78254.28 | 198 | Трубы стальные электросварные диаметром до 700 мм | 1.01
23.3.08.01-0016 | Трубы стальные электросварные квадратные, размеры 30х30 мм, толщина стенки 4,0 мм | т | 91765.92 | 198 | Трубы стальные электросварные диаметром до 700 мм | 1.01
23.3.08.01-0017 | Трубы стальные электросварные квадратные, размеры 35х35 мм, толщина стенки 2 мм | т | 81968.66 | 198 | Трубы стальные электросварные диаметром до 700 мм | 1.01
23.3.08.01-0018 | Трубы стальные электросварные квадратные, размеры 35х35 мм, толщина стенки 2,5 мм | т | 98680 | 198 | Трубы стальные электросварные диаметром до 700 мм | 1.01
23.3.08.01-0019 | Трубы стальные электросварные квадратные, размеры 35х35 мм, толщина стенки 3 мм | т | 96257.5 | 198 | Трубы стальные электросварные диаметром до 700 мм | 1.01
23.3.08.01-0020 | Трубы стальные электросварные квадратные, размеры 35х35 мм, толщина стенки 3,5 мм | т | 79085.8 | 198 | Трубы стальные электросварные диаметром до 700 мм | 1.01
23.3.08.01-0021 | Трубы стальные электросварные квадратные, размеры 35х35 мм, толщина стенки 4,0 мм | т | 79106.73 | 198 | Трубы стальные электросварные диаметром до 700 мм | 1.01
23.3.08.01-0022 | Трубы стальные электросварные квадратные, размеры 35х35 мм, толщина стенки 5 мм | т | 79090.67 | 198 | Трубы стальные электросварные диаметром до 700 мм | 1.01
23.3.08.01-0024 | Трубы стальные электросварные квадратные, размеры 40х40 мм, толщина стенки 2,5 мм | т | 61535 | 198 | Трубы стальные электросварные диаметром до 700 мм | 1.01
23.3.08.01-0026 | Трубы стальные электросварные квадратные, размеры 40х40 мм, толщина стенки 3,5 мм | т | 59911.5 | 198 | Трубы стальные электросварные диаметром до 700 мм | 1.01
23.3.08.01-0027 | Трубы стальные электросварные квадратные, размеры 40х40 мм, толщина стенки 4 мм | т | 61960 | 198 | Трубы стальные электросварные диаметром до 700 мм | 1.01
23.3.08.01-0028 | Трубы стальные электросварные квадратные, размеры 40х40 мм, толщина стенки 5 мм | т | 85993.91 | 198 | Трубы стальные электросварные диаметром до 700 мм | 1.01
23.3.08.01-0029 | Трубы стальные электросварные квадратные, размеры 40х40 мм, толщина стенки 6 мм | т | 74997.16 | 198 | Трубы стальные электросварные диаметром до 700 мм | 1.01
23.3.08.01-0043 | Трубы стальные электросварные квадратные, размеры 50х50 мм, толщина стенки 3,5 мм | т | 59231.5 | 198 | Трубы стальные электросварные диаметром до 700 мм | 1.01
23.3.08.01-0045 | Трубы стальные электросварные квадратные, размеры 50х50 мм, толщина стенки 5 мм | т | 58801.4 | 198 | Трубы стальные электросварные диаметром до 700 мм | 1.01
23.3.08.01-0049 | Трубы стальные электросварные квадратные, размеры 60х60 мм, толщина стенки 3,5 мм | т | 59911.5 | 198 | Трубы стальные электросварные диаметром до 700 мм | 1.01
23.3.08.01-0052 | Трубы стальные электросварные квадратные, размеры 60х60 мм, толщина стенки 6 мм | т | 102335 | 198 | Трубы стальные электросварные диаметром до 700 мм | 1.01
23.3.08.01-0055 | Трубы стальные электросварные квадратные, размеры 70х70 мм, толщина стенки 4 мм | т | 57710 | 198 | Трубы стальные электросварные диаметром до 700 мм | 1.01
23.3.08.01-0057 | Трубы стальные электросварные квадратные, размеры 70х70 мм, толщина стенки 6 мм | т | 98212.5 | 198 | Трубы стальные электросварные диаметром до 700 мм | 1.01
23.3.08.01-0061 | Трубы стальные электросварные квадратные, размеры 80х80 мм, толщина стенки 6 мм | т | 57361.5 | 198 | Трубы стальные электросварные диаметром до 700 мм | 1.01
23.3.08.01-0062 | Трубы стальные электросварные квадратные, размеры 80х80 мм, толщина стенки 7 мм | т | 67986.5 | 198 | Трубы стальные электросварные диаметром до 700 мм | 1.01
23.3.08.01-0063 | Трубы стальные электросварные квадратные, размеры 80х80 мм, толщина стенки 8 мм | т | 118561.5 | 198 | Трубы стальные электросварные диаметром до 700 мм | 1.01
23.3.08.01-0070 | Трубы стальные электросварные квадратные, размеры 100х100 мм, толщина стенки 7 мм | т | 71412 | 198 | Трубы стальные электросварные диаметром до 700 мм | 1.01
23.3.08.01-0072 | Трубы стальные электросварные квадратные, размеры 100х100 мм, толщина стенки 9 мм | т | 76656.5 | 198 | Трубы стальные электросварные диаметром до 700 мм | 1.01
23.3.08.01-0078 | Трубы стальные электросварные квадратные, размеры 120х120 мм, толщина стенки 7 мм | т | 71412 | 198 | Трубы стальные электросварные диаметром до 700 мм | 1.01
23.3.08.01-0082 | Трубы стальные электросварные квадратные, размеры 140х140 мм, толщина стенки 7 мм | т | 63702.5 | 198 | Трубы стальные электросварные диаметром до 700 мм | 1.01
23.3.08.01-0086 | Трубы стальные электросварные квадратные, размеры 150х150 мм, толщина стенки 8 мм | т | 76486.5 | 198 | Трубы стальные электросварные диаметром до 700 мм | 1.01
23.3.08.01-0088 | Трубы стальные электросварные квадратные, размеры 150х150 мм, толщина стенки 10 мм | т | 87077.5 | 198 | Трубы стальные электросварные диаметром до 700 мм | 1.01
23.3.08.01-0091 | Трубы стальные электросварные квадратные, размеры 180х180 мм, толщина стенки 10 мм | т | 87111.5 | 198 | Трубы стальные электросварные диаметром до 700 мм | 1.01
23.3.08.01-0092 | Трубы стальные электросварные квадратные, размеры 180х180 мм, толщина стенки 12 мм | т | 87927.5 | 198 | Трубы стальные электросварные диаметром до 700 мм | 1.01
23.3.08.01-0112 | Трубы стальные электросварные квадратные, размеры 50х50 мм, толщина стенки 2,5 мм | т | 59061.5 | 198 | Трубы стальные электросварные диаметром до 700 мм | 1.01
23.3.08.01-0120 | Трубы стальные электросварные квадратные, размеры 100х100 мм, толщина стенки 3 мм | т | 56477.5 | 198 | Трубы стальные электросварные диаметром до 700 мм | 1.01
23.3.08.01-0131 | Трубы стальные электросварные квадратные, размеры 150х150 мм, толщина стенки 4 мм | т | 62886.5 | 198 | Трубы стальные электросварные диаметром до 700 мм | 1.01
23.3.08.01-0137 | Трубы стальные электросварные квадратные, размеры 180х180 мм, толщина стенки 8 мм | т | 64127.5 | 198 | Трубы стальные электросварные диаметром до 700 мм | 1.01
23.3.08.01-0139 | Трубы стальные электросварные квадратные, размеры 300х300 мм, толщина стенки 8 мм | т | 88777.5 | 198 | Трубы стальные электросварные диаметром до 700 мм | 1.01
23.3.08.01-0140 | Трубы стальные электросварные квадратные, размеры 300х300 мм, толщина стенки 10 мм | т | 96852.5 | 198 | Трубы стальные электросварные диаметром до 700 мм | 1.01
23.3.08.01-0141 | Трубы стальные электросварные квадратные, размеры 300х300 мм, толщина стенки 12 мм | т | 96852.5 | 198 | Трубы стальные электросварные диаметром до 700 мм | 1.01
23.3.08.01-0172 | Трубы стальные электросварные квадратные, размеры 70х70 мм, толщина стенки 3 мм | т | 55585 | 198 | Трубы стальные электросварные диаметром до 700 мм | 1.01
23.3.08.01-0174 | Трубы стальные электросварные квадратные, размеры 80х80 мм, толщина стенки 2,5 мм | т | 58985 | 198 | Трубы стальные электросварные диаметром до 700 мм | 1.01
23.3.08.01-0175 | Трубы стальные электросварные квадратные, размеры 100х100 мм, толщина стенки 2 мм | т | 61110 | 198 | Трубы стальные электросварные диаметром до 700 мм | 1.01
23.3.08.01-0176 | Трубы стальные электросварные квадратные, размеры 100х100 мм, толщина стенки 2,5 мм | т | 58985 | 198 | Трубы стальные электросварные диаметром до 700 мм | 1.01
23.3.08.01-0177 | Трубы стальные электросварные квадратные, размеры 120х120 мм, толщина стенки 3 мм | т | 61535 | 198 | Трубы стальные электросварные диаметром до 700 мм | 1.01
23.3.08.01-0179 | Трубы стальные электросварные квадратные, размеры 150х150 мм, толщина стенки 7 мм | т | 68411.5 | 198 | Трубы стальные электросварные диаметром до 700 мм | 1.01
23.3.08.02-0001 | Трубы стальные бесшовные горячедеформированные и холоднодеформированные прямоугольные, наружный размер 50х25 мм, толщина стенки 2,5 мм | т | 54976.26 | 200 | Трубы стальные бесшовные | 1.12
23.3.09.01-0041 | Трубы электросварные из коррозионностойкой стали 08Х18Н10, наружный диаметр 8 мм, толщина стенки 1,0 мм | 10 м | 422.36 | 197 | Трубы и детали трубопроводов из коррозионно-стойкой стали | 1.14
23.3.09.01-0042 | Трубы электросварные из коррозионностойкой стали 08Х18Н10, наружный диаметр 10 мм, толщина стенки 1,0 мм | 10 м | 518.3 | 197 | Трубы и детали трубопроводов из коррозионно-стойкой стали | 1.14
23.3.09.01-0043 | Трубы электросварные из коррозионностойкой стали 08Х18Н10, наружный диаметр 12 мм, толщина стенки 1,0 мм | 10 м | 547.2 | 197 | Трубы и детали трубопроводов из коррозионно-стойкой стали | 1.14
23.3.09.01-0044 | Трубы электросварные из коррозионностойкой стали 08Х18Н10, наружный диаметр 12 мм, толщина стенки 1,5 мм | 10 м | 1170.59 | 197 | Трубы и детали трубопроводов из коррозионно-стойкой стали | 1.14
23.3.09.01-0045 | Трубы электросварные из коррозионностойкой стали 08Х18Н10, наружный диаметр 14 мм, толщина стенки 1,5 мм | 10 м | 1333.74 | 197 | Трубы и детали трубопроводов из коррозионно-стойкой стали | 1.14
23.3.09.01-0046 | Трубы электросварные из коррозионностойкой стали 08Х18Н10, наружный диаметр 14 мм, толщина стенки 2,0 мм | 10 м | 1430.03 | 197 | Трубы и детали трубопроводов из коррозионно-стойкой стали | 1.14
23.3.09.01-0047 | Трубы электросварные из коррозионностойкой стали 08Х18Н10, наружный диаметр 16 мм, толщина стенки 1,0 мм | 10 м | 796.72 | 197 | Трубы и детали трубопроводов из коррозионно-стойкой стали | 1.14
23.3.09.01-0048 | Трубы электросварные из коррозионностойкой стали 08Х18Н10, наружный диаметр 16 мм, толщина стенки 1,5 мм | 10 м | 1113.52 | 197 | Трубы и детали трубопроводов из коррозионно-стойкой стали | 1.14
23.3.09.01-0049 | Трубы электросварные из коррозионностойкой стали 08Х18Н10, наружный диаметр 18 мм, толщина стенки 1,5 мм | 10 м | 1171.33 | 197 | Трубы и детали трубопроводов из коррозионно-стойкой стали | 1.14
23.3.09.01-0050 | Трубы электросварные из коррозионностойкой стали 08Х18Н10, наружный диаметр 18 мм, толщина стенки 2,0 мм | 10 м | 1970.46 | 197 | Трубы и детали трубопроводов из коррозионно-стойкой стали | 1.14
23.3.09.01-0051 | Трубы электросварные из коррозионностойкой стали 08Х18Н10, наружный диаметр 20 мм, толщина стенки 1,0 мм | 10 м | 1046.25 | 197 | Трубы и детали трубопроводов из коррозионно-стойкой стали | 1.14
23.3.09.01-0052 | Трубы электросварные из коррозионностойкой стали 08Х18Н10, наружный диаметр 20 мм, толщина стенки 1,5 мм | 10 м | 1344.06 | 197 | Трубы и детали трубопроводов из коррозионно-стойкой стали | 1.14
23.3.09.01-0053 | Трубы электросварные из коррозионностойкой стали 08Х18Н10, наружный диаметр 21,3 мм, толщина стенки 2,0 мм | 10 м | 1900.93 | 197 | Трубы и детали трубопроводов из коррозионно-стойкой стали | 1.14
23.3.09.01-0054 | Трубы электросварные из коррозионностойкой стали 08Х18Н10, наружный диаметр 21,3 мм, толщина стенки 3,0 мм | 10 м | 3742.32 | 197 | Трубы и детали трубопроводов из коррозионно-стойкой стали | 1.14
23.3.09.01-0055 | Трубы электросварные из коррозионностойкой стали 08Х18Н10, наружный диаметр 23 мм, толщина стенки 1,5 мм | 10 м | 3474.19 | 197 | Трубы и детали трубопроводов из коррозионно-стойкой стали | 1.14
23.3.09.01-0056 | Трубы электросварные из коррозионностойкой стали 08Х18Н10, наружный диаметр 25 мм, толщина стенки 1,5 мм | 10 м | 1728.05 | 197 | Трубы и детали трубопроводов из коррозионно-стойкой стали | 1.14
23.3.09.01-0057 | Трубы электросварные из коррозионностойкой стали 08Х18Н10, наружный диаметр 25 мм, толщина стенки 2,0 мм | 10 м | 2345.11 | 197 | Трубы и детали трубопроводов из коррозионно-стойкой стали | 1.14
23.3.09.01-0058 | Трубы электросварные из коррозионностойкой стали 08Х18Н10, наружный диаметр 25 мм, толщина стенки 2,5 мм | 10 м | 1731.38 | 197 | Трубы и детали трубопроводов из коррозионно-стойкой стали | 1.14
23.3.09.01-0059 | Трубы электросварные из коррозионностойкой стали 08Х18Н10, наружный диаметр 25 мм, толщина стенки 3,0 мм | 10 м | 3383.13 | 197 | Трубы и детали трубопроводов из коррозионно-стойкой стали | 1.14
23.3.09.01-0060 | Трубы электросварные из коррозионностойкой стали 08Х18Н10, наружный диаметр 28 мм, толщина стенки 1,5 мм | 10 м | 2245.98 | 197 | Трубы и детали трубопроводов из коррозионно-стойкой стали | 1.14
23.3.09.01-0061 | Трубы электросварные из коррозионностойкой стали 08Х18Н10, наружный диаметр 30 мм, толщина стенки 1,5 мм | 10 м | 2198.24 | 197 | Трубы и детали трубопроводов из коррозионно-стойкой стали | 1.14
23.3.09.01-0062 | Трубы электросварные из коррозионностойкой стали 08Х18Н10, наружный диаметр 32 мм, толщина стенки 1,5 мм | 10 м | 2160.18 | 197 | Трубы и детали трубопроводов из коррозионно-стойкой стали | 1.14
23.3.09.01-0063 | Трубы электросварные из коррозионностойкой стали 08Х18Н10, наружный диаметр 32 мм, толщина стенки 2,0 мм | 10 м | 2860.97 | 197 | Трубы и детали трубопроводов из коррозионно-стойкой стали | 1.14
23.3.09.01-0064 | Трубы электросварные из коррозионностойкой стали 08Х18Н10, наружный диаметр 32 мм, толщина стенки 2,5 мм | 10 м | 3504.27 | 197 | Трубы и детали трубопроводов из коррозионно-стойкой стали | 1.14
23.3.09.01-0065 | Трубы электросварные из коррозионностойкой стали 08Х18Н10, наружный диаметр 33 мм, толщина стенки 1,5 мм | 10 м | 3502.07 | 197 | Трубы и детали трубопроводов из коррозионно-стойкой стали | 1.14
23.3.09.01-0066 | Трубы электросварные из коррозионностойкой стали 08Х18Н10, наружный диаметр 34 мм, толщина стенки 3,0 мм | 10 м | 6236.19 | 197 | Трубы и детали трубопроводов из коррозионно-стойкой стали | 1.14
23.3.09.01-0067 | Трубы электросварные из коррозионностойкой стали 08Х18Н10, наружный диаметр 38 мм, толщина стенки 1,5 мм | 10 м | 2592.19 | 197 | Трубы и детали трубопроводов из коррозионно-стойкой стали | 1.14
23.3.09.01-0068 | Трубы электросварные из коррозионностойкой стали 08Х18Н10, наружный диаметр 38 мм, толщина стенки 2,0 мм | 10 м | 3456.25 | 197 | Трубы и детали трубопроводов из коррозионно-стойкой стали | 1.14
23.3.09.01-0069 | Трубы электросварные из коррозионностойкой стали 08Х18Н10, наружный диаметр 38 мм, толщина стенки 3,0 мм | 10 м | 5807 | 197 | Трубы и детали трубопроводов из коррозионно-стойкой стали | 1.14
23.3.09.01-0070 | Трубы электросварные из коррозионностойкой стали 08Х18Н10, наружный диаметр 40 мм, толщина стенки 1,5 мм | 10 м | 2899.1 | 197 | Трубы и детали трубопроводов из коррозионно-стойкой стали | 1.14
23.3.09.01-0071 | Трубы электросварные из коррозионностойкой стали 08Х18Н10, наружный диаметр 40 мм, толщина стенки 2,0 мм | 10 м | 3360.71 | 197 | Трубы и детали трубопроводов из коррозионно-стойкой стали | 1.14
23.3.09.01-0072 | Трубы электросварные из коррозионностойкой стали 08Х18Н10, наружный диаметр 42,4 мм, толщина стенки 2,5 мм | 10 м | 6055.77 | 197 | Трубы и детали трубопроводов из коррозионно-стойкой стали | 1.14
23.3.09.01-0073 | Трубы электросварные из коррозионностойкой стали 08Х18Н10, наружный диаметр 42,4 мм, толщина стенки 3,0 мм | 10 м | 5587.62 | 197 | Трубы и детали трубопроводов из коррозионно-стойкой стали | 1.14
23.3.09.01-0076 | Трубы электросварные из коррозионностойкой стали 08Х18Н10, наружный диаметр 48,3 мм, толщина стенки 2,5 мм | 10 м | 5089.03 | 197 | Трубы и детали трубопроводов из коррозионно-стойкой стали | 1.14
23.3.09.01-0077 | Трубы электросварные из коррозионностойкой стали 08Х18Н10, наружный диаметр 48,3 мм, толщина стенки 3,0 мм | 10 м | 7007.68 | 197 | Трубы и детали трубопроводов из коррозионно-стойкой стали | 1.14
23.3.09.01-0078 | Трубы электросварные из коррозионностойкой стали 08Х18Н10, наружный диаметр 50,8 мм, толщина стенки 1,5 мм | 10 м | 3540.59 | 197 | Трубы и детали трубопроводов из коррозионно-стойкой стали | 1.14
23.3.09.01-0079 | Трубы электросварные из коррозионностойкой стали 08Х18Н10, наружный диаметр 50,8 мм, толщина стенки 2,0 мм | 10 м | 5279.23 | 197 | Трубы и детали трубопроводов из коррозионно-стойкой стали | 1.14
23.3.09.01-0080 | Трубы электросварные из коррозионностойкой стали 08Х18Н10, наружный диаметр 53 мм, толщина стенки 1,5 мм | 10 м | 4012.53 | 197 | Трубы и детали трубопроводов из коррозионно-стойкой стали | 1.14
23.3.09.01-0081 | Трубы электросварные из коррозионностойкой стали 08Х18Н10, наружный диаметр 57 мм, толщина стенки 2,0 мм | 10 м | 6047.04 | 197 | Трубы и детали трубопроводов из коррозионно-стойкой стали | 1.14
23.3.09.01-0082 | Трубы электросварные из коррозионностойкой стали 08Х18Н10, наружный диаметр 57 мм, толщина стенки 3,0 мм | 10 м | 7786.07 | 197 | Трубы и детали трубопроводов из коррозионно-стойкой стали | 1.14
23.3.09.01-0083 | Трубы электросварные из коррозионностойкой стали 08Х18Н10, наружный диаметр 60,3 мм, толщина стенки 1,5 мм | 10 м | 4588.56 | 197 | Трубы и детали трубопроводов из коррозионно-стойкой стали | 1.14
23.3.09.01-0084 | Трубы электросварные из коррозионностойкой стали 08Х18Н10, наружный диаметр 60,3 мм, толщина стенки 3,0 мм | 10 м | 12396.74 | 197 | Трубы и детали трубопроводов из коррозионно-стойкой стали | 1.14
23.3.09.01-0085 | Трубы электросварные из коррозионностойкой стали 08Х18Н10, наружный диаметр 76 мм, толщина стенки 1,5 мм | 10 м | 9267.4 | 197 | Трубы и детали трубопроводов из коррозионно-стойкой стали | 1.14
23.3.09.01-0086 | Трубы электросварные из коррозионностойкой стали 08Х18Н10, наружный диаметр 76 мм, толщина стенки 2,0 мм | 10 м | 11235.16 | 197 | Трубы и детали трубопроводов из коррозионно-стойкой стали | 1.14
23.3.09.01-0087 | Трубы электросварные из коррозионностойкой стали 08Х18Н10, наружный диаметр 76 мм, толщина стенки 3,0 мм | 10 м | 16588.93 | 197 | Трубы и детали трубопроводов из коррозионно-стойкой стали | 1.14
23.3.09.01-0089 | Трубы электросварные из коррозионностойкой стали 08Х18Н10, наружный диаметр 88,9 мм, толщина стенки 2,0 мм | 10 м | 8544.27 | 197 | Трубы и детали трубопроводов из коррозионно-стойкой стали | 1.14
23.3.09.01-0090 | Трубы электросварные из коррозионностойкой стали 08Х18Н10, наружный диаметр 88,9 мм, толщина стенки 3,0 мм | 10 м | 11129.75 | 197 | Трубы и детали трубопроводов из коррозионно-стойкой стали | 1.14
23.3.09.01-0091 | Трубы электросварные из коррозионностойкой стали 08Х18Н10, наружный диаметр 88,9 мм, толщина стенки 4,0 мм | 10 м | 12296.35 | 197 | Трубы и детали трубопроводов из коррозионно-стойкой стали | 1.14
23.3.09.01-0092 | Трубы электросварные из коррозионностойкой стали 08Х18Н10, наружный диаметр 104 мм, толщина стенки 2,0 мм | 10 м | 13478.2 | 197 | Трубы и детали трубопроводов из коррозионно-стойкой стали | 1.14
23.3.09.01-0093 | Трубы электросварные из коррозионностойкой стали 08Х18Н10, наружный диаметр 108 мм, толщина стенки 3,0 мм | 10 м | 15370.42 | 197 | Трубы и детали трубопроводов из коррозионно-стойкой стали | 1.14
23.3.09.01-0095 | Трубы электросварные из коррозионностойкой стали 08Х18Н10, наружный диаметр 129 мм, толщина стенки 2,0 мм | 10 м | 16921.62 | 197 | Трубы и детали трубопроводов из коррозионно-стойкой стали | 1.14
23.3.09.01-0096 | Трубы электросварные из коррозионностойкой стали 08Х18Н10, наружный диаметр 139,7 мм, толщина стенки 3,0 мм | 10 м | 20381.37 | 197 | Трубы и детали трубопроводов из коррозионно-стойкой стали | 1.14
23.3.09.01-0097 | Трубы электросварные из коррозионностойкой стали 08Х18Н10, наружный диаметр 154 мм, толщина стенки 2,0 мм | 10 м | 19097.71 | 197 | Трубы и детали трубопроводов из коррозионно-стойкой стали | 1.14
23.3.09.01-0098 | Трубы электросварные из коррозионностойкой стали 08Х18Н10, наружный диаметр 159 мм, толщина стенки 2,0 мм | 10 м | 17085.88 | 197 | Трубы и детали трубопроводов из коррозионно-стойкой стали | 1.14
23.3.09.01-0099 | Трубы электросварные из коррозионностойкой стали 08Х18Н10, наружный диаметр 159 мм, толщина стенки 3,0 мм | 10 м | 32062.99 | 197 | Трубы и детали трубопроводов из коррозионно-стойкой стали | 1.14
23.3.09.01-0100 | Трубы электросварные из коррозионностойкой стали 08Х18Н10, наружный диаметр 168,3 мм, толщина стенки 3,0 мм | 10 м | 35559.81 | 197 | Трубы и детали трубопроводов из коррозионно-стойкой стали | 1.14
23.3.09.01-0101 | Трубы электросварные из коррозионностойкой стали 08Х18Н10, наружный диаметр 204 мм, толщина стенки 2,0 мм | 10 м | 29761.05 | 197 | Трубы и детали трубопроводов из коррозионно-стойкой стали | 1.14
23.3.09.01-0102 | Трубы электросварные из коррозионностойкой стали 08Х18Н10, наружный диаметр 219 мм, толщина стенки 2,0 мм | 10 м | 32193.81 | 197 | Трубы и детали трубопроводов из коррозионно-стойкой стали | 1.14
23.3.09.01-0103 | Трубы электросварные из коррозионностойкой стали 08Х18Н10, наружный диаметр 219 мм, толщина стенки 4,0 мм | 10 м | 46103.08 | 197 | Трубы и детали трубопроводов из коррозионно-стойкой стали | 1.14
23.3.11.01-0014 | Скважина термометрическая стальная с защитным кожухом, толщина стенки кожуха не менее 4 мм, диаметр кожуха 146 мм, длина кожуха 1,4 м, толщина стенки скважины не менее 3,5 мм, диаметр 57 мм, длина 10 м | шт | 24490.31 | 168 | Материалы для буровых и проходческих работ | 0.95
23.3.11.01-0015 | Скважина термометрическая стальная с защитным кожухом, толщина стенки кожуха не менее 4 мм, диаметр кожуха 146 мм, длина кожуха 1,4 м, толщина стенки скважины не менее 3,5 мм, диаметр 57 мм, длина 11 м | шт | 25740.19 | 168 | Материалы для буровых и проходческих работ | 0.95
23.3.11.01-0016 | Скважина термометрическая стальная с защитным кожухом, толщина стенки кожуха не менее 4 мм, диаметр кожуха 146 мм, длина кожуха 1,4 м, толщина стенки скважины не менее 3,5 мм, диаметр 57 мм, длина 12 м | шт | 27293.15 | 168 | Материалы для буровых и проходческих работ | 0.95
23.3.11.01-0017 | Скважина термометрическая стальная с защитным кожухом, толщина стенки кожуха не менее 4 мм, диаметр кожуха 146 мм, длина кожуха 1,4 м, толщина стенки скважины не менее 3,5 мм, диаметр 57 мм, длина 13 м | шт | 28070.62 | 168 | Материалы для буровых и проходческих работ | 0.95
23.3.11.01-0018 | Скважина термометрическая стальная с защитным кожухом, толщина стенки кожуха не менее 4 мм, диаметр кожуха 146 мм, длина кожуха 1,6 м, толщина стенки скважины не менее 3,5 мм, диаметр 57 мм, длина 10 м | шт | 25258.82 | 168 | Материалы для буровых и проходческих работ | 0.95
23.3.11.01-0019 | Скважина термометрическая стальная с защитным кожухом, толщина стенки кожуха не менее 4 мм, диаметр кожуха 146 мм, длина кожуха 1,6 м, толщина стенки скважины не менее 3,5 мм, диаметр 57 мм, длина 11 м | шт | 26510.68 | 168 | Материалы для буровых и проходческих работ | 0.95
23.3.11.01-0020 | Скважина термометрическая стальная с защитным кожухом, толщина стенки кожуха не менее 4 мм, диаметр кожуха 146 мм, длина кожуха 1,6 м, толщина стенки скважины не менее 3,5 мм, диаметр 57 мм, длина 12 м | шт | 28075.49 | 168 | Материалы для буровых и проходческих работ | 0.95
23.3.11.01-0021 | Скважина термометрическая стальная с защитным кожухом, толщина стенки кожуха не менее 4 мм, диаметр кожуха 146 мм, длина кожуха 1,6 м, толщина стенки скважины не менее 3,5 мм, диаметр 57 мм, длина 13 м | шт | 28907.33 | 168 | Материалы для буровых и проходческих работ | 0.95
23.3.11.01-0022 | Скважина термометрическая стальная с защитным кожухом, толщина стенки кожуха не менее 4 мм, диаметр кожуха 146 мм, длина кожуха 2 м, толщина стенки скважины не менее 3,5 мм, диаметр 57 мм, длина 10 м | шт | 27084.44 | 168 | Материалы для буровых и проходческих работ | 0.95
23.3.11.01-0023 | Скважина термометрическая стальная с защитным кожухом, толщина стенки кожуха не менее 4 мм, диаметр кожуха 146 мм, длина кожуха 2 м, толщина стенки скважины не менее 3,5 мм, диаметр 57 мм, длина 11 м | шт | 28336.31 | 168 | Материалы для буровых и проходческих работ | 0.95
23.3.11.01-0024 | Скважина термометрическая стальная с защитным кожухом, толщина стенки кожуха не менее 4 мм, диаметр кожуха 146 мм, длина кожуха 2 м, толщина стенки скважины не менее 3,5 мм, диаметр 57 мм, длина 12 м | шт | 29901.12 | 168 | Материалы для буровых и проходческих работ | 0.95
23.3.11.01-0025 | Скважина термометрическая стальная с защитным кожухом, толщина стенки кожуха не менее 4 мм, диаметр кожуха 146 мм, длина кожуха 2 м, толщина стенки скважины не менее 3,5 мм, диаметр 57 мм, длина 13 м | шт | 31484.48 | 168 | Материалы для буровых и проходческих работ | 0.95
23.3.11.01-0026 | Скважина термометрическая стальная с защитным кожухом, толщина стенки кожуха не менее 4 мм, диаметр кожуха 146 мм, длина кожуха 2,5 м, толщина стенки скважины не менее 3,5 мм, диаметр 57 мм, длина 7 м | шт | 25728.27 | 168 | Материалы для буровых и проходческих работ | 0.95
23.3.11.01-0027 | Скважина термометрическая стальная с защитным кожухом, толщина стенки кожуха не менее 4 мм, диаметр кожуха 146 мм, длина кожуха 2,5 м, толщина стенки скважины не менее 3,5 мм, диаметр 57 мм, длина 8 м | шт | 26927.97 | 168 | Материалы для буровых и проходческих работ | 0.95
23.3.11.01-0028 | Скважина термометрическая стальная с защитным кожухом, толщина стенки кожуха не менее 4 мм, диаметр кожуха 146 мм, длина кожуха 2,5 м, толщина стенки скважины не менее 3,5 мм, диаметр 57 мм, длина 9 м | шт | 28153.74 | 168 | Материалы для буровых и проходческих работ | 0.95
23.3.11.01-0029 | Скважина термометрическая стальная с защитным кожухом, толщина стенки кожуха не менее 4 мм, диаметр кожуха 146 мм, длина кожуха 2,5 м, толщина стенки скважины не менее 3,5 мм, диаметр 57 мм, длина 10 м | шт | 29353.44 | 168 | Материалы для буровых и проходческих работ | 0.95
23.3.11.01-0030 | Скважина термометрическая стальная с защитным кожухом, толщина стенки кожуха не менее 4 мм, диаметр кожуха 146 мм, длина кожуха 2,5 м, толщина стенки скважины не менее 3,5 мм, диаметр 57 мм, длина 11 м | шт | 30605.29 | 168 | Материалы для буровых и проходческих работ | 0.95
23.3.11.01-0031 | Скважина термометрическая стальная с защитным кожухом, толщина стенки кожуха не менее 4 мм, диаметр кожуха 146 мм, длина кожуха 2,5 м, толщина стенки скважины не менее 3,5 мм, диаметр 57 мм, длина 12 м | шт | 32170.12 | 168 | Материалы для буровых и проходческих работ | 0.95
23.3.11.01-0032 | Скважина термометрическая стальная с защитным кожухом, толщина стенки кожуха не менее 4 мм, диаметр кожуха 146 мм, длина кожуха 2,5 м, толщина стенки скважины не менее 3,5 мм, диаметр 57 мм, длина 13 м | шт | 32952.53 | 168 | Материалы для буровых и проходческих работ | 0.95
23.3.11.01-0033 | Скважина термометрическая стальная с защитным кожухом, толщина стенки кожуха не менее 4 мм, диаметр кожуха 146 мм, длина кожуха 3 м, толщина стенки скважины не менее 3,5 мм, диаметр 57 мм, длина 11 м | шт | 32822.12 | 168 | Материалы для буровых и проходческих работ | 0.95
23.3.11.01-0034 | Скважина термометрическая стальная с защитным кожухом, толщина стенки кожуха не менее 4 мм, диаметр кожуха 146 мм, длина кожуха 3 м, толщина стенки скважины не менее 3,5 мм, диаметр 57 мм, длина 12 м | шт | 33781.17 | 168 | Материалы для буровых и проходческих работ | 0.95
23.3.11.01-0035 | Скважина термометрическая стальная с защитным кожухом, толщина стенки кожуха не менее 4 мм, диаметр кожуха 146 мм, длина кожуха 3 м, толщина стенки скважины не менее 3,5 мм, диаметр 57 мм, длина 13 м | шт | 34549.22 | 168 | Материалы для буровых и проходческих работ | 0.95
23.3.11.01-0037 | Скважина термометрическая стальная с защитным кожухом, толщина стенки кожуха не менее 4 мм, диаметр кожуха 146 мм, длина кожуха 2 м, толщина стенки скважины не менее 3,5 мм, диаметр 48 мм, длина 9 м | шт | 22980.48 | 168 | Материалы для буровых и проходческих работ | 0.95
23.3.11.01-0038 | Скважина термометрическая стальная с защитным кожухом, толщина стенки кожуха не менее 4 мм, диаметр кожуха 146 мм, длина кожуха 2 м, толщина стенки скважины не менее 3,5 мм, диаметр 48 мм, длина 10 м | шт | 25818.03 | 168 | Материалы для буровых и проходческих работ | 0.95
23.3.11.01-0039 | Скважина термометрическая стальная с защитным кожухом, толщина стенки кожуха не менее 4 мм, диаметр кожуха 146 мм, длина кожуха 2 м, толщина стенки скважины не менее 3,5 мм, диаметр 48 мм, длина 11 м | шт | 26510.68 | 168 | Материалы для буровых и проходческих работ | 0.95
23.3.11.01-0040 | Скважина термометрическая стальная с защитным кожухом, толщина стенки кожуха не менее 4 мм, диаметр кожуха 146 мм, длина кожуха 2 м, толщина стенки скважины не менее 3,5 мм, диаметр 48 мм, длина 12 м | шт | 26319.08 | 168 | Материалы для буровых и проходческих работ | 0.95
23.3.11.01-0041 | Скважина термометрическая стальная с защитным кожухом, толщина стенки кожуха не менее 4 мм, диаметр кожуха 146 мм, длина кожуха 2 м, толщина стенки скважины не менее 3,5 мм, диаметр 48 мм, длина 13 м | шт | 27619.23 | 168 | Материалы для буровых и проходческих работ | 0.95
23.3.11.01-0042 | Скважина термометрическая стальная с защитным кожухом, толщина стенки кожуха не менее 4 мм, диаметр кожуха 146 мм, длина кожуха 2,5 м, толщина стенки скважины не менее 3,5 мм, диаметр 48 мм, длина 9 м | шт | 24799.22 | 168 | Материалы для буровых и проходческих работ | 0.95
23.3.11.01-0043 | Скважина термометрическая стальная с защитным кожухом, толщина стенки кожуха не менее 4 мм, диаметр кожуха 146 мм, длина кожуха 2,5 м, толщина стенки скважины не менее 3,5 мм, диаметр 48 мм, длина 10 м | шт | 26008.92 | 168 | Материалы для буровых и проходческих работ | 0.95
23.3.11.01-0044 | Скважина термометрическая стальная с защитным кожухом, толщина стенки кожуха не менее 4 мм, диаметр кожуха 146 мм, длина кожуха 2,5 м, толщина стенки скважины не менее 3,5 мм, диаметр 48 мм, длина 11 м | шт | 26380.27 | 168 | Материалы для буровых и проходческих работ | 0.95
23.3.11.01-0045 | Скважина термометрическая стальная с защитным кожухом, толщина стенки кожуха не менее 4 мм, диаметр кожуха 146 мм, длина кожуха 2,5 м, толщина стенки скважины не менее 3,5 мм, диаметр 48 мм, длина 12 м | шт | 28128.66 | 168 | Материалы для буровых и проходческих работ | 0.95
23.3.11.01-0046 | Скважина термометрическая стальная с защитным кожухом, толщина стенки кожуха не менее 4 мм, диаметр кожуха 146 мм, длина кожуха 2,5 м, толщина стенки скважины не менее 3,5 мм, диаметр 48 мм, длина 13 м | шт | 29063.81 | 168 | Материалы для буровых и проходческих работ | 0.95
23.3.11.01-0047 | Скважина термометрическая стальная с защитным кожухом, толщина стенки кожуха не менее 4 мм, диаметр кожуха 146 мм, длина кожуха 3 м, толщина стенки скважины не менее 3,5 мм, диаметр 48 мм, длина 11,5 м | шт | 28997.43 | 168 | Материалы для буровых и проходческих работ | 0.95
23.3.11.01-0048 | Скважина термометрическая стальная с защитным кожухом, толщина стенки кожуха не менее 4 мм, диаметр кожуха 146 мм, длина кожуха 3 м, толщина стенки скважины не менее 3,5 мм, диаметр 48 мм, длина 12,5 м | шт | 29461.62 | 168 | Материалы для буровых и проходческих работ | 0.95
23.3.11.01-0049 | Скважина термометрическая стальная с защитным кожухом, толщина стенки кожуха не менее 4 мм, диаметр кожуха 146 мм, длина кожуха 3 м, толщина стенки скважины не менее 3,5 мм, диаметр 48 мм, длина 13 м | шт | 29694.34 | 168 | Материалы для буровых и проходческих работ | 0.95
23.3.11.02-0001 | Термостабилизатор грунта вертикальный из углеродистой стали с цинковым покрытием и теплоизолированным участком, диаметр испарителя 32 мм, длина оребренного участка 1,5 м, общая длина 7 м | шт | 9367.38 | 168 | Материалы для буровых и проходческих работ | 0.95
23.3.11.02-0002 | Термостабилизатор грунта вертикальный из углеродистой стали с цинковым покрытием и теплоизолированным участком, диаметр испарителя 32 мм, длина оребренного участка 1,5 м, общая длина 8 м | шт | 10651.8 | 168 | Материалы для буровых и проходческих работ | 0.95
23.3.11.02-0003 | Термостабилизатор грунта вертикальный из углеродистой стали с цинковым покрытием и теплоизолированным участком, диаметр испарителя 32 мм, длина оребренного участка 1,5 м, общая длина 9 м | шт | 11946.38 | 168 | Материалы для буровых и проходческих работ | 0.95
23.3.11.02-0004 | Термостабилизатор грунта вертикальный из углеродистой стали с цинковым покрытием и теплоизолированным участком, диаметр испарителя 32 мм, длина оребренного участка 1,5 м, общая длина 10 м | шт | 12641.47 | 168 | Материалы для буровых и проходческих работ | 0.95
23.3.11.02-0005 | Термостабилизатор грунта вертикальный из углеродистой стали с цинковым покрытием и теплоизолированным участком, диаметр испарителя 32 мм, длина оребренного участка 1,5 м, общая длина 11 м | шт | 13526.09 | 168 | Материалы для буровых и проходческих работ | 0.95
23.3.11.02-0006 | Термостабилизатор грунта вертикальный из углеродистой стали с цинковым покрытием и теплоизолированным участком, диаметр испарителя 32 мм, длина оребренного участка 1,5 м, общая длина 12 м | шт | 14128.44 | 168 | Материалы для буровых и проходческих работ | 0.95
23.3.11.02-0007 | Термостабилизатор грунта вертикальный из углеродистой стали с цинковым покрытием и теплоизолированным участком, диаметр испарителя 32 мм, длина оребренного участка 1,5 м, общая длина 13 м | шт | 15363.31 | 168 | Материалы для буровых и проходческих работ | 0.95
23.4.01.03-0071 | Трубы стальные бесшовные с тепловой изоляцией из пенополиуретана в полиэтиленовой оболочке, наружный диаметр трубы 57 мм, наружный диаметр изоляции 125 мм, толщина стенки трубы 3,5 мм | м | 1012.44 | 199 | Трубы бесшовные стальные в пенополиуретановой изоляции | 1.05
23.4.01.03-0072 | Трубы стальные бесшовные с тепловой изоляцией из пенополиуретана в полиэтиленовой оболочке, наружный диаметр трубы 76 мм, наружный диаметр изоляции 140 мм, толщина стенки трубы 3,5 мм | м | 1279.67 | 199 | Трубы бесшовные стальные в пенополиуретановой изоляции | 1.05
23.4.01.03-0073 | Трубы стальные бесшовные с тепловой изоляцией из пенополиуретана в полиэтиленовой оболочке, наружный диаметр трубы 89 мм, наружный диаметр изоляции 160 мм, толщина стенки трубы 4 мм | м | 1595.3 | 199 | Трубы бесшовные стальные в пенополиуретановой изоляции | 1.05
23.4.01.03-0074 | Трубы стальные бесшовные с тепловой изоляцией из пенополиуретана в полиэтиленовой оболочке, наружный диаметр трубы 108 мм, наружный диаметр изоляции 180 мм, толщина стенки трубы 4 мм | м | 1823.4 | 199 | Трубы бесшовные стальные в пенополиуретановой изоляции | 1.05
23.4.01.03-0075 | Трубы стальные бесшовные с тепловой изоляцией из пенополиуретана в полиэтиленовой оболочке, наружный диаметр трубы 133 мм, наружный диаметр изоляции 225 мм, толщина стенки трубы 4 мм | м | 2571.98 | 199 | Трубы бесшовные стальные в пенополиуретановой изоляции | 1.05
23.4.01.03-0076 | Трубы стальные бесшовные с тепловой изоляцией из пенополиуретана в полиэтиленовой оболочке, наружный диаметр трубы 159 мм, наружный диаметр изоляции 250 мм, толщина стенки трубы 5 мм | м | 3344.84 | 199 | Трубы бесшовные стальные в пенополиуретановой изоляции | 1.05
23.4.01.03-0077 | Трубы стальные бесшовные с тепловой изоляцией из пенополиуретана в полиэтиленовой оболочке, наружный диаметр трубы 219 мм, наружный диаметр изоляции 315 мм, толщина стенки трубы 7 мм | м | 6223.07 | 199 | Трубы бесшовные стальные в пенополиуретановой изоляции | 1.05
23.4.01.03-0078 | Трубы стальные бесшовные с тепловой изоляцией из пенополиуретана в полиэтиленовой оболочке, наружный диаметр трубы 273 мм, наружный диаметр изоляции 400 мм, толщина стенки трубы 8 мм | м | 9011.06 | 199 | Трубы бесшовные стальные в пенополиуретановой изоляции | 1.05
23.4.01.03-0079 | Трубы стальные бесшовные с тепловой изоляцией из пенополиуретана в полиэтиленовой оболочке, наружный диаметр трубы 325 мм, наружный диаметр изоляции 450 мм, толщина стенки трубы 8 мм | м | 11144.93 | 199 | Трубы бесшовные стальные в пенополиуретановой изоляции | 1.05
23.4.01.03-0080 | Трубы стальные бесшовные с тепловой изоляцией из пенополиуретана в полиэтиленовой оболочке, наружный диаметр трубы 426 мм, наружный диаметр изоляции 560 мм, толщина стенки трубы 10 мм | м | 17919.78 | 199 | Трубы бесшовные стальные в пенополиуретановой изоляции | 1.05
23.4.01.03-0081 | Трубы стальные электросварные с тепловой изоляцией из пенополиуретана в полиэтиленовой оболочке, наружный диаметр трубы 530 мм, наружный диаметр изоляции 710 мм, толщина стенки трубы 10 мм | м | 21585.82 | 296 | Трубы электросварные стальные в пенополиуретановой изоляции | 0.98
23.4.01.03-0082 | Трубы стальные электросварные с тепловой изоляцией из пенополиуретана в полиэтиленовой оболочке, наружный диаметр трубы 630 мм, наружный диаметр изоляции 800 мм, толщина стенки трубы 10 мм | м | 27276.24 | 296 | Трубы электросварные стальные в пенополиуретановой изоляции | 0.98
23.4.01.03-0083 | Трубы стальные электросварные с тепловой изоляцией из пенополиуретана в полиэтиленовой оболочке, наружный диаметр трубы 720 мм, наружный диаметр изоляции 900 мм, толщина стенки трубы 12 мм | м | 35000.95 | 296 | Трубы электросварные стальные в пенополиуретановой изоляции | 0.98
23.4.01.03-0084 | Трубы стальные электросварные с тепловой изоляцией из пенополиуретана в полиэтиленовой оболочке, наружный диаметр трубы 820 мм, наружный диаметр изоляции 1000 мм, толщина стенки трубы 12 мм | м | 42249.44 | 296 | Трубы электросварные стальные в пенополиуретановой изоляции | 0.98
23.4.01.03-0085 | Трубы стальные электросварные с тепловой изоляцией из пенополиуретана в полиэтиленовой оболочке, наружный диаметр трубы 920 мм, наружный диаметр изоляции 1100 мм, толщина стенки трубы 12 мм | м | 47911.79 | 296 | Трубы электросварные стальные в пенополиуретановой изоляции | 0.98
23.4.01.03-0086 | Трубы стальные электросварные с тепловой изоляцией из пенополиуретана в полиэтиленовой оболочке, наружный диаметр трубы 1020 мм, наружный диаметр изоляции 1200 мм, толщина стенки трубы 12 мм | м | 55285.99 | 296 | Трубы электросварные стальные в пенополиуретановой изоляции | 0.98
23.4.01.03-0088 | Трубы стальные электросварные с тепловой изоляцией из пенополиуретана в полиэтиленовой оболочке, наружный диаметр трубы 1220 мм, наружный диаметр изоляции 1425 мм, толщина стенки трубы 11 мм | м | 61362.28 | 296 | Трубы электросварные стальные в пенополиуретановой изоляции | 0.98
23.4.01.03-0090 | Трубы стальные электросварные с тепловой изоляцией из пенополиуретана в полиэтиленовой оболочке, наружный диаметр трубы 1420 мм, наружный диаметр изоляции 1600 мм, толщина стенки трубы 12 мм | м | 71214.56 | 296 | Трубы электросварные стальные в пенополиуретановой изоляции | 0.98
23.4.01.03-0095 | Трубы стальные электросварные с тепловой изоляцией из пенополиуретана в полиэтиленовой оболочке, наружный диаметр трубы 57 мм, наружный диаметр изоляции 125 мм, толщина стенки трубы 3,5 мм | м | 854.17 | 296 | Трубы электросварные стальные в пенополиуретановой изоляции | 0.98
23.4.01.03-0096 | Трубы стальные электросварные с тепловой изоляцией из пенополиуретана в полиэтиленовой оболочке, наружный диаметр трубы 76 мм, наружный диаметр изоляции 140 мм, толщина стенки трубы 3,5 мм | м | 1062.5 | 296 | Трубы электросварные стальные в пенополиуретановой изоляции | 0.98
23.4.01.03-0097 | Трубы стальные электросварные с тепловой изоляцией из пенополиуретана в полиэтиленовой оболочке, наружный диаметр трубы 89 мм, наружный диаметр изоляции 160 мм, толщина стенки трубы 4 мм | м | 1335.62 | 296 | Трубы электросварные стальные в пенополиуретановой изоляции | 0.98
23.4.01.03-0098 | Трубы стальные электросварные с тепловой изоляцией из пенополиуретана в полиэтиленовой оболочке, наружный диаметр трубы 108 мм, наружный диаметр изоляции 180 мм, толщина стенки трубы 4 мм | м | 1550.98 | 296 | Трубы электросварные стальные в пенополиуретановой изоляции | 0.98
23.4.01.03-0099 | Трубы стальные электросварные с тепловой изоляцией из пенополиуретана в полиэтиленовой оболочке, наружный диаметр трубы 133 мм, наружный диаметр изоляции 225 мм, толщина стенки трубы 4 мм | м | 2189.22 | 296 | Трубы электросварные стальные в пенополиуретановой изоляции | 0.98
23.4.01.03-0100 | Трубы стальные электросварные с тепловой изоляцией из пенополиуретана в полиэтиленовой оболочке, наружный диаметр трубы 159 мм, наружный диаметр изоляции 250 мм, толщина стенки трубы 5 мм | м | 2911.43 | 296 | Трубы электросварные стальные в пенополиуретановой изоляции | 0.98
23.4.01.03-0101 | Трубы стальные электросварные с тепловой изоляцией из пенополиуретана в полиэтиленовой оболочке, наружный диаметр трубы 219 мм, наружный диаметр изоляции 315 мм, толщина стенки трубы 7 мм | м | 5580.47 | 296 | Трубы электросварные стальные в пенополиуретановой изоляции | 0.98
23.4.01.03-0102 | Трубы стальные электросварные с тепловой изоляцией из пенополиуретана в полиэтиленовой оболочке, наружный диаметр трубы 273 мм, наружный диаметр изоляции 400 мм, толщина стенки трубы 8 мм | м | 8233.14 | 296 | Трубы электросварные стальные в пенополиуретановой изоляции | 0.98
23.4.01.03-0103 | Трубы стальные электросварные с тепловой изоляцией из пенополиуретана в полиэтиленовой оболочке, наружный диаметр трубы 325 мм, наружный диаметр изоляции 450 мм, толщина стенки трубы 8 мм | м | 9350.58 | 296 | Трубы электросварные стальные в пенополиуретановой изоляции | 0.98
23.4.01.03-0104 | Трубы стальные электросварные с тепловой изоляцией из пенополиуретана в полиэтиленовой оболочке, наружный диаметр трубы 426 мм, наружный диаметр изоляции 560 мм, толщина стенки трубы 10 мм | м | 17785.96 | 296 | Трубы электросварные стальные в пенополиуретановой изоляции | 0.98
23.4.01.03-0105 | Трубы стальные электросварные с тепловой изоляцией из пенополиуретана в полиэтиленовой оболочке, наружный диаметр трубы 57 мм, наружный диаметр изоляции 125 мм, толщина стенки трубы 3 мм | м | 805.3 | 296 | Трубы электросварные стальные в пенополиуретановой изоляции | 0.98
23.4.01.03-0106 | Трубы стальные электросварные с тепловой изоляцией из пенополиуретана в полиэтиленовой оболочке, наружный диаметр трубы 57 мм, наружный диаметр изоляции 125 мм, толщина стенки трубы 4 мм | м | 899.71 | 296 | Трубы электросварные стальные в пенополиуретановой изоляции | 0.98
23.4.01.03-0107 | Трубы стальные бесшовные с тепловой изоляцией из пенополиуретана в полиэтиленовой оболочке, наружный диаметр трубы 57 мм, наружный диаметр изоляции 125 мм, толщина стенки трубы 4 мм | м | 1081.36 | 199 | Трубы бесшовные стальные в пенополиуретановой изоляции | 1.05
23.4.01.03-0108 | Трубы стальные бесшовные с тепловой изоляцией из пенополиуретана в полиэтиленовой оболочке, наружный диаметр трубы 57 мм, наружный диаметр изоляции 125 мм, толщина стенки трубы 5 мм | м | 1214.69 | 199 | Трубы бесшовные стальные в пенополиуретановой изоляции | 1.05
23.4.01.03-0109 | Трубы стальные электросварные с тепловой изоляцией из пенополиуретана в полиэтиленовой оболочке, наружный диаметр трубы 76 мм, наружный диаметр изоляции 140 мм, толщина стенки трубы 3 мм | м | 1002.24 | 296 | Трубы электросварные стальные в пенополиуретановой изоляции | 0.98
23.4.01.03-0110 | Трубы стальные электросварные с тепловой изоляцией из пенополиуретана в полиэтиленовой оболочке, наружный диаметр трубы 76 мм, наружный диаметр изоляции 140 мм, толщина стенки трубы 4 мм | м | 1154.52 | 296 | Трубы электросварные стальные в пенополиуретановой изоляции | 0.98
23.4.01.03-0111 | Трубы стальные бесшовные с тепловой изоляцией из пенополиуретана в полиэтиленовой оболочке, наружный диаметр трубы 76 мм, наружный диаметр изоляции 140 мм, толщина стенки трубы 4 мм | м | 1374.5 | 199 | Трубы бесшовные стальные в пенополиуретановой изоляции | 1.05
23.4.01.03-0112 | Трубы стальные бесшовные с тепловой изоляцией из пенополиуретана в полиэтиленовой оболочке, наружный диаметр трубы 76 мм, наружный диаметр изоляции 140 мм, толщина стенки трубы 5 мм | м | 1560.95 | 199 | Трубы бесшовные стальные в пенополиуретановой изоляции | 1.05
23.4.01.03-0113 | Трубы стальные бесшовные с тепловой изоляцией из пенополиуретана в полиэтиленовой оболочке, наружный диаметр трубы 89 мм, наружный диаметр изоляции 160 мм, толщина стенки трубы 5 мм | м | 1818.97 | 199 | Трубы бесшовные стальные в пенополиуретановой изоляции | 1.05
23.4.01.03-0114 | Трубы стальные бесшовные с тепловой изоляцией из пенополиуретана в полиэтиленовой оболочке, наружный диаметр трубы 89 мм, наружный диаметр изоляции 160 мм, толщина стенки трубы 6 мм | м | 2035.81 | 199 | Трубы бесшовные стальные в пенополиуретановой изоляции | 1.05
23.4.01.03-0115 | Трубы стальные электросварные с тепловой изоляцией из пенополиуретана в полиэтиленовой оболочке, наружный диаметр трубы 108 мм, наружный диаметр изоляции 180 мм, толщина стенки трубы 4,5 мм | м | 1664.85 | 296 | Трубы электросварные стальные в пенополиуретановой изоляции | 0.98
23.4.01.03-0116 | Трубы стальные бесшовные с тепловой изоляцией из пенополиуретана в полиэтиленовой оболочке, наружный диаметр трубы 108 мм, наружный диаметр изоляции 180 мм, толщина стенки трубы 5 мм | м | 2098.97 | 199 | Трубы бесшовные стальные в пенополиуретановой изоляции | 1.05
23.4.01.03-0117 | Трубы стальные бесшовные с тепловой изоляцией из пенополиуретана в полиэтиленовой оболочке, наружный диаметр трубы 108 мм, наружный диаметр изоляции 180 мм, толщина стенки трубы 6 мм | м | 2368.94 | 199 | Трубы бесшовные стальные в пенополиуретановой изоляции | 1.05
23.4.01.03-0118 | Трубы стальные электросварные с тепловой изоляцией из пенополиуретана в полиэтиленовой оболочке, наружный диаметр трубы 133 мм, наружный диаметр изоляции 225 мм, толщина стенки трубы 5 мм | м | 2677.96 | 296 | Трубы электросварные стальные в пенополиуретановой изоляции | 0.98
23.4.01.03-0119 | Трубы стальные бесшовные с тепловой изоляцией из пенополиуретана в полиэтиленовой оболочке, наружный диаметр трубы 133 мм, наружный диаметр изоляции 225 мм, толщина стенки трубы 5 мм | м | 2903.81 | 199 | Трубы бесшовные стальные в пенополиуретановой изоляции | 1.05
23.4.01.03-0120 | Трубы стальные бесшовные с тепловой изоляцией из пенополиуретана в полиэтиленовой оболочке, наружный диаметр трубы 133 мм, наружный диаметр изоляции 225 мм, толщина стенки трубы 6 мм | м | 3231.22 | 199 | Трубы бесшовные стальные в пенополиуретановой изоляции | 1.05
23.4.01.03-0121 | Трубы стальные электросварные с тепловой изоляцией из пенополиуретана в полиэтиленовой оболочке, наружный диаметр трубы 159 мм, наружный диаметр изоляции 250 мм, толщина стенки трубы 4 мм | м | 2525.15 | 296 | Трубы электросварные стальные в пенополиуретановой изоляции | 0.98
23.4.01.03-0122 | Трубы стальные электросварные с тепловой изоляцией из пенополиуретана в полиэтиленовой оболочке, наружный диаметр трубы 159 мм, наружный диаметр изоляции 250 мм, толщина стенки трубы 4,5 мм | м | 2707.73 | 296 | Трубы электросварные стальные в пенополиуретановой изоляции | 0.98
23.4.01.03-0123 | Трубы стальные бесшовные с тепловой изоляцией из пенополиуретана в полиэтиленовой оболочке, наружный диаметр трубы 159 мм, наружный диаметр изоляции 250 мм, толщина стенки трубы 4,5 мм | м | 3144.63 | 199 | Трубы бесшовные стальные в пенополиуретановой изоляции | 1.05
23.4.01.03-0124 | Трубы стальные бесшовные с тепловой изоляцией из пенополиуретана в полиэтиленовой оболочке, наружный диаметр трубы 159 мм, наружный диаметр изоляции 250 мм, толщина стенки трубы 6 мм | м | 3741.92 | 199 | Трубы бесшовные стальные в пенополиуретановой изоляции | 1.05
23.4.01.03-0125 | Трубы стальные электросварные с тепловой изоляцией из пенополиуретана в полиэтиленовой оболочке, наружный диаметр трубы 219 мм, наружный диаметр изоляции 315 мм, толщина стенки трубы 5 мм | м | 4257.39 | 296 | Трубы электросварные стальные в пенополиуретановой изоляции | 0.98
23.4.01.03-0126 | Трубы стальные электросварные с тепловой изоляцией из пенополиуретана в полиэтиленовой оболочке, наружный диаметр трубы 219 мм, наружный диаметр изоляции 315 мм, толщина стенки трубы 6 мм | м | 4692.19 | 296 | Трубы электросварные стальные в пенополиуретановой изоляции | 0.98
23.4.01.03-0127 | Трубы стальные бесшовные с тепловой изоляцией из пенополиуретана в полиэтиленовой оболочке, наружный диаметр трубы 219 мм, наружный диаметр изоляции 315 мм, толщина стенки трубы 6 мм | м | 5639.77 | 199 | Трубы бесшовные стальные в пенополиуретановой изоляции | 1.05
23.4.01.03-0128 | Трубы стальные электросварные с тепловой изоляцией из пенополиуретана в полиэтиленовой оболочке, наружный диаметр трубы 219 мм, наружный диаметр изоляции 315 мм, толщина стенки трубы 8 мм | м | 5780.33 | 296 | Трубы электросварные стальные в пенополиуретановой изоляции | 0.98
23.4.01.03-0129 | Трубы стальные бесшовные с тепловой изоляцией из пенополиуретана в полиэтиленовой оболочке, наружный диаметр трубы 219 мм, наружный диаметр изоляции 315 мм, толщина стенки трубы 8 мм | м | 6800.5 | 199 | Трубы бесшовные стальные в пенополиуретановой изоляции | 1.05
23.4.01.03-0130 | Трубы стальные электросварные с тепловой изоляцией из пенополиуретана в полиэтиленовой оболочке, наружный диаметр трубы 273 мм, наружный диаметр изоляции 400 мм, толщина стенки трубы 6 мм | м | 6542.99 | 296 | Трубы электросварные стальные в пенополиуретановой изоляции | 0.98
23.4.01.03-0131 | Трубы стальные электросварные с тепловой изоляцией из пенополиуретана в полиэтиленовой оболочке, наружный диаметр трубы 273 мм, наружный диаметр изоляции 400 мм, толщина стенки трубы 7 мм | м | 7088.95 | 296 | Трубы электросварные стальные в пенополиуретановой изоляции | 0.98
23.4.01.03-0132 | Трубы стальные бесшовные с тепловой изоляцией из пенополиуретана в полиэтиленовой оболочке, наружный диаметр трубы 273 мм, наружный диаметр изоляции 400 мм, толщина стенки трубы 7 мм | м | 8301.39 | 199 | Трубы бесшовные стальные в пенополиуретановой изоляции | 1.05
23.4.01.03-0133 | Трубы стальные бесшовные с тепловой изоляцией из пенополиуретана в полиэтиленовой оболочке, наружный диаметр трубы 273 мм, наружный диаметр изоляции 400 мм, толщина стенки трубы 10 мм | м | 10414.51 | 199 | Трубы бесшовные стальные в пенополиуретановой изоляции | 1.05
23.4.01.03-0134 | Трубы стальные электросварные с тепловой изоляцией из пенополиуретана в полиэтиленовой оболочке, наружный диаметр трубы 325 мм, наружный диаметр изоляции 450 мм, толщина стенки трубы 6 мм | м | 7975.63 | 296 | Трубы электросварные стальные в пенополиуретановой изоляции | 0.98
23.4.01.03-0135 | Трубы стальные электросварные с тепловой изоляцией из пенополиуретана в полиэтиленовой оболочке, наружный диаметр трубы 325 мм, наружный диаметр изоляции 450 мм, толщина стенки трубы 7 мм | м | 8666.21 | 296 | Трубы электросварные стальные в пенополиуретановой изоляции | 0.98
23.4.01.03-0136 | Трубы стальные бесшовные с тепловой изоляцией из пенополиуретана в полиэтиленовой оболочке, наружный диаметр трубы 325 мм, наружный диаметр изоляции 450 мм, толщина стенки трубы 9 мм | м | 12044.19 | 199 | Трубы бесшовные стальные в пенополиуретановой изоляции | 1.05
23.4.01.03-0137 | Трубы стальные бесшовные с тепловой изоляцией из пенополиуретана в полиэтиленовой оболочке, наружный диаметр трубы 325 мм, наружный диаметр изоляции 450 мм, толщина стенки трубы 10 мм | м | 12937.23 | 199 | Трубы бесшовные стальные в пенополиуретановой изоляции | 1.05
23.4.01.03-0138 | Трубы стальные электросварные с тепловой изоляцией из пенополиуретана в полиэтиленовой оболочке, наружный диаметр трубы 426 мм, наружный диаметр изоляции 560 мм, толщина стенки трубы 7 мм | м | 11963.76 | 296 | Трубы электросварные стальные в пенополиуретановой изоляции | 0.98
23.4.01.03-0139 | Трубы стальные электросварные с тепловой изоляцией из пенополиуретана в полиэтиленовой оболочке, наружный диаметр трубы 426 мм, наружный диаметр изоляции 560 мм, толщина стенки трубы 8 мм | м | 12885.77 | 296 | Трубы электросварные стальные в пенополиуретановой изоляции | 0.98
23.4.01.03-0140 | Трубы стальные электросварные с тепловой изоляцией из пенополиуретана в полиэтиленовой оболочке, наружный диаметр трубы 426 мм, наружный диаметр изоляции 560 мм, толщина стенки трубы 9 мм | м | 13803.29 | 296 | Трубы электросварные стальные в пенополиуретановой изоляции | 0.98
23.4.01.03-0141 | Трубы стальные бесшовные с тепловой изоляцией из пенополиуретана в полиэтиленовой оболочке, наружный диаметр трубы 426 мм, наружный диаметр изоляции 560 мм, толщина стенки трубы 9 мм | м | 16694.99 | 199 | Трубы бесшовные стальные в пенополиуретановой изоляции | 1.05
23.4.01.04-0001 | Трубы стальные электросварные изолированные двухслойным покрытием из экструдированного полиэтилена, класс прочности К42, наружный диаметр трубы 57 мм, толщина стенки трубы 3,5 мм | м | 459.24 | 201 | Трубы стальные изолированные экструдированным полиэтиленом | 0.98
23.4.01.04-0002 | Трубы стальные электросварные изолированные двухслойным покрытием из экструдированного полиэтилена, класс прочности К42, наружный диаметр трубы 89 мм, толщина стенки трубы 4 мм | м | 833 | 201 | Трубы стальные изолированные экструдированным полиэтиленом | 0.98
23.4.01.04-0003 | Трубы стальные электросварные изолированные двухслойным покрытием из экструдированного полиэтилена, класс прочности К42, наружный диаметр трубы 108 мм, толщина стенки трубы 4 мм | м | 1019.87 | 201 | Трубы стальные изолированные экструдированным полиэтиленом | 0.98
23.4.01.04-0004 | Трубы стальные электросварные изолированные двухслойным покрытием из экструдированного полиэтилена, класс прочности К42, наружный диаметр трубы 159 мм, толщина стенки трубы 5 мм | м | 1887.66 | 201 | Трубы стальные изолированные экструдированным полиэтиленом | 0.98
23.4.01.04-0005 | Трубы стальные электросварные изолированные двухслойным покрытием из экструдированного полиэтилена, класс прочности К42, наружный диаметр трубы 219 мм, толщина стенки трубы 5 мм | м | 2623.24 | 201 | Трубы стальные изолированные экструдированным полиэтиленом | 0.98
23.4.01.04-0006 | Трубы стальные электросварные изолированные двухслойным покрытием из экструдированного полиэтилена, класс прочности К42, наружный диаметр трубы 273 мм, толщина стенки трубы 6 мм | м | 3927.41 | 201 | Трубы стальные изолированные экструдированным полиэтиленом | 0.98
23.4.01.04-0007 | Трубы стальные электросварные изолированные двухслойным покрытием из экструдированного полиэтилена, класс прочности К42, наружный диаметр трубы 325 мм, толщина стенки трубы 6 мм | м | 4691.82 | 201 | Трубы стальные изолированные экструдированным полиэтиленом | 0.98
23.4.01.04-0008 | Трубы стальные электросварные изолированные двухслойным покрытием из экструдированного полиэтилена, класс прочности К42, наружный диаметр трубы 377 мм, толщина стенки трубы 6 мм | м | 5457.22 | 201 | Трубы стальные изолированные экструдированным полиэтиленом | 0.98
23.4.01.04-0009 | Трубы стальные электросварные изолированные двухслойным покрытием из экструдированного полиэтилена, класс прочности К42, наружный диаметр трубы 426 мм, толщина стенки трубы 7 мм | м | 8741.29 | 201 | Трубы стальные изолированные экструдированным полиэтиленом | 0.98
23.4.01.04-0010 | Трубы стальные электросварные изолированные двухслойным покрытием из экструдированного полиэтилена, класс прочности К42, наружный диаметр трубы 133 мм, толщина стенки трубы 4,5 мм | м | 1417.49 | 201 | Трубы стальные изолированные экструдированным полиэтиленом | 0.98
23.4.01.04-0011 | Трубы стальные электросварные изолированные двухслойным покрытием из экструдированного полиэтилена, класс прочности К42, наружный диаметр трубы 57 мм, толщина стенки трубы 3 мм | м | 397.61 | 201 | Трубы стальные изолированные экструдированным полиэтиленом | 0.98
23.4.01.04-0012 | Трубы стальные электросварные изолированные двухслойным покрытием из экструдированного полиэтилена, класс прочности К42, наружный диаметр трубы 57 мм, толщина стенки трубы 4 мм | м | 519.88 | 201 | Трубы стальные изолированные экструдированным полиэтиленом | 0.98
23.4.01.04-0013 | Трубы стальные электросварные изолированные двухслойным покрытием из экструдированного полиэтилена, класс прочности К42, наружный диаметр трубы 76 мм, толщина стенки трубы 3 мм | м | 536.78 | 201 | Трубы стальные изолированные экструдированным полиэтиленом | 0.98
23.4.01.04-0014 | Трубы стальные электросварные изолированные двухслойным покрытием из экструдированного полиэтилена, класс прочности К42, наружный диаметр трубы 76 мм, толщина стенки трубы 3,5 мм | м | 622.26 | 201 | Трубы стальные изолированные экструдированным полиэтиленом | 0.98
23.4.01.04-0015 | Трубы стальные электросварные изолированные двухслойным покрытием из экструдированного полиэтилена, класс прочности К42, наружный диаметр трубы 76 мм, толщина стенки трубы 4 мм | м | 705.76 | 201 | Трубы стальные изолированные экструдированным полиэтиленом | 0.98
23.4.01.04-0016 | Трубы стальные электросварные изолированные двухслойным покрытием из экструдированного полиэтилена, класс прочности К42, наружный диаметр трубы 89 мм, толщина стенки трубы 3,5 мм | м | 733.59 | 201 | Трубы стальные изолированные экструдированным полиэтиленом | 0.98
23.4.01.04-0017 | Трубы стальные электросварные изолированные двухслойным покрытием из экструдированного полиэтилена, класс прочности К42, наружный диаметр трубы 89 мм, толщина стенки трубы 5 мм | м | 1029.81 | 201 | Трубы стальные изолированные экструдированным полиэтиленом | 0.98
23.4.01.04-0018 | Трубы стальные электросварные изолированные двухслойным покрытием из экструдированного полиэтилена, класс прочности К42, наружный диаметр трубы 108 мм, толщина стенки трубы 4,5 мм | м | 1142.14 | 201 | Трубы стальные изолированные экструдированным полиэтиленом | 0.98
23.4.01.04-0019 | Трубы стальные электросварные изолированные двухслойным покрытием из экструдированного полиэтилена, класс прочности К42, наружный диаметр трубы 108 мм, толщина стенки трубы 5 мм | м | 1262.42 | 201 | Трубы стальные изолированные экструдированным полиэтиленом | 0.98
23.4.01.04-0020 | Трубы стальные электросварные изолированные двухслойным покрытием из экструдированного полиэтилена, класс прочности К42, наружный диаметр трубы 133 мм, толщина стенки трубы 5 мм | м | 1568.58 | 201 | Трубы стальные изолированные экструдированным полиэтиленом | 0.98
23.4.01.04-0021 | Трубы стальные электросварные изолированные двухслойным покрытием из экструдированного полиэтилена, класс прочности К42, наружный диаметр трубы 133 мм, толщина стенки трубы 6 мм | м | 1718.68 | 201 | Трубы стальные изолированные экструдированным полиэтиленом | 0.98
23.4.01.04-0022 | Трубы стальные электросварные изолированные двухслойным покрытием из экструдированного полиэтилена, класс прочности К42, наружный диаметр трубы 159 мм, толщина стенки трубы 4 мм | м | 1519.87 | 201 | Трубы стальные изолированные экструдированным полиэтиленом | 0.98
23.4.01.04-0023 | Трубы стальные электросварные изолированные двухслойным покрытием из экструдированного полиэтилена, класс прочности К42, наружный диаметр трубы 159 мм, толщина стенки трубы 4,5 мм | м | 1704.76 | 201 | Трубы стальные изолированные экструдированным полиэтиленом | 0.98
23.4.01.04-0024 | Трубы стальные электросварные изолированные двухслойным покрытием из экструдированного полиэтилена, класс прочности К42, наружный диаметр трубы 159 мм, толщина стенки трубы 6 мм | м | 2250.48 | 201 | Трубы стальные изолированные экструдированным полиэтиленом | 0.98
23.4.01.04-0025 | Трубы стальные электросварные изолированные двухслойным покрытием из экструдированного полиэтилена, класс прочности К42, наружный диаметр трубы 219 мм, толщина стенки трубы 6 мм | м | 3098.17 | 201 | Трубы стальные изолированные экструдированным полиэтиленом | 0.98
23.4.01.04-0026 | Трубы стальные электросварные изолированные двухслойным покрытием из экструдированного полиэтилена, класс прочности К42, наружный диаметр трубы 219 мм, толщина стенки трубы 7 мм | м | 3638.15 | 201 | Трубы стальные изолированные экструдированным полиэтиленом | 0.98
23.4.01.04-0027 | Трубы стальные электросварные изолированные двухслойным покрытием из экструдированного полиэтилена, класс прочности К42, наружный диаметр трубы 219 мм, толщина стенки трубы 8 мм | м | 4138.15 | 201 | Трубы стальные изолированные экструдированным полиэтиленом | 0.98
23.4.01.04-0028 | Трубы стальные электросварные изолированные двухслойным покрытием из экструдированного полиэтилена, класс прочности К42, наружный диаметр трубы 273 мм, толщина стенки трубы 7 мм | м | 4564.58 | 201 | Трубы стальные изолированные экструдированным полиэтиленом | 0.98
23.4.01.04-0029 | Трубы стальные электросварные изолированные двухслойным покрытием из экструдированного полиэтилена, класс прочности К42, наружный диаметр трубы 273 мм, толщина стенки трубы 8 мм | м | 5196.79 | 201 | Трубы стальные изолированные экструдированным полиэтиленом | 0.98
23.4.01.04-0030 | Трубы стальные электросварные изолированные двухслойным покрытием из экструдированного полиэтилена, класс прочности К42, наружный диаметр трубы 273 мм, толщина стенки трубы 9 мм | м | 5825.01 | 201 | Трубы стальные изолированные экструдированным полиэтиленом | 0.98
23.4.01.04-0031 | Трубы стальные электросварные изолированные двухслойным покрытием из экструдированного полиэтилена, класс прочности К42, наружный диаметр трубы 325 мм, толщина стенки трубы 7 мм | м | 5457.22 | 201 | Трубы стальные изолированные экструдированным полиэтиленом | 0.98
23.4.01.04-0032 | Трубы стальные электросварные изолированные двухслойным покрытием из экструдированного полиэтилена, класс прочности К42, наружный диаметр трубы 325 мм, толщина стенки трубы 8 мм | м | 6216.66 | 201 | Трубы стальные изолированные экструдированным полиэтиленом | 0.98
23.4.01.04-0033 | Трубы стальные электросварные изолированные двухслойным покрытием из экструдированного полиэтилена, класс прочности К42, наружный диаметр трубы 325 мм, толщина стенки трубы 9 мм | м | 6972.12 | 201 | Трубы стальные изолированные экструдированным полиэтиленом | 0.98
23.4.01.04-0034 | Трубы стальные электросварные изолированные двухслойным покрытием из экструдированного полиэтилена, класс прочности К42, наружный диаметр трубы 377 мм, толщина стенки трубы 7 мм | м | 6348.87 | 201 | Трубы стальные изолированные экструдированным полиэтиленом | 0.98
23.4.01.04-0035 | Трубы стальные электросварные изолированные двухслойным покрытием из экструдированного полиэтилена, класс прочности К42, наружный диаметр трубы 377 мм, толщина стенки трубы 8 мм | м | 7236.54 | 201 | Трубы стальные изолированные экструдированным полиэтиленом | 0.98
23.4.01.04-0036 | Трубы стальные электросварные изолированные двухслойным покрытием из экструдированного полиэтилена, класс прочности К42, наружный диаметр трубы 426 мм, толщина стенки трубы 8 мм | м | 9966.74 | 201 | Трубы стальные изолированные экструдированным полиэтиленом | 0.98
23.4.01.04-0037 | Трубы стальные электросварные изолированные двухслойным покрытием из экструдированного полиэтилена, класс прочности К42, наружный диаметр трубы 426 мм, толщина стенки трубы 9 мм | м | 11184.94 | 201 | Трубы стальные изолированные экструдированным полиэтиленом | 0.98
23.4.01.04-0038 | Трубы стальные электросварные изолированные двухслойным покрытием из экструдированного полиэтилена, класс прочности К42, наружный диаметр трубы 426 мм, толщина стенки трубы 10 мм | м | 12398.3 | 201 | Трубы стальные изолированные экструдированным полиэтиленом | 0.98
23.4.01.04-0039 | Трубы стальные электросварные изолированные двухслойным покрытием из экструдированного полиэтилена, класс прочности К42, наружный диаметр трубы 530 мм, толщина стенки трубы 10 мм | м | 15498.18 | 201 | Трубы стальные изолированные экструдированным полиэтиленом | 0.98
23.4.01.04-0040 | Трубы стальные электросварные изолированные двухслойным покрытием из экструдированного полиэтилена, класс прочности К42, наружный диаметр трубы 630 мм, толщина стенки трубы 10 мм | м | 18478.42 | 201 | Трубы стальные изолированные экструдированным полиэтиленом | 0.98
23.4.01.04-0041 | Трубы стальные электросварные изолированные двухслойным покрытием из экструдированного полиэтилена, класс прочности К42, наружный диаметр трубы 720 мм, толщина стенки трубы 12 мм | м | 25321.11 | 201 | Трубы стальные изолированные экструдированным полиэтиленом | 0.98
23.4.01.04-0042 | Трубы стальные электросварные изолированные двухслойным покрытием из экструдированного полиэтилена, класс прочности К42, наружный диаметр трубы 820 мм, толщина стенки трубы 12 мм | м | 28898.36 | 201 | Трубы стальные изолированные экструдированным полиэтиленом | 0.98
23.4.01.04-0043 | Трубы стальные электросварные изолированные двухслойным покрытием из экструдированного полиэтилена, класс прочности К42, наружный диаметр трубы 920 мм, толщина стенки трубы 12 мм | м | 32474.4 | 201 | Трубы стальные изолированные экструдированным полиэтиленом | 0.98
23.4.01.04-0044 | Трубы стальные электросварные изолированные двухслойным покрытием из экструдированного полиэтилена, класс прочности К42, наружный диаметр трубы 1020 мм, толщина стенки трубы 12 мм | м | 36051.64 | 201 | Трубы стальные изолированные экструдированным полиэтиленом | 0.98
23.4.01.04-0045 | Трубы стальные электросварные изолированные двухслойным покрытием из экструдированного полиэтилена, класс прочности К42, наружный диаметр трубы 1220 мм, толщина стенки трубы 11 мм | м | 39636.14 | 201 | Трубы стальные изолированные экструдированным полиэтиленом | 0.98
23.4.01.04-0046 | Трубы стальные электросварные изолированные двухслойным покрытием из экструдированного полиэтилена, класс прочности К42, наружный диаметр трубы 1420 мм, толщина стенки трубы 12 мм | м | 50357.01 | 201 | Трубы стальные изолированные экструдированным полиэтиленом | 0.98
23.4.01.05-0001 | Трубы стальные изолированные, диаметр 50 мм | м | 413.6 | 199 | Трубы бесшовные стальные в пенополиуретановой изоляции | 1.05
23.4.01.05-0076 | Трубы стальные электросварные прямошовные изолированные трехслойным антикоррозионным полиэтиленовым покрытием для магистральных газонефтепроводов, марка стали 09Г2С, наружный диаметр 325 мм, толщина стенки 6 мм, толщина покрытия 2,2 мм | м | 5033.59 | 197 | Трубы и детали трубопроводов из коррозионно-стойкой стали | 1.14
23.5.01.01-0001 | Трубы стальные сварные для магистральных газонефтепроводов, класс прочности К42, наружный диаметр 159 мм, толщина стенки 4 мм | м | 968.14 | 198 | Трубы стальные электросварные диаметром до 700 мм | 1.01
23.5.01.01-0002 | Трубы стальные сварные для магистральных газонефтепроводов, класс прочности К42, наружный диаметр 159 мм, толщина стенки 4,5 мм | м | 1269.01 | 198 | Трубы стальные электросварные диаметром до 700 мм | 1.01
23.5.01.01-0003 | Трубы стальные сварные для магистральных газонефтепроводов, класс прочности К42, наружный диаметр 159 мм, толщина стенки 5 мм | м | 1387.92 | 198 | Трубы стальные электросварные диаметром до 700 мм | 1.01
23.5.01.01-0004 | Трубы стальные сварные для магистральных газонефтепроводов, класс прочности К42, наружный диаметр 159 мм, толщина стенки 5,5 мм | м | 1508.48 | 198 | Трубы стальные электросварные диаметром до 700 мм | 1.01
23.5.01.01-0005 | Трубы стальные сварные для магистральных газонефтепроводов, класс прочности К42, наружный диаметр 159 мм, толщина стенки 6 мм | м | 1639.16 | 198 | Трубы стальные электросварные диаметром до 700 мм | 1.01
23.5.01.01-0006 | Трубы стальные сварные для магистральных газонефтепроводов, класс прочности К42, наружный диаметр 168 мм, толщина стенки 4 мм | м | 1147.88 | 198 | Трубы стальные электросварные диаметром до 700 мм | 1.01
23.5.01.01-0007 | Трубы стальные сварные для магистральных газонефтепроводов, класс прочности К42, наружный диаметр 168 мм, толщина стенки 4,5 мм | м | 1331.66 | 198 | Трубы стальные электросварные диаметром до 700 мм | 1.01
23.5.01.01-0008 | Трубы стальные сварные для магистральных газонефтепроводов, класс прочности К42, наружный диаметр 168 мм, толщина стенки 5 мм | м | 1470.6 | 198 | Трубы стальные электросварные диаметром до 700 мм | 1.01
23.5.01.01-0009 | Трубы стальные сварные для магистральных газонефтепроводов, класс прочности К42, наружный диаметр 168 мм, толщина стенки 5,5 мм | м | 1595.87 | 198 | Трубы стальные электросварные диаметром до 700 мм | 1.01
23.5.01.01-0010 | Трубы стальные сварные для магистральных газонефтепроводов, класс прочности К42, наружный диаметр 168 мм, толщина стенки 6 мм | м | 1709.86 | 198 | Трубы стальные электросварные диаметром до 700 мм | 1.01
23.5.01.03-0001 | Трубы стальные сварные для магистральных газонефтепроводов, класс прочности К34, наружный диаметр 530 мм, толщина стенки 7 мм | 10 м | 52812.75 | 198 | Трубы стальные электросварные диаметром до 700 мм | 1.01
23.5.01.03-0002 | Трубы стальные сварные для магистральных газонефтепроводов, класс прочности К34, наружный диаметр 720 мм, толщина стенки 7 мм | 10 м | 70432.39 | 270 | Трубы стальные электросварные диаметром более 700 мм | 1.08
23.5.01.03-0003 | Трубы стальные сварные для магистральных газонефтепроводов, класс прочности К34, наружный диаметр 720 мм, толщина стенки 9 мм | 10 м | 91076.95 | 270 | Трубы стальные электросварные диаметром более 700 мм | 1.08
23.5.01.03-0004 | Трубы стальные сварные для магистральных газонефтепроводов, класс прочности К34, наружный диаметр 820 мм, толщина стенки 8 мм | 10 м | 101641.74 | 270 | Трубы стальные электросварные диаметром более 700 мм | 1.08
23.5.01.03-0005 | Трубы стальные сварные для магистральных газонефтепроводов, класс прочности К34, наружный диаметр 820 мм, толщина стенки 10 мм | 10 м | 126742.67 | 270 | Трубы стальные электросварные диаметром более 700 мм | 1.08
23.5.01.03-0006 | Трубы стальные сварные для магистральных газонефтепроводов, класс прочности К34, наружный диаметр 1020 мм, толщина стенки 10 мм | 10 м | 158036.7 | 270 | Трубы стальные электросварные диаметром более 700 мм | 1.08
23.5.01.03-0007 | Трубы стальные сварные для магистральных газонефтепроводов, класс прочности К34, наружный диаметр 1020 мм, толщина стенки 12 мм | 10 м | 189267.29 | 270 | Трубы стальные электросварные диаметром более 700 мм | 1.08
23.5.01.03-0008 | Трубы стальные сварные для магистральных газонефтепроводов, класс прочности К34, наружный диаметр 1220 мм, толщина стенки 11 мм | 10 м | 208086.76 | 270 | Трубы стальные электросварные диаметром более 700 мм | 1.08
23.5.01.03-0009 | Трубы стальные сварные для магистральных газонефтепроводов, класс прочности К34, наружный диаметр 1220 мм, толщина стенки 15 мм | 10 м | 260685.66 | 270 | Трубы стальные электросварные диаметром более 700 мм | 1.08
23.5.01.05-0001 | Трубы стальные сварные для магистральных газонефтепроводов, класс прочности К38, наружный диаметр 530 мм, толщина стенки 7 мм | 10 м | 48882.71 | 198 | Трубы стальные электросварные диаметром до 700 мм | 1.01
23.5.01.05-0002 | Трубы стальные сварные для магистральных газонефтепроводов, класс прочности К38, наружный диаметр 720 мм, толщина стенки 7 мм | 10 м | 70432.39 | 270 | Трубы стальные электросварные диаметром более 700 мм | 1.08
23.5.01.05-0003 | Трубы стальные сварные для магистральных газонефтепроводов, класс прочности К38, наружный диаметр 720 мм, толщина стенки 9 мм | 10 м | 91076.95 | 270 | Трубы стальные электросварные диаметром более 700 мм | 1.08
23.5.01.05-0004 | Трубы стальные сварные для магистральных газонефтепроводов, класс прочности К38, наружный диаметр 820 мм, толщина стенки 8 мм | 10 м | 98618.8 | 270 | Трубы стальные электросварные диаметром более 700 мм | 1.08
23.5.01.05-0005 | Трубы стальные сварные для магистральных газонефтепроводов, класс прочности К38, наружный диаметр 820 мм, толщина стенки 10 мм | 10 м | 122977.87 | 270 | Трубы стальные электросварные диаметром более 700 мм | 1.08
23.5.01.05-0006 | Трубы стальные сварные для магистральных газонефтепроводов, класс прочности К38, наружный диаметр 1020 мм, толщина стенки 10 мм | 10 м | 163827.82 | 270 | Трубы стальные электросварные диаметром более 700 мм | 1.08
23.5.01.05-0007 | Трубы стальные сварные для магистральных газонефтепроводов, класс прочности К38, наружный диаметр 1020 мм, толщина стенки 12 мм | 10 м | 186363.52 | 270 | Трубы стальные электросварные диаметром более 700 мм | 1.08
23.5.01.05-0008 | Трубы стальные сварные для магистральных газонефтепроводов, класс прочности К38, наружный диаметр 1220 мм, толщина стенки 11 мм | 10 м | 204894.25 | 270 | Трубы стальные электросварные диаметром более 700 мм | 1.08
23.5.01.05-0009 | Трубы стальные сварные для магистральных газонефтепроводов, класс прочности К38, наружный диаметр 1220 мм, толщина стенки 15 мм | 10 м | 278480.14 | 270 | Трубы стальные электросварные диаметром более 700 мм | 1.08
23.5.01.06-0001 | Трубы стальные сварные для магистральных газонефтепроводов, класс прочности К42, наружный диаметр 219 мм, толщина стенки 6 мм | м | 2551.5 | 198 | Трубы стальные электросварные диаметром до 700 мм | 1.01
23.5.01.06-0002 | Трубы стальные сварные для магистральных газонефтепроводов, класс прочности К42, наружный диаметр 219 мм, толщина стенки 7 мм | м | 2961.23 | 198 | Трубы стальные электросварные диаметром до 700 мм | 1.01
23.5.01.06-0003 | Трубы стальные сварные для магистральных газонефтепроводов, класс прочности К42, наружный диаметр 219 мм, толщина стенки 8 мм | м | 3375.56 | 198 | Трубы стальные электросварные диаметром до 700 мм | 1.01
23.5.01.06-0004 | Трубы стальные сварные для магистральных газонефтепроводов, класс прочности К42, наружный диаметр 273 мм, толщина стенки 6 мм | м | 3321.34 | 198 | Трубы стальные электросварные диаметром до 700 мм | 1.01
23.5.01.06-0005 | Трубы стальные сварные для магистральных газонефтепроводов, класс прочности К42, наружный диаметр 273 мм, толщина стенки 7 мм | м | 3860.18 | 198 | Трубы стальные электросварные диаметром до 700 мм | 1.01
23.5.01.06-0006 | Трубы стальные сварные для магистральных газонефтепроводов, класс прочности К42, наружный диаметр 273 мм, толщина стенки 8 мм | м | 4394.84 | 198 | Трубы стальные электросварные диаметром до 700 мм | 1.01
23.5.01.06-0007 | Трубы стальные сварные для магистральных газонефтепроводов, класс прочности К42, наружный диаметр 325 мм, толщина стенки 6 мм | м | 4048.03 | 198 | Трубы стальные электросварные диаметром до 700 мм | 1.01
23.5.01.06-0008 | Трубы стальные сварные для магистральных газонефтепроводов, класс прочности К42, наружный диаметр 325 мм, толщина стенки 7 мм | м | 4707.55 | 198 | Трубы стальные электросварные диаметром до 700 мм | 1.01
23.5.01.06-0009 | Трубы стальные сварные для магистральных газонефтепроводов, класс прочности К42, наружный диаметр 325 мм, толщина стенки 8 мм | м | 5363.63 | 198 | Трубы стальные электросварные диаметром до 700 мм | 1.01
23.5.01.06-0010 | Трубы стальные сварные для магистральных газонефтепроводов, класс прочности К42, наружный диаметр 426 мм, толщина стенки 6 мм | м | 5461.4 | 198 | Трубы стальные электросварные диаметром до 700 мм | 1.01
23.5.01.06-0011 | Трубы стальные сварные для магистральных газонефтепроводов, класс прочности К42, наружный диаметр 426 мм, толщина стенки 7 мм | м | 6356.95 | 198 | Трубы стальные электросварные диаметром до 700 мм | 1.01
23.5.01.06-0012 | Трубы стальные сварные для магистральных газонефтепроводов, класс прочности К42, наружный диаметр 426 мм, толщина стенки 8 мм | м | 7247.29 | 198 | Трубы стальные электросварные диаметром до 700 мм | 1.01
23.5.01.06-0013 | Трубы стальные сварные для магистральных газонефтепроводов, класс прочности К42, наружный диаметр 426 мм, толщина стенки 9 мм | м | 8134.08 | 198 | Трубы стальные электросварные диаметром до 700 мм | 1.01
23.5.01.06-0014 | Трубы стальные сварные для магистральных газонефтепроводов, класс прочности К42, наружный диаметр 426 мм, толщина стенки 10 мм | м | 9016.6 | 198 | Трубы стальные электросварные диаметром до 700 мм | 1.01
23.5.01.07-0001 | Трубы сварные прямошовные и спиральношовные, группа поставки В, класс прочности К52, наружный диаметр 530 мм, толщина стенки 7 мм | м | 8871.69 | 198 | Трубы стальные электросварные диаметром до 700 мм | 1.01
23.5.01.07-0002 | Трубы сварные прямошовные и спиральношовные, группа поставки В, класс прочности К52, наружный диаметр 720 мм, толщина стенки 7 мм | м | 12096.88 | 270 | Трубы стальные электросварные диаметром более 700 мм | 1.08
23.5.01.07-0003 | Трубы сварные прямошовные и спиральношовные, группа поставки В, класс прочности К52, наружный диаметр 720 мм, толщина стенки 9 мм | м | 15515.77 | 270 | Трубы стальные электросварные диаметром более 700 мм | 1.08
23.5.01.07-0004 | Трубы сварные прямошовные и спиральношовные, группа поставки В, класс прочности К52, наружный диаметр 820 мм, толщина стенки 8 мм | м | 15748.22 | 270 | Трубы стальные электросварные диаметром более 700 мм | 1.08
23.5.01.07-0005 | Трубы сварные прямошовные и спиральношовные, группа поставки В, класс прочности К52, наружный диаметр 820 мм, толщина стенки 10 мм | м | 19632 | 270 | Трубы стальные электросварные диаметром более 700 мм | 1.08
23.5.01.07-0006 | Трубы сварные прямошовные и спиральношовные, группа поставки В, класс прочности К52, наружный диаметр 1020 мм, толщина стенки 10 мм | м | 26310.79 | 270 | Трубы стальные электросварные диаметром более 700 мм | 1.08
23.5.01.07-0007 | Трубы сварные прямошовные и спиральношовные, группа поставки В, класс прочности К52, наружный диаметр 1020 мм, толщина стенки 12 мм | м | 31514.67 | 270 | Трубы стальные электросварные диаметром более 700 мм | 1.08
23.5.01.07-0008 | Трубы сварные прямошовные и спиральношовные, группа поставки В, класс прочности К52, наружный диаметр 1220 мм, толщина стенки 11 мм | м | 34647.4 | 270 | Трубы стальные электросварные диаметром более 700 мм | 1.08
23.5.01.07-0009 | Трубы сварные прямошовные и спиральношовные, группа поставки В, класс прочности К52, наружный диаметр 1220 мм, толщина стенки 15 мм | м | 47095.07 | 270 | Трубы стальные электросварные диаметром более 700 мм | 1.08
23.5.01.07-0011 | Трубы стальные сварные для магистральных газонефтепроводов, класс прочности К52, наружный диаметр 530 мм, толщина стенки 5 мм | м | 6514.54 | 198 | Трубы стальные электросварные диаметром до 700 мм | 1.01
23.5.01.07-0012 | Трубы стальные сварные для магистральных газонефтепроводов, класс прочности К52, наружный диаметр 530 мм, толщина стенки 5,5 мм | м | 7159.65 | 198 | Трубы стальные электросварные диаметром до 700 мм | 1.01
23.5.01.07-0013 | Трубы стальные сварные для магистральных газонефтепроводов, класс прочности К52, наружный диаметр 530 мм, толщина стенки 6 мм | м | 7802.75 | 198 | Трубы стальные электросварные диаметром до 700 мм | 1.01
23.5.01.07-0014 | Трубы стальные сварные для магистральных газонефтепроводов, класс прочности К52, наружный диаметр 530 мм, толщина стенки 6,5 мм | м | 8444.85 | 198 | Трубы стальные электросварные диаметром до 700 мм | 1.01
23.5.01.07-0015 | Трубы стальные сварные для магистральных газонефтепроводов, класс прочности К52, наружный диаметр 530 мм, толщина стенки 7 мм | м | 9085.93 | 198 | Трубы стальные электросварные диаметром до 700 мм | 1.01
23.5.01.07-0016 | Трубы стальные сварные для магистральных газонефтепроводов, класс прочности К52, наружный диаметр 530 мм, толщина стенки 7,5 мм | м | 9726.01 | 198 | Трубы стальные электросварные диаметром до 700 мм | 1.01
23.5.01.07-0017 | Трубы стальные сварные для магистральных газонефтепроводов, класс прочности К52, наружный диаметр 530 мм, толщина стенки 8 мм | м | 10364.09 | 198 | Трубы стальные электросварные диаметром до 700 мм | 1.01
23.5.01.07-0018 | Трубы стальные сварные для магистральных газонефтепроводов, класс прочности К52, наружный диаметр 530 мм, толщина стенки 8,5 мм | м | 11001.15 | 198 | Трубы стальные электросварные диаметром до 700 мм | 1.01
23.5.01.07-0019 | Трубы стальные сварные для магистральных газонефтепроводов, класс прочности К52, наружный диаметр 530 мм, толщина стенки 9 мм | м | 11637.21 | 198 | Трубы стальные электросварные диаметром до 700 мм | 1.01
23.5.01.07-0020 | Трубы стальные сварные для магистральных газонефтепроводов, класс прочности К52, наружный диаметр 530 мм, толщина стенки 10 мм | м | 12905.26 | 198 | Трубы стальные электросварные диаметром до 700 мм | 1.01
23.5.01.07-0021 | Трубы стальные сварные для магистральных газонефтепроводов, класс прочности К52, наружный диаметр 530 мм, толщина стенки 11 мм | м | 14168.35 | 198 | Трубы стальные электросварные диаметром до 700 мм | 1.01
23.5.01.07-0022 | Трубы стальные сварные для магистральных газонефтепроводов, класс прочности К52, наружный диаметр 530 мм, толщина стенки 12 мм | м | 15426.34 | 198 | Трубы стальные электросварные диаметром до 700 мм | 1.01
23.5.01.07-0023 | Трубы стальные сварные для магистральных газонефтепроводов, класс прочности К52, наружный диаметр 630 мм, толщина стенки 5 мм | м | 8475.96 | 198 | Трубы стальные электросварные диаметром до 700 мм | 1.01
23.5.01.07-0024 | Трубы стальные сварные для магистральных газонефтепроводов, класс прочности К52, наружный диаметр 630 мм, толщина стенки 5,5 мм | м | 9316.3 | 198 | Трубы стальные электросварные диаметром до 700 мм | 1.01
23.5.01.07-0025 | Трубы стальные сварные для магистральных газонефтепроводов, класс прочности К52, наружный диаметр 630 мм, толщина стенки 6 мм | м | 10155.53 | 198 | Трубы стальные электросварные диаметром до 700 мм | 1.01
23.5.01.07-0026 | Трубы стальные сварные для магистральных газонефтепроводов, класс прочности К52, наружный диаметр 630 мм, толщина стенки 6,5 мм | м | 10992.57 | 198 | Трубы стальные электросварные диаметром до 700 мм | 1.01
23.5.01.07-0027 | Трубы стальные сварные для магистральных газонефтепроводов, класс прочности К52, наружный диаметр 630 мм, толщина стенки 7 мм | м | 11831.8 | 198 | Трубы стальные электросварные диаметром до 700 мм | 1.01
23.5.01.07-0028 | Трубы стальные сварные для магистральных газонефтепроводов, класс прочности К52, наружный диаметр 630 мм, толщина стенки 7,5 мм | м | 12663.35 | 198 | Трубы стальные электросварные диаметром до 700 мм | 1.01
23.5.01.07-0029 | Трубы стальные сварные для магистральных газонефтепроводов, класс прочности К52, наружный диаметр 630 мм, толщина стенки 8 мм | м | 13497.09 | 198 | Трубы стальные электросварные диаметром до 700 мм | 1.01
23.5.01.07-0030 | Трубы стальные сварные для магистральных газонефтепроводов, класс прочности К52, наружный диаметр 630 мм, толщина стенки 8,5 мм | м | 14328.62 | 198 | Трубы стальные электросварные диаметром до 700 мм | 1.01
23.5.01.07-0031 | Трубы стальные сварные для магистральных газонефтепроводов, класс прочности К52, наружный диаметр 630 мм, толщина стенки 9 мм | м | 15159.06 | 198 | Трубы стальные электросварные диаметром до 700 мм | 1.01
23.5.01.07-0032 | Трубы стальные сварные для магистральных газонефтепроводов, класс прочности К52, наружный диаметр 630 мм, толщина стенки 10 мм | м | 16816.63 | 198 | Трубы стальные электросварные диаметром до 700 мм | 1.01
23.5.01.07-0033 | Трубы стальные сварные для магистральных газонефтепроводов, класс прочности К52, наружный диаметр 630 мм, толщина стенки 11 мм | м | 18468.71 | 198 | Трубы стальные электросварные диаметром до 700 мм | 1.01
23.5.01.07-0034 | Трубы стальные сварные для магистральных газонефтепроводов, класс прочности К52, наружный диаметр 630 мм, толщина стенки 12 мм | м | 20114.06 | 198 | Трубы стальные электросварные диаметром до 700 мм | 1.01
23.5.01.07-0035 | Трубы стальные сварные для магистральных газонефтепроводов, класс прочности К52, наружный диаметр 720 мм, толщина стенки 5 мм | м | 9696.93 | 270 | Трубы стальные электросварные диаметром более 700 мм | 1.08
23.5.01.07-0036 | Трубы стальные сварные для магистральных газонефтепроводов, класс прочности К52, наружный диаметр 720 мм, толщина стенки 5,5 мм | м | 10659.21 | 270 | Трубы стальные электросварные диаметром более 700 мм | 1.08
23.5.01.07-0037 | Трубы стальные сварные для магистральных газонефтепроводов, класс прочности К52, наружный диаметр 720 мм, толщина стенки 6 мм | м | 11619.67 | 270 | Трубы стальные электросварные диаметром более 700 мм | 1.08
23.5.01.07-0038 | Трубы стальные сварные для магистральных газонефтепроводов, класс прочности К52, наружный диаметр 720 мм, толщина стенки 6,5 мм | м | 12579.83 | 270 | Трубы стальные электросварные диаметром более 700 мм | 1.08
23.5.01.07-0039 | Трубы стальные сварные для магистральных газонефтепроводов, класс прочности К52, наружный диаметр 720 мм, толщина стенки 7 мм | м | 13537.78 | 270 | Трубы стальные электросварные диаметром более 700 мм | 1.08
23.5.01.07-0040 | Трубы стальные сварные для магистральных газонефтепроводов, класс прочности К52, наружный диаметр 720 мм, толщина стенки 7,5 мм | м | 14494.71 | 270 | Трубы стальные электросварные диаметром более 700 мм | 1.08
23.5.01.07-0041 | Трубы стальные сварные для магистральных газонефтепроводов, класс прочности К52, наружный диаметр 720 мм, толщина стенки 8 мм | м | 15449.44 | 270 | Трубы стальные электросварные диаметром более 700 мм | 1.08
23.5.01.07-0042 | Трубы стальные сварные для магистральных газонефтепроводов, класс прочности К52, наружный диаметр 720 мм, толщина стенки 8,5 мм | м | 16404.16 | 270 | Трубы стальные электросварные диаметром более 700 мм | 1.08
23.5.01.07-0043 | Трубы стальные сварные для магистральных газонефтепроводов, класс прочности К52, наружный диаметр 720 мм, толщина стенки 9 мм | м | 17356.69 | 270 | Трубы стальные электросварные диаметром более 700 мм | 1.08
23.5.01.07-0044 | Трубы стальные сварные для магистральных газонефтепроводов, класс прочности К52, наружный диаметр 720 мм, толщина стенки 10 мм | м | 19258.42 | 270 | Трубы стальные электросварные диаметром более 700 мм | 1.08
23.5.01.07-0045 | Трубы стальные сварные для магистральных газонефтепроводов, класс прочности К52, наружный диаметр 720 мм, толщина стенки 11 мм | м | 21153.61 | 270 | Трубы стальные электросварные диаметром более 700 мм | 1.08
23.5.01.07-0046 | Трубы стальные сварные для магистральных газонефтепроводов, класс прочности К52, наружный диаметр 720 мм, толщина стенки 12 мм | м | 23042.96 | 270 | Трубы стальные электросварные диаметром более 700 мм | 1.08
23.5.01.07-0047 | Трубы стальные сварные для магистральных газонефтепроводов, класс прочности К52, наружный диаметр 820 мм, толщина стенки 5 мм | м | 11988.81 | 270 | Трубы стальные электросварные диаметром более 700 мм | 1.08
23.5.01.07-0048 | Трубы стальные сварные для магистральных газонефтепроводов, класс прочности К52, наружный диаметр 820 мм, толщина стенки 5,5 мм | м | 13178.92 | 270 | Трубы стальные электросварные диаметром более 700 мм | 1.08
23.5.01.07-0049 | Трубы стальные сварные для магистральных газонефтепроводов, класс прочности К52, наружный диаметр 820 мм, толщина стенки 6 мм | м | 14368.4 | 270 | Трубы стальные электросварные диаметром более 700 мм | 1.08
23.5.01.07-0050 | Трубы стальные сварные для магистральных газонефтепроводов, класс прочности К52, наружный диаметр 820 мм, толщина стенки 6,5 мм | м | 15556.62 | 270 | Трубы стальные электросварные диаметром более 700 мм | 1.08
23.5.01.07-0051 | Трубы стальные сварные для магистральных газонефтепроводов, класс прочности К52, наружный диаметр 820 мм, толщина стенки 7 мм | м | 16742.46 | 270 | Трубы стальные электросварные диаметром более 700 мм | 1.08
23.5.01.07-0052 | Трубы стальные сварные для магистральных газонефтепроводов, класс прочности К52, наружный диаметр 820 мм, толщина стенки 7,5 мм | м | 17927.1 | 270 | Трубы стальные электросварные диаметром более 700 мм | 1.08
23.5.01.07-0053 | Трубы стальные сварные для магистральных газонефтепроводов, класс прочности К52, наружный диаметр 820 мм, толщина стенки 8 мм | м | 19110.54 | 270 | Трубы стальные электросварные диаметром более 700 мм | 1.08
23.5.01.07-0054 | Трубы стальные сварные для магистральных газонефтепроводов, класс прочности К52, наружный диаметр 820 мм, толщина стенки 8,5 мм | м | 20292.79 | 270 | Трубы стальные электросварные диаметром более 700 мм | 1.08
23.5.01.07-0055 | Трубы стальные сварные для магистральных газонефтепроводов, класс прочности К52, наружный диаметр 820 мм, толщина стенки 9 мм | м | 21472.67 | 270 | Трубы стальные электросварные диаметром более 700 мм | 1.08
23.5.01.07-0056 | Трубы стальные сварные для магистральных газонефтепроводов, класс прочности К52, наружный диаметр 820 мм, толщина стенки 10 мм | м | 23830.02 | 270 | Трубы стальные электросварные диаметром более 700 мм | 1.08
23.5.01.07-0057 | Трубы стальные сварные для магистральных газонефтепроводов, класс прочности К52, наружный диаметр 820 мм, толщина стенки 11 мм | м | 26180.22 | 270 | Трубы стальные электросварные диаметром более 700 мм | 1.08
23.5.01.07-0058 | Трубы стальные сварные для магистральных газонефтепроводов, класс прочности К52, наружный диаметр 820 мм, толщина стенки 12 мм | м | 28522.84 | 270 | Трубы стальные электросварные диаметром более 700 мм | 1.08
23.5.01.07-0060 | Трубы стальные сварные для магистральных газонефтепроводов, класс прочности К52, наружный диаметр 1020 мм, толщина стенки 10 мм | м | 29712.18 | 270 | Трубы стальные электросварные диаметром более 700 мм | 1.08
23.5.01.07-0061 | Трубы стальные сварные для магистральных газонефтепроводов, класс прочности К52, наружный диаметр 1020 мм, толщина стенки 12 мм | м | 35583.76 | 270 | Трубы стальные электросварные диаметром более 700 мм | 1.08
23.5.01.08-0011 | Трубы стальные электросварные прямошовные и спиральношовные, класс прочности К38, наружный диаметр 426 мм, толщина стенки 5 мм | м | 3775.69 | 198 | Трубы стальные электросварные диаметром до 700 мм | 1.01
23.5.01.08-0012 | Трубы стальные электросварные прямошовные и спиральношовные, класс прочности К38, наружный диаметр 426 мм, толщина стенки 4,5 мм | м | 4156.34 | 198 | Трубы стальные электросварные диаметром до 700 мм | 1.01
23.5.01.08-0014 | Трубы стальные электросварные прямошовные и спиральношовные, класс прочности К38, наружный диаметр 426 мм, толщина стенки 6 мм | м | 5277.38 | 198 | Трубы стальные электросварные диаметром до 700 мм | 1.01
23.5.01.08-0015 | Трубы стальные электросварные прямошовные и спиральношовные, класс прочности К38, наружный диаметр 426 мм, толщина стенки 7 мм | м | 6141.77 | 198 | Трубы стальные электросварные диаметром до 700 мм | 1.01
23.5.01.08-0016 | Трубы стальные электросварные прямошовные и спиральношовные, класс прочности К38, наружный диаметр 426 мм, толщина стенки 8 мм | м | 6916.85 | 198 | Трубы стальные электросварные диаметром до 700 мм | 1.01
23.5.01.08-0017 | Трубы стальные электросварные прямошовные и спиральношовные, класс прочности К38, наружный диаметр 426 мм, толщина стенки 9 мм | м | 7858.75 | 198 | Трубы стальные электросварные диаметром до 700 мм | 1.01
23.5.01.08-0018 | Трубы стальные электросварные прямошовные и спиральношовные, класс прочности К38, наружный диаметр 426 мм, толщина стенки 10 мм | м | 8712.24 | 198 | Трубы стальные электросварные диаметром до 700 мм | 1.01
23.5.01.08-0019 | Трубы стальные электросварные прямошовные и спиральношовные, класс прочности К38, наружный диаметр 426 мм, толщина стенки 11 мм | м | 9474.84 | 198 | Трубы стальные электросварные диаметром до 700 мм | 1.01
23.5.01.08-0020 | Трубы стальные электросварные прямошовные и спиральношовные, класс прочности К38, наружный диаметр 426 мм, толщина стенки 12 мм | м | 10276.52 | 198 | Трубы стальные электросварные диаметром до 700 мм | 1.01
23.5.01.08-0022 | Трубы стальные электросварные прямошовные и спиральношовные, класс прочности К38, наружный диаметр 530 мм, толщина стенки 5 мм | м | 6257.46 | 198 | Трубы стальные электросварные диаметром до 700 мм | 1.01
23.5.01.08-0023 | Трубы стальные электросварные прямошовные и спиральношовные, класс прочности К38, наружный диаметр 530 мм, толщина стенки 6 мм | м | 6692.06 | 198 | Трубы стальные электросварные диаметром до 700 мм | 1.01
23.5.01.08-0024 | Трубы стальные электросварные прямошовные и спиральношовные, класс прочности К38, наружный диаметр 530 мм, толщина стенки 7 мм | м | 8127.31 | 198 | Трубы стальные электросварные диаметром до 700 мм | 1.01
23.5.01.08-0025 | Трубы стальные электросварные прямошовные и спиральношовные, класс прочности К38, наружный диаметр 530 мм, толщина стенки 8 мм | м | 9412.68 | 198 | Трубы стальные электросварные диаметром до 700 мм | 1.01
23.5.01.08-0026 | Трубы стальные электросварные прямошовные и спиральношовные, класс прочности К38, наружный диаметр 530 мм, толщина стенки 9 мм | м | 10409.27 | 198 | Трубы стальные электросварные диаметром до 700 мм | 1.01
23.5.01.08-0027 | Трубы стальные электросварные прямошовные и спиральношовные, класс прочности К38, наружный диаметр 530 мм, толщина стенки 10 мм | м | 11234.74 | 198 | Трубы стальные электросварные диаметром до 700 мм | 1.01
23.5.01.08-0028 | Трубы стальные электросварные прямошовные и спиральношовные, класс прочности К38, наружный диаметр 530 мм, толщина стенки 11 мм | м | 12780.1 | 198 | Трубы стальные электросварные диаметром до 700 мм | 1.01
23.5.01.08-0029 | Трубы стальные электросварные прямошовные и спиральношовные, класс прочности К38, наружный диаметр 530 мм, толщина стенки 12 мм | м | 13798.43 | 198 | Трубы стальные электросварные диаметром до 700 мм | 1.01
23.5.01.08-0030 | Трубы стальные электросварные прямошовные и спиральношовные, класс прочности К38, наружный диаметр 630 мм, толщина стенки 5 мм | м | 7789.11 | 198 | Трубы стальные электросварные диаметром до 700 мм | 1.01
23.5.01.08-0031 | Трубы стальные электросварные прямошовные и спиральношовные, класс прочности К38, наружный диаметр 630 мм, толщина стенки 6 мм | м | 8083.51 | 198 | Трубы стальные электросварные диаметром до 700 мм | 1.01
23.5.01.08-0032 | Трубы стальные электросварные прямошовные и спиральношовные, класс прочности К38, наружный диаметр 630 мм, толщина стенки 7 мм | м | 10320.8 | 198 | Трубы стальные электросварные диаметром до 700 мм | 1.01
23.5.01.08-0033 | Трубы стальные электросварные прямошовные и спиральношовные, класс прочности К38, наружный диаметр 630 мм, толщина стенки 8 мм | м | 10992.2 | 198 | Трубы стальные электросварные диаметром до 700 мм | 1.01
23.5.01.08-0034 | Трубы стальные электросварные прямошовные и спиральношовные, класс прочности К38, наружный диаметр 630 мм, толщина стенки 9 мм | м | 13033.04 | 198 | Трубы стальные электросварные диаметром до 700 мм | 1.01
23.5.01.08-0035 | Трубы стальные электросварные прямошовные и спиральношовные, класс прочности К38, наружный диаметр 630 мм, толщина стенки 10 мм | м | 14159.47 | 198 | Трубы стальные электросварные диаметром до 700 мм | 1.01
23.5.01.08-0036 | Трубы стальные электросварные прямошовные и спиральношовные, класс прочности К38, наружный диаметр 630 мм, толщина стенки 11 мм | м | 15219.73 | 198 | Трубы стальные электросварные диаметром до 700 мм | 1.01
23.5.01.08-0037 | Трубы стальные электросварные прямошовные и спиральношовные, класс прочности К38, наружный диаметр 630 мм, толщина стенки 12 мм | м | 16004.85 | 198 | Трубы стальные электросварные диаметром до 700 мм | 1.01
23.5.01.08-0040 | Трубы стальные электросварные прямошовные и спиральношовные, класс прочности К38, наружный диаметр 720 мм, толщина стенки 7 мм | м | 12054.72 | 270 | Трубы стальные электросварные диаметром более 700 мм | 1.08
23.5.01.08-0041 | Трубы стальные электросварные прямошовные и спиральношовные, класс прочности К38, наружный диаметр 720 мм, толщина стенки 8 мм | м | 13963.72 | 270 | Трубы стальные электросварные диаметром более 700 мм | 1.08
23.5.01.08-0042 | Трубы стальные электросварные прямошовные и спиральношовные, класс прочности К38, наружный диаметр 720 мм, толщина стенки 9 мм | м | 15214.82 | 270 | Трубы стальные электросварные диаметром более 700 мм | 1.08
23.5.01.08-0043 | Трубы стальные электросварные прямошовные и спиральношовные, класс прочности К38, наружный диаметр 720 мм, толщина стенки 10 мм | м | 17405.93 | 270 | Трубы стальные электросварные диаметром более 700 мм | 1.08
23.5.01.08-0044 | Трубы стальные электросварные прямошовные и спиральношовные, класс прочности К38, наружный диаметр 720 мм, толщина стенки 11 мм | м | 19595.67 | 270 | Трубы стальные электросварные диаметром более 700 мм | 1.08
23.5.01.08-0045 | Трубы стальные электросварные прямошовные и спиральношовные, класс прочности К38, наружный диаметр 720 мм, толщина стенки 12 мм | м | 20825.36 | 270 | Трубы стальные электросварные диаметром более 700 мм | 1.08
23.5.01.08-0048 | Трубы стальные электросварные прямошовные и спиральношовные, класс прочности К38, наружный диаметр 820 мм, толщина стенки 7 мм | м | 14249.74 | 270 | Трубы стальные электросварные диаметром более 700 мм | 1.08
23.5.01.08-0049 | Трубы стальные электросварные прямошовные и спиральношовные, класс прочности К38, наружный диаметр 820 мм, толщина стенки 8 мм | м | 16265.17 | 270 | Трубы стальные электросварные диаметром более 700 мм | 1.08
23.5.01.08-0050 | Трубы стальные электросварные прямошовные и спиральношовные, класс прочности К38, наружный диаметр 820 мм, толщина стенки 9 мм | м | 19287.48 | 270 | Трубы стальные электросварные диаметром более 700 мм | 1.08
23.5.01.08-0051 | Трубы стальные электросварные прямошовные и спиральношовные, класс прочности К38, наружный диаметр 820 мм, толщина стенки 10 мм | м | 20281.88 | 270 | Трубы стальные электросварные диаметром более 700 мм | 1.08
23.5.01.08-0052 | Трубы стальные электросварные прямошовные и спиральношовные, класс прочности К38, наружный диаметр 820 мм, толщина стенки 11 мм | м | 22281.8 | 270 | Трубы стальные электросварные диаметром более 700 мм | 1.08
23.5.01.08-0053 | Трубы стальные электросварные прямошовные и спиральношовные, класс прочности К38, наружный диаметр 820 мм, толщина стенки 12 мм | м | 24278.02 | 270 | Трубы стальные электросварные диаметром более 700 мм | 1.08
23.5.01.08-0054 | Трубы стальные электросварные прямошовные и спиральношовные, класс прочности К38, наружный диаметр 820 мм, толщина стенки 14 мм | м | 28252.98 | 270 | Трубы стальные электросварные диаметром более 700 мм | 1.08
23.5.01.08-0055 | Трубы стальные электросварные прямошовные и спиральношовные, класс прочности К38, наружный диаметр 920 мм, толщина стенки 7 мм | м | 16002.41 | 270 | Трубы стальные электросварные диаметром более 700 мм | 1.08
23.5.01.08-0056 | Трубы стальные электросварные прямошовные и спиральношовные, класс прочности К38, наружный диаметр 920 мм, толщина стенки 8 мм | м | 18268.47 | 270 | Трубы стальные электросварные диаметром более 700 мм | 1.08
23.5.01.08-0057 | Трубы стальные электросварные прямошовные и спиральношовные, класс прочности К38, наружный диаметр 920 мм, толщина стенки 9 мм | м | 20529.47 | 270 | Трубы стальные электросварные диаметром более 700 мм | 1.08
23.5.01.08-0058 | Трубы стальные электросварные прямошовные и спиральношовные, класс прочности К38, наружный диаметр 920 мм, толщина стенки 10 мм | м | 22785.41 | 270 | Трубы стальные электросварные диаметром более 700 мм | 1.08
23.5.01.08-0059 | Трубы стальные электросварные прямошовные и спиральношовные, класс прочности К38, наружный диаметр 920 мм, толщина стенки 11 мм | м | 25036.63 | 270 | Трубы стальные электросварные диаметром более 700 мм | 1.08
23.5.01.08-0060 | Трубы стальные электросварные прямошовные и спиральношовные, класс прочности К38, наружный диаметр 920 мм, толщина стенки 12 мм | м | 27282.45 | 270 | Трубы стальные электросварные диаметром более 700 мм | 1.08
23.5.01.08-0061 | Трубы стальные электросварные прямошовные и спиральношовные, класс прочности К38, наружный диаметр 920 мм, толщина стенки 14 мм | м | 31755.84 | 270 | Трубы стальные электросварные диаметром более 700 мм | 1.08
23.5.01.08-0064 | Трубы стальные электросварные прямошовные и спиральношовные, класс прочности К38, наружный диаметр 1020 мм, толщина стенки 8 мм | м | 20440.81 | 270 | Трубы стальные электросварные диаметром более 700 мм | 1.08
23.5.01.08-0065 | Трубы стальные электросварные прямошовные и спиральношовные, класс прочности К38, наружный диаметр 1020 мм, толщина стенки 9 мм | м | 22972.36 | 270 | Трубы стальные электросварные диаметром более 700 мм | 1.08
23.5.01.08-0066 | Трубы стальные электросварные прямошовные и спиральношовные, класс прочности К38, наружный диаметр 1020 мм, толщина стенки 10 мм | м | 25500.99 | 270 | Трубы стальные электросварные диаметром более 700 мм | 1.08
23.5.01.08-0067 | Трубы стальные электросварные прямошовные и спиральношовные, класс прочности К38, наружный диаметр 1020 мм, толщина стенки 11 мм | м | 28022.53 | 270 | Трубы стальные электросварные диаметром более 700 мм | 1.08
23.5.01.08-0068 | Трубы стальные электросварные прямошовные и спиральношовные, класс прочности К38, наружный диаметр 1020 мм, толщина стенки 12 мм | м | 30541.13 | 270 | Трубы стальные электросварные диаметром более 700 мм | 1.08
23.5.01.08-0069 | Трубы стальные электросварные прямошовные и спиральношовные, класс прочности К38, наружный диаметр 1020 мм, толщина стенки 14 мм | м | 35558.67 | 270 | Трубы стальные электросварные диаметром более 700 мм | 1.08
23.5.01.08-0070 | Трубы стальные электросварные прямошовные и спиральношовные, класс прочности К38, наружный диаметр 1120 мм, толщина стенки 8 мм | м | 22475.07 | 270 | Трубы стальные электросварные диаметром более 700 мм | 1.08
23.5.01.08-0071 | Трубы стальные электросварные прямошовные и спиральношовные, класс прочности К38, наружный диаметр 1120 мм, толщина стенки 9 мм | м | 25255.37 | 270 | Трубы стальные электросварные диаметром более 700 мм | 1.08
23.5.01.08-0072 | Трубы стальные электросварные прямошовные и спиральношовные, класс прочности К38, наружный диаметр 1120 мм, толщина стенки 10 мм | м | 28032.93 | 270 | Трубы стальные электросварные диаметром более 700 мм | 1.08
23.5.01.08-0073 | Трубы стальные электросварные прямошовные и спиральношовные, класс прочности К38, наружный диаметр 1120 мм, толщина стенки 11 мм | м | 30804.04 | 270 | Трубы стальные электросварные диаметром более 700 мм | 1.08
23.5.01.08-0074 | Трубы стальные электросварные прямошовные и спиральношовные, класс прочности К38, наружный диаметр 1120 мм, толщина стенки 12 мм | м | 33570.71 | 270 | Трубы стальные электросварные диаметром более 700 мм | 1.08
23.5.01.08-0075 | Трубы стальные электросварные прямошовные и спиральношовные, класс прочности К38, наружный диаметр 1120 мм, толщина стенки 14 мм | м | 39093.92 | 270 | Трубы стальные электросварные диаметром более 700 мм | 1.08
23.5.01.08-0076 | Трубы стальные электросварные прямошовные и спиральношовные, класс прочности К38, наружный диаметр 1220 мм, толщина стенки 9 мм | м | 27304.08 | 270 | Трубы стальные электросварные диаметром более 700 мм | 1.08
23.5.01.08-0077 | Трубы стальные электросварные прямошовные и спиральношовные, класс прочности К38, наружный диаметр 1220 мм, толщина стенки 10 мм | м | 30305.47 | 270 | Трубы стальные электросварные диаметром более 700 мм | 1.08
23.5.01.08-0078 | Трубы стальные электросварные прямошовные и спиральношовные, класс прочности К38, наружный диаметр 1220 мм, толщина стенки 11 мм | м | 33303.14 | 270 | Трубы стальные электросварные диаметром более 700 мм | 1.08
23.5.01.08-0079 | Трубы стальные электросварные прямошовные и спиральношовные, класс прочности К38, наружный диаметр 1220 мм, толщина стенки 12 мм | м | 36296.44 | 270 | Трубы стальные электросварные диаметром более 700 мм | 1.08
23.5.01.08-0080 | Трубы стальные электросварные прямошовные и спиральношовные, класс прочности К38, наружный диаметр 1220 мм, толщина стенки 14 мм | м | 42273.89 | 270 | Трубы стальные электросварные диаметром более 700 мм | 1.08
23.5.01.08-0089 | Трубы стальные электросварные прямошовные и спиральношовные, класс прочности К38, наружный диаметр 1420 мм, толщина стенки 10 мм | м | 35329.77 | 270 | Трубы стальные электросварные диаметром более 700 мм | 1.08
23.5.01.08-0090 | Трубы стальные электросварные прямошовные и спиральношовные, класс прочности К38, наружный диаметр 1420 мм, толщина стенки 11 мм | м | 38827.34 | 270 | Трубы стальные электросварные диаметром более 700 мм | 1.08
23.5.01.08-0091 | Трубы стальные электросварные прямошовные и спиральношовные, класс прочности К38, наружный диаметр 1420 мм, толщина стенки 12 мм | м | 42319.18 | 270 | Трубы стальные электросварные диаметром более 700 мм | 1.08
23.5.01.08-0092 | Трубы стальные электросварные прямошовные и спиральношовные, класс прочности К38, наружный диаметр 1420 мм, толщина стенки 13 мм | м | 45806.63 | 270 | Трубы стальные электросварные диаметром более 700 мм | 1.08
23.5.01.08-0093 | Трубы стальные электросварные прямошовные и спиральношовные, класс прочности К38, наружный диаметр 1420 мм, толщина стенки 14 мм | м | 49289.69 | 270 | Трубы стальные электросварные диаметром более 700 мм | 1.08
23.5.01.08-0095 | Трубы стальные электросварные прямошовные и спиральношовные, класс прочности К38, наружный диаметр 1420 мм, толщина стенки 16 мм | м | 56248.91 | 270 | Трубы стальные электросварные диаметром более 700 мм | 1.08
23.5.01.08-0096 | Трубы стальные электросварные прямошовные и спиральношовные, класс прочности К38, наружный диаметр 1420 мм, толщина стенки 17 мм | м | 59721.42 | 270 | Трубы стальные электросварные диаметром более 700 мм | 1.08
23.5.01.08-0097 | Трубы стальные электросварные прямошовные и спиральношовные, класс прочности К38, наружный диаметр 1420 мм, толщина стенки 18 мм | м | 63189.88 | 270 | Трубы стальные электросварные диаметром более 700 мм | 1.08
23.5.01.08-0098 | Трубы стальные электросварные прямошовные и спиральношовные, класс прочности К38, наружный диаметр 1420 мм, толщина стенки 19 мм | м | 66648.74 | 270 | Трубы стальные электросварные диаметром более 700 мм | 1.08
23.5.01.08-0100 | Трубы стальные электросварные прямошовные и спиральношовные, класс прочности К38, наружный диаметр 1620 мм, толщина стенки 15 мм | м | 60284.6 | 270 | Трубы стальные электросварные диаметром более 700 мм | 1.08
23.5.01.08-0101 | Трубы стальные электросварные прямошовные и спиральношовные, класс прочности К38, наружный диаметр 1620 мм, толщина стенки 16 мм | м | 64261.43 | 270 | Трубы стальные электросварные диаметром более 700 мм | 1.08
23.5.01.08-0102 | Трубы стальные электросварные прямошовные и спиральношовные, класс прочности К38, наружный диаметр 1620 мм, толщина стенки 17 мм | м | 68234.94 | 270 | Трубы стальные электросварные диаметром более 700 мм | 1.08
23.5.01.08-0103 | Трубы стальные электросварные прямошовные и спиральношовные, класс прочности К38, наружный диаметр 1620 мм, толщина стенки 18 мм | м | 72203.8 | 270 | Трубы стальные электросварные диаметром более 700 мм | 1.08
23.5.01.08-0104 | Трубы стальные электросварные прямошовные и спиральношовные, класс прочности К38, наружный диаметр 1620 мм, толщина стенки 19 мм | м | 76167.34 | 270 | Трубы стальные электросварные диаметром более 700 мм | 1.08
23.5.01.08-0105 | Трубы стальные электросварные прямошовные и спиральношовные, класс прочности К38, наружный диаметр 1620 мм, толщина стенки 20 мм | м | 80126.22 | 270 | Трубы стальные электросварные диаметром более 700 мм | 1.08
23.5.01.08-0106 | Трубы стальные электросварные прямошовные и спиральношовные, класс прочности К38, наружный диаметр 1720 мм, толщина стенки 15 мм | м | 64038.32 | 270 | Трубы стальные электросварные диаметром более 700 мм | 1.08
23.5.01.08-0107 | Трубы стальные электросварные прямошовные и спиральношовные, класс прочности К38, наружный диаметр 1720 мм, толщина стенки 16 мм | м | 68267.39 | 270 | Трубы стальные электросварные диаметром более 700 мм | 1.08
23.5.01.08-0108 | Трубы стальные электросварные прямошовные и спиральношовные, класс прочности К38, наружный диаметр 1720 мм, толщина стенки 17 мм | м | 72491.8 | 270 | Трубы стальные электросварные диаметром более 700 мм | 1.08
23.5.01.08-0109 | Трубы стальные электросварные прямошовные и спиральношовные, класс прочности К38, наружный диаметр 1720 мм, толщина стенки 18 мм | м | 76710.88 | 270 | Трубы стальные электросварные диаметром более 700 мм | 1.08
23.5.01.08-0110 | Трубы стальные электросварные прямошовные и спиральношовные, класс прочности К38, наружный диаметр 1720 мм, толщина стенки 19 мм | м | 80924.98 | 270 | Трубы стальные электросварные диаметром более 700 мм | 1.08
23.5.01.08-0111 | Трубы стальные электросварные прямошовные и спиральношовные, класс прочности К38, наружный диаметр 1720 мм, толщина стенки 20 мм | м | 85134.08 | 270 | Трубы стальные электросварные диаметром более 700 мм | 1.08
23.5.01.08-0112 | Трубы стальные электросварные прямошовные и спиральношовные, класс прочности К38, наружный диаметр 1820 мм, толщина стенки 15 мм | м | 67794.38 | 270 | Трубы стальные электросварные диаметром более 700 мм | 1.08
23.5.01.08-0113 | Трубы стальные электросварные прямошовные и спиральношовные, класс прочности К38, наружный диаметр 1820 мм, толщина стенки 16 мм | м | 72274.01 | 270 | Трубы стальные электросварные диаметром более 700 мм | 1.08
23.5.01.08-0114 | Трубы стальные электросварные прямошовные и спиральношовные, класс прочности К38, наружный диаметр 1820 мм, толщина стенки 17 мм | м | 76748.32 | 270 | Трубы стальные электросварные диаметром более 700 мм | 1.08
23.5.01.08-0115 | Трубы стальные электросварные прямошовные и спиральношовные, класс прочности К38, наружный диаметр 1820 мм, толщина стенки 18 мм | м | 81217.97 | 270 | Трубы стальные электросварные диаметром более 700 мм | 1.08
23.5.01.08-0116 | Трубы стальные электросварные прямошовные и спиральношовные, класс прочности К38, наружный диаметр 1820 мм, толщина стенки 19 мм | м | 85682.62 | 270 | Трубы стальные электросварные диаметром более 700 мм | 1.08
23.5.01.08-0117 | Трубы стальные электросварные прямошовные и спиральношовные, класс прочности К38, наружный диаметр 1820 мм, толщина стенки 20 мм | м | 90141.95 | 270 | Трубы стальные электросварные диаметром более 700 мм | 1.08
23.5.01.08-0118 | Трубы стальные электросварные прямошовные и спиральношовные, класс прочности К38, наружный диаметр 2020 мм, толщина стенки 15 мм | м | 74538.87 | 270 | Трубы стальные электросварные диаметром более 700 мм | 1.08
23.5.01.08-0119 | Трубы стальные электросварные прямошовные и спиральношовные, класс прочности К38, наружный диаметр 2020 мм, толщина стенки 16 мм | м | 79389.34 | 270 | Трубы стальные электросварные диаметром более 700 мм | 1.08
23.5.01.08-0120 | Трубы стальные электросварные прямошовные и спиральношовные, класс прочности К38, наружный диаметр 2020 мм, толщина стенки 17 мм | м | 84338.8 | 270 | Трубы стальные электросварные диаметром более 700 мм | 1.08
23.5.01.08-0121 | Трубы стальные электросварные прямошовные и спиральношовные, класс прочности К38, наружный диаметр 2020 мм, толщина стенки 18 мм | м | 89288.26 | 270 | Трубы стальные электросварные диаметром более 700 мм | 1.08
23.5.01.08-0122 | Трубы стальные электросварные прямошовные и спиральношовные, класс прочности К38, наружный диаметр 2020 мм, толщина стенки 19 мм | м | 94237.72 | 270 | Трубы стальные электросварные диаметром более 700 мм | 1.08
23.5.01.08-0123 | Трубы стальные электросварные прямошовные и спиральношовные, класс прочности К38, наружный диаметр 2020 мм, толщина стенки 20 мм | м | 98989.2 | 270 | Трубы стальные электросварные диаметром более 700 мм | 1.08
23.5.01.08-0124 | Трубы стальные электросварные прямошовные и спиральношовные, класс прочности К38, наружный диаметр 2220 мм, толщина стенки 15 мм | м | 81963.06 | 270 | Трубы стальные электросварные диаметром более 700 мм | 1.08
23.5.01.08-0125 | Трубы стальные электросварные прямошовные и спиральношовные, класс прочности К38, наружный диаметр 2220 мм, толщина стенки 16 мм | м | 87407.46 | 270 | Трубы стальные электросварные диаметром более 700 мм | 1.08
23.5.01.08-0126 | Трубы стальные электросварные прямошовные и спиральношовные, класс прочности К38, наружный диаметр 2220 мм, толщина стенки 17 мм | м | 92752.88 | 270 | Трубы стальные электросварные диаметром более 700 мм | 1.08
23.5.01.08-0127 | Трубы стальные электросварные прямошовные и спиральношовные, класс прочности К38, наружный диаметр 2220 мм, толщина стенки 18 мм | м | 98197.29 | 270 | Трубы стальные электросварные диаметром более 700 мм | 1.08
23.5.01.08-0128 | Трубы стальные электросварные прямошовные и спиральношовные, класс прочности К38, наружный диаметр 2220 мм, толщина стенки 19 мм | м | 103938.66 | 270 | Трубы стальные электросварные диаметром более 700 мм | 1.08
23.5.01.08-0129 | Трубы стальные электросварные прямошовные и спиральношовные, класс прочности К38, наружный диаметр 2220 мм, толщина стенки 20 мм | м | 108888.12 | 270 | Трубы стальные электросварные диаметром более 700 мм | 1.08
23.5.01.08-0130 | Трубы стальные электросварные прямошовные и спиральношовные, класс прочности К38, наружный диаметр 2520 мм, толщина стенки 15 мм | м | 93148.84 | 270 | Трубы стальные электросварные диаметром более 700 мм | 1.08
23.5.01.08-0131 | Трубы стальные электросварные прямошовные и спиральношовные, класс прочности К38, наружный диаметр 2520 мм, толщина стенки 16 мм | м | 98989.2 | 270 | Трубы стальные электросварные диаметром более 700 мм | 1.08
23.5.01.08-0132 | Трубы стальные электросварные прямошовные и спиральношовные, класс прочности К38, наружный диаметр 2520 мм, толщина стенки 17 мм | м | 105918.45 | 270 | Трубы стальные электросварные диаметром более 700 мм | 1.08
23.5.01.08-0133 | Трубы стальные электросварные прямошовные и спиральношовные, класс прочности К38, наружный диаметр 2520 мм, толщина стенки 18 мм | м | 111857.8 | 270 | Трубы стальные электросварные диаметром более 700 мм | 1.08
23.5.01.08-0134 | Трубы стальные электросварные прямошовные и спиральношовные, класс прочности К38, наружный диаметр 2520 мм, толщина стенки 19 мм | м | 117797.15 | 270 | Трубы стальные электросварные диаметром более 700 мм | 1.08
23.5.01.08-0135 | Трубы стальные электросварные прямошовные и спиральношовные, класс прочности К38, наружный диаметр 2520 мм, толщина стенки 20 мм | м | 123736.5 | 270 | Трубы стальные электросварные диаметром более 700 мм | 1.08
23.5.01.08-0136 | Трубы стальные электросварные прямошовные и спиральношовные, класс прочности К38, наружный диаметр 2520 мм, толщина стенки 21 мм | м | 129675.85 | 270 | Трубы стальные электросварные диаметром более 700 мм | 1.08
23.5.01.08-0137 | Трубы стальные электросварные прямошовные и спиральношовные, класс прочности К38, наружный диаметр 2520 мм, толщина стенки 22 мм | м | 136605.1 | 270 | Трубы стальные электросварные диаметром более 700 мм | 1.08
23.5.01.09-0001 | Трубы стальные электросварные прямошовные и спиральношовные, класс прочности К52, наружный диаметр 720 мм, толщина стенки 16 мм | м | 26945.56 | 270 | Трубы стальные электросварные диаметром более 700 мм | 1.08
23.5.01.09-0002 | Трубы стальные электросварные прямошовные и спиральношовные, класс прочности К52, наружный диаметр 820 мм, толщина стенки 16 мм | м | 27664.14 | 270 | Трубы стальные электросварные диаметром более 700 мм | 1.08
23.5.01.09-0008 | Трубы стальные электросварные прямошовные и спиральношовные, класс прочности К52, наружный диаметр 1020 мм, толщина стенки 14 мм | м | 39547.67 | 270 | Трубы стальные электросварные диаметром более 700 мм | 1.08
23.5.01.09-0011 | Трубы стальные электросварные прямошовные и спиральношовные, класс прочности К52, наружный диаметр 1020 мм, толщина стенки 16 мм | м | 41422.62 | 270 | Трубы стальные электросварные диаметром более 700 мм | 1.08
23.5.01.09-0012 | Трубы стальные электросварные прямошовные и спиральношовные, класс прочности К52, наружный диаметр 1220 мм, толщина стенки 11 мм | м | 36433.3 | 270 | Трубы стальные электросварные диаметром более 700 мм | 1.08
23.5.01.09-1010 | Трубы стальные электросварные прямошовные и спиральношовные, класс прочности К52, наружный диаметр 1020 мм, толщина стенки 10 мм | м | 28989.21 | 270 | Трубы стальные электросварные диаметром более 700 мм | 1.08
23.5.01.09-1012 | Трубы стальные электросварные прямошовные и спиральношовные, класс прочности К52, наружный диаметр 1220 мм, толщина стенки 12-14 мм | м | 39219.18 | 270 | Трубы стальные электросварные диаметром более 700 мм | 1.08
23.5.01.10-0001 | Трубы стальные электросварные прямошовные и спиральношовные, класс прочности К60, наружный диаметр 820 мм, толщина стенки 8 мм | м | 20751.51 | 270 | Трубы стальные электросварные диаметром более 700 мм | 1.08
23.5.01.10-0002 | Трубы стальные электросварные прямошовные и спиральношовные, класс прочности К60, наружный диаметр 820 мм, толщина стенки 9 мм | м | 23903.09 | 270 | Трубы стальные электросварные диаметром более 700 мм | 1.08
23.5.01.10-0003 | Трубы стальные электросварные прямошовные и спиральношовные, класс прочности К60, наружный диаметр 820 мм, толщина стенки 10 мм | м | 26519.7 | 270 | Трубы стальные электросварные диаметром более 700 мм | 1.08
23.5.01.10-0004 | Трубы стальные электросварные прямошовные и спиральношовные, класс прочности К60, наружный диаметр 1020 мм, толщина стенки 9 мм | м | 29066.36 | 270 | Трубы стальные электросварные диаметром более 700 мм | 1.08
23.5.01.10-0005 | Трубы стальные электросварные прямошовные и спиральношовные, класс прочности К60, наружный диаметр 1020 мм, толщина стенки 10 мм | м | 32264.58 | 270 | Трубы стальные электросварные диаметром более 700 мм | 1.08
23.5.01.10-0006 | Трубы стальные электросварные прямошовные и спиральношовные, класс прочности К60, наружный диаметр 1020 мм, толщина стенки 10,5 мм | м | 34708.9 | 270 | Трубы стальные электросварные диаметром более 700 мм | 1.08
23.5.01.10-0007 | Трубы стальные электросварные прямошовные и спиральношовные, класс прочности К60, наружный диаметр 1020 мм, толщина стенки 11 мм | м | 35456.32 | 270 | Трубы стальные электросварные диаметром более 700 мм | 1.08
23.5.01.10-0008 | Трубы стальные электросварные прямошовные и спиральношовные, класс прочности К60, наружный диаметр 1020 мм, толщина стенки 12 мм | м | 38641.59 | 270 | Трубы стальные электросварные диаметром более 700 мм | 1.08
23.5.01.10-0009 | Трубы стальные электросварные прямошовные и спиральношовные, класс прочности К60, наружный диаметр 1220 мм, толщина стенки 10,5 мм | м | 41591.1 | 270 | Трубы стальные электросварные диаметром более 700 мм | 1.08
23.5.01.10-0010 | Трубы стальные электросварные прямошовные и спиральношовные, класс прочности К60, наружный диаметр 1220 мм, толщина стенки 12 мм | м | 47465.51 | 270 | Трубы стальные электросварные диаметром более 700 мм | 1.08
23.5.01.10-0011 | Трубы стальные электросварные прямошовные и спиральношовные, класс прочности К60, наружный диаметр 1220 мм, толщина стенки 12,5 мм | м | 49427.96 | 270 | Трубы стальные электросварные диаметром более 700 мм | 1.08
23.5.01.10-0012 | Трубы стальные электросварные прямошовные и спиральношовные, класс прочности К60, наружный диаметр 1220 мм, толщина стенки 19,1 мм | м | 73049.97 | 270 | Трубы стальные электросварные диаметром более 700 мм | 1.08
23.5.01.10-0013 | Трубы стальные электросварные прямошовные и спиральношовные, класс прочности К60, наружный диаметр 1420 мм, толщина стенки 18 мм | м | 80612.22 | 270 | Трубы стальные электросварные диаметром более 700 мм | 1.08
23.5.01.10-0014 | Трубы стальные электросварные прямошовные и спиральношовные, класс прочности К60, наружный диаметр 1420 мм, толщина стенки 23 мм | м | 102643.53 | 198 | Трубы стальные электросварные диаметром до 700 мм | 1.01
23.5.02.02-0001 | Трубы стальные электросварные прямошовные из стали марок Ст2, 10, наружный диаметр 18 мм, толщина стенки 2,0 мм | м | 67.19 | 198 | Трубы стальные электросварные диаметром до 700 мм | 1.01
23.5.02.02-0002 | Трубы стальные электросварные прямошовные из стали марок Ст2, 10, наружный диаметр 32 мм, толщина стенки 2,0 мм | м | 125.25 | 198 | Трубы стальные электросварные диаметром до 700 мм | 1.01
23.5.02.02-0003 | Трубы стальные электросварные прямошовные из стали марок Ст2, 10, наружный диаметр 33,7 мм, толщина стенки 3,0 мм | м | 194.99 | 198 | Трубы стальные электросварные диаметром до 700 мм | 1.01
23.5.02.02-0021 | Трубы стальные электросварные прямошовные из стали марок Ст2, 10, наружный диаметр 20 мм, толщина стенки 1,0 мм | м | 42.94 | 198 | Трубы стальные электросварные диаметром до 700 мм | 1.01
23.5.02.02-0022 | Трубы стальные электросварные прямошовные из стали марок Ст2, 10, наружный диаметр 20 мм, толщина стенки 1,5 мм | м | 60.81 | 198 | Трубы стальные электросварные диаметром до 700 мм | 1.01
23.5.02.02-0023 | Трубы стальные электросварные прямошовные из стали марок Ст2, 10, наружный диаметр 20 мм, толщина стенки 2 мм | м | 73.6 | 198 | Трубы стальные электросварные диаметром до 700 мм | 1.01
23.5.02.02-0025 | Трубы стальные электросварные прямошовные из стали марок Ст2, 10, наружный диаметр 32 мм, толщина стенки 2,2 мм | м | 129.27 | 198 | Трубы стальные электросварные диаметром до 700 мм | 1.01
23.5.02.02-0027 | Трубы стальные электросварные прямошовные из стали марок Ст2, 10, наружный диаметр 32 мм, толщина стенки 3 мм | м | 169.83 | 198 | Трубы стальные электросварные диаметром до 700 мм | 1.01
23.5.02.02-0028 | Трубы стальные электросварные прямошовные из стали марок Ст2, 10, наружный диаметр 40 мм, толщина стенки 2,5 мм | м | 129.61 | 198 | Трубы стальные электросварные диаметром до 700 мм | 1.01
23.5.02.02-0029 | Трубы стальные электросварные прямошовные из стали марок Ст2, 10, наружный диаметр 40 мм, толщина стенки 3 мм | м | 151.03 | 198 | Трубы стальные электросварные диаметром до 700 мм | 1.01
23.5.02.02-0030 | Трубы стальные электросварные прямошовные из стали марок Ст2, 10, наружный диаметр 48 мм, толщина стенки 2,5 мм | м | 155.4 | 198 | Трубы стальные электросварные диаметром до 700 мм | 1.01
23.5.02.02-0031 | Трубы стальные электросварные прямошовные из стали марок Ст2, 10, наружный диаметр 48 мм, толщина стенки 3,0 мм | м | 182.67 | 198 | Трубы стальные электросварные диаметром до 700 мм | 1.01
23.5.02.02-0032 | Трубы стальные электросварные прямошовные из стали марок Ст2, 10, наружный диаметр 57 мм, толщина стенки 2,5 мм | м | 213.92 | 198 | Трубы стальные электросварные диаметром до 700 мм | 1.01
23.5.02.02-0033 | Трубы стальные электросварные прямошовные из стали марок Ст2, 10, наружный диаметр 57 мм, толщина стенки 3 мм | м | 225.92 | 198 | Трубы стальные электросварные диаметром до 700 мм | 1.01
23.5.02.02-0036 | Трубы стальные электросварные прямошовные из стали марок Ст2, 10, наружный диаметр 76 мм, толщина стенки 3 мм | м | 274.95 | 198 | Трубы стальные электросварные диаметром до 700 мм | 1.01
23.5.02.02-0038 | Трубы стальные электросварные прямошовные из стали марок Ст2, 10, наружный диаметр 76 мм, толщина стенки 4 мм | м | 305.22 | 198 | Трубы стальные электросварные диаметром до 700 мм | 1.01
23.5.02.02-0039 | Трубы стальные электросварные прямошовные из стали марок Ст2, 10, наружный диаметр 76 мм, толщина стенки 3,5 мм | м | 296.89 | 198 | Трубы стальные электросварные диаметром до 700 мм | 1.01
23.5.02.02-0041 | Трубы стальные электросварные прямошовные из стали марок Ст2, 10, наружный диаметр 83 мм, толщина стенки 3 мм | м | 310.59 | 198 | Трубы стальные электросварные диаметром до 700 мм | 1.01
23.5.02.02-0042 | Трубы стальные электросварные прямошовные из стали марок Ст2, 10, наружный диаметр 83 мм, толщина стенки 3,5 мм | м | 330.69 | 198 | Трубы стальные электросварные диаметром до 700 мм | 1.01
23.5.02.02-0043 | Трубы стальные электросварные прямошовные из стали марок Ст2, 10, наружный диаметр 83 мм, толщина стенки 4 мм | м | 398.02 | 198 | Трубы стальные электросварные диаметром до 700 мм | 1.01
23.5.02.02-0044 | Трубы стальные электросварные прямошовные из стали марок Ст2, 10, наружный диаметр 83 мм, толщина стенки 4,5 мм | м | 429.42 | 198 | Трубы стальные электросварные диаметром до 700 мм | 1.01
23.5.02.02-0045 | Трубы стальные электросварные прямошовные из стали марок Ст2, 10, наружный диаметр 83 мм, толщина стенки 5 мм | м | 476.99 | 198 | Трубы стальные электросварные диаметром до 700 мм | 1.01
23.5.02.02-0046 | Трубы стальные электросварные прямошовные из стали марок Ст2, 10, наружный диаметр 89 мм, толщина стенки 2,8 мм | м | 393.79 | 198 | Трубы стальные электросварные диаметром до 700 мм | 1.01
23.5.02.02-0050 | Трубы стальные электросварные прямошовные из стали марок Ст2, 10, наружный диаметр 89 мм, толщина стенки 4,5 мм | м | 460.59 | 198 | Трубы стальные электросварные диаметром до 700 мм | 1.01
23.5.02.02-0052 | Трубы стальные электросварные прямошовные из стали марок Ст2, 10, наружный диаметр 89 мм, толщина стенки 5 мм | м | 591.26 | 198 | Трубы стальные электросварные диаметром до 700 мм | 1.01
23.5.02.02-0054 | Трубы стальные электросварные прямошовные из стали марок Ст2, 10, наружный диаметр 108 мм, толщина стенки 3,0 мм | м | 435.55 | 198 | Трубы стальные электросварные диаметром до 700 мм | 1.01
23.5.02.02-0055 | Трубы стальные электросварные прямошовные из стали марок Ст2, 10, наружный диаметр 108 мм, толщина стенки 4 мм | м | 517.88 | 198 | Трубы стальные электросварные диаметром до 700 мм | 1.01
23.5.02.02-0057 | Трубы стальные электросварные прямошовные из стали марок Ст2, 10, наружный диаметр 108 мм, толщина стенки 5 мм | м | 631.5 | 198 | Трубы стальные электросварные диаметром до 700 мм | 1.01
23.5.02.02-0059 | Трубы стальные электросварные прямошовные из стали марок Ст2, 10, наружный диаметр 114 мм, толщина стенки 3 мм | м | 445.21 | 198 | Трубы стальные электросварные диаметром до 700 мм | 1.01
23.5.02.02-0060 | Трубы стальные электросварные прямошовные из стали марок Ст2, 10, наружный диаметр 114 мм, толщина стенки 3,5 мм | м | 461.65 | 198 | Трубы стальные электросварные диаметром до 700 мм | 1.01
23.5.02.02-0061 | Трубы стальные электросварные прямошовные из стали марок Ст2, 10, наружный диаметр 114 мм, толщина стенки 4 мм | м | 540.32 | 198 | Трубы стальные электросварные диаметром до 700 мм | 1.01
23.5.02.02-0062 | Трубы стальные электросварные прямошовные из стали марок Ст2, 10, наружный диаметр 114 мм, толщина стенки 4,5 мм | м | 603.34 | 198 | Трубы стальные электросварные диаметром до 700 мм | 1.01
23.5.02.02-0063 | Трубы стальные электросварные прямошовные из стали марок Ст2, 10, наружный диаметр 114 мм, толщина стенки 5 мм | м | 669.93 | 198 | Трубы стальные электросварные диаметром до 700 мм | 1.01
23.5.02.02-0066 | Трубы стальные электросварные прямошовные из стали марок Ст2, 10, наружный диаметр 133 мм, толщина стенки 5 мм | м | 792.98 | 198 | Трубы стальные электросварные диаметром до 700 мм | 1.01
23.5.02.02-0068 | Трубы стальные электросварные прямошовные из стали марок Ст2, 10, наружный диаметр 152 мм, толщина стенки 4 мм | м | 810.02 | 198 | Трубы стальные электросварные диаметром до 700 мм | 1.01
23.5.02.02-0069 | Трубы стальные электросварные прямошовные из стали марок Ст2, 10, наружный диаметр 152 мм, толщина стенки 4,5 мм | м | 951.13 | 198 | Трубы стальные электросварные диаметром до 700 мм | 1.01
23.5.02.02-0070 | Трубы стальные электросварные прямошовные из стали марок Ст2, 10, наружный диаметр 159 мм, толщина стенки 3,2 мм | м | 958.19 | 198 | Трубы стальные электросварные диаметром до 700 мм | 1.01
23.5.02.02-0071 | Трубы стальные электросварные прямошовные из стали марок Ст2, 10, наружный диаметр 159 мм, толщина стенки 3,5 мм | м | 1004.02 | 198 | Трубы стальные электросварные диаметром до 700 мм | 1.01
23.5.02.02-0078 | Трубы стальные электросварные прямошовные из стали марок Ст2, 10, наружный диаметр 159 мм, толщина стенки 8 мм | м | 1910.46 | 198 | Трубы стальные электросварные диаметром до 700 мм | 1.01
23.5.02.02-0079 | Трубы стальные электросварные прямошовные из стали марок Ст2, 10, наружный диаметр 168 мм, толщина стенки 4,5 мм | м | 1104.28 | 198 | Трубы стальные электросварные диаметром до 700 мм | 1.01
23.5.02.02-0080 | Трубы стальные электросварные прямошовные из стали марок Ст2, 10, наружный диаметр 168 мм, толщина стенки 5 мм | м | 1227.72 | 198 | Трубы стальные электросварные диаметром до 700 мм | 1.01
23.5.02.02-0082 | Трубы стальные электросварные прямошовные из стали марок Ст2, 10, наружный диаметр 168 мм, толщина стенки 6 мм | м | 1598.27 | 198 | Трубы стальные электросварные диаметром до 700 мм | 1.01
23.5.02.02-0083 | Трубы стальные электросварные прямошовные из стали марок Ст2, 10, наружный диаметр 168 мм, толщина стенки 8 мм | м | 2103.75 | 198 | Трубы стальные электросварные диаметром до 700 мм | 1.01
23.5.02.02-0085 | Трубы стальные электросварные прямошовные из стали марок Ст2, 10, наружный диаметр 219 мм, толщина стенки 4 мм | м | 1414.3 | 198 | Трубы стальные электросварные диаметром до 700 мм | 1.01
23.5.02.02-0091 | Трубы стальные электросварные прямошовные из стали марок Ст2, 10, наружный диаметр 273 мм, толщина стенки 4 мм | м | 1863.97 | 198 | Трубы стальные электросварные диаметром до 700 мм | 1.01
23.5.02.02-0092 | Трубы стальные электросварные прямошовные из стали марок Ст2, 10, наружный диаметр 273 мм, толщина стенки 4,5 мм | м | 2079.67 | 198 | Трубы стальные электросварные диаметром до 700 мм | 1.01
23.5.02.02-0094 | Трубы стальные электросварные прямошовные из стали марок Ст2, 10, наружный диаметр 273 мм, толщина стенки 6 мм | м | 2867.96 | 198 | Трубы стальные электросварные диаметром до 700 мм | 1.01
23.5.02.02-0097 | Трубы стальные электросварные прямошовные из стали марок Ст2, 10, наружный диаметр 325 мм, толщина стенки 4 мм | м | 2396.89 | 198 | Трубы стальные электросварные диаметром до 700 мм | 1.01
23.5.02.02-0098 | Трубы стальные электросварные прямошовные из стали марок Ст2, 10, наружный диаметр 325 мм, толщина стенки 4,5 мм | м | 2669.35 | 198 | Трубы стальные электросварные диаметром до 700 мм | 1.01
23.5.02.02-0099 | Трубы стальные электросварные прямошовные из стали марок Ст2, 10, наружный диаметр 325 мм, толщина стенки 5 мм | м | 3032.06 | 198 | Трубы стальные электросварные диаметром до 700 мм | 1.01
23.5.02.02-0100 | Трубы стальные электросварные прямошовные из стали марок Ст2, 10, наружный диаметр 325 мм, толщина стенки 6 мм | м | 3773.37 | 198 | Трубы стальные электросварные диаметром до 700 мм | 1.01
23.5.02.02-0103 | Трубы стальные электросварные прямошовные из стали марок Ст2, 10, наружный диаметр 325 мм, толщина стенки 9 мм | м | 5326.73 | 198 | Трубы стальные электросварные диаметром до 700 мм | 1.01
23.5.02.02-0104 | Трубы стальные электросварные прямошовные из стали марок Ст2, 10, наружный диаметр 377 мм, толщина стенки 4 мм | м | 2919.62 | 198 | Трубы стальные электросварные диаметром до 700 мм | 1.01
23.5.02.02-0105 | Трубы стальные электросварные прямошовные из стали марок Ст2, 10, наружный диаметр 377 мм, толщина стенки 4,5 мм | м | 3250.1 | 198 | Трубы стальные электросварные диаметром до 700 мм | 1.01
23.5.02.02-0106 | Трубы стальные электросварные прямошовные из стали марок Ст2, 10, наружный диаметр 377 мм, толщина стенки 5 мм | м | 3593.68 | 198 | Трубы стальные электросварные диаметром до 700 мм | 1.01
23.5.02.02-0108 | Трубы стальные электросварные прямошовные из стали марок Ст2, 10, наружный диаметр 377 мм, толщина стенки 7 мм | м | 4769.75 | 198 | Трубы стальные электросварные диаметром до 700 мм | 1.01
23.5.02.02-0109 | Трубы стальные электросварные прямошовные из стали марок Ст2, 10, наружный диаметр 377 мм, толщина стенки 8 мм | м | 5655.71 | 198 | Трубы стальные электросварные диаметром до 700 мм | 1.01
23.5.02.02-0110 | Трубы стальные электросварные прямошовные из стали марок Ст2, 10, наружный диаметр 377 мм, толщина стенки 9 мм | м | 6505.33 | 198 | Трубы стальные электросварные диаметром до 700 мм | 1.01
23.5.02.02-0111 | Трубы стальные электросварные прямошовные из стали марок Ст2, 10, наружный диаметр 377 мм, толщина стенки 10 мм | м | 7184.95 | 198 | Трубы стальные электросварные диаметром до 700 мм | 1.01
23.5.02.02-1014 | Трубы стальные электросварные прямошовные из стали марки 20, наружный диаметр 102 мм, толщина стенки 2 мм | м | 285.52 | 198 | Трубы стальные электросварные диаметром до 700 мм | 1.01
23.5.02.02-1018 | Трубы стальные электросварные прямошовные из стали марки 20, наружный диаметр 102 мм, толщина стенки 4 мм | м | 562.55 | 198 | Трубы стальные электросварные диаметром до 700 мм | 1.01
23.5.02.02-1024 | Трубы стальные электросварные прямошовные из стали марки 20, наружный диаметр 108 мм, толщина стенки 5 мм | м | 771.24 | 198 | Трубы стальные электросварные диаметром до 700 мм | 1.01
23.5.02.02-1026 | Трубы стальные электросварные прямошовные из стали марки 20, наружный диаметр 133 мм, толщина стенки 3 мм | м | 575.99 | 198 | Трубы стальные электросварные диаметром до 700 мм | 1.01
23.5.02.02-1030 | Трубы стальные электросварные прямошовные из стали марки 20, наружный диаметр 15 мм, толщина стенки 1 мм | м | 28.77 | 198 | Трубы стальные электросварные диаметром до 700 мм | 1.01
23.5.02.02-1032 | Трубы стальные электросварные прямошовные из стали марки 20, наружный диаметр 15 мм, толщина стенки 1,5 мм | м | 41.66 | 198 | Трубы стальные электросварные диаметром до 700 мм | 1.01
23.5.02.02-1034 | Трубы стальные электросварные прямошовные из стали марки 20, наружный диаметр 152 мм, толщина стенки 3 мм | м | 689.11 | 198 | Трубы стальные электросварные диаметром до 700 мм | 1.01
23.5.02.02-1036 | Трубы стальные электросварные прямошовные из стали марки 20, наружный диаметр 152 мм, толщина стенки 4 мм | м | 911.4 | 198 | Трубы стальные электросварные диаметром до 700 мм | 1.01
23.5.02.02-1038 | Трубы стальные электросварные прямошовные из стали марки 20, наружный диаметр 152 мм, толщина стенки 5 мм | м | 1132.1 | 198 | Трубы стальные электросварные диаметром до 700 мм | 1.01
23.5.02.02-1040 | Трубы стальные электросварные прямошовные из стали марки 20, наружный диаметр 159 мм, толщина стенки 3 мм | м | 720.99 | 198 | Трубы стальные электросварные диаметром до 700 мм | 1.01
23.5.02.02-1046 | Трубы стальные электросварные прямошовные из стали марки 20, наружный диаметр 18 мм, толщина стенки 1 мм | м | 34.97 | 198 | Трубы стальные электросварные диаметром до 700 мм | 1.01
23.5.02.02-1048 | Трубы стальные электросварные прямошовные из стали марки 20, наружный диаметр 219 мм, толщина стенки 10 мм | м | 4728.92 | 198 | Трубы стальные электросварные диаметром до 700 мм | 1.01
23.5.02.02-1050 | Трубы стальные электросварные прямошовные из стали марки 20, наружный диаметр 219 мм, толщина стенки 11 мм | м | 5174.92 | 198 | Трубы стальные электросварные диаметром до 700 мм | 1.01
23.5.02.02-1052 | Трубы стальные электросварные прямошовные из стали марки 20, наружный диаметр 219 мм, толщина стенки 12 мм | м | 5620.76 | 198 | Трубы стальные электросварные диаметром до 700 мм | 1.01
23.5.02.02-1054 | Трубы стальные электросварные прямошовные из стали марки 20, наружный диаметр 219 мм, толщина стенки 13 мм | м | 6060.75 | 198 | Трубы стальные электросварные диаметром до 700 мм | 1.01
23.5.02.02-1058 | Трубы стальные электросварные прямошовные из стали марки 20, наружный диаметр 219 мм, толщина стенки 4 мм | м | 1441.22 | 198 | Трубы стальные электросварные диаметром до 700 мм | 1.01
23.5.02.02-1064 | Трубы стальные электросварные прямошовные из стали марки 20, наружный диаметр 219 мм, толщина стенки 7 мм | м | 2346.98 | 198 | Трубы стальные электросварные диаметром до 700 мм | 1.01
23.5.02.02-1068 | Трубы стальные электросварные прямошовные из стали марки 20, наружный диаметр 25 мм, толщина стенки 1 мм | м | 49.4 | 198 | Трубы стальные электросварные диаметром до 700 мм | 1.01
23.5.02.02-1070 | Трубы стальные электросварные прямошовные из стали марки 20, наружный диаметр 273 мм, толщина стенки 4 мм | м | 1996.26 | 198 | Трубы стальные электросварные диаметром до 700 мм | 1.01
23.5.02.02-1074 | Трубы стальные электросварные прямошовные из стали марки 20, наружный диаметр 273 мм, толщина стенки 6 мм | м | 2968.49 | 198 | Трубы стальные электросварные диаметром до 700 мм | 1.01
23.5.02.02-1080 | Трубы стальные электросварные прямошовные из стали марки 20, наружный диаметр 32 мм, толщина стенки 1 мм | м | 63.84 | 198 | Трубы стальные электросварные диаметром до 700 мм | 1.01
23.5.02.02-1082 | Трубы стальные электросварные прямошовные из стали марки 20, наружный диаметр 32 мм, толщина стенки 2 мм | м | 123.39 | 198 | Трубы стальные электросварные диаметром до 700 мм | 1.01
23.5.02.02-1084 | Трубы стальные электросварные прямошовные из стали марки 20, наружный диаметр 325 мм, толщина стенки 4 мм | м | 2449.61 | 198 | Трубы стальные электросварные диаметром до 700 мм | 1.01
23.5.02.02-1086 | Трубы стальные электросварные прямошовные из стали марки 20, наружный диаметр 325 мм, толщина стенки 5 мм | м | 3048.58 | 198 | Трубы стальные электросварные диаметром до 700 мм | 1.01
23.5.02.02-1088 | Трубы стальные электросварные прямошовные из стали марки 20, наружный диаметр 325 мм, толщина стенки 6 мм | м | 3426.01 | 198 | Трубы стальные электросварные диаметром до 700 мм | 1.01
23.5.02.02-1094 | Трубы стальные электросварные прямошовные из стали марки 20, наружный диаметр 377 мм, толщина стенки 10 мм | м | 6723.54 | 198 | Трубы стальные электросварные диаметром до 700 мм | 1.01
23.5.02.02-1096 | Трубы стальные электросварные прямошовные из стали марки 20, наружный диаметр 377 мм, толщина стенки 4 мм | м | 2770.28 | 198 | Трубы стальные электросварные диаметром до 700 мм | 1.01
23.5.02.02-1098 | Трубы стальные электросварные прямошовные из стали марки 20, наружный диаметр 377 мм, толщина стенки 5 мм | м | 3449.33 | 198 | Трубы стальные электросварные диаметром до 700 мм | 1.01
23.5.02.02-1102 | Трубы стальные электросварные прямошовные из стали марки 20, наружный диаметр 377 мм, толщина стенки 7 мм | м | 4798.72 | 198 | Трубы стальные электросварные диаметром до 700 мм | 1.01
23.5.02.02-1104 | Трубы стальные электросварные прямошовные из стали марки 20, наружный диаметр 377 мм, толщина стенки 8 мм | м | 5407.95 | 198 | Трубы стальные электросварные диаметром до 700 мм | 1.01
23.5.02.02-1106 | Трубы стальные электросварные прямошовные из стали марки 20, наружный диаметр 377 мм, толщина стенки 9 мм | м | 6067.4 | 198 | Трубы стальные электросварные диаметром до 700 мм | 1.01
23.5.02.02-1108 | Трубы стальные электросварные прямошовные из стали марки 20, наружный диаметр 38 мм, толщина стенки 1,5 мм | м | 117.25 | 198 | Трубы стальные электросварные диаметром до 700 мм | 1.01
23.5.02.02-1110 | Трубы стальные электросварные прямошовные из стали марки 20, наружный диаметр 38 мм, толщина стенки 2 мм | м | 149.91 | 198 | Трубы стальные электросварные диаметром до 700 мм | 1.01
23.5.02.02-1112 | Трубы стальные электросварные прямошовные из стали марки 20, наружный диаметр 38 мм, толщина стенки 3 мм | м | 211.04 | 198 | Трубы стальные электросварные диаметром до 700 мм | 1.01
23.5.02.02-1114 | Трубы стальные электросварные прямошовные из стали марки 20, наружный диаметр 406 мм, толщина стенки 6 мм | м | 4552.49 | 198 | Трубы стальные электросварные диаметром до 700 мм | 1.01
23.5.02.02-1116 | Трубы стальные электросварные прямошовные из стали марки 20, наружный диаметр 426 мм, толщина стенки 10 мм | м | 7708.85 | 198 | Трубы стальные электросварные диаметром до 700 мм | 1.01
23.5.02.02-1118 | Трубы стальные электросварные прямошовные из стали марки 20, наружный диаметр 426 мм, толщина стенки 12 мм | м | 9099.92 | 198 | Трубы стальные электросварные диаметром до 700 мм | 1.01
23.5.02.02-1120 | Трубы стальные электросварные прямошовные из стали марки 20, наружный диаметр 426 мм, толщина стенки 7 мм | м | 5741.74 | 198 | Трубы стальные электросварные диаметром до 700 мм | 1.01
23.5.02.02-1122 | Трубы стальные электросварные прямошовные из стали марки 20, наружный диаметр 426 мм, толщина стенки 8 мм | м | 6546.88 | 198 | Трубы стальные электросварные диаметром до 700 мм | 1.01
23.5.02.02-1124 | Трубы стальные электросварные прямошовные из стали марки 20, наружный диаметр 426 мм, толщина стенки 9 мм | м | 7346.86 | 198 | Трубы стальные электросварные диаметром до 700 мм | 1.01
23.5.02.02-1126 | Трубы стальные электросварные прямошовные из стали марки 20, наружный диаметр 45 мм, толщина стенки 1,5 мм | м | 135.53 | 198 | Трубы стальные электросварные диаметром до 700 мм | 1.01
23.5.02.02-1128 | Трубы стальные электросварные прямошовные из стали марки 20, наружный диаметр 45 мм, толщина стенки 2 мм | м | 178.47 | 198 | Трубы стальные электросварные диаметром до 700 мм | 1.01
23.5.02.02-1130 | Трубы стальные электросварные прямошовные из стали марки 20, наружный диаметр 45 мм, толщина стенки 3 мм | м | 262 | 198 | Трубы стальные электросварные диаметром до 700 мм | 1.01
23.5.02.02-1132 | Трубы стальные электросварные прямошовные из стали марки 20, наружный диаметр 530 мм, толщина стенки 10 мм | м | 10175.83 | 198 | Трубы стальные электросварные диаметром до 700 мм | 1.01
23.5.02.02-1134 | Трубы стальные электросварные прямошовные из стали марки 20, наружный диаметр 530 мм, толщина стенки 12 мм | м | 12169.35 | 198 | Трубы стальные электросварные диаметром до 700 мм | 1.01
23.5.02.02-1136 | Трубы стальные электросварные прямошовные из стали марки 20, наружный диаметр 530 мм, толщина стенки 8 мм | м | 8264.2 | 198 | Трубы стальные электросварные диаметром до 700 мм | 1.01
23.5.02.02-1138 | Трубы стальные электросварные прямошовные из стали марки 20, наружный диаметр 530 мм, толщина стенки 9 мм | м | 8790.82 | 198 | Трубы стальные электросварные диаметром до 700 мм | 1.01
23.5.02.02-1142 | Трубы стальные электросварные прямошовные из стали марки 20, наружный диаметр 57 мм, толщина стенки 2 мм | м | 228.23 | 198 | Трубы стальные электросварные диаметром до 700 мм | 1.01
23.5.02.02-1144 | Трубы стальные электросварные прямошовные из стали марки 20, наружный диаметр 57 мм, толщина стенки 4 мм | м | 440.46 | 198 | Трубы стальные электросварные диаметром до 700 мм | 1.01
23.5.02.02-1146 | Трубы стальные электросварные прямошовные из стали марки 20, наружный диаметр 630 мм, толщина стенки 10 мм | м | 14288.52 | 198 | Трубы стальные электросварные диаметром до 700 мм | 1.01
23.5.02.02-1148 | Трубы стальные электросварные прямошовные из стали марки 20, наружный диаметр 630 мм, толщина стенки 11 мм | м | 15692.14 | 198 | Трубы стальные электросварные диаметром до 700 мм | 1.01
23.5.02.02-1150 | Трубы стальные электросварные прямошовные из стали марки 20, наружный диаметр 630 мм, толщина стенки 12 мм | м | 17091.08 | 198 | Трубы стальные электросварные диаметром до 700 мм | 1.01
23.5.02.02-1152 | Трубы стальные электросварные прямошовные из стали марки 20, наружный диаметр 630 мм, толщина стенки 9 мм | м | 12880.23 | 198 | Трубы стальные электросварные диаметром до 700 мм | 1.01
23.5.02.02-1154 | Трубы стальные электросварные прямошовные из стали марки 20, наружный диаметр 76 мм, толщина стенки 1,5 мм | м | 192.23 | 198 | Трубы стальные электросварные диаметром до 700 мм | 1.01
23.5.02.02-1156 | Трубы стальные электросварные прямошовные из стали марки 20, наружный диаметр 76 мм, толщина стенки 2 мм | м | 254.22 | 198 | Трубы стальные электросварные диаметром до 700 мм | 1.01
23.5.02.02-1160 | Трубы стальные электросварные прямошовные из стали марки 20, наружный диаметр 76 мм, толщина стенки 4 мм | м | 494.52 | 198 | Трубы стальные электросварные диаметром до 700 мм | 1.01
23.5.02.02-1162 | Трубы стальные электросварные прямошовные из стали марки 20, наружный диаметр 76 мм, толщина стенки 5 мм | м | 609.44 | 198 | Трубы стальные электросварные диаметром до 700 мм | 1.01
23.5.02.02-1170 | Трубы стальные электросварные прямошовные из стали марки 20, наружный диаметр 89 мм, толщина стенки 5 мм | м | 712.76 | 198 | Трубы стальные электросварные диаметром до 700 мм | 1.01
23.5.02.03-0014 | Шпунт трубчатый сварной из электросварных труб, наружный диаметр 720 мм, толщина стенки 8 мм | м | 32772.4 | 191 | Сваи металлические с открытым наконечником | 0.87
23.5.02.03-0015 | Шпунт трубчатый сварной из электросварных труб, наружный диаметр 720 мм, толщина стенки 9 мм | м | 36064.18 | 191 | Сваи металлические с открытым наконечником | 0.87
23.5.02.03-0016 | Шпунт трубчатый сварной из электросварных труб, наружный диаметр 720 мм, толщина стенки 10 мм | м | 39348.77 | 191 | Сваи металлические с открытым наконечником | 0.87
23.5.02.03-0017 | Шпунт трубчатый сварной из электросварных труб, наружный диаметр 720 мм, толщина стенки 11 мм | м | 42619.01 | 191 | Сваи металлические с открытым наконечником | 0.87
23.5.02.03-0018 | Шпунт трубчатый сварной из электросварных труб, наружный диаметр 720 мм, толщина стенки 12 мм | м | 45883.87 | 191 | Сваи металлические с открытым наконечником | 0.87
23.5.02.03-0019 | Шпунт трубчатый сварной из электросварных труб, наружный диаметр 720 мм, толщина стенки 13 мм | м | 49137.95 | 191 | Сваи металлические с открытым наконечником | 0.87
23.5.02.03-0020 | Шпунт трубчатый сварной из электросварных труб, наружный диаметр 720 мм, толщина стенки 14 мм | м | 52384.86 | 191 | Сваи металлические с открытым наконечником | 0.87
23.5.02.03-0021 | Шпунт трубчатый сварной из электросварных труб, наружный диаметр 720 мм, толщина стенки 16 мм | м | 58848.16 | 191 | Сваи металлические с открытым наконечником | 0.87
23.5.02.03-0030 | Шпунт трубчатый сварной из электросварных труб, наружный диаметр 1020 мм, толщина стенки 9 мм | м | 48130.52 | 191 | Сваи металлические с открытым наконечником | 0.87
23.5.02.03-0031 | Шпунт трубчатый сварной из электросварных труб, наружный диаметр 1020 мм, толщина стенки 10 мм | м | 52763.2 | 191 | Сваи металлические с открытым наконечником | 0.87
23.5.02.03-0032 | Шпунт трубчатый сварной из электросварных труб, наружный диаметр 1020 мм, толщина стенки 11 мм | м | 57387.01 | 191 | Сваи металлические с открытым наконечником | 0.87
23.5.02.03-0033 | Шпунт трубчатый сварной из электросварных труб, наружный диаметр 1020 мм, толщина стенки 12 мм | м | 62001.95 | 191 | Сваи металлические с открытым наконечником | 0.87
23.5.02.03-0034 | Шпунт трубчатый сварной из электросварных труб, наружный диаметр 1020 мм, толщина стенки 13 мм | м | 66604.47 | 191 | Сваи металлические с открытым наконечником | 0.87
23.5.02.03-0035 | Шпунт трубчатый сварной из электросварных труб, наружный диаметр 1020 мм, толщина стенки 14 мм | м | 71199.91 | 191 | Сваи металлические с открытым наконечником | 0.87
23.5.02.03-0036 | Шпунт трубчатый сварной из электросварных труб, наружный диаметр 1020 мм, толщина стенки 16 мм | м | 80362.39 | 191 | Сваи металлические с открытым наконечником | 0.87
23.5.02.03-0115 | Свая шпунтовая из электросварных труб с составным замковым клещевидным соединением, наружный диаметр 820 мм, толщина стенки 10 мм | т | 178278.23 | 191 | Сваи металлические с открытым наконечником | 0.87
23.5.02.03-0116 | Свая шпунтовая из электросварных труб с составным замковым клещевидным соединением, наружный диаметр 820 мм, толщина стенки 11 мм | т | 178278.23 | 191 | Сваи металлические с открытым наконечником | 0.87
23.5.02.03-0117 | Свая шпунтовая из электросварных труб с составным замковым клещевидным соединением, наружный диаметр 820 мм, толщина стенки 12 мм | т | 178278.23 | 191 | Сваи металлические с открытым наконечником | 0.87
23.5.02.03-0118 | Свая шпунтовая из электросварных труб с составным замковым клещевидным соединением, наружный диаметр 820 мм, толщина стенки 14 мм | т | 178278.23 | 191 | Сваи металлические с открытым наконечником | 0.87
23.5.02.03-0127 | Замки для шпунтов сварных трубчатых типа КО (кулачок-обойма), размер от 169 мм до 500 мм, сталь 09Г2С, минимальный класс прочности С325 | т | 121250.23 | 79 | Детали трубопроводов стальные | 1.09
23.6.01.01-0001 | Трубы чугунные канализационные, длина 2 м, диаметр условного прохода 50 мм, толщина стенки 4 мм | м | 314.78 | 80 | Трубы и детали трубопроводов чугунные | 1.57
23.6.01.01-0002 | Трубы чугунные канализационные, длина 2 м, диаметр условного прохода 100 мм, толщина стенки 4,5 мм | м | 1081.35 | 80 | Трубы и детали трубопроводов чугунные | 1.57
23.6.01.01-0003 | Трубы чугунные канализационные, длина 2 м, диаметр условного прохода 150 мм, толщина стенки 5 мм | м | 1877.45 | 80 | Трубы и детали трубопроводов чугунные | 1.57
23.6.02.01-0001 | Трубы чугунные напорные высокопрочные под беззамковое соединение с наружным антикоррозийным и внутренним цементно-песчаным покрытием, номинальный диаметр 400 мм | м | 12368.62 | 80 | Трубы и детали трубопроводов чугунные | 1.57
23.6.02.01-0002 | Трубы чугунные напорные высокопрочные под беззамковое соединение с наружным антикоррозийным и внутренним цементно-песчаным покрытием, номинальный диаметр 500 мм | м | 16135.78 | 80 | Трубы и детали трубопроводов чугунные | 1.57
23.6.02.01-0003 | Трубы чугунные напорные высокопрочные под беззамковое соединение с наружным антикоррозийным и внутренним цементно-песчаным покрытием, номинальный диаметр 600 мм | м | 22950.3 | 80 | Трубы и детали трубопроводов чугунные | 1.57
23.6.02.01-0004 | Трубы чугунные напорные высокопрочные под беззамковое соединение с наружным антикоррозийным и внутренним цементно-песчаным покрытием, номинальный диаметр 700 мм | м | 29191.32 | 80 | Трубы и детали трубопроводов чугунные | 1.57
23.6.02.01-0005 | Трубы чугунные напорные высокопрочные под беззамковое соединение с наружным антикоррозийным и внутренним цементно-песчаным покрытием, номинальный диаметр 800 мм | м | 36200.05 | 80 | Трубы и детали трубопроводов чугунные | 1.57
23.6.02.01-0006 | Трубы чугунные напорные высокопрочные под беззамковое соединение с наружным антикоррозийным и внутренним цементно-песчаным покрытием, номинальный диаметр 900 мм | м | 43727.02 | 80 | Трубы и детали трубопроводов чугунные | 1.57
23.6.02.01-0007 | Трубы чугунные напорные высокопрочные под беззамковое соединение с наружным антикоррозийным и внутренним цементно-песчаным покрытием, номинальный диаметр 1000 мм | м | 55324.97 | 80 | Трубы и детали трубопроводов чугунные | 1.57
23.6.02.01-0009 | Трубы чугунные напорные высокопрочные под беззамковое соединение с наружными цинковым и лаковым и внутренним цементно-песчаным покрытием, номинальный диаметр 125 мм | м | 2902.41 | 80 | Трубы и детали трубопроводов чугунные | 1.57
23.6.02.01-0010 | Трубы чугунные напорные высокопрочные под беззамковое соединение с наружными цинковым и лаковым и внутренним цементно-песчаным покрытием, номинальный диаметр 80 мм | м | 2126.2 | 80 | Трубы и детали трубопроводов чугунные | 1.57
23.6.02.01-0011 | Трубы чугунные напорные высокопрочные под беззамковое соединение с наружными цинковым и лаковым и внутренним цементно-песчаным покрытием, номинальный диаметр 100 мм | м | 2319.58 | 80 | Трубы и детали трубопроводов чугунные | 1.57
23.6.02.01-0012 | Трубы чугунные напорные высокопрочные под беззамковое соединение с наружными цинковым и лаковым и внутренним цементно-песчаным покрытием, номинальный диаметр 150 мм | м | 3505.83 | 80 | Трубы и детали трубопроводов чугунные | 1.57
23.6.02.01-0013 | Трубы чугунные напорные высокопрочные под беззамковое соединение с наружными цинковым и лаковым и внутренним цементно-песчаным покрытием, номинальный диаметр 200 мм | м | 4795.2 | 80 | Трубы и детали трубопроводов чугунные | 1.57
23.6.02.01-0014 | Трубы чугунные напорные высокопрочные под беззамковое соединение с наружными цинковым и лаковым и внутренним цементно-песчаным покрытием, номинальный диаметр 250 мм | м | 6204.47 | 80 | Трубы и детали трубопроводов чугунные | 1.57
23.6.02.01-0015 | Трубы чугунные напорные высокопрочные под беззамковое соединение с наружными цинковым и лаковым и внутренним цементно-песчаным покрытием, номинальный диаметр 300 мм | м | 7744.84 | 80 | Трубы и детали трубопроводов чугунные | 1.57
23.6.02.01-0016 | Трубы чугунные напорные высокопрочные под беззамковое соединение с наружными цинковым и лаковым и внутренним цементно-песчаным покрытием, номинальный диаметр 350 мм | м | 10693.08 | 80 | Трубы и детали трубопроводов чугунные | 1.57
23.6.02.01-0017 | Трубы чугунные напорные высокопрочные под беззамковое соединение с наружными цинковым и лаковым и внутренним цементно-песчаным покрытием, номинальный диаметр 1200 мм | м | 116241.03 | 80 | Трубы и детали трубопроводов чугунные | 1.57
23.6.02.01-0018 | Трубы чугунные напорные высокопрочные под беззамковое соединение с наружными цинковым и лаковым и внутренним цементно-песчаным покрытием, номинальный диаметр 1400 мм | м | 150571.08 | 80 | Трубы и детали трубопроводов чугунные | 1.57
23.8.01.07-1004 | Муфты полимерные соединительные компрессионные, диаметр 50х50 мм | 10 шт | 3966.25 | 78 | Трубы и детали трубопроводов (кроме газовых) из полимерных и композитных материалов | 0.93
23.8.01.10-0001 | Отвод медный двухраструбный 45°, номинальный диаметр 22 мм | шт | 75.05 | 77 | Трубы и детали трубопроводов из медных сплавов | 1.01
23.8.01.10-0002 | Отвод медный двухраструбный 45°, номинальный диаметр 28 мм | шт | 131.33 | 77 | Трубы и детали трубопроводов из медных сплавов | 1.01
23.8.01.10-0003 | Отвод медный двухраструбный 45°, номинальный диаметр 35 мм | шт | 505.2 | 77 | Трубы и детали трубопроводов из медных сплавов | 1.01
23.8.01.10-0004 | Отвод медный двухраструбный 45°, номинальный диаметр 42 мм | шт | 806.59 | 77 | Трубы и детали трубопроводов из медных сплавов | 1.01
23.8.01.10-0005 | Отвод медный двухраструбный 45°, номинальный диаметр 54 мм | шт | 1474.99 | 77 | Трубы и детали трубопроводов из медных сплавов | 1.01
23.8.01.10-0006 | Отвод медный двухраструбный 90°, номинальный диаметр 15 мм | шт | 25.74 | 77 | Трубы и детали трубопроводов из медных сплавов | 1.01
23.8.01.10-0007 | Отвод медный двухраструбный 90°, номинальный диаметр 18 мм | шт | 36.78 | 77 | Трубы и детали трубопроводов из медных сплавов | 1.01
23.8.01.10-0008 | Отвод медный двухраструбный 90°, номинальный диаметр 22 мм | шт | 58.46 | 77 | Трубы и детали трубопроводов из медных сплавов | 1.01
23.8.01.10-0009 | Отвод медный двухраструбный 90°, номинальный диаметр 28 мм | шт | 111.38 | 77 | Трубы и детали трубопроводов из медных сплавов | 1.01
23.8.01.10-0010 | Отвод медный двухраструбный 90°, номинальный диаметр 35 мм | шт | 333.48 | 77 | Трубы и детали трубопроводов из медных сплавов | 1.01
23.8.01.10-0011 | Отвод медный двухраструбный 90°, номинальный диаметр 42 мм | шт | 440.78 | 77 | Трубы и детали трубопроводов из медных сплавов | 1.01
23.8.01.10-0012 | Отвод медный двухраструбный 90°, номинальный диаметр 54 мм | шт | 1260.21 | 77 | Трубы и детали трубопроводов из медных сплавов | 1.01
23.8.01.10-0013 | Отвод медный однораструбный 90°, номинальный диаметр 15 мм | шт | 27.47 | 77 | Трубы и детали трубопроводов из медных сплавов | 1.01
23.8.01.10-0014 | Отвод медный однораструбный 90°, номинальный диаметр 18 мм | шт | 59.4 | 77 | Трубы и детали трубопроводов из медных сплавов | 1.01
23.8.01.10-0015 | Отвод медный однораструбный 90°, номинальный диаметр 22 мм | шт | 82.87 | 77 | Трубы и детали трубопроводов из медных сплавов | 1.01
23.8.01.10-0016 | Отвод медный однораструбный 90°, номинальный диаметр 28 мм | шт | 194.98 | 77 | Трубы и детали трубопроводов из медных сплавов | 1.01
23.8.01.10-0017 | Отвод медный однораструбный 90°, номинальный диаметр 35 мм | шт | 702.77 | 77 | Трубы и детали трубопроводов из медных сплавов | 1.01
23.8.01.10-0018 | Отвод медный однораструбный 90°, номинальный диаметр 42 мм | шт | 1032.82 | 77 | Трубы и детали трубопроводов из медных сплавов | 1.01
23.8.01.10-0019 | Отвод медный однораструбный 90°, номинальный диаметр 54 мм | шт | 1987.46 | 77 | Трубы и детали трубопроводов из медных сплавов | 1.01
23.8.01.13-0001 | Соединения универсальные разъемные с накидной гайкой, прямые, с внутренней и наружной резьбой, размер 1 1/2" | 10 шт | 14872.9 | 77 | Трубы и детали трубопроводов из медных сплавов | 1.01
23.8.01.15-0001 | Переходники медные концевые с внутренней резьбой для пайки медных труб, размеры 15 мм х 3/4" | 10 шт | 865.48 | 77 | Трубы и детали трубопроводов из медных сплавов | 1.01
23.8.01.15-0004 | Переходники медные концевые с внутренней резьбой для пайки медных труб, размеры 22 мм х 1" | 10 шт | 2115.55 | 77 | Трубы и детали трубопроводов из медных сплавов | 1.01
23.8.01.15-1024 | Переходники медные концевые с внутренней резьбой для пайки медных труб, размеры 18 мм х 3/4" | 10 шт | 2351.04 | 77 | Трубы и детали трубопроводов из медных сплавов | 1.01
23.8.01.15-1026 | Переходники медные концевые с внутренней резьбой для пайки медных труб, размеры 28 мм х 1 1/4" | 10 шт | 9394.86 | 77 | Трубы и детали трубопроводов из медных сплавов | 1.01
23.8.01.15-1066 | Комплект медных рефнет (разветвителей) с переходниками для газовой и жидкостной линий трубных систем кондиционирования, диаметр входа рефнеты газовой линии 12,7х15,88х19,05 мм, диаметр входа рефнеты жидкостной линии 9,52х12,7 мм | компл | 1298.11 | 77 | Трубы и детали трубопроводов из медных сплавов | 1.01
23.8.01.15-1067 | Комплект медных рефнет (разветвителей) с переходниками для газовой и жидкостной линий трубных систем кондиционирования, диаметр входа рефнеты газовой линии 19,05х22,22 мм, диаметр входа рефнеты жидкостной линии 9,52х12,7х15,88 мм | компл | 1554.19 | 77 | Трубы и детали трубопроводов из медных сплавов | 1.01
23.8.01.15-1068 | Комплект медных рефнет (разветвителей) с переходниками для газовой и жидкостной линий трубных систем кондиционирования, диаметр входа рефнеты газовой линии 22,22х28,58 мм, диаметр входа рефнеты жидкостной линии 12,7х15,88 мм | компл | 2651.34 | 77 | Трубы и детали трубопроводов из медных сплавов | 1.01
23.8.01.17-0001 | Тройники медные компрессионные с внутренней резьбой, размеры 1"х25 мм, толщина 2,3 мм | 10 шт | 7521.28 | 77 | Трубы и детали трубопроводов из медных сплавов | 1.01
23.8.01.17-0002 | Тройники медные компрессионные с внутренней резьбой, размеры 1"х32 мм, толщина 3,0 мм | 10 шт | 13687.72 | 77 | Трубы и детали трубопроводов из медных сплавов | 1.01
23.8.01.17-0003 | Тройники медные компрессионные с внутренней резьбой, размеры 1/2"х16 мм, толщина 2,0 мм | 10 шт | 2299.92 | 77 | Трубы и детали трубопроводов из медных сплавов | 1.01
23.8.01.17-0004 | Тройники медные компрессионные с внутренней резьбой, размеры 1/2"х20 мм, толщина 2,0 мм | 10 шт | 4445.38 | 77 | Трубы и детали трубопроводов из медных сплавов | 1.01
23.8.01.17-0005 | Тройники медные компрессионные с внутренней резьбой, размеры 3/4"х16 мм, толщина 2,0 мм | 10 шт | 3333.29 | 77 | Трубы и детали трубопроводов из медных сплавов | 1.01
23.8.01.17-0006 | Тройники медные компрессионные с внутренней резьбой, размеры 3/4"х20 мм, толщина 2,0 мм | 10 шт | 4677.8 | 77 | Трубы и детали трубопроводов из медных сплавов | 1.01
23.8.01.17-0007 | Тройники медные компрессионные с внутренней резьбой, размеры 3/4"х25 мм, толщина 2,3 мм | 10 шт | 6537.94 | 77 | Трубы и детали трубопроводов из медных сплавов | 1.01
23.8.01.17-0008 | Тройники медные компрессионные с внутренней резьбой, размеры 3/4"х32 мм, толщина 3,0 мм | 10 шт | 11811.53 | 77 | Трубы и детали трубопроводов из медных сплавов | 1.01
23.8.01.17-0009 | Тройники медные компрессионные с наружной резьбой, размеры 1"х32 мм, толщина 3,0 мм | 10 шт | 15387.6 | 77 | Трубы и детали трубопроводов из медных сплавов | 1.01
23.8.01.17-0010 | Тройники медные компрессионные с наружной резьбой, размеры 1/2"х16 мм, толщина 2,0 мм | 10 шт | 2241.76 | 77 | Трубы и детали трубопроводов из медных сплавов | 1.01
23.8.01.17-0011 | Тройники медные компрессионные с наружной резьбой, размеры 1/2"х20 мм, толщина 2,0 мм | 10 шт | 5469.85 | 77 | Трубы и детали трубопроводов из медных сплавов | 1.01
23.8.01.17-0012 | Тройники медные компрессионные с наружной резьбой, размеры 3/4"х16 мм, толщина 2,0 мм | 10 шт | 2577.74 | 77 | Трубы и детали трубопроводов из медных сплавов | 1.01
23.8.01.17-0013 | Тройники медные компрессионные с наружной резьбой, размеры 3/4"х20 мм, толщина 2,0 мм | 10 шт | 4278.9 | 77 | Трубы и детали трубопроводов из медных сплавов | 1.01
23.8.01.17-0014 | Тройники медные компрессионные с наружной резьбой, размеры 3/4"х25 мм, толщина 2,3 мм | 10 шт | 7217.62 | 77 | Трубы и детали трубопроводов из медных сплавов | 1.01
23.8.01.17-0015 | Тройники медные компрессионные с наружной резьбой, размеры 3/4"х32 мм, толщина 3,0 мм | 10 шт | 9640 | 77 | Трубы и детали трубопроводов из медных сплавов | 1.01
23.8.01.17-0021 | Тройники медные компрессионные с внутренней резьбой, размеры 1"х25 мм, толщина 3,5 мм | 10 шт | 8273.9 | 77 | Трубы и детали трубопроводов из медных сплавов | 1.01
23.8.01.17-0022 | Тройники медные компрессионные с внутренней резьбой, размеры 1"х32 мм, толщина 4,4 мм | 10 шт | 17249.1 | 77 | Трубы и детали трубопроводов из медных сплавов | 1.01
23.8.01.17-0023 | Тройники медные компрессионные с внутренней резьбой, размеры 1/2"х16 мм, толщина 2,2 мм | 10 шт | 2904.47 | 77 | Трубы и детали трубопроводов из медных сплавов | 1.01
23.8.01.17-0024 | Тройники медные компрессионные с внутренней резьбой, размеры 1/2"х20 мм, толщина 2,8 мм | 10 шт | 5600.55 | 77 | Трубы и детали трубопроводов из медных сплавов | 1.01
23.8.01.17-0025 | Тройники медные компрессионные с внутренней резьбой, размеры 3/4"х16 мм, толщина 2,2 мм | 10 шт | 4207.45 | 77 | Трубы и детали трубопроводов из медных сплавов | 1.01
23.8.01.17-0026 | Тройники медные компрессионные с внутренней резьбой, размеры 3/4"х20 мм, толщина 2,8 мм | 10 шт | 5154.67 | 77 | Трубы и детали трубопроводов из медных сплавов | 1.01
23.8.01.17-0027 | Тройники медные компрессионные с внутренней резьбой, размеры 3/4"х25 мм, толщина 3,5 мм | 10 шт | 7217.52 | 77 | Трубы и детали трубопроводов из медных сплавов | 1.01
23.8.01.17-0028 | Тройники медные компрессионные с внутренней резьбой, размеры 3/4"х32 мм, толщина 4,4 мм | 10 шт | 14905.06 | 77 | Трубы и детали трубопроводов из медных сплавов | 1.01
23.8.01.17-0029 | Тройники медные компрессионные с наружной резьбой, размеры 1"х32 мм, толщина 4,4 мм | 10 шт | 19450.66 | 77 | Трубы и детали трубопроводов из медных сплавов | 1.01
23.8.01.17-0030 | Тройники медные компрессионные с наружной резьбой, размеры 1/2"х16 мм, толщина 2,2 мм | 10 шт | 2837.96 | 77 | Трубы и детали трубопроводов из медных сплавов | 1.01
23.8.01.17-0031 | Тройники медные компрессионные с наружной резьбой, размеры 1/2"х20 мм, толщина 2,8 мм | 10 шт | 6031.04 | 77 | Трубы и детали трубопроводов из медных сплавов | 1.01
23.8.01.17-0032 | Тройники медные компрессионные с наружной резьбой, размеры 3/4"х16 мм, толщина 2,2 мм | 10 шт | 3311.66 | 77 | Трубы и детали трубопроводов из медных сплавов | 1.01
23.8.01.17-0033 | Тройники медные компрессионные с наружной резьбой, размеры 3/4"х20 мм, толщина 2,8 мм | 10 шт | 5411.02 | 77 | Трубы и детали трубопроводов из медных сплавов | 1.01
23.8.01.17-0034 | Тройники медные компрессионные с наружной резьбой, размеры 3/4"х25 мм, толщина 3,5 мм | 10 шт | 9105.43 | 77 | Трубы и детали трубопроводов из медных сплавов | 1.01
23.8.01.17-0035 | Тройники медные компрессионные с наружной резьбой, размеры 3/4"х32 мм, толщина 4,4 мм | 10 шт | 12180.85 | 77 | Трубы и детали трубопроводов из медных сплавов | 1.01
23.8.01.17-0041 | Тройники медные компрессионные, размеры 16х16х16 мм | 10 шт | 4301.57 | 77 | Трубы и детали трубопроводов из медных сплавов | 1.01
23.8.01.17-0042 | Тройники медные компрессионные, размеры 20х20х20 мм | 10 шт | 7429.83 | 77 | Трубы и детали трубопроводов из медных сплавов | 1.01
23.8.01.17-0043 | Тройники медные компрессионные, размеры 25х25х25 мм | 10 шт | 12904.6 | 77 | Трубы и детали трубопроводов из медных сплавов | 1.01
23.8.01.17-0044 | Тройники медные компрессионные, размеры 32х32х32 мм | 10 шт | 21410.51 | 77 | Трубы и детали трубопроводов из медных сплавов | 1.01
23.8.01.17-0061 | Тройники медные компрессионные редукционные, диаметр 16х20х16 мм | 10 шт | 6375.7 | 77 | Трубы и детали трубопроводов из медных сплавов | 1.01
23.8.01.17-0062 | Тройники медные компрессионные редукционные, диаметр 20х16х16 мм | 10 шт | 4556.74 | 77 | Трубы и детали трубопроводов из медных сплавов | 1.01
23.8.01.17-0063 | Тройники медные компрессионные редукционные, диаметр 20х16х20 мм | 10 шт | 5173.99 | 77 | Трубы и детали трубопроводов из медных сплавов | 1.01
23.8.01.17-0064 | Тройники медные компрессионные редукционные, диаметр 20х20х16 мм | 10 шт | 5173.98 | 77 | Трубы и детали трубопроводов из медных сплавов | 1.01
23.8.01.17-0065 | Тройники медные компрессионные редукционные, диаметр 20х25х20 мм | 10 шт | 7612.32 | 77 | Трубы и детали трубопроводов из медных сплавов | 1.01
23.8.01.17-0066 | Тройники медные компрессионные редукционные, диаметр 25х16х20 мм | 10 шт | 6731.59 | 77 | Трубы и детали трубопроводов из медных сплавов | 1.01
23.8.01.17-0067 | Тройники медные компрессионные редукционные, диаметр 25х16х25 мм | 10 шт | 7848.38 | 77 | Трубы и детали трубопроводов из медных сплавов | 1.01
23.8.01.17-0068 | Тройники медные компрессионные редукционные, диаметр 25х20х16 мм | 10 шт | 6731.57 | 77 | Трубы и детали трубопроводов из медных сплавов | 1.01
23.8.01.17-0069 | Тройники медные компрессионные редукционные, диаметр 25х20х20 мм | 10 шт | 7612.35 | 77 | Трубы и детали трубопроводов из медных сплавов | 1.01
23.8.01.17-0070 | Тройники медные компрессионные редукционные, диаметр 25х20х25 мм | 10 шт | 8847.11 | 77 | Трубы и детали трубопроводов из медных сплавов | 1.01
23.8.01.17-0071 | Тройники медные компрессионные редукционные, диаметр 25х25х16 мм | 10 шт | 7848.37 | 77 | Трубы и детали трубопроводов из медных сплавов | 1.01
23.8.01.17-0072 | Тройники медные компрессионные редукционные, диаметр 25х25х20 мм | 10 шт | 8847.09 | 77 | Трубы и детали трубопроводов из медных сплавов | 1.01
23.8.01.17-0073 | Тройники медные компрессионные редукционные, диаметр 32х25х25 мм | 10 шт | 11494.16 | 77 | Трубы и детали трубопроводов из медных сплавов | 1.01
23.8.01.17-0074 | Тройники медные компрессионные редукционные, диаметр 32х25х32 мм | 10 шт | 13932.57 | 77 | Трубы и детали трубопроводов из медных сплавов | 1.01
23.8.01.18-0011 | Тройники медные напрессовочные для медных труб, размеры 16х15х16 мм | 10 шт | 2737.25 | 77 | Трубы и детали трубопроводов из медных сплавов | 1.01
23.8.01.18-0012 | Тройники медные напрессовочные для медных труб, размеры 20х15х20 мм | 10 шт | 3323.86 | 77 | Трубы и детали трубопроводов из медных сплавов | 1.01
23.8.01.18-0013 | Тройники медные напрессовочные для медных труб, размеры 25х15х25 мм | 10 шт | 5083.51 | 77 | Трубы и детали трубопроводов из медных сплавов | 1.01
23.8.01.18-0014 | Тройники медные напрессовочные для медных труб, размеры 32х15х32 мм | 10 шт | 8211.87 | 77 | Трубы и детали трубопроводов из медных сплавов | 1.01
23.8.01.18-0021 | Тройники медные напрессовочные с внутренней резьбой, размеры 1"х25 мм, толщина 3,5 мм | 10 шт | 7332.17 | 77 | Трубы и детали трубопроводов из медных сплавов | 1.01
23.8.01.18-0022 | Тройники медные напрессовочные с внутренней резьбой, размеры 1"х32 мм, толщина 4,4 мм | 10 шт | 10069.57 | 77 | Трубы и детали трубопроводов из медных сплавов | 1.01
23.8.01.18-0023 | Тройники медные напрессовочные с внутренней резьбой, размеры 1/2"х16 мм, толщина 2,2 мм | 10 шт | 2541.81 | 77 | Трубы и детали трубопроводов из медных сплавов | 1.01
23.8.01.18-0024 | Тройники медные напрессовочные с внутренней резьбой, размеры 1/2"х20 мм, толщина 2,8 мм | 10 шт | 4105.91 | 77 | Трубы и детали трубопроводов из медных сплавов | 1.01
23.8.01.18-0025 | Тройники медные напрессовочные с внутренней резьбой, размеры 3/4"х20 мм, толщина 2,8 мм | 10 шт | 4301.53 | 77 | Трубы и детали трубопроводов из медных сплавов | 1.01
23.8.01.18-0026 | Тройники медные напрессовочные с внутренней резьбой, размеры 3/4"х25 мм, толщина 3,5 мм | 10 шт | 6613.58 | 77 | Трубы и детали трубопроводов из медных сплавов | 1.01
23.8.01.18-0027 | Тройники медные напрессовочные с внутренней резьбой, размеры 3/4"х32 мм, толщина 4,4 мм | 10 шт | 8939.66 | 77 | Трубы и детали трубопроводов из медных сплавов | 1.01
23.8.01.18-0031 | Тройники медные напрессовочные для медных труб, размеры 16х16х16 мм | 10 шт | 1955.24 | 77 | Трубы и детали трубопроводов из медных сплавов | 1.01
23.8.01.18-0032 | Тройники медные напрессовочные для медных труб, размеры 20х20х20 мм | 10 шт | 3221.93 | 77 | Трубы и детали трубопроводов из медных сплавов | 1.01
23.8.01.18-0033 | Тройники медные напрессовочные для медных труб, размеры 25х25х25 мм | 10 шт | 5865.74 | 77 | Трубы и детали трубопроводов из медных сплавов | 1.01
23.8.01.18-0034 | Тройники медные напрессовочные для медных труб, размеры 32х32х32 мм | 10 шт | 10753.86 | 77 | Трубы и детали трубопроводов из медных сплавов | 1.01
23.8.01.18-0041 | Тройники медные напрессовочные редукционные, размеры 16х20х16 мм | 10 шт | 2835.11 | 77 | Трубы и детали трубопроводов из медных сплавов | 1.01
23.8.01.18-0042 | Тройники медные напрессовочные редукционные, размеры 16х25х16 мм | 10 шт | 3714.97 | 77 | Трубы и детали трубопроводов из медных сплавов | 1.01
23.8.01.18-0043 | Тройники медные напрессовочные редукционные, размеры 20х16х16 мм | 10 шт | 2541.82 | 77 | Трубы и детали трубопроводов из медных сплавов | 1.01
23.8.01.18-0044 | Тройники медные напрессовочные редукционные, размеры 20х16х20 мм | 10 шт | 2835.09 | 77 | Трубы и детали трубопроводов из медных сплавов | 1.01
23.8.01.18-0045 | Тройники медные напрессовочные редукционные, размеры 20х20х16 мм | 10 шт | 3714.88 | 77 | Трубы и детали трубопроводов из медных сплавов | 1.01
23.8.01.18-0046 | Тройники медные напрессовочные редукционные, размеры 20х25х20 мм | 10 шт | 4008.29 | 77 | Трубы и детали трубопроводов из медных сплавов | 1.01
23.8.01.18-0047 | Тройники медные напрессовочные редукционные, размеры 25х16х16 мм | 10 шт | 3323.94 | 77 | Трубы и детали трубопроводов из медных сплавов | 1.01
23.8.01.18-0048 | Тройники медные напрессовочные редукционные, размеры 25х16х20 мм | 10 шт | 3519.49 | 77 | Трубы и детали трубопроводов из медных сплавов | 1.01
23.8.01.18-0049 | Тройники медные напрессовочные редукционные, размеры 25х16х25 мм | 10 шт | 4399.31 | 77 | Трубы и детали трубопроводов из медных сплавов | 1.01
23.8.01.18-0050 | Тройники медные напрессовочные редукционные, размеры 25х20х16 мм | 10 шт | 4203.75 | 77 | Трубы и детали трубопроводов из медных сплавов | 1.01
23.8.01.18-0051 | Тройники медные напрессовочные редукционные, размеры 25х20х20 мм | 10 шт | 4399.29 | 77 | Трубы и детали трубопроводов из медных сплавов | 1.01
23.8.01.18-0052 | Тройники медные напрессовочные редукционные, размеры 25х20х25 мм | 10 шт | 4790.33 | 77 | Трубы и детали трубопроводов из медных сплавов | 1.01
23.8.01.18-0053 | Тройники медные напрессовочные редукционные, размеры 25х25х20 мм | 10 шт | 5670.2 | 77 | Трубы и детали трубопроводов из медных сплавов | 1.01
23.8.01.18-0054 | Тройники медные напрессовочные редукционные, размеры 25х32х25 мм | 10 шт | 8016.54 | 77 | Трубы и детали трубопроводов из медных сплавов | 1.01
23.8.01.18-0055 | Тройники медные напрессовочные редукционные, размеры 32х16х32 мм | 10 шт | 7136.64 | 77 | Трубы и детали трубопроводов из медных сплавов | 1.01
23.8.01.18-0056 | Тройники медные напрессовочные редукционные, размеры 32х20х32 мм | 10 шт | 7527.67 | 77 | Трубы и детали трубопроводов из медных сплавов | 1.01
23.8.01.18-0057 | Тройники медные напрессовочные редукционные, размеры 32х25х25 мм | 10 шт | 8016.55 | 77 | Трубы и детали трубопроводов из медных сплавов | 1.01
23.8.01.18-0058 | Тройники медные напрессовочные редукционные, размеры 32х25х32 мм | 10 шт | 8603.15 | 77 | Трубы и детали трубопроводов из медных сплавов | 1.01
23.8.01.19-0011 | Тройники медные универсальные с внутренней резьбой, размер резьбы 1 1/2" | 10 шт | 10201.85 | 77 | Трубы и детали трубопроводов из медных сплавов | 1.01
23.8.01.19-0012 | Тройники медные универсальные с внутренней резьбой, размер резьбы 1 1/4" | 10 шт | 7566.51 | 77 | Трубы и детали трубопроводов из медных сплавов | 1.01
23.8.01.19-0013 | Тройники медные универсальные с внутренней резьбой, размер резьбы 1" | 10 шт | 6061.54 | 77 | Трубы и детали трубопроводов из медных сплавов | 1.01
23.8.01.19-0014 | Тройники медные универсальные с внутренней резьбой, размер резьбы 1/2" | 10 шт | 2150.89 | 77 | Трубы и детали трубопроводов из медных сплавов | 1.01
23.8.01.19-0015 | Тройники медные универсальные с внутренней резьбой, размер резьбы 2" | 10 шт | 17853.35 | 77 | Трубы и детали трубопроводов из медных сплавов | 1.01
23.8.01.19-0016 | Тройники медные универсальные с внутренней резьбой, размер резьбы 3/4" | 10 шт | 3617.39 | 77 | Трубы и детали трубопроводов из медных сплавов | 1.01
23.8.01.19-0017 | Тройники медные универсальные с наружной резьбой, размер резьбы 1" | 10 шт | 5865.69 | 77 | Трубы и детали трубопроводов из медных сплавов | 1.01
23.8.01.19-0018 | Тройники медные универсальные с наружной резьбой, размер резьбы 1/2" | 10 шт | 2541.75 | 77 | Трубы и детали трубопроводов из медных сплавов | 1.01
23.8.01.19-0019 | Тройники медные универсальные с наружной резьбой, размер резьбы 3/4" | 10 шт | 3910.43 | 77 | Трубы и детали трубопроводов из медных сплавов | 1.01
23.8.01.19-0021 | Тройники медные универсальные редукционный с внутренней резьбой, размеры резьбы 1"х1/2"х1" | 10 шт | 4692.55 | 77 | Трубы и детали трубопроводов из медных сплавов | 1.01
23.8.01.19-0022 | Тройники медные универсальные редукционный с внутренней резьбой, размеры резьбы 1"х3/4"х1" | 10 шт | 4985.84 | 77 | Трубы и детали трубопроводов из медных сплавов | 1.01
23.8.01.19-0023 | Тройники медные универсальные редукционный с внутренней резьбой, размеры резьбы 3/4"х1/2"х3/4" | 10 шт | 3128.37 | 77 | Трубы и детали трубопроводов из медных сплавов | 1.01
23.8.01.20-0001 | Угольники медные компрессионные с внутренней резьбой, размеры 1"х25 мм, толщина 2,3 мм | 10 шт | 6536.85 | 77 | Трубы и детали трубопроводов из медных сплавов | 1.01
23.8.01.20-0002 | Угольники медные компрессионные с внутренней резьбой, размеры 1"х32 мм, толщина 3,0 мм | 10 шт | 8197.2 | 77 | Трубы и детали трубопроводов из медных сплавов | 1.01
23.8.01.20-0003 | Угольники медные компрессионные с внутренней резьбой, размеры 1/2"х16 мм, толщина 2,0 мм | 10 шт | 2264.75 | 77 | Трубы и детали трубопроводов из медных сплавов | 1.01
23.8.01.20-0004 | Угольники медные компрессионные с внутренней резьбой, размеры 1/2"х20 мм, толщина 2,0 мм | 10 шт | 2573.63 | 77 | Трубы и детали трубопроводов из медных сплавов | 1.01
23.8.01.20-0005 | Угольники медные компрессионные с внутренней резьбой, размеры 3/4"х16 мм, толщина 2,0 мм | 10 шт | 2895.31 | 77 | Трубы и детали трубопроводов из медных сплавов | 1.01
23.8.01.20-0006 | Угольники медные компрессионные с внутренней резьбой, размеры 3/4"х20 мм, толщина 2,0 мм | 10 шт | 3779.99 | 77 | Трубы и детали трубопроводов из медных сплавов | 1.01
23.8.01.20-0007 | Угольники медные компрессионные с внутренней резьбой, размеры 3/4"х25 мм, толщина 2,3 мм | 10 шт | 4423.44 | 77 | Трубы и детали трубопроводов из медных сплавов | 1.01
23.8.01.20-0008 | Угольники медные компрессионные с наружной резьбой, размеры 1"х25 мм, толщина 2,3 мм | 10 шт | 5363.87 | 77 | Трубы и детали трубопроводов из медных сплавов | 1.01
23.8.01.20-0009 | Угольники медные компрессионные с наружной резьбой, размеры 1"х32 мм, толщина 3,0 мм | 10 шт | 6434.25 | 77 | Трубы и детали трубопроводов из медных сплавов | 1.01
23.8.01.20-0010 | Угольники медные компрессионные с наружной резьбой, размеры 1/2"х16 мм, толщина 2,0 мм | 10 шт | 1688.95 | 77 | Трубы и детали трубопроводов из медных сплавов | 1.01
23.8.01.20-0011 | Угольники медные компрессионные с наружной резьбой, размеры 1/2"х20 мм, толщина 2,0 мм | 10 шт | 2493.14 | 77 | Трубы и детали трубопроводов из медных сплавов | 1.01
23.8.01.20-0012 | Угольники медные компрессионные с наружной резьбой, размеры 3/4"х16 мм, толщина 2,0 мм | 10 шт | 2010.63 | 77 | Трубы и детали трубопроводов из медных сплавов | 1.01
23.8.01.20-0013 | Угольники медные компрессионные с наружной резьбой, размеры 3/4"х20 мм, толщина 2,0 мм | 10 шт | 2332.48 | 77 | Трубы и детали трубопроводов из медных сплавов | 1.01
23.8.01.20-0014 | Угольники медные компрессионные с наружной резьбой, размеры 3/4"х25 мм, толщина 2,3 мм | 10 шт | 4262.5 | 77 | Трубы и детали трубопроводов из медных сплавов | 1.01
23.8.01.20-0021 | Угольники медные компрессионные с внутренней резьбой, размеры 1"х25 мм, толщина 3,5 мм | 10 шт | 8514.74 | 77 | Трубы и детали трубопроводов из медных сплавов | 1.01
23.8.01.20-0022 | Угольники медные компрессионные с внутренней резьбой, размеры 1"х32 мм, толщина 4,4 мм | 10 шт | 13288.75 | 77 | Трубы и детали трубопроводов из медных сплавов | 1.01
23.8.01.20-0023 | Угольники медные компрессионные с внутренней резьбой, размеры 1/2"х16 мм, толщина 2,2 мм | 10 шт | 2427.46 | 77 | Трубы и детали трубопроводов из медных сплавов | 1.01
23.8.01.20-0024 | Угольники медные компрессионные с внутренней резьбой, размеры 1/2"х20 мм, толщина 2,8 мм | 10 шт | 3323.52 | 77 | Трубы и детали трубопроводов из медных сплавов | 1.01
23.8.01.20-0025 | Угольники медные компрессионные с внутренней резьбой, размеры 3/4"х16 мм, толщина 2,2 мм | 10 шт | 3786.04 | 77 | Трубы и детали трубопроводов из медных сплавов | 1.01
23.8.01.20-0026 | Угольники медные компрессионные с внутренней резьбой, размеры 3/4"х20 мм, толщина 2,8 мм | 10 шт | 4891.99 | 77 | Трубы и детали трубопроводов из медных сплавов | 1.01
23.8.01.20-0029 | Угольники медные компрессионные с наружной резьбой, размеры 1"х25 мм, толщина 3,5 мм | 10 шт | 6463.45 | 77 | Трубы и детали трубопроводов из медных сплавов | 1.01
23.8.01.20-0030 | Угольники медные компрессионные с наружной резьбой, размеры 1"х32 мм, толщина 4,4 мм | 10 шт | 8373.79 | 77 | Трубы и детали трубопроводов из медных сплавов | 1.01
23.8.01.20-0031 | Угольники медные компрессионные с наружной резьбой, размеры 1/2"х16 мм, толщина 2,2 мм | 10 шт | 3971.7 | 77 | Трубы и детали трубопроводов из медных сплавов | 1.01
23.8.01.20-0032 | Угольники медные компрессионные с наружной резьбой, размеры 1/2"х20 мм, толщина 2,8 мм | 10 шт | 3223.09 | 77 | Трубы и детали трубопроводов из медных сплавов | 1.01
23.8.01.20-0033 | Угольники медные компрессионные с наружной резьбой, размеры 3/4"х16 мм, толщина 2,2 мм | 10 шт | 2608.24 | 77 | Трубы и детали трубопроводов из медных сплавов | 1.01
23.8.01.20-0034 | Угольники медные компрессионные с наружной резьбой, размеры 3/4"х20 мм, толщина 2,8 мм | 10 шт | 3007.62 | 77 | Трубы и детали трубопроводов из медных сплавов | 1.01
23.8.01.20-0035 | Угольники медные компрессионные с наружной резьбой, размеры 3/4"х25 мм, толщина 3,5 мм | 10 шт | 5515.41 | 77 | Трубы и детали трубопроводов из медных сплавов | 1.01
23.8.01.20-0101 | Угольники установочные компрессионные 100°, размеры 1/2"х20 мм, толщина 2,0 мм | 10 шт | 3699.65 | 77 | Трубы и детали трубопроводов из медных сплавов | 1.01
23.8.01.20-0102 | Угольники установочные компрессионные 100°, размеры 1/2"х20 мм, толщина 2,8 мм | 10 шт | 4616.27 | 77 | Трубы и детали трубопроводов из медных сплавов | 1.01
23.8.01.20-0104 | Угольники установочные компрессионные 105°, размеры 1/2"х16 мм, толщина 2,2 мм | 10 шт | 2850.83 | 77 | Трубы и детали трубопроводов из медных сплавов | 1.01
23.8.01.21-0011 | Угольники медные напрессовочные с внутренней резьбой, размеры 1"х32 мм, толщина стенки 4,4 мм | 10 шт | 6868.21 | 77 | Трубы и детали трубопроводов из медных сплавов | 1.01
23.8.01.21-0012 | Угольники медные напрессовочные с внутренней резьбой, размеры 1/2"х16 мм, толщина стенки 2,2 мм | 10 шт | 1996.73 | 77 | Трубы и детали трубопроводов из медных сплавов | 1.01
23.8.01.21-0013 | Угольники медные напрессовочные с внутренней резьбой, размеры 1/2"х20 мм, толщина стенки 2,8 мм | 10 шт | 2533.59 | 77 | Трубы и детали трубопроводов из медных сплавов | 1.01
23.8.01.21-0014 | Угольники медные напрессовочные с внутренней резьбой, размеры 3/4"х20 мм, толщина стенки 2,8 мм | 10 шт | 3250.93 | 77 | Трубы и детали трубопроводов из медных сплавов | 1.01
23.8.01.21-0015 | Угольники медные напрессовочные с внутренней резьбой, размеры 3/4"х25 мм, толщина стенки 3,5 мм | 10 шт | 3788.07 | 77 | Трубы и детали трубопроводов из медных сплавов | 1.01
23.8.01.21-0016 | Угольники медные напрессовочные с внутренней резьбой, размеры 3/4"х32 мм, толщина стенки 4,4 мм | 10 шт | 5697.33 | 77 | Трубы и детали трубопроводов из медных сплавов | 1.01
23.8.01.21-0017 | Угольники медные напрессовочные с накидной гайкой, размеры 1"х25 мм, толщина стенки 3,5 мм | 10 шт | 6424.16 | 77 | Трубы и детали трубопроводов из медных сплавов | 1.01
23.8.01.21-0018 | Угольники медные напрессовочные с накидной гайкой, размеры 1"х32 мм, толщина стенки 4,4 мм | 10 шт | 9575 | 77 | Трубы и детали трубопроводов из медных сплавов | 1.01
23.8.01.21-0019 | Угольники медные напрессовочные с накидной гайкой, размеры 1/2"х16 мм, толщина стенки 2,2 мм | 10 шт | 2506.73 | 77 | Трубы и детали трубопроводов из медных сплавов | 1.01
23.8.01.21-0020 | Угольники медные напрессовочные с накидной гайкой, размеры 3/4х20 мм, толщина стенки 2,8 мм | 10 шт | 5260.56 | 77 | Трубы и детали трубопроводов из медных сплавов | 1.01
23.8.01.21-0021 | Угольники медные напрессовочные с наружной резьбой, размеры 1"х25 мм, толщина стенки 3,5 мм | 10 шт | 4552.43 | 77 | Трубы и детали трубопроводов из медных сплавов | 1.01
23.8.01.21-0022 | Угольники медные напрессовочные с наружной резьбой, размеры 1"х32 мм, толщина стенки 4,4 мм | 10 шт | 6042.77 | 77 | Трубы и детали трубопроводов из медных сплавов | 1.01
23.8.01.21-0023 | Угольники медные напрессовочные с наружной резьбой, размеры 1/2"х16 мм, толщина стенки 2,2 мм | 10 шт | 1448.15 | 77 | Трубы и детали трубопроводов из медных сплавов | 1.01
23.8.01.21-0024 | Угольники медные напрессовочные с наружной резьбой, размеры 3/4"х20 мм, толщина стенки 2,8 мм | 10 шт | 2575.34 | 77 | Трубы и детали трубопроводов из медных сплавов | 1.01
23.8.01.22-0011 | Угольники медные универсальные с внутренней и наружной резьбой, размер резьбы 1" | 10 шт | 3595.73 | 77 | Трубы и детали трубопроводов из медных сплавов | 1.01
23.8.01.22-0012 | Угольники медные универсальные с внутренней и наружной резьбой, размер резьбы 1/2" | 10 шт | 1355.43 | 77 | Трубы и детали трубопроводов из медных сплавов | 1.01
23.8.01.22-0013 | Угольники медные универсальные с внутренней и наружной резьбой, размер резьбы 3/4" | 10 шт | 2219.13 | 77 | Трубы и детали трубопроводов из медных сплавов | 1.01
23.8.01.22-0014 | Угольники медные универсальные с внутренней резьбой, размер резьбы 1 1/2" | 10 шт | 8393.71 | 77 | Трубы и детали трубопроводов из медных сплавов | 1.01
23.8.01.22-0015 | Угольники медные универсальные с внутренней резьбой, размер резьбы 1 1/4" | 10 шт | 4480.94 | 77 | Трубы и детали трубопроводов из медных сплавов | 1.01
23.8.01.22-0016 | Угольники медные универсальные с внутренней резьбой, размер резьбы 1" | 10 шт | 3733.77 | 77 | Трубы и детали трубопроводов из медных сплавов | 1.01
23.8.01.22-0018 | Угольники медные универсальные с внутренней резьбой, размер резьбы 2" | 10 шт | 15038.55 | 77 | Трубы и детали трубопроводов из медных сплавов | 1.01
23.8.02.01-0006 | Заглушка трубопровода стальная изолированная пенополиуретаном в полиэтиленовой оболочке, диаметр изоляции 180 мм, наружный диаметр 89 мм | шт | 1095.6 | 266 | Детали трубопроводов в пенополиуретановой изоляции диаметром до 300 мм | 0.83
23.8.02.01-0007 | Заглушка трубопровода стальная изолированная пенополиуретаном в полиэтиленовой оболочке, диаметр изоляции 200 мм, наружный диаметр 108 мм | шт | 1167.75 | 266 | Детали трубопроводов в пенополиуретановой изоляции диаметром до 300 мм | 0.83
23.8.02.01-0008 | Заглушка трубопровода стальная изолированная пенополиуретаном в полиэтиленовой оболочке, диаметр изоляции 225 мм, наружный диаметр 133 мм | шт | 1444.18 | 266 | Детали трубопроводов в пенополиуретановой изоляции диаметром до 300 мм | 0.83
23.8.02.01-0009 | Заглушка трубопровода стальная изолированная пенополиуретаном в полиэтиленовой оболочке, диаметр изоляции 250 мм, наружный диаметр 159 мм | шт | 1454.22 | 266 | Детали трубопроводов в пенополиуретановой изоляции диаметром до 300 мм | 0.83
23.8.02.02-0011 | Отвод стальной 90° с тепловой изоляцией из пенополиуретана в полиэтиленовой оболочке, наружный диаметр стальной трубы 32 мм, наружный диаметр изоляции 90 мм, длина плеча 1000 мм | шт | 2447.51 | 266 | Детали трубопроводов в пенополиуретановой изоляции диаметром до 300 мм | 0.83
23.8.02.02-0012 | Отвод стальной 90° с тепловой изоляцией из пенополиуретана в полиэтиленовой оболочке, наружный диаметр стальной трубы 42 мм, наружный диаметр изоляции 125 мм, длина плеча 1000 мм | шт | 3054.89 | 266 | Детали трубопроводов в пенополиуретановой изоляции диаметром до 300 мм | 0.83
23.8.02.02-0013 | Отвод стальной 90° с тепловой изоляцией из пенополиуретана в полиэтиленовой оболочке, наружный диаметр стальной трубы 57 мм, наружный диаметр изоляции 140 мм, длина плеча 1000 мм | шт | 3296.06 | 266 | Детали трубопроводов в пенополиуретановой изоляции диаметром до 300 мм | 0.83
23.8.02.02-0014 | Отвод стальной 90° с тепловой изоляцией из пенополиуретана в полиэтиленовой оболочке, наружный диаметр стальной трубы 76 мм, наружный диаметр изоляции 160 мм, длина плеча 1000 мм | шт | 3741.46 | 266 | Детали трубопроводов в пенополиуретановой изоляции диаметром до 300 мм | 0.83
23.8.02.02-0015 | Отвод стальной 90° с тепловой изоляцией из пенополиуретана в полиэтиленовой оболочке, наружный диаметр стальной трубы 89 мм, наружный диаметр изоляции 180 мм, длина плеча 1000 мм | шт | 4445.03 | 266 | Детали трубопроводов в пенополиуретановой изоляции диаметром до 300 мм | 0.83
23.8.02.02-0016 | Отвод стальной 90° с тепловой изоляцией из пенополиуретана в полиэтиленовой оболочке, наружный диаметр стальной трубы 108 мм, наружный диаметр изоляции 200 мм, длина плеча 1000 мм | шт | 6083.61 | 266 | Детали трубопроводов в пенополиуретановой изоляции диаметром до 300 мм | 0.83
23.8.02.02-0017 | Отвод стальной 90° с тепловой изоляцией из пенополиуретана в полиэтиленовой оболочке, наружный диаметр стальной трубы 159 мм, наружный диаметр изоляции 250 мм, длина плеча 1000 мм | шт | 9920.6 | 266 | Детали трубопроводов в пенополиуретановой изоляции диаметром до 300 мм | 0.83
23.8.02.02-0018 | Отвод стальной 90° с тепловой изоляцией из пенополиуретана в полиэтиленовой оболочке, наружный диаметр стальной трубы 48 мм, наружный диаметр изоляции 110 мм, длина плеча 1000 мм | шт | 2291.97 | 266 | Детали трубопроводов в пенополиуретановой изоляции диаметром до 300 мм | 0.83
23.8.02.02-0019 | Отвод стальной 90° с тепловой изоляцией из пенополиуретана в полиэтиленовой оболочке, наружный диаметр стальной трубы 48 мм, наружный диаметр изоляции 125 мм, длина плеча 1000 мм | шт | 2519.37 | 266 | Детали трубопроводов в пенополиуретановой изоляции диаметром до 300 мм | 0.83
23.8.02.02-0020 | Отвод стальной 90° с тепловой изоляцией из пенополиуретана в полиэтиленовой оболочке, наружный диаметр стальной трубы 38 мм, наружный диаметр изоляции 125 мм, длина плеча 1000 мм | шт | 2236.87 | 266 | Детали трубопроводов в пенополиуретановой изоляции диаметром до 300 мм | 0.83
23.8.02.02-0021 | Отвод стальной 90° с тепловой изоляцией из пенополиуретана в полиэтиленовой оболочке, наружный диаметр стальной трубы 45 мм, наружный диаметр изоляции 125 мм, длина плеча 1000 мм | шт | 3162.08 | 266 | Детали трубопроводов в пенополиуретановой изоляции диаметром до 300 мм | 0.83
23.8.02.02-0022 | Отвод стальной 90° с тепловой изоляцией из пенополиуретана в полиэтиленовой оболочке, наружный диаметр стальной трубы 219 мм, наружный диаметр изоляции 315 мм, длина плеча 1000 мм | шт | 13865.04 | 266 | Детали трубопроводов в пенополиуретановой изоляции диаметром до 300 мм | 0.83
23.8.02.02-0023 | Отвод стальной 90° с тепловой изоляцией из пенополиуретана в полиэтиленовой оболочке, наружный диаметр стальной трубы 273 мм, наружный диаметр изоляции 400 мм, длина плеча 1000 мм | шт | 20510.26 | 266 | Детали трубопроводов в пенополиуретановой изоляции диаметром до 300 мм | 0.83
23.8.02.02-0024 | Отвод стальной 90° с тепловой изоляцией из пенополиуретана в полиэтиленовой оболочке, наружный диаметр стальной трубы 325 мм, наружный диаметр изоляции 450 мм, длина плеча 1050 мм | шт | 29020.01 | 273 | Детали трубопроводов в пенополиуретановой изоляции диаметром свыше 300 мм | 0.89
23.8.02.02-0025 | Отвод стальной 90° с тепловой изоляцией из пенополиуретана в полиэтиленовой оболочке, наружный диаметр стальной трубы 426 мм, наружный диаметр изоляции 560 мм, длина плеча 1100 мм | шт | 53226.31 | 273 | Детали трубопроводов в пенополиуретановой изоляции диаметром свыше 300 мм | 0.89
23.8.02.02-0026 | Отвод стальной 90° с тепловой изоляцией из пенополиуретана в полиэтиленовой оболочке, наружный диаметр стальной трубы 530 мм, наружный диаметр изоляции 710 мм, длина плеча 1200 мм | шт | 79399.93 | 273 | Детали трубопроводов в пенополиуретановой изоляции диаметром свыше 300 мм | 0.89
23.8.02.02-0027 | Отвод стальной 90° с тепловой изоляцией из пенополиуретана в полиэтиленовой оболочке, наружный диаметр стальной трубы 630 мм, наружный диаметр изоляции 800 мм, длина плеча 1280 мм | шт | 104687.42 | 273 | Детали трубопроводов в пенополиуретановой изоляции диаметром свыше 300 мм | 0.89
23.8.02.02-0028 | Отвод стальной 90° с тепловой изоляцией из пенополиуретана в полиэтиленовой оболочке, наружный диаметр стальной трубы 720 мм, наружный диаметр изоляции 900 мм, длина плеча 1370 мм | шт | 150931.69 | 273 | Детали трубопроводов в пенополиуретановой изоляции диаметром свыше 300 мм | 0.89
23.8.02.02-0029 | Отвод стальной 90° с тепловой изоляцией из пенополиуретана в полиэтиленовой оболочке, наружный диаметр стальной трубы 820 мм, наружный диаметр изоляции 1000 мм, длина плеча 1470 мм | шт | 191124.31 | 273 | Детали трубопроводов в пенополиуретановой изоляции диаметром свыше 300 мм | 0.89
23.8.02.02-0030 | Отвод стальной 90° с тепловой изоляцией из пенополиуретана в полиэтиленовой оболочке, наружный диаметр стальной трубы 920 мм, наружный диаметр изоляции 1100 мм, длина плеча 1570 мм | шт | 231093.12 | 273 | Детали трубопроводов в пенополиуретановой изоляции диаметром свыше 300 мм | 0.89
23.8.02.02-0031 | Отвод стальной 90° с тепловой изоляцией из пенополиуретана в полиэтиленовой оболочке, наружный диаметр стальной трубы 1020 мм, наружный диаметр изоляции 1200 мм, длина плеча 1620 мм | шт | 295144.96 | 273 | Детали трубопроводов в пенополиуретановой изоляции диаметром свыше 300 мм | 0.89
23.8.02.02-0034 | Отвод стальной 90° с тепловой изоляцией из пенополиуретана в полиэтиленовой оболочке, наружный диаметр стальной трубы 133 мм, наружный диаметр изоляции 225 мм, длина плеча 1000 мм | шт | 6601.67 | 266 | Детали трубопроводов в пенополиуретановой изоляции диаметром до 300 мм | 0.83
23.8.02.02-0035 | Отвод стальной 90° с тепловой изоляцией из пенополиуретана в полиэтиленовой оболочке, наружный диаметр стальной трубы 76 мм, наружный диаметр изоляции 140 мм, длина плеча 1000 мм | шт | 3482.62 | 266 | Детали трубопроводов в пенополиуретановой изоляции диаметром до 300 мм | 0.83
23.8.02.02-0036 | Отвод стальной 90° с тепловой изоляцией из пенополиуретана в полиэтиленовой оболочке, наружный диаметр стальной трубы 89 мм, наружный диаметр изоляции 160 мм, длина плеча 1000 мм | шт | 3947.8 | 266 | Детали трубопроводов в пенополиуретановой изоляции диаметром до 300 мм | 0.83
23.8.02.02-0037 | Отвод стальной 90° с тепловой изоляцией из пенополиуретана в полиэтиленовой оболочке, наружный диаметр стальной трубы 108 мм, наружный диаметр изоляции 180 мм, длина плеча 1000 мм | шт | 4587.03 | 266 | Детали трубопроводов в пенополиуретановой изоляции диаметром до 300 мм | 0.83
23.8.02.02-0038 | Отвод стальной 90° с тепловой изоляцией из пенополиуретана в полиэтиленовой оболочке, наружный диаметр стальной трубы 133 мм, наружный диаметр изоляции 250 мм, длина плеча 1000 мм | шт | 8894.33 | 266 | Детали трубопроводов в пенополиуретановой изоляции диаметром до 300 мм | 0.83
23.8.02.02-0039 | Отвод стальной 90° с тепловой изоляцией из пенополиуретана в полиэтиленовой оболочке, наружный диаметр стальной трубы 159 мм, наружный диаметр изоляции 280 мм, длина плеча 1000 мм | шт | 10771.99 | 266 | Детали трубопроводов в пенополиуретановой изоляции диаметром до 300 мм | 0.83
23.8.02.02-0040 | Отвод стальной 90° с тепловой изоляцией из пенополиуретана в полиэтиленовой оболочке, наружный диаметр стальной трубы 219 мм, наружный диаметр изоляции 355 мм, длина плеча 1000 мм | шт | 18676.78 | 273 | Детали трубопроводов в пенополиуретановой изоляции диаметром свыше 300 мм | 0.89
23.8.02.02-0041 | Отвод стальной 90° с тепловой изоляцией из пенополиуретана в полиэтиленовой оболочке, наружный диаметр стальной трубы 273 мм, наружный диаметр изоляции 450 мм, длина плеча 1000 мм | шт | 27634.47 | 273 | Детали трубопроводов в пенополиуретановой изоляции диаметром свыше 300 мм | 0.89
23.8.02.02-0042 | Отвод стальной 90° с тепловой изоляцией из пенополиуретана в полиэтиленовой оболочке, наружный диаметр стальной трубы 325 мм, наружный диаметр изоляции 500 мм, длина плеча 1050 мм | шт | 35139.18 | 273 | Детали трубопроводов в пенополиуретановой изоляции диаметром свыше 300 мм | 0.89
23.8.02.02-0043 | Отвод стальной 90° с тепловой изоляцией из пенополиуретана в полиэтиленовой оболочке, наружный диаметр стальной трубы 377 мм, наружный диаметр изоляции 500 мм, длина плеча 1050 мм | шт | 42250.22 | 273 | Детали трубопроводов в пенополиуретановой изоляции диаметром свыше 300 мм | 0.89
23.8.02.02-0044 | Отвод стальной 90° с тепловой изоляцией из пенополиуретана в полиэтиленовой оболочке, наружный диаметр стальной трубы 377 мм, наружный диаметр изоляции 560 мм, длина плеча 1050 мм | шт | 47843.88 | 273 | Детали трубопроводов в пенополиуретановой изоляции диаметром свыше 300 мм | 0.89
23.8.02.02-0045 | Отвод стальной 90° с тепловой изоляцией из пенополиуретана в полиэтиленовой оболочке, наружный диаметр стальной трубы 426 мм, наружный диаметр изоляции 630 мм, длина плеча 1100 мм | шт | 58502.77 | 273 | Детали трубопроводов в пенополиуретановой изоляции диаметром свыше 300 мм | 0.89
23.8.02.02-0046 | Отвод стальной 90° с тепловой изоляцией из пенополиуретана в полиэтиленовой оболочке, наружный диаметр стальной трубы 920 мм, наружный диаметр изоляции 1200 мм, длина плеча 1570 мм | шт | 248020.86 | 273 | Детали трубопроводов в пенополиуретановой изоляции диаметром свыше 300 мм | 0.89
23.8.02.02-0047 | Отвод стальной 90° с тепловой изоляцией из пенополиуретана в полиэтиленовой оболочке, наружный диаметр стальной трубы 57 мм, наружный диаметр изоляции 125 мм, длина плеча 1000 мм | шт | 3108.48 | 266 | Детали трубопроводов в пенополиуретановой изоляции диаметром до 300 мм | 0.83
23.8.02.02-0050 | Отвод стальной 90° с тепловой изоляцией из пенополиуретана в оцинкованной оболочке, наружный диаметр стальной трубы 32 мм, наружный диаметр изоляции 110 мм, длина плеча 1000 мм | шт | 2382.05 | 266 | Детали трубопроводов в пенополиуретановой изоляции диаметром до 300 мм | 0.83
23.8.02.02-0051 | Отвод стальной 90° с тепловой изоляцией из пенополиуретана в оцинкованной оболочке, наружный диаметр стальной трубы 42 мм, наружный диаметр изоляции 125 мм, длина плеча 1000 мм | шт | 2971.78 | 266 | Детали трубопроводов в пенополиуретановой изоляции диаметром до 300 мм | 0.83
23.8.02.02-0052 | Отвод стальной 90° с тепловой изоляцией из пенополиуретана в оцинкованной оболочке, наружный диаметр стальной трубы 45 мм, наружный диаметр изоляции 125 мм, длина плеча 1000 мм | шт | 2993.21 | 266 | Детали трубопроводов в пенополиуретановой изоляции диаметром до 300 мм | 0.83
23.8.02.02-0053 | Отвод стальной 90° с тепловой изоляцией из пенополиуретана в оцинкованной оболочке, наружный диаметр стальной трубы 48 мм, наружный диаметр изоляции 110 мм, длина плеча 1000 мм | шт | 2989.4 | 266 | Детали трубопроводов в пенополиуретановой изоляции диаметром до 300 мм | 0.83
23.8.02.02-0054 | Отвод стальной 90° с тепловой изоляцией из пенополиуретана в оцинкованной оболочке, наружный диаметр стальной трубы 48 мм, наружный диаметр изоляции 125 мм, длина плеча 1000 мм | шт | 3076.93 | 266 | Детали трубопроводов в пенополиуретановой изоляции диаметром до 300 мм | 0.83
23.8.02.02-0055 | Отвод стальной 90° с тепловой изоляцией из пенополиуретана в оцинкованной оболочке, наружный диаметр стальной трубы 57 мм, наружный диаметр изоляции 125 мм, длина плеча 1000 мм | шт | 3162.72 | 266 | Детали трубопроводов в пенополиуретановой изоляции диаметром до 300 мм | 0.83
23.8.02.02-0056 | Отвод стальной 90° с тепловой изоляцией из пенополиуретана в оцинкованной оболочке, наружный диаметр стальной трубы 57 мм, наружный диаметр изоляции 140 мм, длина плеча 1000 мм | шт | 3242.78 | 266 | Детали трубопроводов в пенополиуретановой изоляции диаметром до 300 мм | 0.83
23.8.02.02-0057 | Отвод стальной 90° с тепловой изоляцией из пенополиуретана в оцинкованной оболочке, наружный диаметр стальной трубы 76 мм, наружный диаметр изоляции 140 мм, длина плеча 1000 мм | шт | 3471.91 | 266 | Детали трубопроводов в пенополиуретановой изоляции диаметром до 300 мм | 0.83
23.8.02.02-0058 | Отвод стальной 90° с тепловой изоляцией из пенополиуретана в оцинкованной оболочке, наружный диаметр стальной трубы 76 мм, наружный диаметр изоляции 160 мм, длина плеча 1000 мм | шт | 3766.78 | 266 | Детали трубопроводов в пенополиуретановой изоляции диаметром до 300 мм | 0.83
23.8.02.02-0059 | Отвод стальной 90° с тепловой изоляцией из пенополиуретана в оцинкованной оболочке, наружный диаметр стальной трубы 89 мм, наружный диаметр изоляции 160 мм, длина плеча 1000 мм | шт | 4297.21 | 266 | Детали трубопроводов в пенополиуретановой изоляции диаметром до 300 мм | 0.83
23.8.02.02-0060 | Отвод стальной 90° с тепловой изоляцией из пенополиуретана в оцинкованной оболочке, наружный диаметр стальной трубы 89 мм, наружный диаметр изоляции 180 мм, длина плеча 1000 мм | шт | 4623.77 | 266 | Детали трубопроводов в пенополиуретановой изоляции диаметром до 300 мм | 0.83
23.8.02.02-0061 | Отвод стальной 90° с тепловой изоляцией из пенополиуретана в оцинкованной оболочке, наружный диаметр стальной трубы 108 мм, наружный диаметр изоляции 180 мм, длина плеча 1000 мм | шт | 4967.46 | 266 | Детали трубопроводов в пенополиуретановой изоляции диаметром до 300 мм | 0.83
23.8.02.02-0062 | Отвод стальной 90° с тепловой изоляцией из пенополиуретана в оцинкованной оболочке, наружный диаметр стальной трубы 108 мм, наружный диаметр изоляции 200 мм, длина плеча 1000 мм | шт | 5179.83 | 266 | Детали трубопроводов в пенополиуретановой изоляции диаметром до 300 мм | 0.83
23.8.02.02-0063 | Отвод стальной 90° с тепловой изоляцией из пенополиуретана в оцинкованной оболочке, наружный диаметр стальной трубы 133 мм, наружный диаметр изоляции 225 мм, длина плеча 1000 мм | шт | 6105.11 | 266 | Детали трубопроводов в пенополиуретановой изоляции диаметром до 300 мм | 0.83
23.8.02.02-0064 | Отвод стальной 90° с тепловой изоляцией из пенополиуретана в оцинкованной оболочке, наружный диаметр стальной трубы 133 мм, наружный диаметр изоляции 250 мм, длина плеча 1000 мм | шт | 6445.64 | 266 | Детали трубопроводов в пенополиуретановой изоляции диаметром до 300 мм | 0.83
23.8.02.02-0065 | Отвод стальной 90° с тепловой изоляцией из пенополиуретана в оцинкованной оболочке, наружный диаметр стальной трубы 159 мм, наружный диаметр изоляции 250 мм, длина плеча 1000 мм | шт | 8878.84 | 266 | Детали трубопроводов в пенополиуретановой изоляции диаметром до 300 мм | 0.83
23.8.02.02-0066 | Отвод стальной 90° с тепловой изоляцией из пенополиуретана в оцинкованной оболочке, наружный диаметр стальной трубы 159 мм, наружный диаметр изоляции 280 мм, длина плеча 1000 мм | шт | 10792.76 | 266 | Детали трубопроводов в пенополиуретановой изоляции диаметром до 300 мм | 0.83
23.8.02.02-0067 | Отвод стальной 90° с тепловой изоляцией из пенополиуретана в оцинкованной оболочке, наружный диаметр стальной трубы 219 мм, наружный диаметр изоляции 315 мм, длина плеча 1000 мм | шт | 12681.99 | 273 | Детали трубопроводов в пенополиуретановой изоляции диаметром свыше 300 мм | 0.89
23.8.02.02-0068 | Отвод стальной 90° с тепловой изоляцией из пенополиуретана в оцинкованной оболочке, наружный диаметр стальной трубы 219 мм, наружный диаметр изоляции 355 мм, длина плеча 1000 мм | шт | 17085.19 | 273 | Детали трубопроводов в пенополиуретановой изоляции диаметром свыше 300 мм | 0.89
23.8.02.02-0069 | Отвод стальной 90° с тепловой изоляцией из пенополиуретана в оцинкованной оболочке, наружный диаметр стальной трубы 273 мм, наружный диаметр изоляции 400 мм, длина плеча 1000 мм | шт | 18359.02 | 273 | Детали трубопроводов в пенополиуретановой изоляции диаметром свыше 300 мм | 0.89
23.8.02.02-0070 | Отвод стальной 90° с тепловой изоляцией из пенополиуретана в оцинкованной оболочке, наружный диаметр стальной трубы 273 мм, наружный диаметр изоляции 450 мм, длина плеча 1000 мм | шт | 24739.4 | 273 | Детали трубопроводов в пенополиуретановой изоляции диаметром свыше 300 мм | 0.89
23.8.02.02-0071 | Отвод стальной 90° с тепловой изоляцией из пенополиуретана в оцинкованной оболочке, наружный диаметр стальной трубы 325 мм, наружный диаметр изоляции 450 мм, длина плеча 1050 мм | шт | 28705.44 | 273 | Детали трубопроводов в пенополиуретановой изоляции диаметром свыше 300 мм | 0.89
23.8.02.02-0072 | Отвод стальной 90° с тепловой изоляцией из пенополиуретана в оцинкованной оболочке, наружный диаметр стальной трубы 325 мм, наружный диаметр изоляции 500 мм, длина плеча 1050 мм | шт | 31545.28 | 273 | Детали трубопроводов в пенополиуретановой изоляции диаметром свыше 300 мм | 0.89
23.8.02.02-0073 | Отвод стальной 90° с тепловой изоляцией из пенополиуретана в оцинкованной оболочке, наружный диаметр стальной трубы 377 мм, наружный диаметр изоляции 500 мм, длина плеча 1050 мм | шт | 32448.17 | 273 | Детали трубопроводов в пенополиуретановой изоляции диаметром свыше 300 мм | 0.89
23.8.02.02-0074 | Отвод стальной 90° с тепловой изоляцией из пенополиуретана в оцинкованной оболочке, наружный диаметр стальной трубы 377 мм, наружный диаметр изоляции 560 мм, длина плеча 1050 мм | шт | 35127.42 | 273 | Детали трубопроводов в пенополиуретановой изоляции диаметром свыше 300 мм | 0.89
23.8.02.02-0075 | Отвод стальной 90° с тепловой изоляцией из пенополиуретана в оцинкованной оболочке, наружный диаметр стальной трубы 426 мм, наружный диаметр изоляции 560 мм, длина плеча 1100 мм | шт | 47529.17 | 273 | Детали трубопроводов в пенополиуретановой изоляции диаметром свыше 300 мм | 0.89
23.8.02.02-0076 | Отвод стальной 90° с тепловой изоляцией из пенополиуретана в оцинкованной оболочке, наружный диаметр стальной трубы 426 мм, наружный диаметр изоляции 630 мм, длина плеча 1100 мм | шт | 57583.59 | 273 | Детали трубопроводов в пенополиуретановой изоляции диаметром свыше 300 мм | 0.89
23.8.02.02-0077 | Отвод стальной 90° с тепловой изоляцией из пенополиуретана в оцинкованной оболочке, наружный диаметр стальной трубы 530 мм, наружный диаметр изоляции 710 мм, длина плеча 1200 мм | шт | 64171.94 | 273 | Детали трубопроводов в пенополиуретановой изоляции диаметром свыше 300 мм | 0.89
23.8.02.02-0078 | Отвод стальной 90° с тепловой изоляцией из пенополиуретана в оцинкованной оболочке, наружный диаметр стальной трубы 630 мм, наружный диаметр изоляции 800 мм, длина плеча 1280 мм | шт | 83289.21 | 273 | Детали трубопроводов в пенополиуретановой изоляции диаметром свыше 300 мм | 0.89
23.8.02.02-0079 | Отвод стальной 90° с тепловой изоляцией из пенополиуретана в оцинкованной оболочке, наружный диаметр стальной трубы 720 мм, наружный диаметр изоляции 900 мм, длина плеча 1370 мм | шт | 127041.76 | 273 | Детали трубопроводов в пенополиуретановой изоляции диаметром свыше 300 мм | 0.89
23.8.02.02-0080 | Отвод стальной 90° с тепловой изоляцией из пенополиуретана в оцинкованной оболочке, наружный диаметр стальной трубы 820 мм, наружный диаметр изоляции 1000 мм, длина плеча 1470 мм | шт | 167805.73 | 273 | Детали трубопроводов в пенополиуретановой изоляции диаметром свыше 300 мм | 0.89
23.8.02.02-0081 | Отвод стальной 90° с тепловой изоляцией из пенополиуретана в оцинкованной оболочке, наружный диаметр стальной трубы 920 мм, наружный диаметр изоляции 1100 мм, длина плеча 1570 мм | шт | 205056.14 | 273 | Детали трубопроводов в пенополиуретановой изоляции диаметром свыше 300 мм | 0.89
23.8.02.02-0082 | Отвод стальной 90° с тепловой изоляцией из пенополиуретана в оцинкованной оболочке, наружный диаметр стальной трубы 920 мм, наружный диаметр изоляции 1200 мм, длина плеча 1570 мм | шт | 222168.55 | 273 | Детали трубопроводов в пенополиуретановой изоляции диаметром свыше 300 мм | 0.89
23.8.02.02-0083 | Отвод стальной 90° с тепловой изоляцией из пенополиуретана в оцинкованной оболочке, наружный диаметр стальной трубы 1020 мм, наружный диаметр изоляции 1175 мм, длина плеча 1620 мм | шт | 234303.39 | 273 | Детали трубопроводов в пенополиуретановой изоляции диаметром свыше 300 мм | 0.89
23.8.02.03-0001 | Переход стальной с тепловой изоляцией из пенополиуретана в полиэтиленовой оболочке, наружный диаметр стальной трубы 76/48 мм, наружный диаметр изоляции 140/125 мм, длина 1500 мм | шт | 2636.19 | 266 | Детали трубопроводов в пенополиуретановой изоляции диаметром до 300 мм | 0.83
23.8.02.03-0002 | Переход стальной с тепловой изоляцией из пенополиуретана в полиэтиленовой оболочке, наружный диаметр стальной трубы 108/76 мм, наружный диаметр изоляции 180/140 мм, длина 1500 мм | шт | 3727.27 | 266 | Детали трубопроводов в пенополиуретановой изоляции диаметром до 300 мм | 0.83
23.8.02.03-0003 | Переход стальной с тепловой изоляцией из пенополиуретана в полиэтиленовой оболочке, наружный диаметр стальной трубы 159/108 мм, наружный диаметр изоляции 250/180 мм, длина 1500 мм | шт | 5580.14 | 266 | Детали трубопроводов в пенополиуретановой изоляции диаметром до 300 мм | 0.83
23.8.02.03-0004 | Переход стальной с тепловой изоляцией из пенополиуретана в полиэтиленовой оболочке, наружный диаметр стальной трубы 45/32 мм, наружный диаметр изоляции 125/125 мм, длина 1500 мм | шт | 2103.6 | 266 | Детали трубопроводов в пенополиуретановой изоляции диаметром до 300 мм | 0.83
23.8.02.03-0005 | Переход стальной с тепловой изоляцией из пенополиуретана в полиэтиленовой оболочке, наружный диаметр стальной трубы 57/45 мм, наружный диаметр изоляции 125/125 мм, длина 1500 мм | шт | 2240.07 | 266 | Детали трубопроводов в пенополиуретановой изоляции диаметром до 300 мм | 0.83
23.8.02.03-0006 | Переход стальной с тепловой изоляцией из пенополиуретана в полиэтиленовой оболочке, наружный диаметр стальной трубы 76/57 мм, наружный диаметр изоляции 140/125 мм, длина 1500 мм | шт | 2637.55 | 266 | Детали трубопроводов в пенополиуретановой изоляции диаметром до 300 мм | 0.83
23.8.02.03-0007 | Переход стальной с тепловой изоляцией из пенополиуретана в полиэтиленовой оболочке, наружный диаметр стальной трубы 89/76 мм, наружный диаметр изоляции 160/140 мм, длина 1500 мм | шт | 3283.55 | 266 | Детали трубопроводов в пенополиуретановой изоляции диаметром до 300 мм | 0.83
23.8.02.03-0008 | Переход стальной с тепловой изоляцией из пенополиуретана в полиэтиленовой оболочке, наружный диаметр стальной трубы 108/89 мм, наружный диаметр изоляции 180/160 мм, длина 1500 мм | шт | 3736.33 | 266 | Детали трубопроводов в пенополиуретановой изоляции диаметром до 300 мм | 0.83
23.8.02.03-0009 | Переход стальной с тепловой изоляцией из пенополиуретана в полиэтиленовой оболочке, наружный диаметр стальной трубы 133/108 мм, наружный диаметр изоляции 225/180 мм, длина 1500 мм | шт | 4502.03 | 266 | Детали трубопроводов в пенополиуретановой изоляции диаметром до 300 мм | 0.83
23.8.02.03-0010 | Переход стальной с тепловой изоляцией из пенополиуретана в полиэтиленовой оболочке, наружный диаметр стальной трубы 159/133 мм, наружный диаметр изоляции 250/225 мм, длина 1500 мм | шт | 5696.05 | 266 | Детали трубопроводов в пенополиуретановой изоляции диаметром до 300 мм | 0.83
23.8.02.03-0011 | Переход стальной с тепловой изоляцией из пенополиуретана в полиэтиленовой оболочке, наружный диаметр стальной трубы 219/159 мм, наружный диаметр изоляции 315/250 мм, длина 1500 мм | шт | 8736.95 | 273 | Детали трубопроводов в пенополиуретановой изоляции диаметром свыше 300 мм | 0.89
23.8.02.03-0012 | Переход стальной с тепловой изоляцией из пенополиуретана в полиэтиленовой оболочке, наружный диаметр стальной трубы 273/219 мм, наружный диаметр изоляции 400/315 мм, длина 1500 мм | шт | 14036.98 | 273 | Детали трубопроводов в пенополиуретановой изоляции диаметром свыше 300 мм | 0.89
23.8.02.03-0013 | Переход стальной с тепловой изоляцией из пенополиуретана в полиэтиленовой оболочке, наружный диаметр стальной трубы 325/273 мм, наружный диаметр изоляции 450/400 мм, длина 1500 мм | шт | 20048.64 | 273 | Детали трубопроводов в пенополиуретановой изоляции диаметром свыше 300 мм | 0.89
23.8.02.03-0014 | Переход стальной с тепловой изоляцией из пенополиуретана в полиэтиленовой оболочке, наружный диаметр стальной трубы 426/325 мм, наружный диаметр изоляции 560/450 мм, длина 1500 мм | шт | 27607.02 | 273 | Детали трубопроводов в пенополиуретановой изоляции диаметром свыше 300 мм | 0.89
23.8.02.03-0015 | Переход стальной с тепловой изоляцией из пенополиуретана в полиэтиленовой оболочке, наружный диаметр стальной трубы 530/426 мм, наружный диаметр изоляции 710/560 мм, длина 1500 мм | шт | 45249.6 | 273 | Детали трубопроводов в пенополиуретановой изоляции диаметром свыше 300 мм | 0.89
23.8.02.03-0016 | Переход стальной с тепловой изоляцией из пенополиуретана в полиэтиленовой оболочке, наружный диаметр стальной трубы 630/530 мм, наружный диаметр изоляции 800/710 мм, длина 1500 мм | шт | 43676.65 | 273 | Детали трубопроводов в пенополиуретановой изоляции диаметром свыше 300 мм | 0.89
23.8.02.03-0017 | Переход стальной с тепловой изоляцией из пенополиуретана в полиэтиленовой оболочке, наружный диаметр стальной трубы 720/630 мм, наружный диаметр изоляции 900/800 мм, длина 1500 мм | шт | 59560.31 | 273 | Детали трубопроводов в пенополиуретановой изоляции диаметром свыше 300 мм | 0.89
23.8.02.03-0018 | Переход стальной с тепловой изоляцией из пенополиуретана в полиэтиленовой оболочке, наружный диаметр стальной трубы 820/720 мм, наружный диаметр изоляции 1000/900 мм, длина 1500 мм | шт | 76314.08 | 273 | Детали трубопроводов в пенополиуретановой изоляции диаметром свыше 300 мм | 0.89
23.8.02.03-0019 | Переход стальной с тепловой изоляцией из пенополиуретана в полиэтиленовой оболочке, наружный диаметр стальной трубы 920/820 мм, наружный диаметр изоляции 1100/1000 мм, длина 1500 мм | шт | 115501.83 | 273 | Детали трубопроводов в пенополиуретановой изоляции диаметром свыше 300 мм | 0.89
23.8.02.03-0020 | Переход стальной с тепловой изоляцией из пенополиуретана в полиэтиленовой оболочке, наружный диаметр стальной трубы 1020/920 мм, наружный диаметр изоляции 1200/1100 мм, длина 1500 мм | шт | 116033.49 | 273 | Детали трубопроводов в пенополиуретановой изоляции диаметром свыше 300 мм | 0.89
23.8.02.03-0021 | Переход стальной с тепловой изоляцией из пенополиуретана в полиэтиленовой оболочке, наружный диаметр стальной трубы 1220/1020 мм, наружный диаметр изоляции 1425/1200 мм, длина 1500 мм | шт | 139036.28 | 273 | Детали трубопроводов в пенополиуретановой изоляции диаметром свыше 300 мм | 0.89
23.8.02.03-0022 | Переход стальной с тепловой изоляцией из пенополиуретана в полиэтиленовой оболочке, наружный диаметр стальной трубы 1420/1220 мм, наружный диаметр изоляции 1600/1425 мм, длина 1500 мм | шт | 377098.49 | 273 | Детали трубопроводов в пенополиуретановой изоляции диаметром свыше 300 мм | 0.89
23.8.02.04-0021 | Тройник стальной сварной изолированный пенополиуретаном в полиэтиленовой гидрозащитной оболочке, наружный диаметр 57/125 мм | шт | 4474.05 | 266 | Детали трубопроводов в пенополиуретановой изоляции диаметром до 300 мм | 0.83
23.8.02.04-0022 | Тройник стальной сварной изолированный пенополиуретаном в полиэтиленовой гидрозащитной оболочке, наружный диаметр 76/140 мм | шт | 5565.12 | 266 | Детали трубопроводов в пенополиуретановой изоляции диаметром до 300 мм | 0.83
23.8.02.04-0023 | Тройник стальной сварной изолированный пенополиуретаном в полиэтиленовой гидрозащитной оболочке, наружный диаметр 89/160 мм | шт | 6546.18 | 266 | Детали трубопроводов в пенополиуретановой изоляции диаметром до 300 мм | 0.83
23.8.02.04-0024 | Тройник стальной сварной изолированный пенополиуретаном в полиэтиленовой гидрозащитной оболочке, наружный диаметр 108/180 мм | шт | 6898.16 | 266 | Детали трубопроводов в пенополиуретановой изоляции диаметром до 300 мм | 0.83
23.8.02.04-0025 | Тройник стальной сварной изолированный пенополиуретаном в полиэтиленовой гидрозащитной оболочке, наружный диаметр 133/225 мм | шт | 9215.24 | 266 | Детали трубопроводов в пенополиуретановой изоляции диаметром до 300 мм | 0.83
23.8.02.04-0026 | Тройник стальной сварной изолированный пенополиуретаном в полиэтиленовой гидрозащитной оболочке, наружный диаметр 159/250 мм | шт | 11061.77 | 266 | Детали трубопроводов в пенополиуретановой изоляции диаметром до 300 мм | 0.83
23.8.02.04-0027 | Тройник стальной сварной изолированный пенополиуретаном в полиэтиленовой гидрозащитной оболочке, наружный диаметр 219/315 мм | шт | 18176.11 | 266 | Детали трубопроводов в пенополиуретановой изоляции диаметром до 300 мм | 0.83
23.8.02.04-0028 | Тройник стальной сварной изолированный пенополиуретаном в полиэтиленовой гидрозащитной оболочке, наружный диаметр 273/400 мм | шт | 26621.8 | 266 | Детали трубопроводов в пенополиуретановой изоляции диаметром до 300 мм | 0.83
23.8.02.04-0029 | Тройник стальной сварной изолированный пенополиуретаном в полиэтиленовой гидрозащитной оболочке, наружный диаметр 325/450 мм | шт | 30792.05 | 266 | Детали трубопроводов в пенополиуретановой изоляции диаметром до 300 мм | 0.83
23.8.02.04-0031 | Ответвление тройниковое стальное изолированное пенополиуретаном в полиэтиленовой оболочке, наружный диаметр 32х90/76х160 мм | шт | 4664.59 | 266 | Детали трубопроводов в пенополиуретановой изоляции диаметром до 300 мм | 0.83
23.8.02.04-0032 | Ответвление тройниковое стальное изолированное пенополиуретаном в полиэтиленовой оболочке, наружный диаметр 45х125/108х200 мм | шт | 7038.61 | 266 | Детали трубопроводов в пенополиуретановой изоляции диаметром до 300 мм | 0.83
23.8.02.04-0033 | Ответвление тройниковое стальное изолированное пенополиуретаном в полиэтиленовой оболочке, наружный диаметр 89х180/219х315 мм | шт | 15251.81 | 266 | Детали трубопроводов в пенополиуретановой изоляции диаметром до 300 мм | 0.83
23.8.02.04-0040 | Тройник стальной сварной с теплоизоляцией из пенополиуретана в полиэтиленовой оболочке, длина тройника 1200 мм, длина ответвления 700 мм, наружный диаметр трубы 32/32 мм, наружный диаметр изоляции 110/110 мм | шт | 2489.9 | 266 | Детали трубопроводов в пенополиуретановой изоляции диаметром до 300 мм | 0.83
23.8.02.04-0041 | Тройник стальной сварной с теплоизоляцией из пенополиуретана в полиэтиленовой оболочке, длина тройника 1200 мм, длина ответвления 700 мм, наружный диаметр трубы 38/38 мм, наружный диаметр изоляции 125/125 мм | шт | 3105.48 | 266 | Детали трубопроводов в пенополиуретановой изоляции диаметром до 300 мм | 0.83
23.8.02.04-0042 | Тройник стальной сварной с теплоизоляцией из пенополиуретана в полиэтиленовой оболочке, длина тройника 1200 мм, длина ответвления 700 мм, наружный диаметр трубы 45/45 мм, наружный диаметр изоляции 125/125 мм | шт | 2926.18 | 266 | Детали трубопроводов в пенополиуретановой изоляции диаметром до 300 мм | 0.83
23.8.02.04-0043 | Тройник стальной сварной с теплоизоляцией из пенополиуретана в полиэтиленовой оболочке, длина тройника 1200 мм, длина ответвления 700 мм, наружный диаметр трубы 57/57 мм, наружный диаметр изоляции 125/125 мм | шт | 2684.94 | 266 | Детали трубопроводов в пенополиуретановой изоляции диаметром до 300 мм | 0.83
23.8.02.04-0044 | Тройник стальной сварной с теплоизоляцией из пенополиуретана в полиэтиленовой оболочке, длина тройника 1300 мм, длина ответвления 700 мм, наружный диаметр трубы 76/76 мм, наружный диаметр изоляции 140/140 мм | шт | 3286.9 | 266 | Детали трубопроводов в пенополиуретановой изоляции диаметром до 300 мм | 0.83
23.8.02.04-0045 | Тройник стальной сварной с теплоизоляцией из пенополиуретана в полиэтиленовой оболочке, длина тройника 1300 мм, длина ответвления 700 мм, наружный диаметр трубы 89/89 мм, наружный диаметр изоляции 160/160 мм | шт | 3820.42 | 266 | Детали трубопроводов в пенополиуретановой изоляции диаметром до 300 мм | 0.83
23.8.02.04-0046 | Тройник стальной сварной с теплоизоляцией из пенополиуретана в полиэтиленовой оболочке, длина тройника 1300 мм, длина ответвления 700 мм, наружный диаметр трубы 108/108 мм, наружный диаметр изоляции 180/180 мм | шт | 4423.73 | 266 | Детали трубопроводов в пенополиуретановой изоляции диаметром до 300 мм | 0.83
23.8.02.04-0047 | Тройник стальной сварной с теплоизоляцией из пенополиуретана в полиэтиленовой оболочке, длина тройника 1300 мм, длина ответвления 700 мм, наружный диаметр трубы 133/133 мм, наружный диаметр изоляции 225/225 мм | шт | 6011.83 | 266 | Детали трубопроводов в пенополиуретановой изоляции диаметром до 300 мм | 0.83
23.8.02.04-0048 | Тройник стальной сварной с теплоизоляцией из пенополиуретана в полиэтиленовой оболочке, длина тройника 1400 мм, длина ответвления 700 мм, наружный диаметр трубы 159/159 мм, наружный диаметр изоляции 250/250 мм | шт | 7190.99 | 266 | Детали трубопроводов в пенополиуретановой изоляции диаметром до 300 мм | 0.83
23.8.02.04-0049 | Тройник стальной сварной с теплоизоляцией из пенополиуретана в полиэтиленовой оболочке, длина тройника 1400 мм, длина ответвления 700 мм, наружный диаметр трубы 219/219 мм, наружный диаметр изоляции 315/315 мм | шт | 12109.03 | 266 | Детали трубопроводов в пенополиуретановой изоляции диаметром до 300 мм | 0.83
23.8.02.04-0050 | Тройник стальной сварной с теплоизоляцией из пенополиуретана в полиэтиленовой оболочке, длина тройника 1800 мм, длина ответвления 900 мм, наружный диаметр трубы 273/273 мм, наружный диаметр изоляции 400/400 мм | шт | 18187.84 | 266 | Детали трубопроводов в пенополиуретановой изоляции диаметром до 300 мм | 0.83
23.8.02.04-0051 | Тройник стальной сварной с теплоизоляцией из пенополиуретана в полиэтиленовой оболочке, длина тройника 1800 мм, длина ответвления 900 мм, наружный диаметр трубы 325/325 мм, наружный диаметр изоляции 450/450 мм | шт | 25647.12 | 273 | Детали трубопроводов в пенополиуретановой изоляции диаметром свыше 300 мм | 0.89
23.8.02.04-0052 | Тройник стальной сварной с теплоизоляцией из пенополиуретана в полиэтиленовой оболочке, длина тройника 1900 мм, длина ответвления 1000 мм, наружный диаметр трубы 426/426 мм, наружный диаметр изоляции 560/560 мм | шт | 30700.35 | 273 | Детали трубопроводов в пенополиуретановой изоляции диаметром свыше 300 мм | 0.89
23.8.02.04-0053 | Тройник стальной сварной с теплоизоляцией из пенополиуретана в полиэтиленовой оболочке, длина тройника 2000 мм, длина ответвления 1000 мм, наружный диаметр трубы 530/530 мм, наружный диаметр изоляции 710/710 мм | шт | 46492.15 | 273 | Детали трубопроводов в пенополиуретановой изоляции диаметром свыше 300 мм | 0.89
23.8.02.04-0054 | Тройник стальной сварной с теплоизоляцией из пенополиуретана в полиэтиленовой оболочке, длина тройника 2000 мм, длина ответвления 1000 мм, наружный диаметр трубы 630/630 мм, наружный диаметр изоляции 800/800 мм | шт | 98821.51 | 273 | Детали трубопроводов в пенополиуретановой изоляции диаметром свыше 300 мм | 0.89
23.8.02.04-0055 | Тройник стальной сварной с теплоизоляцией из пенополиуретана в полиэтиленовой оболочке, длина тройника 2000 мм, длина ответвления 1000 мм, наружный диаметр трубы 720/720 мм, наружный диаметр изоляции 900/900 мм | шт | 130661.47 | 273 | Детали трубопроводов в пенополиуретановой изоляции диаметром свыше 300 мм | 0.89
23.8.02.04-0056 | Тройник стальной сварной с теплоизоляцией из пенополиуретана в полиэтиленовой оболочке, длина тройника 2000 мм, длина ответвления 1000 мм, наружный диаметр трубы 820/820 мм, наружный диаметр изоляции 1000/1000 мм | шт | 152905.18 | 273 | Детали трубопроводов в пенополиуретановой изоляции диаметром свыше 300 мм | 0.89
23.8.02.04-0057 | Тройник стальной сварной с теплоизоляцией из пенополиуретана в полиэтиленовой оболочке, длина тройника 2100 мм, длина ответвления 1000 мм, наружный диаметр трубы 920/920 мм, наружный диаметр изоляции 1100/1100 мм | шт | 191585.35 | 273 | Детали трубопроводов в пенополиуретановой изоляции диаметром свыше 300 мм | 0.89
23.8.02.04-0058 | Тройник стальной сварной с теплоизоляцией из пенополиуретана в полиэтиленовой оболочке, длина тройника 2100 мм, длина ответвления 1000 мм, наружный диаметр трубы 1020/1020 мм, наружный диаметр изоляции 1200/1200 мм | шт | 204548.73 | 273 | Детали трубопроводов в пенополиуретановой изоляции диаметром свыше 300 мм | 0.89
23.8.02.04-0059 | Тройник стальной сварной с теплоизоляцией из пенополиуретана в полиэтиленовой оболочке, длина тройника 2400 мм, длина ответвления 1300 мм, наружный диаметр трубы 1220/1020 мм, наружный диаметр изоляции 1425/1200 мм | шт | 288731.6 | 273 | Детали трубопроводов в пенополиуретановой изоляции диаметром свыше 300 мм | 0.89
23.8.02.04-0060 | Тройник стальной сварной с теплоизоляцией из пенополиуретана в полиэтиленовой оболочке, длина тройника 2700 мм, длина ответвления 1400 мм, наружный диаметр трубы 1420/1220 мм, наружный диаметр изоляции 1600/1425 мм | шт | 382223.22 | 273 | Детали трубопроводов в пенополиуретановой изоляции диаметром свыше 300 мм | 0.89
23.8.02.05-0013 | Элемент трубопровода концевой стальной изолированный пенополиуретаном в полиэтиленовой оболочке, диаметр изоляции 140 мм, наружный диаметр 57 мм | шт | 4258.8 | 266 | Детали трубопроводов в пенополиуретановой изоляции диаметром до 300 мм | 0.83
23.8.02.05-0014 | Элемент трубопровода концевой стальной изолированный пенополиуретаном в полиэтиленовой оболочке, диаметр изоляции 160 мм, наружный диаметр 76 мм | шт | 4693.95 | 266 | Детали трубопроводов в пенополиуретановой изоляции диаметром до 300 мм | 0.83
23.8.02.05-0015 | Элемент трубопровода концевой стальной изолированный пенополиуретаном в полиэтиленовой оболочке, диаметр изоляции 180 мм, наружный диаметр 89 мм | шт | 5457.85 | 266 | Детали трубопроводов в пенополиуретановой изоляции диаметром до 300 мм | 0.83
23.8.02.05-0016 | Элемент трубопровода концевой стальной изолированный пенополиуретаном в полиэтиленовой оболочке, диаметр изоляции 200 мм, наружный диаметр 108 мм | шт | 6421.15 | 266 | Детали трубопроводов в пенополиуретановой изоляции диаметром до 300 мм | 0.83
23.8.02.05-0017 | Элемент трубопровода концевой стальной изолированный пенополиуретаном в полиэтиленовой оболочке с торцевым кабелем вывода, диаметр изоляции 160 мм, наружный диаметр 76 мм | шт | 4954.75 | 266 | Детали трубопроводов в пенополиуретановой изоляции диаметром до 300 мм | 0.83
23.8.02.05-0018 | Элемент трубопровода концевой стальной изолированный пенополиуретаном в полиэтиленовой оболочке с торцевым кабелем вывода, диаметр изоляции 180 мм, наружный диаметр 89 мм | шт | 5712.29 | 266 | Детали трубопроводов в пенополиуретановой изоляции диаметром до 300 мм | 0.83
23.8.02.05-0019 | Элемент трубопровода концевой стальной изолированный пенополиуретаном в полиэтиленовой оболочке с торцевым кабелем вывода, диаметр изоляции 200 мм, наружный диаметр 108 мм | шт | 6770.77 | 266 | Детали трубопроводов в пенополиуретановой изоляции диаметром до 300 мм | 0.83
23.8.02.05-0020 | Элемент трубопровода концевой стальной изолированный пенополиуретаном в полиэтиленовой оболочке с торцевым кабелем вывода, диаметр изоляции 315 мм, наружный диаметр 219 мм | шт | 14981.3 | 266 | Детали трубопроводов в пенополиуретановой изоляции диаметром до 300 мм | 0.83
23.8.02.06-0001 | Элемент трубопровода концевой с кабелем вывода, с теплоизоляцией из пенополиуретана в полиэтиленовой оболочке, длина 1000 мм, толщина стенки трубы 3 мм, наружный диаметр стальной трубы 57 мм, наружный диаметр изоляции 125 мм | шт | 3662.09 | 266 | Детали трубопроводов в пенополиуретановой изоляции диаметром до 300 мм | 0.83
23.8.02.06-0002 | Элемент трубопровода концевой с кабелем вывода, с теплоизоляцией из пенополиуретана в полиэтиленовой оболочке, длина 1000 мм, толщина стенки трубы 4 мм, наружный диаметр стальной трубы 108 мм, наружный диаметр изоляции 180 мм | шт | 5127.89 | 266 | Детали трубопроводов в пенополиуретановой изоляции диаметром до 300 мм | 0.83
23.8.02.06-0003 | Элемент трубопровода концевой с кабелем вывода, с теплоизоляцией из пенополиуретана в полиэтиленовой оболочке, длина 1000 мм, толщина стенки трубы 5 мм, наружный диаметр стальной трубы 219 мм, наружный диаметр изоляции 315 мм | шт | 9335.99 | 266 | Детали трубопроводов в пенополиуретановой изоляции диаметром до 300 мм | 0.83
23.8.02.06-0010 | Элемент Z-образный стальной с тепловой изоляцией из пенополиуретана в полиэтиленовой оболочке, наружный диаметр стальной трубы 32 мм, наружный диаметр изоляции 125 мм, длина плеча 1000 мм | шт | 5417.07 | 266 | Детали трубопроводов в пенополиуретановой изоляции диаметром до 300 мм | 0.83
23.8.02.06-0011 | Элемент Z-образный стальной с тепловой изоляцией из пенополиуретана в полиэтиленовой оболочке, наружный диаметр стальной трубы 38 мм, наружный диаметр изоляции 125 мм, длина плеча 1000 мм | шт | 5939.47 | 266 | Детали трубопроводов в пенополиуретановой изоляции диаметром до 300 мм | 0.83
23.8.02.06-0012 | Элемент Z-образный стальной с тепловой изоляцией из пенополиуретана в полиэтиленовой оболочке, наружный диаметр стальной трубы 45 мм, наружный диаметр изоляции 125 мм, длина плеча 1000 мм | шт | 6390.73 | 266 | Детали трубопроводов в пенополиуретановой изоляции диаметром до 300 мм | 0.83
23.8.02.06-0013 | Элемент Z-образный стальной с тепловой изоляцией из пенополиуретана в полиэтиленовой оболочке, наружный диаметр стальной трубы 57 мм, наружный диаметр изоляции 125 мм, длина плеча 1000 мм | шт | 4844.06 | 266 | Детали трубопроводов в пенополиуретановой изоляции диаметром до 300 мм | 0.83
23.8.02.06-0014 | Элемент Z-образный стальной с тепловой изоляцией из пенополиуретана в полиэтиленовой оболочке, наружный диаметр стальной трубы 76 мм, наружный диаметр изоляции 140 мм, длина плеча 1000 мм | шт | 7509.4 | 266 | Детали трубопроводов в пенополиуретановой изоляции диаметром до 300 мм | 0.83
23.8.02.06-0015 | Элемент Z-образный стальной с тепловой изоляцией из пенополиуретана в полиэтиленовой оболочке, наружный диаметр стальной трубы 89 мм, наружный диаметр изоляции 160 мм, длина плеча 1000 мм | шт | 9732.8 | 266 | Детали трубопроводов в пенополиуретановой изоляции диаметром до 300 мм | 0.83
23.8.02.06-0016 | Элемент Z-образный стальной с тепловой изоляцией из пенополиуретана в полиэтиленовой оболочке, наружный диаметр стальной трубы 108 мм, наружный диаметр изоляции 180 мм, длина плеча 1000 мм | шт | 11189.3 | 266 | Детали трубопроводов в пенополиуретановой изоляции диаметром до 300 мм | 0.83
23.8.02.06-0017 | Элемент Z-образный стальной с тепловой изоляцией из пенополиуретана в полиэтиленовой оболочке, наружный диаметр стальной трубы 133 мм, наружный диаметр изоляции 225 мм, длина плеча 1000 мм | шт | 14947.85 | 266 | Детали трубопроводов в пенополиуретановой изоляции диаметром до 300 мм | 0.83
23.8.02.06-0018 | Элемент Z-образный стальной с тепловой изоляцией из пенополиуретана в полиэтиленовой оболочке, наружный диаметр стальной трубы 159 мм, наружный диаметр изоляции 250 мм, длина плеча 1000 мм | шт | 17941.73 | 266 | Детали трубопроводов в пенополиуретановой изоляции диаметром до 300 мм | 0.83
23.8.02.06-0019 | Элемент Z-образный стальной с тепловой изоляцией из пенополиуретана в полиэтиленовой оболочке, наружный диаметр стальной трубы 219 мм, наружный диаметр изоляции 315 мм, длина плеча 1000 мм | шт | 29482.24 | 266 | Детали трубопроводов в пенополиуретановой изоляции диаметром до 300 мм | 0.83
23.8.02.06-0020 | Элемент Z-образный стальной с тепловой изоляцией из пенополиуретана в полиэтиленовой оболочке, наружный диаметр стальной трубы 273 мм, наружный диаметр изоляции 400 мм, длина плеча 1000 мм | шт | 47482.79 | 266 | Детали трубопроводов в пенополиуретановой изоляции диаметром до 300 мм | 0.83
23.8.02.06-0021 | Элемент Z-образный стальной с тепловой изоляцией из пенополиуретана в полиэтиленовой оболочке, наружный диаметр стальной трубы 325 мм, наружный диаметр изоляции 450 мм, длина плеча 1050 мм | шт | 55477.08 | 273 | Детали трубопроводов в пенополиуретановой изоляции диаметром свыше 300 мм | 0.89
23.8.02.06-0022 | Элемент Z-образный стальной с тепловой изоляцией из пенополиуретана в полиэтиленовой оболочке, наружный диаметр стальной трубы 426 мм, наружный диаметр изоляции 560 мм, длина плеча 1100 мм | шт | 75934.99 | 273 | Детали трубопроводов в пенополиуретановой изоляции диаметром свыше 300 мм | 0.89
23.8.02.06-0023 | Элемент Z-образный стальной с тепловой изоляцией из пенополиуретана в полиэтиленовой оболочке, наружный диаметр стальной трубы 530 мм, наружный диаметр изоляции 710 мм, длина плеча 1200 мм | шт | 123554.63 | 273 | Детали трубопроводов в пенополиуретановой изоляции диаметром свыше 300 мм | 0.89
23.8.02.06-0024 | Элемент Z-образный стальной с тепловой изоляцией из пенополиуретана в полиэтиленовой оболочке, наружный диаметр стальной трубы 630 мм, наружный диаметр изоляции 800 мм, длина плеча 1280 мм | шт | 137332.37 | 273 | Детали трубопроводов в пенополиуретановой изоляции диаметром свыше 300 мм | 0.89
23.8.02.06-0025 | Элемент Z-образный стальной с тепловой изоляцией из пенополиуретана в полиэтиленовой оболочке, наружный диаметр стальной трубы 720 мм, наружный диаметр изоляции 900 мм, длина плеча 1370 мм | шт | 187249.01 | 273 | Детали трубопроводов в пенополиуретановой изоляции диаметром свыше 300 мм | 0.89
23.8.02.06-0026 | Элемент Z-образный стальной с тепловой изоляцией из пенополиуретана в полиэтиленовой оболочке, наружный диаметр стальной трубы 820 мм, наружный диаметр изоляции 1000 мм, длина плеча 1470 мм | шт | 239956.06 | 273 | Детали трубопроводов в пенополиуретановой изоляции диаметром свыше 300 мм | 0.89
23.8.02.06-0027 | Элемент Z-образный стальной с тепловой изоляцией из пенополиуретана в полиэтиленовой оболочке, наружный диаметр стальной трубы 920 мм, наружный диаметр изоляции 1100 мм, длина плеча 1570 мм | шт | 353614.53 | 273 | Детали трубопроводов в пенополиуретановой изоляции диаметром свыше 300 мм | 0.89
23.8.02.06-0028 | Элемент Z-образный стальной с тепловой изоляцией из пенополиуретана в полиэтиленовой оболочке, наружный диаметр стальной трубы 1020 мм, наружный диаметр изоляции 1200 мм, длина плеча 1620 мм | шт | 364944.51 | 273 | Детали трубопроводов в пенополиуретановой изоляции диаметром свыше 300 мм | 0.89
23.8.02.06-0029 | Элемент Z-образный стальной с тепловой изоляцией из пенополиуретана в полиэтиленовой оболочке, наружный диаметр стальной трубы 1220 мм, наружный диаметр изоляции 1425 мм, длина плеча 1820 мм | шт | 524882.8 | 273 | Детали трубопроводов в пенополиуретановой изоляции диаметром свыше 300 мм | 0.89
23.8.02.06-0030 | Элемент Z-образный стальной с тепловой изоляцией из пенополиуретана в полиэтиленовой оболочке, наружный диаметр стальной трубы 1420 мм, наружный диаметр изоляции 1600 мм, длина плеча 2020 мм | шт | 556240.01 | 273 | Детали трубопроводов в пенополиуретановой изоляции диаметром свыше 300 мм | 0.89
23.8.02.06-0031 | Элемент трубопровода концевой с кабелем вывода, с теплоизоляцией из пенополиуретана в полиэтиленовой оболочке, длина 1000 мм, толщина стенки трубы 3 мм, наружный диаметр стальной трубы 32 мм, наружный диаметр изоляции 125 мм | шт | 3407.16 | 266 | Детали трубопроводов в пенополиуретановой изоляции диаметром до 300 мм | 0.83
23.8.02.06-0032 | Элемент трубопровода концевой с кабелем вывода, с теплоизоляцией из пенополиуретана в полиэтиленовой оболочке, длина 1000 мм, толщина стенки трубы 3 мм, наружный диаметр стальной трубы 38 мм, наружный диаметр изоляции 110 мм | шт | 3506.39 | 266 | Детали трубопроводов в пенополиуретановой изоляции диаметром до 300 мм | 0.83
23.8.02.06-0033 | Элемент трубопровода концевой с кабелем вывода, с теплоизоляцией из пенополиуретана в полиэтиленовой оболочке, длина 1000 мм, толщина стенки трубы 3 мм, наружный диаметр стальной трубы 45 мм, наружный диаметр изоляции 125 мм | шт | 3643.7 | 266 | Детали трубопроводов в пенополиуретановой изоляции диаметром до 300 мм | 0.83
23.8.02.06-0034 | Элемент трубопровода концевой с кабелем вывода, с теплоизоляцией из пенополиуретана в полиэтиленовой оболочке, длина 1000 мм, толщина стенки трубы 3 мм, наружный диаметр стальной трубы 76 мм, наружный диаметр изоляции 140 мм | шт | 3497.28 | 266 | Детали трубопроводов в пенополиуретановой изоляции диаметром до 300 мм | 0.83
23.8.02.06-0035 | Элемент трубопровода концевой с кабелем вывода, с теплоизоляцией из пенополиуретана в полиэтиленовой оболочке, длина 1000 мм, толщина стенки трубы 4 мм, наружный диаметр стальной трубы 89 мм, наружный диаметр изоляции 160 мм | шт | 4011.32 | 266 | Детали трубопроводов в пенополиуретановой изоляции диаметром до 300 мм | 0.83
23.8.02.06-0036 | Элемент трубопровода концевой с кабелем вывода, с теплоизоляцией из пенополиуретана в полиэтиленовой оболочке, длина 1000 мм, толщина стенки трубы 4 мм, наружный диаметр стальной трубы 133 мм, наружный диаметр изоляции 225 мм | шт | 5309.05 | 266 | Детали трубопроводов в пенополиуретановой изоляции диаметром до 300 мм | 0.83
23.8.02.06-0037 | Элемент трубопровода концевой с кабелем вывода, с теплоизоляцией из пенополиуретана в полиэтиленовой оболочке, длина 1000 мм, толщина стенки трубы 4,5 мм, наружный диаметр стальной трубы 159 мм, наружный диаметр изоляции 250 мм | шт | 6475.43 | 266 | Детали трубопроводов в пенополиуретановой изоляции диаметром до 300 мм | 0.83
23.8.02.06-0038 | Элемент трубопровода концевой с кабелем вывода, с теплоизоляцией из пенополиуретана в полиэтиленовой оболочке, длина 1000 мм, толщина стенки трубы 7 мм, наружный диаметр стальной трубы 273 мм, наружный диаметр изоляции 400 мм | шт | 11509.86 | 266 | Детали трубопроводов в пенополиуретановой изоляции диаметром до 300 мм | 0.83
23.8.02.06-0039 | Элемент трубопровода концевой с кабелем вывода, с теплоизоляцией из пенополиуретана в полиэтиленовой оболочке, длина 1000 мм, толщина стенки трубы 7 мм, наружный диаметр стальной трубы 325 мм, наружный диаметр изоляции 450 мм | шт | 12834.46 | 273 | Детали трубопроводов в пенополиуретановой изоляции диаметром свыше 300 мм | 0.89
23.8.02.06-0040 | Элемент трубопровода концевой с кабелем вывода, с теплоизоляцией из пенополиуретана в полиэтиленовой оболочке, длина 1000 мм, толщина стенки трубы 7 мм, наружный диаметр стальной трубы 426 мм, наружный диаметр изоляции 560 мм | шт | 15632.11 | 273 | Детали трубопроводов в пенополиуретановой изоляции диаметром свыше 300 мм | 0.89
23.8.02.06-0041 | Элемент трубопровода концевой с кабелем вывода, с теплоизоляцией из пенополиуретана в полиэтиленовой оболочке, длина 1000 мм, толщина стенки трубы 7 мм, наружный диаметр стальной трубы 530 мм, наружный диаметр изоляции 710 мм | шт | 22291.79 | 273 | Детали трубопроводов в пенополиуретановой изоляции диаметром свыше 300 мм | 0.89
23.8.02.06-0042 | Элемент трубопровода концевой с кабелем вывода, с теплоизоляцией из пенополиуретана в полиэтиленовой оболочке, длина 1000 мм, толщина стенки трубы 8 мм, наружный диаметр стальной трубы 630 мм, наружный диаметр изоляции 800 мм | шт | 26865.61 | 273 | Детали трубопроводов в пенополиуретановой изоляции диаметром свыше 300 мм | 0.89
23.8.02.06-0043 | Элемент трубопровода концевой с кабелем вывода, с теплоизоляцией из пенополиуретана в полиэтиленовой оболочке, длина 1000 мм, толщина стенки трубы 8 мм, наружный диаметр стальной трубы 720 мм, наружный диаметр изоляции 900 мм | шт | 31907.69 | 273 | Детали трубопроводов в пенополиуретановой изоляции диаметром свыше 300 мм | 0.89
23.8.02.06-0044 | Элемент трубопровода концевой с кабелем вывода, с теплоизоляцией из пенополиуретана в полиэтиленовой оболочке, длина 1000 мм, толщина стенки трубы 9 мм, наружный диаметр стальной трубы 820 мм, наружный диаметр изоляции 1000 мм | шт | 37216.65 | 273 | Детали трубопроводов в пенополиуретановой изоляции диаметром свыше 300 мм | 0.89
23.8.02.06-0045 | Элемент трубопровода концевой с кабелем вывода, с теплоизоляцией из пенополиуретана в полиэтиленовой оболочке, длина 1000 мм, толщина стенки трубы 10 мм, наружный диаметр стальной трубы 920 мм, наружный диаметр изоляции 1100 мм | шт | 45850.79 | 273 | Детали трубопроводов в пенополиуретановой изоляции диаметром свыше 300 мм | 0.89
23.8.02.06-0046 | Элемент трубопровода концевой с кабелем вывода, с теплоизоляцией из пенополиуретана в полиэтиленовой оболочке, длина 1000 мм, толщина стенки трубы 11 мм, наружный диаметр стальной трубы 1020 мм, наружный диаметр изоляции 1200 мм | шт | 51156.79 | 273 | Детали трубопроводов в пенополиуретановой изоляции диаметром свыше 300 мм | 0.89
23.8.02.06-0047 | Элемент трубопровода концевой с кабелем вывода, с теплоизоляцией из пенополиуретана в полиэтиленовой оболочке, длина 1000 мм, толщина стенки трубы 11 мм, наружный диаметр стальной трубы 1220 мм, наружный диаметр изоляции 1425 мм | шт | 68143.44 | 273 | Детали трубопроводов в пенополиуретановой изоляции диаметром свыше 300 мм | 0.89
23.8.02.06-0048 | Элемент трубопровода концевой с кабелем вывода, с теплоизоляцией из пенополиуретана в полиэтиленовой оболочке, длина 1000 мм, толщина стенки трубы 12 мм, наружный диаметр стальной трубы 1420 мм, наружный диаметр изоляции 1600 мм | шт | 89019.25 | 273 | Детали трубопроводов в пенополиуретановой изоляции диаметром свыше 300 мм | 0.89
23.8.03.01-0001 | Заглушка транспортная для необетонированных стальных труб из водонепроницаемого материала, одноразовая, морозостойкость не менее -40 °C, диаметр 219 мм | шт | 342.67 | 79 | Детали трубопроводов стальные | 1.09
23.8.03.01-0002 | Заглушки инвентарные металлические | т | 223710.18 | 79 | Детали трубопроводов стальные | 1.09
23.8.03.01-0011 | Заглушка стальная бесшовная приварная, номинальный диаметр 50 мм | шт | 41.56 | 79 | Детали трубопроводов стальные | 1.09
23.8.03.01-0012 | Заглушка стальная бесшовная приварная, номинальный диаметр 100 мм | шт | 154.97 | 79 | Детали трубопроводов стальные | 1.09
23.8.03.01-0021 | Заглушки стальные для труб, номинальный диаметр 10 мм | 10 шт | 1292.34 | 79 | Детали трубопроводов стальные | 1.09
23.8.03.01-0022 | Заглушки стальные для труб, номинальный диаметр 20 мм | 10 шт | 1604.46 | 79 | Детали трубопроводов стальные | 1.09
23.8.03.01-0023 | Заглушки стальные для труб, номинальный диаметр 25 мм | 10 шт | 1812.51 | 79 | Детали трубопроводов стальные | 1.09
23.8.03.01-0024 | Заглушки стальные для труб, номинальный диаметр 50 мм | 10 шт | 3166.35 | 79 | Детали трубопроводов стальные | 1.09
23.8.03.01-0031 | Заглушка стальная ПТ, номинальный диаметр более 900 мм | шт | 36855.55 | 79 | Детали трубопроводов стальные | 1.09
23.8.03.01-0032 | Заглушка стальная ПТ, номинальный диаметр до 400 мм | шт | 4567.77 | 79 | Детали трубопроводов стальные | 1.09
23.8.03.01-0033 | Заглушка стальная ПТ, номинальный диаметр до 600 мм | шт | 10946.75 | 79 | Детали трубопроводов стальные | 1.09
23.8.03.01-0034 | Заглушка стальная ПТ, номинальный диаметр до 900 мм | шт | 30709.82 | 79 | Детали трубопроводов стальные | 1.09
23.8.03.01-0041 | Заглушка стальная фланцевая, номинальный диаметр 100 мм | шт | 496.47 | 79 | Детали трубопроводов стальные | 1.09
23.8.03.01-0042 | Заглушка стальная фланцевая, номинальный диаметр 150 мм | шт | 790.3 | 79 | Детали трубопроводов стальные | 1.09
23.8.03.01-0044 | Заглушка стальная фланцевая, номинальный диаметр 200 мм | шт | 1155.33 | 79 | Детали трубопроводов стальные | 1.09
23.8.03.03-0001 | Контргайка | шт | 9.72 | 79 | Детали трубопроводов стальные | 1.09
23.8.03.03-0011 | Контргайки для трубных проводок из водогазопроводных труб, номинальный диаметр 25 мм | 10 шт | 175.34 | 196 | Трубы и детали трубопроводов стальные водогазопроводные | 0.86
23.8.03.03-0012 | Контргайки для трубных проводок из водогазопроводных труб, номинальный диаметр 50 мм | 10 шт | 440.12 | 196 | Трубы и детали трубопроводов стальные водогазопроводные | 0.86
23.8.03.03-0101 | Контргайки латунные, номинальный диаметр 15 мм | 10 шт | 119.06 | 79 | Детали трубопроводов стальные | 1.09
23.8.03.03-0102 | Контргайки латунные, номинальный диаметр 20 мм | 10 шт | 178.58 | 79 | Детали трубопроводов стальные | 1.09
23.8.03.03-0111 | Контргайки стальные оцинкованные, номинальный диаметр 15 мм | 10 шт | 251.71 | 79 | Детали трубопроводов стальные | 1.09
23.8.03.03-0112 | Контргайки стальные оцинкованные, номинальный диаметр 20 мм | 10 шт | 259.38 | 79 | Детали трубопроводов стальные | 1.09
23.8.03.03-0113 | Контргайки стальные оцинкованные, номинальный диаметр 25 мм | 10 шт | 455.06 | 79 | Детали трубопроводов стальные | 1.09
23.8.03.03-0114 | Контргайки стальные оцинкованные, номинальный диаметр 32 мм | 10 шт | 670.14 | 79 | Детали трубопроводов стальные | 1.09
23.8.03.03-0115 | Контргайки стальные оцинкованные, номинальный диаметр 40 мм | 10 шт | 680.41 | 79 | Детали трубопроводов стальные | 1.09
23.8.03.03-0116 | Контргайки стальные оцинкованные, номинальный диаметр 50 мм | 10 шт | 1105.68 | 79 | Детали трубопроводов стальные | 1.09
23.8.03.03-0201 | Контргайки хромированные, номинальный диаметр 25 мм | 10 шт | 510.13 | 79 | Детали трубопроводов стальные | 1.09
23.8.03.03-0211 | Контргайки стальные неоцинкованные, номинальный диаметр 15 мм | 10 шт | 202.41 | 79 | Детали трубопроводов стальные | 1.09
23.8.03.03-0212 | Контргайки стальные неоцинкованные, номинальный диаметр 20 мм | 10 шт | 226.23 | 79 | Детали трубопроводов стальные | 1.09
23.8.03.03-0213 | Контргайки стальные неоцинкованные, номинальный диаметр 25 мм | 10 шт | 401.27 | 79 | Детали трубопроводов стальные | 1.09
23.8.03.03-0214 | Контргайки стальные неоцинкованные, номинальный диаметр 32 мм | 10 шт | 607.66 | 79 | Детали трубопроводов стальные | 1.09
23.8.03.03-0215 | Контргайки стальные неоцинкованные, номинальный диаметр 40 мм | 10 шт | 702.51 | 79 | Детали трубопроводов стальные | 1.09
23.8.03.03-0216 | Контргайки стальные неоцинкованные, номинальный диаметр 50 мм | 10 шт | 945.88 | 79 | Детали трубопроводов стальные | 1.09
23.8.03.04-0111 | Муфта стальная обжимная, номинальный диаметр 50 мм | шт | 1887.19 | 79 | Детали трубопроводов стальные | 1.09
23.8.03.04-0112 | Муфта стальная обжимная, номинальный диаметр 80 мм | шт | 2614.61 | 79 | Детали трубопроводов стальные | 1.09
23.8.03.04-0113 | Муфта стальная обжимная, номинальный диаметр 100 мм | шт | 3288.4 | 79 | Детали трубопроводов стальные | 1.09
23.8.03.04-0114 | Муфта стальная обжимная, номинальный диаметр 150 мм | шт | 4888.25 | 79 | Детали трубопроводов стальные | 1.09
23.8.03.04-0115 | Муфта стальная обжимная, номинальный диаметр 200 мм | шт | 6743.14 | 79 | Детали трубопроводов стальные | 1.09
23.8.03.04-0116 | Муфта стальная обжимная, номинальный диаметр 250 мм | шт | 11095.29 | 79 | Детали трубопроводов стальные | 1.09
23.8.03.04-0117 | Муфта стальная обжимная, номинальный диаметр 300 мм | шт | 13743.95 | 79 | Детали трубопроводов стальные | 1.09
23.8.03.04-0118 | Муфта стальная обжимная, номинальный диаметр 350 мм | шт | 22305.97 | 79 | Детали трубопроводов стальные | 1.09
23.8.03.04-0119 | Муфта стальная обжимная, номинальный диаметр 400 мм | шт | 23925.96 | 79 | Детали трубопроводов стальные | 1.09
23.8.03.04-0120 | Муфта стальная обжимная, номинальный диаметр 500 мм | шт | 32866.99 | 79 | Детали трубопроводов стальные | 1.09
23.8.03.04-0121 | Муфта стальная обжимная, номинальный диаметр 600 мм | шт | 43008.8 | 79 | Детали трубопроводов стальные | 1.09
23.8.03.04-0122 | Муфта стальная обжимная, номинальный диаметр 700 мм | шт | 60916.5 | 79 | Детали трубопроводов стальные | 1.09
23.8.03.04-0123 | Муфта стальная обжимная, номинальный диаметр 800 мм | шт | 67770.42 | 79 | Детали трубопроводов стальные | 1.09
23.8.03.04-0124 | Муфта стальная обжимная, номинальный диаметр 900 мм | шт | 75296.6 | 79 | Детали трубопроводов стальные | 1.09
23.8.03.04-0125 | Муфта стальная обжимная, номинальный диаметр 1000 мм | шт | 84411.1 | 79 | Детали трубопроводов стальные | 1.09
23.8.03.04-0126 | Муфта стальная обжимная, номинальный диаметр 1200 мм | шт | 168603.3 | 79 | Детали трубопроводов стальные | 1.09
23.8.03.04-0127 | Муфта стальная обжимная, номинальный диаметр 1400 мм | шт | 247591.85 | 79 | Детали трубопроводов стальные | 1.09
23.8.03.04-0128 | Муфта стальная обжимная, номинальный диаметр 1600 мм | шт | 285008.02 | 79 | Детали трубопроводов стальные | 1.09
23.8.03.04-0131 | Муфта стальная регулировочная, номинальный диаметр 50 мм | шт | 5095.9 | 79 | Детали трубопроводов стальные | 1.09
23.8.03.04-0132 | Муфта стальная регулировочная, номинальный диаметр 80 мм | шт | 6592.08 | 79 | Детали трубопроводов стальные | 1.09
23.8.03.04-0133 | Муфта стальная регулировочная, номинальный диаметр 100 мм | шт | 7574.01 | 79 | Детали трубопроводов стальные | 1.09
23.8.03.04-0134 | Муфта стальная регулировочная, номинальный диаметр 150 мм | шт | 10940.44 | 79 | Детали трубопроводов стальные | 1.09
23.8.03.04-0135 | Муфта стальная регулировочная, номинальный диаметр 200 мм | шт | 13839.1 | 79 | Детали трубопроводов стальные | 1.09
23.8.03.04-0136 | Муфта стальная регулировочная, номинальный диаметр 250 мм | шт | 17159.48 | 79 | Детали трубопроводов стальные | 1.09
23.8.03.04-0137 | Муфта стальная регулировочная, номинальный диаметр 300 мм | шт | 23611.96 | 79 | Детали трубопроводов стальные | 1.09
23.8.03.04-0138 | Муфта стальная регулировочная, номинальный диаметр 350 мм | шт | 30064.46 | 79 | Детали трубопроводов стальные | 1.09
23.8.03.04-0139 | Муфта стальная регулировочная, номинальный диаметр 400 мм | шт | 33852.65 | 79 | Детали трубопроводов стальные | 1.09
23.8.03.04-0140 | Муфта стальная регулировочная, номинальный диаметр 500 мм | шт | 41199.52 | 79 | Детали трубопроводов стальные | 1.09
23.8.03.04-0141 | Муфта стальная регулировочная, номинальный диаметр 600 мм | шт | 48448.28 | 79 | Детали трубопроводов стальные | 1.09
23.8.03.04-0142 | Муфта стальная регулировочная, номинальный диаметр 700 мм | шт | 79157.62 | 79 | Детали трубопроводов стальные | 1.09
23.8.03.04-0143 | Муфта стальная регулировочная, номинальный диаметр 800 мм | шт | 106788.34 | 79 | Детали трубопроводов стальные | 1.09
23.8.03.04-0144 | Муфта стальная регулировочная, номинальный диаметр 900 мм | шт | 140741.11 | 79 | Детали трубопроводов стальные | 1.09
23.8.03.04-0145 | Муфта стальная регулировочная, номинальный диаметр 1000 мм | шт | 148736.86 | 79 | Детали трубопроводов стальные | 1.09
23.8.03.04-0146 | Муфта стальная регулировочная, номинальный диаметр 1200 мм | шт | 193913.46 | 79 | Детали трубопроводов стальные | 1.09
23.8.03.04-0147 | Муфта стальная регулировочная, номинальный диаметр 1400 мм | шт | 264576.65 | 79 | Детали трубопроводов стальные | 1.09
23.8.03.04-0148 | Муфта стальная регулировочная, номинальный диаметр 1600 мм | шт | 297529.55 | 79 | Детали трубопроводов стальные | 1.09
23.8.03.04-0151 | Муфта стальная соединительная, номинальный диаметр 160 мм | шт | 3819.07 | 79 | Детали трубопроводов стальные | 1.09
23.8.03.04-0152 | Муфта стальная соединительная, номинальный диаметр 200 мм | шт | 5167.64 | 79 | Детали трубопроводов стальные | 1.09
23.8.03.04-0153 | Муфта стальная соединительная, номинальный диаметр 250 мм | шт | 6873.26 | 79 | Детали трубопроводов стальные | 1.09
23.8.03.04-0154 | Муфта стальная соединительная, номинальный диаметр 315 мм | шт | 8137.03 | 79 | Детали трубопроводов стальные | 1.09
23.8.03.04-0155 | Муфта стальная соединительная, номинальный диаметр 400 мм | шт | 11469.23 | 79 | Детали трубопроводов стальные | 1.09
23.8.03.04-0156 | Муфта стальная соединительная, номинальный диаметр 500 мм | шт | 15583.5 | 79 | Детали трубопроводов стальные | 1.09
23.8.03.04-0157 | Муфта стальная соединительная, номинальный диаметр 630 мм | шт | 19358.19 | 79 | Детали трубопроводов стальные | 1.09
23.8.03.04-0161 | Муфта стальная прямая, номинальный диаметр 15 мм | шт | 12.35 | 79 | Детали трубопроводов стальные | 1.09
23.8.03.04-0162 | Муфта стальная прямая, номинальный диаметр 20 мм | шт | 15.03 | 79 | Детали трубопроводов стальные | 1.09
23.8.03.04-0163 | Муфта стальная прямая, номинальный диаметр 25 мм | шт | 24.11 | 79 | Детали трубопроводов стальные | 1.09
23.8.03.04-0164 | Муфта стальная прямая, номинальный диаметр 32 мм | шт | 30.26 | 79 | Детали трубопроводов стальные | 1.09
23.8.03.04-0165 | Муфта стальная прямая, номинальный диаметр 40 мм | шт | 50.93 | 79 | Детали трубопроводов стальные | 1.09
23.8.03.04-0166 | Муфта стальная прямая, номинальный диаметр 50 мм | шт | 62.48 | 79 | Детали трубопроводов стальные | 1.09
23.8.03.04-0191 | Муфта стальная соединительная, номинальный диаметр 20 мм | шт | 15.86 | 79 | Детали трубопроводов стальные | 1.09
23.8.03.04-0192 | Муфта стальная соединительная, номинальный диаметр 25 мм | шт | 24.06 | 79 | Детали трубопроводов стальные | 1.09
23.8.03.04-0193 | Муфта стальная соединительная, номинальный диаметр 32 мм | шт | 25.18 | 79 | Детали трубопроводов стальные | 1.09
23.8.03.04-0194 | Муфта стальная соединительная, номинальный диаметр 40 мм | шт | 54.34 | 79 | Детали трубопроводов стальные | 1.09
23.8.03.04-0195 | Муфта стальная соединительная, номинальный диаметр 50 мм | шт | 72.56 | 79 | Детали трубопроводов стальные | 1.09
23.8.03.04-0196 | Муфта стальная соединительная, номинальный диаметр 63 мм | шт | 248.92 | 79 | Детали трубопроводов стальные | 1.09
23.8.03.04-0250 | Муфта прямая из нержавеющей стали, внутренняя резьба, диаметр условного прохода 20 мм | шт | 201.91 | 197 | Трубы и детали трубопроводов из коррозионно-стойкой стали | 1.14
23.8.03.04-0251 | Муфта прямая из нержавеющей стали, внутренняя резьба, диаметр условного прохода 25 мм | шт | 275.53 | 197 | Трубы и детали трубопроводов из коррозионно-стойкой стали | 1.14
23.8.03.04-0252 | Муфта прямая из нержавеющей стали, внутренняя резьба, диаметр условного прохода 32 мм | шт | 307.42 | 197 | Трубы и детали трубопроводов из коррозионно-стойкой стали | 1.14
23.8.03.04-0253 | Муфта прямая из нержавеющей стали разборная с внутренним конусным резьбовым соединением, внутренняя/наружная резьба, диаметр условного прохода 20 мм | шт | 420.55 | 197 | Трубы и детали трубопроводов из коррозионно-стойкой стали | 1.14
23.8.03.04-0254 | Муфта прямая из нержавеющей стали разборная с внутренним конусным резьбовым соединением, внутренняя/наружная резьба, диаметр условного прохода 25 мм | шт | 721.45 | 197 | Трубы и детали трубопроводов из коррозионно-стойкой стали | 1.14
23.8.03.04-0255 | Муфта прямая из нержавеющей стали разборная с внутренним конусным резьбовым соединением, внутренняя/наружная резьба, диаметр условного прохода 32 мм | шт | 803.15 | 197 | Трубы и детали трубопроводов из коррозионно-стойкой стали | 1.14
23.8.03.04-0256 | Муфта угловая из нержавеющей стали разборная с внутренним конусным резьбовым соединением, внутренняя резьба, диаметр условного прохода 25 мм | шт | 872.94 | 197 | Трубы и детали трубопроводов из коррозионно-стойкой стали | 1.14
23.8.03.04-0257 | Муфта угловая из нержавеющей стали разборная с внутренним конусным резьбовым соединением, внутренняя резьба, диаметр условного прохода 32 мм | шт | 1102.19 | 197 | Трубы и детали трубопроводов из коррозионно-стойкой стали | 1.14
23.8.03.04-0258 | Муфта угловая из нержавеющей стали разборная с внутренним конусным резьбовым соединением, внутренняя/наружная резьба, диаметр условного прохода 25 мм | шт | 910.91 | 197 | Трубы и детали трубопроводов из коррозионно-стойкой стали | 1.14
23.8.03.04-0259 | Муфта угловая из нержавеющей стали разборная с внутренним конусным резьбовым соединением, внутренняя/наружная резьба, диаметр условного прохода 32 мм | шт | 1404.26 | 197 | Трубы и детали трубопроводов из коррозионно-стойкой стали | 1.14
23.8.03.04-0260 | Муфта прямая переходная из нержавеющей стали, внутренняя резьба, диаметр условного прохода 20х25 мм | шт | 227.44 | 197 | Трубы и детали трубопроводов из коррозионно-стойкой стали | 1.14
23.8.03.04-0261 | Муфта прямая переходная из нержавеющей стали, внутренняя резьба, диаметр условного прохода 25х32 мм | шт | 429.63 | 197 | Трубы и детали трубопроводов из коррозионно-стойкой стали | 1.14
23.8.03.04-1100 | Муфта противопожарная из нержавеющей стали, предел огнестойкости EI 180, с вкладышем из терморасширяющейся резины, для трубы диаметром 16 мм | шт | 92.48 | 197 | Трубы и детали трубопроводов из коррозионно-стойкой стали | 1.14
23.8.03.04-1102 | Муфта противопожарная из нержавеющей стали, предел огнестойкости EI 180, с вкладышем из терморасширяющейся резины, для трубы диаметром 20 мм | шт | 93.52 | 197 | Трубы и детали трубопроводов из коррозионно-стойкой стали | 1.14
23.8.03.04-1104 | Муфта противопожарная из нержавеющей стали, предел огнестойкости EI 180, с вкладышем из терморасширяющейся резины, для трубы диаметром 25 мм | шт | 103.72 | 197 | Трубы и детали трубопроводов из коррозионно-стойкой стали | 1.14
23.8.03.04-1106 | Муфта противопожарная из нержавеющей стали, предел огнестойкости EI 180, с вкладышем из терморасширяющейся резины, для трубы диаметром 32 мм | шт | 114.77 | 197 | Трубы и детали трубопроводов из коррозионно-стойкой стали | 1.14
23.8.03.04-1108 | Муфта противопожарная из нержавеющей стали, предел огнестойкости EI 180, с вкладышем из терморасширяющейся резины, для трубы диаметром 40 мм | шт | 125.83 | 197 | Трубы и детали трубопроводов из коррозионно-стойкой стали | 1.14
23.8.03.04-1110 | Муфта противопожарная из нержавеющей стали, предел огнестойкости EI 180, с вкладышем из терморасширяющейся резины, для трубы диаметром 50 мм | шт | 127.53 | 197 | Трубы и детали трубопроводов из коррозионно-стойкой стали | 1.14
23.8.03.04-1112 | Муфта противопожарная из нержавеющей стали, предел огнестойкости EI 180, с вкладышем из терморасширяющейся резины, для трубы диаметром 80 мм | шт | 168.38 | 197 | Трубы и детали трубопроводов из коррозионно-стойкой стали | 1.14
23.8.03.04-1114 | Муфта противопожарная из нержавеющей стали, предел огнестойкости EI 180, с вкладышем из терморасширяющейся резины, для трубы диаметром 90 мм | шт | 189.64 | 197 | Трубы и детали трубопроводов из коррозионно-стойкой стали | 1.14
23.8.03.04-1116 | Муфта противопожарная из нержавеющей стали, предел огнестойкости EI 180, с вкладышем из терморасширяющейся резины, для трубы диаметром 110 мм | шт | 209.87 | 197 | Трубы и детали трубопроводов из коррозионно-стойкой стали | 1.14
23.8.03.04-1118 | Муфта противопожарная из нержавеющей стали, предел огнестойкости EI 180, с вкладышем из терморасширяющейся резины, для трубы диаметром 125 мм | шт | 263.62 | 197 | Трубы и детали трубопроводов из коррозионно-стойкой стали | 1.14
23.8.03.04-1120 | Муфта противопожарная из нержавеющей стали, предел огнестойкости EI 180, с вкладышем из терморасширяющейся резины, для трубы диаметром 160 мм | шт | 399.8 | 197 | Трубы и детали трубопроводов из коррозионно-стойкой стали | 1.14
23.8.03.05-0002 | Переход стальной, номинальный диаметр 20 мм | шт | 20.03 | 79 | Детали трубопроводов стальные | 1.09
23.8.03.05-0003 | Переход стальной, номинальный диаметр 25 мм | шт | 20.88 | 79 | Детали трубопроводов стальные | 1.09
23.8.03.05-0004 | Переход стальной, номинальный диаметр 32 мм | шт | 33.51 | 79 | Детали трубопроводов стальные | 1.09
23.8.03.05-0005 | Переход стальной, номинальный диаметр 40 мм | шт | 21.14 | 79 | Детали трубопроводов стальные | 1.09
23.8.03.05-0006 | Переход стальной, номинальный диаметр 50 мм | шт | 28.25 | 79 | Детали трубопроводов стальные | 1.09
23.8.03.05-0007 | Переход стальной, номинальный диаметр 65 мм | шт | 37.68 | 79 | Детали трубопроводов стальные | 1.09
23.8.03.05-0008 | Переход стальной, номинальный диаметр 80 мм | шт | 67.99 | 79 | Детали трубопроводов стальные | 1.09
23.8.03.05-0101 | Переход стальной, номинальный диаметр 100-140 мм | шт | 158.07 | 79 | Детали трубопроводов стальные | 1.09
23.8.03.06-0001 | Сгон стальной в сборе с муфтой и контргайкой, диаметр условного прохода 15 мм | шт | 66.37 | 61 | Изделия стальные | 0.78
23.8.03.06-0003 | Сгон стальной в сборе с муфтой и контргайкой, диаметр условного прохода 20 мм | шт | 85.09 | 61 | Изделия стальные | 0.78
23.8.03.06-0005 | Сгон стальной в сборе с муфтой и контргайкой, диаметр условного прохода 25 мм | шт | 136.18 | 61 | Изделия стальные | 0.78
23.8.03.06-0007 | Сгон стальной в сборе с муфтой и контргайкой, диаметр условного прохода 32 мм | шт | 184.68 | 61 | Изделия стальные | 0.78
23.8.03.06-0009 | Сгон стальной в сборе с муфтой и контргайкой, диаметр условного прохода 40 мм | шт | 260.03 | 61 | Изделия стальные | 0.78
23.8.03.06-0011 | Сгон стальной в сборе с муфтой и контргайкой, диаметр условного прохода 50 мм | шт | 332 | 61 | Изделия стальные | 0.78
23.8.03.06-0013 | Сгон стальной в сборе с муфтой и контргайкой, диаметр условного прохода 65 мм | шт | 484.86 | 61 | Изделия стальные | 0.78
23.8.03.07-0001 | Соединение быстроразъемное, номинальный диаметр 400 мм | компл | 2126.44 | 79 | Детали трубопроводов стальные | 1.09
23.8.03.07-0011 | Соединения раструбные, номинальный диаметр 400 мм | компл | 8601.95 | 79 | Детали трубопроводов стальные | 1.09
23.8.03.07-0012 | Соединения раструбные, номинальный диаметр 500 мм | компл | 11468.48 | 79 | Детали трубопроводов стальные | 1.09
23.8.03.07-0013 | Соединения раструбные, номинальный диаметр 600 мм | компл | 12698.43 | 79 | Детали трубопроводов стальные | 1.09
23.8.03.07-0014 | Соединения раструбные, номинальный диаметр 700 мм | компл | 13977.47 | 79 | Детали трубопроводов стальные | 1.09
23.8.03.07-0021 | Соединение изолирующее неразъемное (вставка диэлектрическая) под приварку, номинальный диаметр трубы 20 мм | шт | 2129.69 | 79 | Детали трубопроводов стальные | 1.09
23.8.03.07-0022 | Соединение изолирующее неразъемное (вставка диэлектрическая) под приварку, номинальный диаметр трубы 25 мм | шт | 2235.97 | 79 | Детали трубопроводов стальные | 1.09
23.8.03.07-0023 | Соединение изолирующее неразъемное (вставка диэлектрическая) под приварку, номинальный диаметр трубы 32 мм | шт | 2336.47 | 79 | Детали трубопроводов стальные | 1.09
23.8.03.07-0024 | Соединение изолирующее неразъемное (вставка диэлектрическая) под приварку, номинальный диаметр трубы 40 мм | шт | 2491.34 | 79 | Детали трубопроводов стальные | 1.09
23.8.03.07-0025 | Соединение изолирующее неразъемное (вставка диэлектрическая) под приварку, номинальный диаметр трубы 50 мм | шт | 3136.69 | 79 | Детали трубопроводов стальные | 1.09
23.8.03.07-0032 | Соединение изолирующее (вставка диэлектрическая) с резьбовым соединением, номинальный диаметр трубы 20 мм | шт | 1590.85 | 79 | Детали трубопроводов стальные | 1.09
23.8.03.07-0033 | Соединение изолирующее (вставка диэлектрическая) с резьбовым соединением, номинальный диаметр трубы 25 мм | шт | 2129.55 | 79 | Детали трубопроводов стальные | 1.09
23.8.03.07-0034 | Соединение изолирующее (вставка диэлектрическая) с резьбовым соединением, номинальный диаметр трубы 32 мм | шт | 2245.25 | 79 | Детали трубопроводов стальные | 1.09
23.8.03.07-0035 | Соединение изолирующее (вставка диэлектрическая) с резьбовым соединением, номинальный диаметр трубы 40 мм | шт | 2348.99 | 79 | Детали трубопроводов стальные | 1.09
23.8.03.07-0036 | Соединение изолирующее (вставка диэлектрическая) с резьбовым соединением, номинальный диаметр трубы 50 мм | шт | 2852.42 | 79 | Детали трубопроводов стальные | 1.09
23.8.03.07-0037 | Соединение изолирующее (вставка диэлектрическая) с фланцевым присоединением, номинальный диаметр трубы 25 мм | шт | 2619.85 | 79 | Детали трубопроводов стальные | 1.09
23.8.03.07-0038 | Соединение изолирующее (вставка диэлектрическая) с фланцевым присоединением, номинальный диаметр трубы 32 мм | шт | 3227.12 | 79 | Детали трубопроводов стальные | 1.09
23.8.03.07-0039 | Соединение изолирующее (вставка диэлектрическая) с фланцевым присоединением, номинальный диаметр трубы 40 мм | шт | 3356.62 | 79 | Детали трубопроводов стальные | 1.09
23.8.03.07-0040 | Соединение изолирующее (вставка диэлектрическая) с фланцевым присоединением, номинальный диаметр трубы 50 мм | шт | 4091.94 | 79 | Детали трубопроводов стальные | 1.09
23.8.03.07-0041 | Соединение изолирующее (вставка диэлектрическая) с фланцевым присоединением, номинальный диаметр трубы 65 мм | шт | 4177.21 | 79 | Детали трубопроводов стальные | 1.09
23.8.03.07-0042 | Соединение изолирующее (вставка диэлектрическая) с фланцевым присоединением, номинальный диаметр трубы 80 мм | шт | 4929.28 | 79 | Детали трубопроводов стальные | 1.09
23.8.03.07-0043 | Соединение изолирующее (вставка диэлектрическая) с фланцевым присоединением, номинальный диаметр трубы 100 мм | шт | 6102.78 | 79 | Детали трубопроводов стальные | 1.09
23.8.03.07-0044 | Соединение изолирующее (вставка диэлектрическая) с фланцевым присоединением, номинальный диаметр трубы 125 мм | шт | 10328.43 | 79 | Детали трубопроводов стальные | 1.09
23.8.03.07-0045 | Соединение изолирующее (вставка диэлектрическая) с фланцевым присоединением, номинальный диаметр трубы 150 мм | шт | 11166.79 | 79 | Детали трубопроводов стальные | 1.09
23.8.03.07-0046 | Соединение изолирующее (вставка диэлектрическая) с фланцевым присоединением, номинальный диаметр трубы 200 мм | шт | 15430.47 | 79 | Детали трубопроводов стальные | 1.09
23.8.03.07-0047 | Соединение изолирующее (вставка диэлектрическая) с фланцевым присоединением, номинальный диаметр трубы 300 мм | шт | 69268.8 | 79 | Детали трубопроводов стальные | 1.09
23.8.03.07-0051 | Соединение изолирующее фланцевое на номинальное давление 0,6 МПа, диаметр трубы до 50 мм | шт | 1783.62 | 79 | Детали трубопроводов стальные | 1.09
23.8.03.07-0052 | Соединение изолирующее фланцевое на номинальное давление 0,6 МПа, диаметр трубы до 80 мм | шт | 2379.08 | 79 | Детали трубопроводов стальные | 1.09
23.8.03.07-0053 | Соединение изолирующее фланцевое на номинальное давление 0,6 МПа, диаметр трубы до 100 мм | шт | 3044.93 | 79 | Детали трубопроводов стальные | 1.09
23.8.03.08-0002 | Угольник стальной проходной, номинальный диаметр 25 мм | шт | 38.28 | 79 | Детали трубопроводов стальные | 1.09
23.8.03.08-0003 | Угольник стальной проходной, номинальный диаметр 40 мм | шт | 69.16 | 79 | Детали трубопроводов стальные | 1.09
23.8.03.08-0004 | Угольник стальной проходной, номинальный диаметр 50 мм | шт | 95.87 | 79 | Детали трубопроводов стальные | 1.09
23.8.03.09-0082 | Фланец из коррозионностойкой стали 10Х17Н13М2Т с температурным пределом применения от -40 °C до 450 °C, номинальное давление 0,6 МПа, номинальный диаметр 15 мм | шт | 581.86 | 197 | Трубы и детали трубопроводов из коррозионно-стойкой стали | 1.14
23.8.03.09-0083 | Фланец из коррозионностойкой стали 10Х17Н13М2Т с температурным пределом применения от -40 °C до 450 °C, номинальное давление 0,6 МПа, номинальный диаметр 20 мм | шт | 903.89 | 197 | Трубы и детали трубопроводов из коррозионно-стойкой стали | 1.14
23.8.03.09-0084 | Фланец из коррозионностойкой стали 10Х17Н13М2Т с температурным пределом применения от -40 °C до 450 °C, номинальное давление 0,6 МПа, номинальный диаметр 25 мм | шт | 1368.95 | 197 | Трубы и детали трубопроводов из коррозионно-стойкой стали | 1.14
23.8.03.09-0085 | Фланец из коррозионностойкой стали 10Х17Н13М2Т с температурным пределом применения от -40 °C до 450 °C, номинальное давление 0,6 МПа, номинальный диаметр 32 мм | шт | 1552.44 | 197 | Трубы и детали трубопроводов из коррозионно-стойкой стали | 1.14
23.8.03.09-0086 | Фланец из коррозионностойкой стали 10Х17Н13М2Т с температурным пределом применения от -40 °C до 450 °C, номинальное давление 0,6 МПа, номинальный диаметр 40 мм | шт | 1999.9 | 197 | Трубы и детали трубопроводов из коррозионно-стойкой стали | 1.14
23.8.03.09-0087 | Фланец из коррозионностойкой стали 10Х17Н13М2Т с температурным пределом применения от -40 °C до 450 °C, номинальное давление 0,6 МПа, номинальный диаметр 50 мм | шт | 2129.44 | 197 | Трубы и детали трубопроводов из коррозионно-стойкой стали | 1.14
23.8.03.09-0088 | Фланец из коррозионностойкой стали 10Х17Н13М2Т с температурным пределом применения от -40 °C до 450 °C, номинальное давление 0,6 МПа, номинальный диаметр 65 мм | шт | 2233.18 | 197 | Трубы и детали трубопроводов из коррозионно-стойкой стали | 1.14
23.8.03.09-0089 | Фланец из коррозионностойкой стали 10Х17Н13М2Т с температурным пределом применения от -40 °C до 450 °C, номинальное давление 0,6 МПа, номинальный диаметр 80 мм | шт | 3344.46 | 197 | Трубы и детали трубопроводов из коррозионно-стойкой стали | 1.14
23.8.03.09-0090 | Фланец из коррозионностойкой стали 10Х17Н13М2Т с температурным пределом применения от -40 °C до 450 °C, номинальное давление 0,6 МПа, номинальный диаметр 100 мм | шт | 3905.74 | 197 | Трубы и детали трубопроводов из коррозионно-стойкой стали | 1.14
23.8.03.09-0091 | Фланец из коррозионностойкой стали 10Х17Н13М2Т с температурным пределом применения от -40 °C до 450 °C, номинальное давление 0,6 МПа, номинальный диаметр 125 мм | шт | 5077.92 | 197 | Трубы и детали трубопроводов из коррозионно-стойкой стали | 1.14
23.8.03.09-0092 | Фланец из коррозионностойкой стали 10Х17Н13М2Т с температурным пределом применения от -40 °C до 450 °C, номинальное давление 0,6 МПа, номинальный диаметр 150 мм | шт | 5129.21 | 197 | Трубы и детали трубопроводов из коррозионно-стойкой стали | 1.14
23.8.03.09-0106 | Фланец из коррозионностойкой стали 10Х17Н13М2Т с температурным пределом применения от -40 °C до 450 °C, номинальное давление 1 МПа, номинальный диаметр 15 мм | шт | 667.89 | 197 | Трубы и детали трубопроводов из коррозионно-стойкой стали | 1.14
23.8.03.09-0107 | Фланец из коррозионностойкой стали 10Х17Н13М2Т с температурным пределом применения от -40 °C до 450 °C, номинальное давление 1 МПа, номинальный диаметр 20 мм | шт | 903.96 | 197 | Трубы и детали трубопроводов из коррозионно-стойкой стали | 1.14
23.8.03.09-0108 | Фланец из коррозионностойкой стали 10Х17Н13М2Т с температурным пределом применения от -40 °C до 450 °C, номинальное давление 1 МПа, номинальный диаметр 25 мм | шт | 1369.02 | 197 | Трубы и детали трубопроводов из коррозионно-стойкой стали | 1.14
23.8.03.09-0109 | Фланец из коррозионностойкой стали 10Х17Н13М2Т с температурным пределом применения от -40 °C до 450 °C, номинальное давление 1 МПа, номинальный диаметр 32 мм | шт | 1552.57 | 197 | Трубы и детали трубопроводов из коррозионно-стойкой стали | 1.14
23.8.03.09-0110 | Фланец из коррозионностойкой стали 10Х17Н13М2Т с температурным пределом применения от -40 °C до 450 °C, номинальное давление 1 МПа, номинальный диаметр 40 мм | шт | 2000.07 | 197 | Трубы и детали трубопроводов из коррозионно-стойкой стали | 1.14
23.8.03.09-0111 | Фланец из коррозионностойкой стали 10Х17Н13М2Т с температурным пределом применения от -40 °C до 450 °C, номинальное давление 1 МПа, номинальный диаметр 50 мм | шт | 2822.8 | 197 | Трубы и детали трубопроводов из коррозионно-стойкой стали | 1.14
23.8.03.09-0112 | Фланец из коррозионностойкой стали 10Х17Н13М2Т с температурным пределом применения от -40 °C до 450 °C, номинальное давление 1 МПа, номинальный диаметр 65 мм | шт | 3573.88 | 197 | Трубы и детали трубопроводов из коррозионно-стойкой стали | 1.14
23.8.03.09-0113 | Фланец из коррозионностойкой стали 10Х17Н13М2Т с температурным пределом применения от -40 °C до 450 °C, номинальное давление 1 МПа, номинальный диаметр 80 мм | шт | 4363.65 | 197 | Трубы и детали трубопроводов из коррозионно-стойкой стали | 1.14
23.8.03.09-0114 | Фланец из коррозионностойкой стали 10Х17Н13М2Т с температурным пределом применения от -40 °C до 450 °C, номинальное давление 1 МПа, номинальный диаметр 100 мм | шт | 4641.46 | 197 | Трубы и детали трубопроводов из коррозионно-стойкой стали | 1.14
23.8.03.09-0115 | Фланец из коррозионностойкой стали 10Х17Н13М2Т с температурным пределом применения от -40 °C до 450 °C, номинальное давление 1 МПа, номинальный диаметр 125 мм | шт | 6182.17 | 197 | Трубы и детали трубопроводов из коррозионно-стойкой стали | 1.14
23.8.03.09-0116 | Фланец из коррозионностойкой стали 10Х17Н13М2Т с температурным пределом применения от -40 °C до 450 °C, номинальное давление 1 МПа, номинальный диаметр 150 мм | шт | 8359.64 | 197 | Трубы и детали трубопроводов из коррозионно-стойкой стали | 1.14
23.8.03.09-0118 | Фланец из коррозионностойкой стали 10Х17Н13М2Т с температурным пределом применения от -40 °C до 450 °C, номинальное давление 1,6 МПа, номинальный диаметр 15 мм | шт | 667.92 | 197 | Трубы и детали трубопроводов из коррозионно-стойкой стали | 1.14
23.8.03.09-0119 | Фланец из коррозионностойкой стали 10Х17Н13М2Т с температурным пределом применения от -40 °C до 450 °C, номинальное давление 1,6 МПа, номинальный диаметр 20 мм | шт | 904.02 | 197 | Трубы и детали трубопроводов из коррозионно-стойкой стали | 1.14
23.8.03.09-0120 | Фланец из коррозионностойкой стали 10Х17Н13М2Т с температурным пределом применения от -40 °C до 450 °C, номинальное давление 1,6 МПа, номинальный диаметр 25 мм | шт | 1369.12 | 197 | Трубы и детали трубопроводов из коррозионно-стойкой стали | 1.14
23.8.03.09-0121 | Фланец из коррозионностойкой стали 10Х17Н13М2Т с температурным пределом применения от -40 °C до 450 °C, номинальное давление 1,6 МПа, номинальный диаметр 32 мм | шт | 1552.64 | 197 | Трубы и детали трубопроводов из коррозионно-стойкой стали | 1.14
23.8.03.09-0122 | Фланец из коррозионностойкой стали 10Х17Н13М2Т с температурным пределом применения от -40 °C до 450 °C, номинальное давление 1,6 МПа, номинальный диаметр 40 мм | шт | 2000.17 | 197 | Трубы и детали трубопроводов из коррозионно-стойкой стали | 1.14
23.8.03.09-0123 | Фланец из коррозионностойкой стали 10Х17Н13М2Т с температурным пределом применения от -40 °C до 450 °C, номинальное давление 1,6 МПа, номинальный диаметр 50 мм | шт | 3061.35 | 197 | Трубы и детали трубопроводов из коррозионно-стойкой стали | 1.14
23.8.03.09-0124 | Фланец из коррозионностойкой стали 10Х17Н13М2Т с температурным пределом применения от -40 °C до 450 °C, номинальное давление 1,6 МПа, номинальный диаметр 65 мм | шт | 3574.08 | 197 | Трубы и детали трубопроводов из коррозионно-стойкой стали | 1.14
23.8.03.09-0125 | Фланец из коррозионностойкой стали 10Х17Н13М2Т с температурным пределом применения от -40 °C до 450 °C, номинальное давление 1,6 МПа, номинальный диаметр 80 мм | шт | 5074.7 | 197 | Трубы и детали трубопроводов из коррозионно-стойкой стали | 1.14
23.8.03.09-0126 | Фланец из коррозионностойкой стали 10Х17Н13М2Т с температурным пределом применения от -40 °C до 450 °C, номинальное давление 1,6 МПа, номинальный диаметр 100 мм | шт | 6097.96 | 197 | Трубы и детали трубопроводов из коррозионно-стойкой стали | 1.14
23.8.03.09-0127 | Фланец из коррозионностойкой стали 10Х17Н13М2Т с температурным пределом применения от -40 °C до 450 °C, номинальное давление 1,6 МПа, номинальный диаметр 125 мм | шт | 6244.31 | 197 | Трубы и детали трубопроводов из коррозионно-стойкой стали | 1.14
23.8.03.09-0128 | Фланец из коррозионностойкой стали 10Х17Н13М2Т с температурным пределом применения от -40 °C до 450 °C, номинальное давление 1,6 МПа, номинальный диаметр 150 мм | шт | 8832.39 | 197 | Трубы и детали трубопроводов из коррозионно-стойкой стали | 1.14
23.8.03.09-0130 | Фланец из коррозионностойкой стали 10Х17Н13М2Т с температурным пределом применения от -40 °C до 450 °C, номинальное давление 2,5 МПа, номинальный диаметр 15 мм | шт | 853.93 | 197 | Трубы и детали трубопроводов из коррозионно-стойкой стали | 1.14
23.8.03.09-0131 | Фланец из коррозионностойкой стали 10Х17Н13М2Т с температурным пределом применения от -40 °C до 450 °C, номинальное давление 2,5 МПа, номинальный диаметр 20 мм | шт | 1056.21 | 197 | Трубы и детали трубопроводов из коррозионно-стойкой стали | 1.14
23.8.03.09-0132 | Фланец из коррозионностойкой стали 10Х17Н13М2Т с температурным пределом применения от -40 °C до 450 °C, номинальное давление 2,5 МПа, номинальный диаметр 25 мм | шт | 1470.91 | 197 | Трубы и детали трубопроводов из коррозионно-стойкой стали | 1.14
23.8.03.09-0133 | Фланец из коррозионностойкой стали 10Х17Н13М2Т с температурным пределом применения от -40 °C до 450 °C, номинальное давление 2,5 МПа, номинальный диаметр 32 мм | шт | 1849.57 | 197 | Трубы и детали трубопроводов из коррозионно-стойкой стали | 1.14
23.8.03.09-0134 | Фланец из коррозионностойкой стали 10Х17Н13М2Т с температурным пределом применения от -40 °C до 450 °C, номинальное давление 2,5 МПа, номинальный диаметр 40 мм | шт | 2433.53 | 197 | Трубы и детали трубопроводов из коррозионно-стойкой стали | 1.14
23.8.03.09-0135 | Фланец из коррозионностойкой стали 10Х17Н13М2Т с температурным пределом применения от -40 °C до 450 °C, номинальное давление 2,5 МПа, номинальный диаметр 50 мм | шт | 3401.59 | 197 | Трубы и детали трубопроводов из коррозионно-стойкой стали | 1.14
23.8.03.09-0136 | Фланец из коррозионностойкой стали 10Х17Н13М2Т с температурным пределом применения от -40 °C до 450 °C, номинальное давление 2,5 МПа, номинальный диаметр 65 мм | шт | 3946.57 | 197 | Трубы и детали трубопроводов из коррозионно-стойкой стали | 1.14
23.8.03.09-0137 | Фланец из коррозионностойкой стали 10Х17Н13М2Т с температурным пределом применения от -40 °C до 450 °C, номинальное давление 2,5 МПа, номинальный диаметр 80 мм | шт | 5517.04 | 197 | Трубы и детали трубопроводов из коррозионно-стойкой стали | 1.14
23.8.03.09-0138 | Фланец из коррозионностойкой стали 10Х17Н13М2Т с температурным пределом применения от -40 °C до 450 °C, номинальное давление 2,5 МПа, номинальный диаметр 100 мм | шт | 6412.65 | 197 | Трубы и детали трубопроводов из коррозионно-стойкой стали | 1.14
23.8.03.09-0139 | Фланец из коррозионностойкой стали 10Х17Н13М2Т с температурным пределом применения от -40 °C до 450 °C, номинальное давление 2,5 МПа, номинальный диаметр 125 мм | шт | 8334.72 | 197 | Трубы и детали трубопроводов из коррозионно-стойкой стали | 1.14
23.8.03.09-0140 | Фланец из коррозионностойкой стали 10Х17Н13М2Т с температурным пределом применения от -40 °C до 450 °C, номинальное давление 2,5 МПа, номинальный диаметр 150 мм | шт | 10348.08 | 197 | Трубы и детали трубопроводов из коррозионно-стойкой стали | 1.14
23.8.03.09-0157 | Фланец из коррозионностойкой стали 10Х17Н13М3Т с температурным пределом применения от -80 °C до 600 °C, номинальное давление 1,6 МПа, номинальный диаметр 15 мм | шт | 636.76 | 197 | Трубы и детали трубопроводов из коррозионно-стойкой стали | 1.14
23.8.03.09-0158 | Фланец из коррозионностойкой стали 10Х17Н13М3Т с температурным пределом применения от -80 °C до 600 °C, номинальное давление 1,6 МПа, номинальный диаметр 20 мм | шт | 861.83 | 197 | Трубы и детали трубопроводов из коррозионно-стойкой стали | 1.14
23.8.03.09-0159 | Фланец из коррозионностойкой стали 10Х17Н13М3Т с температурным пределом применения от -80 °C до 600 °C, номинальное давление 1,6 МПа, номинальный диаметр 25 мм | шт | 1305.17 | 197 | Трубы и детали трубопроводов из коррозионно-стойкой стали | 1.14
23.8.03.09-0160 | Фланец из коррозионностойкой стали 10Х17Н13М3Т с температурным пределом применения от -80 °C до 600 °C, номинальное давление 1,6 МПа, номинальный диаметр 32 мм | шт | 1480.18 | 197 | Трубы и детали трубопроводов из коррозионно-стойкой стали | 1.14
23.8.03.09-0161 | Фланец из коррозионностойкой стали 10Х17Н13М3Т с температурным пределом применения от -80 °C до 600 °C, номинальное давление 1,6 МПа, номинальный диаметр 40 мм | шт | 1906.8 | 197 | Трубы и детали трубопроводов из коррозионно-стойкой стали | 1.14
23.8.03.09-0162 | Фланец из коррозионностойкой стали 10Х17Н13М3Т с температурным пределом применения от -80 °C до 600 °C, номинальное давление 1,6 МПа, номинальный диаметр 50 мм | шт | 2758.6 | 197 | Трубы и детали трубопроводов из коррозионно-стойкой стали | 1.14
23.8.03.09-0163 | Фланец из коррозионностойкой стали 10Х17Н13М3Т с температурным пределом применения от -80 °C до 600 °C, номинальное давление 1,6 МПа, номинальный диаметр 65 мм | шт | 4008.29 | 197 | Трубы и детали трубопроводов из коррозионно-стойкой стали | 1.14
23.8.03.09-0164 | Фланец из коррозионностойкой стали 10Х17Н13М3Т с температурным пределом применения от -80 °C до 600 °C, номинальное давление 1,6 МПа, номинальный диаметр 80 мм | шт | 5225.11 | 197 | Трубы и детали трубопроводов из коррозионно-стойкой стали | 1.14
23.8.03.09-0165 | Фланец из коррозионностойкой стали 10Х17Н13М3Т с температурным пределом применения от -80 °C до 600 °C, номинальное давление 1,6 МПа, номинальный диаметр 100 мм | шт | 5813.36 | 197 | Трубы и детали трубопроводов из коррозионно-стойкой стали | 1.14
23.8.03.09-0166 | Фланец из коррозионностойкой стали 10Х17Н13М3Т с температурным пределом применения от -80 °C до 600 °C, номинальное давление 1,6 МПа, номинальный диаметр 125 мм | шт | 5952.98 | 197 | Трубы и детали трубопроводов из коррозионно-стойкой стали | 1.14
23.8.03.09-0167 | Фланец из коррозионностойкой стали 10Х17Н13М3Т с температурным пределом применения от -80 °C до 600 °C, номинальное давление 1,6 МПа, номинальный диаметр 150 мм | шт | 8420.24 | 197 | Трубы и детали трубопроводов из коррозионно-стойкой стали | 1.14
23.8.03.09-0168 | Фланец из коррозионностойкой стали 10Х17Н13М3Т с температурным пределом применения от -80 °C до 600 °C, номинальное давление 1,6 МПа, номинальный диаметр 200 мм | шт | 11262.59 | 197 | Трубы и детали трубопроводов из коррозионно-стойкой стали | 1.14
23.8.03.09-0169 | Фланец из коррозионностойкой стали 10Х17Н13М3Т с температурным пределом применения от -80 °C до 600 °C, номинальное давление 1,6 МПа, номинальный диаметр 250 мм | шт | 14391.5 | 197 | Трубы и детали трубопроводов из коррозионно-стойкой стали | 1.14
23.8.03.09-0170 | Фланец из коррозионностойкой стали 10Х17Н13М3Т с температурным пределом применения от -80 °C до 600 °C, номинальное давление 1,6 МПа, номинальный диаметр 300 мм | шт | 18292.51 | 197 | Трубы и детали трубопроводов из коррозионно-стойкой стали | 1.14
23.8.03.09-0171 | Фланец из коррозионностойкой стали 10Х17Н13М3Т с температурным пределом применения от -80 °C до 600 °C, номинальное давление 1,6 МПа, номинальный диаметр 350 мм | шт | 23481.26 | 197 | Трубы и детали трубопроводов из коррозионно-стойкой стали | 1.14
23.8.03.09-0173 | Фланец из коррозионностойкой стали 10Х17Н13М3Т с температурным пределом применения от -80 °C до 600 °C, номинальное давление 4,0 МПа, номинальный диаметр 15 мм | шт | 765.09 | 197 | Трубы и детали трубопроводов из коррозионно-стойкой стали | 1.14
23.8.03.09-0174 | Фланец из коррозионностойкой стали 10Х17Н13М3Т с температурным пределом применения от -80 °C до 600 °C, номинальное давление 4,0 МПа, номинальный диаметр 20 мм | шт | 944.8 | 197 | Трубы и детали трубопроводов из коррозионно-стойкой стали | 1.14
23.8.03.09-0175 | Фланец из коррозионностойкой стали 10Х17Н13М3Т с температурным пределом применения от -80 °C до 600 °C, номинальное давление 4,0 МПа, номинальный диаметр 25 мм | шт | 1502.68 | 197 | Трубы и детали трубопроводов из коррозионно-стойкой стали | 1.14
23.8.03.09-0176 | Фланец из коррозионностойкой стали 10Х17Н13М3Т с температурным пределом применения от -80 °C до 600 °C, номинальное давление 4,0 МПа, номинальный диаметр 32 мм | шт | 1728.47 | 197 | Трубы и детали трубопроводов из коррозионно-стойкой стали | 1.14
23.8.03.09-0177 | Фланец из коррозионностойкой стали 10Х17Н13М3Т с температурным пределом применения от -80 °C до 600 °C, номинальное давление 4,0 МПа, номинальный диаметр 40 мм | шт | 2053.52 | 197 | Трубы и детали трубопроводов из коррозионно-стойкой стали | 1.14
23.8.03.09-0178 | Фланец из коррозионностойкой стали 10Х17Н13М3Т с температурным пределом применения от -80 °C до 600 °C, номинальное давление 4,0 МПа, номинальный диаметр 50 мм | шт | 3934.17 | 197 | Трубы и детали трубопроводов из коррозионно-стойкой стали | 1.14
23.8.03.09-0179 | Фланец из коррозионностойкой стали 10Х17Н13М3Т с температурным пределом применения от -80 °C до 600 °C, номинальное давление 4,0 МПа, номинальный диаметр 65 мм | шт | 4426.32 | 197 | Трубы и детали трубопроводов из коррозионно-стойкой стали | 1.14
23.8.03.09-0180 | Фланец из коррозионностойкой стали 10Х17Н13М3Т с температурным пределом применения от -80 °C до 600 °C, номинальное давление 4,0 МПа, номинальный диаметр 80 мм | шт | 6093.46 | 197 | Трубы и детали трубопроводов из коррозионно-стойкой стали | 1.14
23.8.03.09-0181 | Фланец из коррозионностойкой стали 10Х17Н13М3Т с температурным пределом применения от -80 °C до 600 °C, номинальное давление 4,0 МПа, номинальный диаметр 100 мм | шт | 7192.45 | 197 | Трубы и детали трубопроводов из коррозионно-стойкой стали | 1.14
23.8.03.09-0182 | Фланец из коррозионностойкой стали 10Х17Н13М3Т с температурным пределом применения от -80 °C до 600 °C, номинальное давление 4,0 МПа, номинальный диаметр 125 мм | шт | 9007.82 | 197 | Трубы и детали трубопроводов из коррозионно-стойкой стали | 1.14
23.8.03.09-0183 | Фланец из коррозионностойкой стали 10Х17Н13М3Т с температурным пределом применения от -80 °C до 600 °C, номинальное давление 4,0 МПа, номинальный диаметр 150 мм | шт | 11606.72 | 197 | Трубы и детали трубопроводов из коррозионно-стойкой стали | 1.14
23.8.03.09-0184 | Фланец из коррозионностойкой стали 10Х17Н13М3Т с температурным пределом применения от -80 °C до 600 °C, номинальное давление 4,0 МПа, номинальный диаметр 200 мм | шт | 17136.78 | 197 | Трубы и детали трубопроводов из коррозионно-стойкой стали | 1.14
23.8.03.09-0211 | Фланец из коррозионностойкой стали 12Х18Н10Т с температурным пределом применения от -80 °C до +600 °C, номинальное давление 1,6 МПа, номинальный диаметр 10 мм | шт | 624 | 197 | Трубы и детали трубопроводов из коррозионно-стойкой стали | 1.14
23.8.03.09-0212 | Фланец из коррозионностойкой стали 12Х18Н10Т с температурным пределом применения от -80 °C до +600 °C, номинальное давление 1,6 МПа, номинальный диаметр 15 мм | шт | 653.03 | 197 | Трубы и детали трубопроводов из коррозионно-стойкой стали | 1.14
23.8.03.09-0213 | Фланец из коррозионностойкой стали 12Х18Н10Т с температурным пределом применения от -80 °C до +600 °C, номинальное давление 1,6 МПа, номинальный диаметр 20 мм | шт | 925.94 | 197 | Трубы и детали трубопроводов из коррозионно-стойкой стали | 1.14
23.8.03.09-0214 | Фланец из коррозионностойкой стали 12Х18Н10Т с температурным пределом применения от -80 °C до +600 °C, номинальное давление 1,6 МПа, номинальный диаметр 25 мм | шт | 1251.55 | 197 | Трубы и детали трубопроводов из коррозионно-стойкой стали | 1.14
23.8.03.09-0215 | Фланец из коррозионностойкой стали 12Х18Н10Т с температурным пределом применения от -80 °C до +600 °C, номинальное давление 1,6 МПа, номинальный диаметр 32 мм | шт | 1876.47 | 197 | Трубы и детали трубопроводов из коррозионно-стойкой стали | 1.14
23.8.03.09-0216 | Фланец из коррозионностойкой стали 12Х18Н10Т с температурным пределом применения от -80 °C до +600 °C, номинальное давление 1,6 МПа, номинальный диаметр 40 мм | шт | 2090.77 | 197 | Трубы и детали трубопроводов из коррозионно-стойкой стали | 1.14
23.8.03.09-0217 | Фланец из коррозионностойкой стали 12Х18Н10Т с температурным пределом применения от -80 °C до +600 °C, номинальное давление 1,6 МПа, номинальный диаметр 50 мм | шт | 3087.44 | 197 | Трубы и детали трубопроводов из коррозионно-стойкой стали | 1.14
23.8.03.09-0218 | Фланец из коррозионностойкой стали 12Х18Н10Т с температурным пределом применения от -80 °C до +600 °C, номинальное давление 1,6 МПа, номинальный диаметр 65 мм | шт | 3639.92 | 197 | Трубы и детали трубопроводов из коррозионно-стойкой стали | 1.14
23.8.03.09-0219 | Фланец из коррозионностойкой стали 12Х18Н10Т с температурным пределом применения от -80 °C до +600 °C, номинальное давление 1,6 МПа, номинальный диаметр 80 мм | шт | 4529.44 | 197 | Трубы и детали трубопроводов из коррозионно-стойкой стали | 1.14
23.8.03.09-0220 | Фланец из коррозионностойкой стали 12Х18Н10Т с температурным пределом применения от -80 °C до +600 °C, номинальное давление 1,6 МПа, номинальный диаметр 100 мм | шт | 5797.79 | 197 | Трубы и детали трубопроводов из коррозионно-стойкой стали | 1.14
23.8.03.09-0221 | Фланец из коррозионностойкой стали 12Х18Н10Т с температурным пределом применения от -80 °C до +600 °C, номинальное давление 1,6 МПа, номинальный диаметр 125 мм | шт | 7505.79 | 197 | Трубы и детали трубопроводов из коррозионно-стойкой стали | 1.14
23.8.03.09-0222 | Фланец из коррозионностойкой стали 12Х18Н10Т с температурным пределом применения от -80 °C до +600 °C, номинальное давление 1,6 МПа, номинальный диаметр 150 мм | шт | 9919.32 | 197 | Трубы и детали трубопроводов из коррозионно-стойкой стали | 1.14
23.8.03.09-0223 | Фланец из коррозионностойкой стали 12Х18Н10Т с температурным пределом применения от -80 °C до +600 °C, номинальное давление 1,6 МПа, номинальный диаметр 200 мм | шт | 11693.15 | 197 | Трубы и детали трубопроводов из коррозионно-стойкой стали | 1.14
23.8.03.09-0224 | Фланец из коррозионностойкой стали 12Х18Н10Т с температурным пределом применения от -80 °C до +600 °C, номинальное давление 1,6 МПа, номинальный диаметр 250 мм | шт | 14854.47 | 197 | Трубы и детали трубопроводов из коррозионно-стойкой стали | 1.14
23.8.03.09-0225 | Фланец из коррозионностойкой стали 12Х18Н10Т с температурным пределом применения от -80 °C до +600 °C, номинальное давление 1,6 МПа, номинальный диаметр 300 мм | шт | 20651.68 | 197 | Трубы и детали трубопроводов из коррозионно-стойкой стали | 1.14
23.8.03.09-0226 | Фланец из коррозионностойкой стали 12Х18Н10Т с температурным пределом применения от -80 °C до +600 °C, номинальное давление 1,6 МПа, номинальный диаметр 350 мм | шт | 22525.24 | 197 | Трубы и детали трубопроводов из коррозионно-стойкой стали | 1.14
23.8.03.09-0227 | Фланец из коррозионностойкой стали 12Х18Н10Т с температурным пределом применения от -80 °C до +600 °C, номинальное давление 1,6 МПа, номинальный диаметр 400 мм | шт | 26852.3 | 197 | Трубы и детали трубопроводов из коррозионно-стойкой стали | 1.14
23.8.03.09-0228 | Фланец из коррозионностойкой стали 12Х18Н10Т с температурным пределом применения от -80 °C до +600 °C, номинальное давление 1,6 МПа, номинальный диаметр 450 мм | шт | 40928.37 | 197 | Трубы и детали трубопроводов из коррозионно-стойкой стали | 1.14
23.8.03.09-0229 | Фланец из коррозионностойкой стали 12Х18Н10Т с температурным пределом применения от -80 °C до +600 °C, номинальное давление 1,6 МПа, номинальный диаметр 500 мм | шт | 49418.12 | 197 | Трубы и детали трубопроводов из коррозионно-стойкой стали | 1.14
23.8.03.09-0230 | Фланец из коррозионностойкой стали 12Х18Н10Т с температурным пределом применения от -80 °C до +600 °C, номинальное давление 1,6 МПа, номинальный диаметр 600 мм | шт | 68386.87 | 197 | Трубы и детали трубопроводов из коррозионно-стойкой стали | 1.14
23.8.03.09-0231 | Фланец из коррозионностойкой стали 12Х18Н10Т с температурным пределом применения от -80 °C до +600 °C, номинальное давление 4,0 МПа, номинальный диаметр 10 мм | шт | 1003.31 | 197 | Трубы и детали трубопроводов из коррозионно-стойкой стали | 1.14
23.8.03.09-0232 | Фланец из коррозионностойкой стали 12Х18Н10Т с температурным пределом применения от -80 °C до +600 °C, номинальное давление 4,0 МПа, номинальный диаметр 15 мм | шт | 1055.96 | 197 | Трубы и детали трубопроводов из коррозионно-стойкой стали | 1.14
23.8.03.09-0233 | Фланец из коррозионностойкой стали 12Х18Н10Т с температурным пределом применения от -80 °C до +600 °C, номинальное давление 4,0 МПа, номинальный диаметр 20 мм | шт | 1295.72 | 197 | Трубы и детали трубопроводов из коррозионно-стойкой стали | 1.14
23.8.03.09-0234 | Фланец из коррозионностойкой стали 12Х18Н10Т с температурным пределом применения от -80 °C до +600 °C, номинальное давление 4,0 МПа, номинальный диаметр 25 мм | шт | 1578.85 | 197 | Трубы и детали трубопроводов из коррозионно-стойкой стали | 1.14
23.8.03.09-0235 | Фланец из коррозионностойкой стали 12Х18Н10Т с температурным пределом применения от -80 °C до +600 °C, номинальное давление 4,0 МПа, номинальный диаметр 32 мм | шт | 2457.96 | 197 | Трубы и детали трубопроводов из коррозионно-стойкой стали | 1.14
23.8.03.09-0236 | Фланец из коррозионностойкой стали 12Х18Н10Т с температурным пределом применения от -80 °C до +600 °C, номинальное давление 4,0 МПа, номинальный диаметр 40 мм | шт | 3280.03 | 197 | Трубы и детали трубопроводов из коррозионно-стойкой стали | 1.14
23.8.03.09-0237 | Фланец из коррозионностойкой стали 12Х18Н10Т с температурным пределом применения от -80 °C до +600 °C, номинальное давление 4,0 МПа, номинальный диаметр 50 мм | шт | 3660.19 | 197 | Трубы и детали трубопроводов из коррозионно-стойкой стали | 1.14
23.8.03.09-0238 | Фланец из коррозионностойкой стали 12Х18Н10Т с температурным пределом применения от -80 °C до +600 °C, номинальное давление 4,0 МПа, номинальный диаметр 65 мм | шт | 4320.98 | 197 | Трубы и детали трубопроводов из коррозионно-стойкой стали | 1.14
23.8.03.09-0239 | Фланец из коррозионностойкой стали 12Х18Н10Т с температурным пределом применения от -80 °C до +600 °C, номинальное давление 4,0 МПа, номинальный диаметр 80 мм | шт | 4957.96 | 197 | Трубы и детали трубопроводов из коррозионно-стойкой стали | 1.14
23.8.03.09-0240 | Фланец из коррозионностойкой стали 12Х18Н10Т с температурным пределом применения от -80 °C до +600 °C, номинальное давление 4,0 МПа, номинальный диаметр 100 мм | шт | 7332.81 | 197 | Трубы и детали трубопроводов из коррозионно-стойкой стали | 1.14
23.8.03.09-0241 | Фланец из коррозионностойкой стали 12Х18Н10Т с температурным пределом применения от -80 °C до +600 °C, номинальное давление 4,0 МПа, номинальный диаметр 125 мм | шт | 10492.11 | 197 | Трубы и детали трубопроводов из коррозионно-стойкой стали | 1.14
23.8.03.09-0242 | Фланец из коррозионностойкой стали 12Х18Н10Т с температурным пределом применения от -80 °C до +600 °C, номинальное давление 4,0 МПа, номинальный диаметр 150 мм | шт | 13471.77 | 197 | Трубы и детали трубопроводов из коррозионно-стойкой стали | 1.14
23.8.03.09-0243 | Фланец из коррозионностойкой стали 12Х18Н10Т с температурным пределом применения от -80 °C до +600 °C, номинальное давление 4,0 МПа, номинальный диаметр 200 мм | шт | 22011.27 | 197 | Трубы и детали трубопроводов из коррозионно-стойкой стали | 1.14
23.8.03.09-0244 | Фланец из коррозионностойкой стали 12Х18Н10Т с температурным пределом применения от -80 °C до +600 °C, номинальное давление 4,0 МПа, номинальный диаметр 250 мм | шт | 33864.71 | 197 | Трубы и детали трубопроводов из коррозионно-стойкой стали | 1.14
23.8.03.09-0245 | Фланец из коррозионностойкой стали 12Х18Н10Т с температурным пределом применения от -80 °C до +600 °C, номинальное давление 4,0 МПа, номинальный диаметр 300 мм | шт | 49467.86 | 197 | Трубы и детали трубопроводов из коррозионно-стойкой стали | 1.14
23.8.03.09-0246 | Фланец из коррозионностойкой стали 12Х18Н10Т с температурным пределом применения от -80 °C до +600 °C, номинальное давление 4,0 МПа, номинальный диаметр 350 мм | шт | 58882.04 | 197 | Трубы и детали трубопроводов из коррозионно-стойкой стали | 1.14
23.8.03.09-0247 | Фланец из коррозионностойкой стали 12Х18Н10Т с температурным пределом применения от -80 °C до +600 °C, номинальное давление 4,0 МПа, номинальный диаметр 400 мм | шт | 97477.95 | 197 | Трубы и детали трубопроводов из коррозионно-стойкой стали | 1.14
23.8.03.09-0248 | Фланец из коррозионностойкой стали 12Х18Н10Т с температурным пределом применения от -80 °C до +600 °C, номинальное давление 4,0 МПа, номинальный диаметр 450 мм | шт | 128360.79 | 197 | Трубы и детали трубопроводов из коррозионно-стойкой стали | 1.14
23.8.03.09-0249 | Фланец из коррозионностойкой стали 12Х18Н10Т с температурным пределом применения от -80 °C до +600 °C, номинальное давление 4,0 МПа, номинальный диаметр 500 мм | шт | 153287.77 | 197 | Трубы и детали трубопроводов из коррозионно-стойкой стали | 1.14
23.8.03.09-0250 | Фланец из коррозионностойкой стали 12Х18Н10Т с температурным пределом применения от -80 °C до +600 °C, номинальное давление 6,3 МПа, номинальный диаметр 10 мм | шт | 1233.7 | 197 | Трубы и детали трубопроводов из коррозионно-стойкой стали | 1.14
23.8.03.09-0251 | Фланец из коррозионностойкой стали 12Х18Н10Т с температурным пределом применения от -80 °C до +600 °C, номинальное давление 6,3 МПа, номинальный диаметр 15 мм | шт | 1284.67 | 197 | Трубы и детали трубопроводов из коррозионно-стойкой стали | 1.14
23.8.03.09-0252 | Фланец из коррозионностойкой стали 12Х18Н10Т с температурным пределом применения от -80 °C до +600 °C, номинальное давление 6,3 МПа, номинальный диаметр 20 мм | шт | 1950.69 | 197 | Трубы и детали трубопроводов из коррозионно-стойкой стали | 1.14
23.8.03.09-0253 | Фланец из коррозионностойкой стали 12Х18Н10Т с температурным пределом применения от -80 °C до +600 °C, номинальное давление 6,3 МПа, номинальный диаметр 25 мм | шт | 2400.27 | 197 | Трубы и детали трубопроводов из коррозионно-стойкой стали | 1.14
23.8.03.09-0254 | Фланец из коррозионностойкой стали 12Х18Н10Т с температурным пределом применения от -80 °C до +600 °C, номинальное давление 6,3 МПа, номинальный диаметр 32 мм | шт | 2733.31 | 197 | Трубы и детали трубопроводов из коррозионно-стойкой стали | 1.14
23.8.03.09-0255 | Фланец из коррозионностойкой стали 12Х18Н10Т с температурным пределом применения от -80 °C до +600 °C, номинальное давление 6,3 МПа, номинальный диаметр 40 мм | шт | 3960.44 | 197 | Трубы и детали трубопроводов из коррозионно-стойкой стали | 1.14
23.8.03.09-0256 | Фланец из коррозионностойкой стали 12Х18Н10Т с температурным пределом применения от -80 °C до +600 °C, номинальное давление 6,3 МПа, номинальный диаметр 50 мм | шт | 4589 | 197 | Трубы и детали трубопроводов из коррозионно-стойкой стали | 1.14
23.8.03.09-0257 | Фланец из коррозионностойкой стали 12Х18Н10Т с температурным пределом применения от -80 °C до +600 °C, номинальное давление 6,3 МПа, номинальный диаметр 65 мм | шт | 5799.38 | 197 | Трубы и детали трубопроводов из коррозионно-стойкой стали | 1.14
23.8.03.09-0258 | Фланец из коррозионностойкой стали 12Х18Н10Т с температурным пределом применения от -80 °C до +600 °C, номинальное давление 6,3 МПа, номинальный диаметр 80 мм | шт | 7836.02 | 197 | Трубы и детали трубопроводов из коррозионно-стойкой стали | 1.14
23.8.03.09-0259 | Фланец из коррозионностойкой стали 12Х18Н10Т с температурным пределом применения от -80 °C до +600 °C, номинальное давление 6,3 МПа, номинальный диаметр 100 мм | шт | 8898.14 | 197 | Трубы и детали трубопроводов из коррозионно-стойкой стали | 1.14
23.8.03.09-0260 | Фланец из коррозионностойкой стали 12Х18Н10Т с температурным пределом применения от -80 °C до +600 °C, номинальное давление 6,3 МПа, номинальный диаметр 125 мм | шт | 16760.72 | 197 | Трубы и детали трубопроводов из коррозионно-стойкой стали | 1.14
23.8.03.09-0261 | Фланец из коррозионностойкой стали 12Х18Н10Т с температурным пределом применения от -80 °C до +600 °C, номинальное давление 6,3 МПа, номинальный диаметр 150 мм | шт | 19823.02 | 197 | Трубы и детали трубопроводов из коррозионно-стойкой стали | 1.14
23.8.03.09-0262 | Фланец из коррозионностойкой стали 12Х18Н10Т с температурным пределом применения от -80 °C до +600 °C, номинальное давление 6,3 МПа, номинальный диаметр 200 мм | шт | 34640.75 | 197 | Трубы и детали трубопроводов из коррозионно-стойкой стали | 1.14
23.8.03.09-0263 | Фланец из коррозионностойкой стали 12Х18Н10Т с температурным пределом применения от -80 °C до +600 °C, номинальное давление 6,3 МПа, номинальный диаметр 250 мм | шт | 44388.68 | 197 | Трубы и детали трубопроводов из коррозионно-стойкой стали | 1.14
23.8.03.09-0264 | Фланец из коррозионностойкой стали 12Х18Н10Т с температурным пределом применения от -80 °C до +600 °C, номинальное давление 6,3 МПа, номинальный диаметр 300 мм | шт | 59501.17 | 197 | Трубы и детали трубопроводов из коррозионно-стойкой стали | 1.14
23.8.03.09-0265 | Фланец из коррозионностойкой стали 12Х18Н10Т с температурным пределом применения от -80 °C до +600 °C, номинальное давление 6,3 МПа, номинальный диаметр 350 мм | шт | 95860.37 | 197 | Трубы и детали трубопроводов из коррозионно-стойкой стали | 1.14
23.8.03.09-0266 | Фланец из коррозионностойкой стали 12Х18Н10Т с температурным пределом применения от -80 °C до +600 °C, номинальное давление 6,3 МПа, номинальный диаметр 400 мм | шт | 124275.07 | 197 | Трубы и детали трубопроводов из коррозионно-стойкой стали | 1.14
23.8.03.09-0267 | Фланец из коррозионностойкой стали 12Х18Н10Т с температурным пределом применения от -80 °C до 600 °C, номинальное давление 16 МПа, номинальный диаметр 15 мм | шт | 1249.33 | 197 | Трубы и детали трубопроводов из коррозионно-стойкой стали | 1.14
23.8.03.09-0268 | Фланец из коррозионностойкой стали 12Х18Н10Т с температурным пределом применения от -80 °C до 600 °C, номинальное давление 16 МПа, номинальный диаметр 20 мм | шт | 1902.47 | 197 | Трубы и детали трубопроводов из коррозионно-стойкой стали | 1.14
23.8.03.09-0269 | Фланец из коррозионностойкой стали 12Х18Н10Т с температурным пределом применения от -80 °C до 600 °C, номинальное давление 16 МПа, номинальный диаметр 25 мм | шт | 2152 | 197 | Трубы и детали трубопроводов из коррозионно-стойкой стали | 1.14
23.8.03.09-0270 | Фланец из коррозионностойкой стали 12Х18Н10Т с температурным пределом применения от -80 °C до 600 °C, номинальное давление 16 МПа, номинальный диаметр 32 мм | шт | 2637.46 | 197 | Трубы и детали трубопроводов из коррозионно-стойкой стали | 1.14
23.8.03.09-0271 | Фланец из коррозионностойкой стали 12Х18Н10Т с температурным пределом применения от -80 °C до 600 °C, номинальное давление 16 МПа, номинальный диаметр 40 мм | шт | 3542.63 | 197 | Трубы и детали трубопроводов из коррозионно-стойкой стали | 1.14
23.8.03.09-0272 | Фланец из коррозионностойкой стали 12Х18Н10Т с температурным пределом применения от -80 °C до 600 °C, номинальное давление 16 МПа, номинальный диаметр 50 мм | шт | 5415.16 | 197 | Трубы и детали трубопроводов из коррозионно-стойкой стали | 1.14
23.8.03.09-0274 | Фланец из коррозионностойкой стали 12Х18Н10Т с температурным пределом применения от -80 °C до 600 °C, номинальное давление 16 МПа, номинальный диаметр 80 мм | шт | 8776.08 | 197 | Трубы и детали трубопроводов из коррозионно-стойкой стали | 1.14
23.8.03.09-0275 | Фланец из коррозионностойкой стали 12Х18Н10Т с температурным пределом применения от -80 °C до 600 °C, номинальное давление 16 МПа, номинальный диаметр 100 мм | шт | 12713.62 | 197 | Трубы и детали трубопроводов из коррозионно-стойкой стали | 1.14
23.8.03.09-0276 | Фланец из коррозионностойкой стали 12Х18Н10Т с температурным пределом применения от -80 °C до 600 °C, номинальное давление 16 МПа, номинальный диаметр 125 мм | шт | 20654.67 | 197 | Трубы и детали трубопроводов из коррозионно-стойкой стали | 1.14
23.8.03.09-0277 | Фланец из коррозионностойкой стали 12Х18Н10Т с температурным пределом применения от -80 °C до 600 °C, номинальное давление 16 МПа, номинальный диаметр 150 мм | шт | 29399.66 | 197 | Трубы и детали трубопроводов из коррозионно-стойкой стали | 1.14
23.8.03.09-0278 | Фланец из коррозионностойкой стали 12Х18Н10Т с температурным пределом применения от -80 °C до 600 °C, номинальное давление 16 МПа, номинальный диаметр 200 мм | шт | 50927.06 | 197 | Трубы и детали трубопроводов из коррозионно-стойкой стали | 1.14
23.8.03.09-0279 | Фланец из коррозионностойкой стали 12Х18Н10Т с температурным пределом применения от -80 °C до 600 °C, номинальное давление 16 МПа, номинальный диаметр 250 мм | шт | 84009.9 | 197 | Трубы и детали трубопроводов из коррозионно-стойкой стали | 1.14
23.8.03.09-0280 | Фланец из коррозионностойкой стали 12Х18Н10Т с температурным пределом применения от -80 °C до 600 °C, номинальное давление 16 МПа, номинальный диаметр 300 мм | шт | 129473 | 197 | Трубы и детали трубопроводов из коррозионно-стойкой стали | 1.14
23.8.03.09-0291 | Фланец из коррозионностойкой стали 12Х18Н10Т с температурным пределом применения от -40 °C до +450 °C, номинальное давление 0,6 МПа, номинальный диаметр 10 мм | шт | 420.78 | 197 | Трубы и детали трубопроводов из коррозионно-стойкой стали | 1.14
23.8.03.09-0292 | Фланец из коррозионностойкой стали 12Х18Н10Т с температурным пределом применения от -40 °C до +450 °C, номинальное давление 0,6 МПа, номинальный диаметр 15 мм | шт | 445.53 | 197 | Трубы и детали трубопроводов из коррозионно-стойкой стали | 1.14
23.8.03.09-0293 | Фланец из коррозионностойкой стали 12Х18Н10Т с температурным пределом применения от -40 °C до +450 °C, номинальное давление 0,6 МПа, номинальный диаметр 20 мм | шт | 716.73 | 197 | Трубы и детали трубопроводов из коррозионно-стойкой стали | 1.14
23.8.03.09-0294 | Фланец из коррозионностойкой стали 12Х18Н10Т с температурным пределом применения от -40 °C до +450 °C, номинальное давление 0,6 МПа, номинальный диаметр 25 мм | шт | 829 | 197 | Трубы и детали трубопроводов из коррозионно-стойкой стали | 1.14
23.8.03.09-0295 | Фланец из коррозионностойкой стали 12Х18Н10Т с температурным пределом применения от -40 °C до +450 °C, номинальное давление 0,6 МПа, номинальный диаметр 32 мм | шт | 1232.02 | 197 | Трубы и детали трубопроводов из коррозионно-стойкой стали | 1.14
23.8.03.09-0296 | Фланец из коррозионностойкой стали 12Х18Н10Т с температурным пределом применения от -40 °C до +450 °C, номинальное давление 0,6 МПа, номинальный диаметр 40 мм | шт | 1510.06 | 197 | Трубы и детали трубопроводов из коррозионно-стойкой стали | 1.14
23.8.03.09-0297 | Фланец из коррозионностойкой стали 12Х18Н10Т с температурным пределом применения от -40 °C до +450 °C, номинальное давление 0,6 МПа, номинальный диаметр 50 мм | шт | 1600.21 | 197 | Трубы и детали трубопроводов из коррозионно-стойкой стали | 1.14
23.8.03.09-0298 | Фланец из коррозионностойкой стали 12Х18Н10Т с температурным пределом применения от -40 °C до +450 °C, номинальное давление 0,6 МПа, номинальный диаметр 65 мм | шт | 2091.66 | 197 | Трубы и детали трубопроводов из коррозионно-стойкой стали | 1.14
23.8.03.09-0299 | Фланец из коррозионностойкой стали 12Х18Н10Т с температурным пределом применения от -40 °C до +450 °C, номинальное давление 0,6 МПа, номинальный диаметр 80 мм | шт | 2828.02 | 197 | Трубы и детали трубопроводов из коррозионно-стойкой стали | 1.14
23.8.03.09-0300 | Фланец из коррозионностойкой стали 12Х18Н10Т с температурным пределом применения от -40 °C до +450 °C, номинальное давление 0,6 МПа, номинальный диаметр 100 мм | шт | 3029.67 | 197 | Трубы и детали трубопроводов из коррозионно-стойкой стали | 1.14
23.8.03.09-0301 | Фланец из коррозионностойкой стали 12Х18Н10Т с температурным пределом применения от -40 °C до +450 °C, номинальное давление 0,6 МПа, номинальный диаметр 125 мм | шт | 4499.76 | 197 | Трубы и детали трубопроводов из коррозионно-стойкой стали | 1.14
23.8.03.09-0302 | Фланец из коррозионностойкой стали 12Х18Н10Т с температурным пределом применения от -40 °C до +450 °C, номинальное давление 0,6 МПа, номинальный диаметр 150 мм | шт | 4545.05 | 197 | Трубы и детали трубопроводов из коррозионно-стойкой стали | 1.14
23.8.03.09-0303 | Фланец из коррозионностойкой стали 12Х18Н10Т с температурным пределом применения от -40 °C до +450 °C, номинальное давление 0,6 МПа, номинальный диаметр 200 мм | шт | 6884.4 | 197 | Трубы и детали трубопроводов из коррозионно-стойкой стали | 1.14
23.8.03.09-0304 | Фланец из коррозионностойкой стали 12Х18Н10Т с температурным пределом применения от -40 °C до +450 °C, номинальное давление 0,6 МПа, номинальный диаметр 250 мм | шт | 8302.23 | 197 | Трубы и детали трубопроводов из коррозионно-стойкой стали | 1.14
23.8.03.09-0305 | Фланец из коррозионностойкой стали 12Х18Н10Т с температурным пределом применения от -40 °C до +450 °C, номинальное давление 0,6 МПа, номинальный диаметр 300 мм | шт | 11526.71 | 197 | Трубы и детали трубопроводов из коррозионно-стойкой стали | 1.14
23.8.03.09-0321 | Фланец из коррозионностойкой стали 12Х18Н10Т с температурным пределом применения от -40 °C до +450 °C, номинальное давление 1,0 МПа, номинальный диаметр 10 мм | шт | 452.17 | 197 | Трубы и детали трубопроводов из коррозионно-стойкой стали | 1.14
23.8.03.09-0322 | Фланец из коррозионностойкой стали 12Х18Н10Т с температурным пределом применения от -40 °C до +450 °C, номинальное давление 1,0 МПа, номинальный диаметр 15 мм | шт | 609.62 | 197 | Трубы и детали трубопроводов из коррозионно-стойкой стали | 1.14
23.8.03.09-0323 | Фланец из коррозионностойкой стали 12Х18Н10Т с температурным пределом применения от -40 °C до +450 °C, номинальное давление 1,0 МПа, номинальный диаметр 20 мм | шт | 873.14 | 197 | Трубы и детали трубопроводов из коррозионно-стойкой стали | 1.14
23.8.03.09-0324 | Фланец из коррозионностойкой стали 12Х18Н10Т с температурным пределом применения от -40 °C до +450 °C, номинальное давление 1,0 МПа, номинальный диаметр 25 мм | шт | 954.9 | 197 | Трубы и детали трубопроводов из коррозионно-стойкой стали | 1.14
23.8.03.09-0325 | Фланец из коррозионностойкой стали 12Х18Н10Т с температурным пределом применения от -40 °C до +450 °C, номинальное давление 1,0 МПа, номинальный диаметр 32 мм | шт | 1502.47 | 197 | Трубы и детали трубопроводов из коррозионно-стойкой стали | 1.14
23.8.03.09-0326 | Фланец из коррозионностойкой стали 12Х18Н10Т с температурным пределом применения от -40 °C до +450 °C, номинальное давление 1,0 МПа, номинальный диаметр 40 мм | шт | 2035.51 | 197 | Трубы и детали трубопроводов из коррозионно-стойкой стали | 1.14
23.8.03.09-0327 | Фланец из коррозионностойкой стали 12Х18Н10Т с температурным пределом применения от -40 °C до +450 °C, номинальное давление 1,0 МПа, номинальный диаметр 50 мм | шт | 2480.21 | 197 | Трубы и детали трубопроводов из коррозионно-стойкой стали | 1.14
23.8.03.09-0328 | Фланец из коррозионностойкой стали 12Х18Н10Т с температурным пределом применения от -40 °C до +450 °C, номинальное давление 1,0 МПа, номинальный диаметр 65 мм | шт | 3135.86 | 197 | Трубы и детали трубопроводов из коррозионно-стойкой стали | 1.14
23.8.03.09-0329 | Фланец из коррозионностойкой стали 12Х18Н10Т с температурным пределом применения от -40 °C до +450 °C, номинальное давление 1,0 МПа, номинальный диаметр 80 мм | шт | 3782.03 | 197 | Трубы и детали трубопроводов из коррозионно-стойкой стали | 1.14
23.8.03.09-0330 | Фланец из коррозионностойкой стали 12Х18Н10Т с температурным пределом применения от -40 °C до +450 °C, номинальное давление 1,0 МПа, номинальный диаметр 100 мм | шт | 4885.67 | 197 | Трубы и детали трубопроводов из коррозионно-стойкой стали | 1.14
23.8.03.09-0331 | Фланец из коррозионностойкой стали 12Х18Н10Т с температурным пределом применения от -40 °C до +450 °C, номинальное давление 1,0 МПа, номинальный диаметр 125 мм | шт | 5348.75 | 197 | Трубы и детали трубопроводов из коррозионно-стойкой стали | 1.14
23.8.03.09-0332 | Фланец из коррозионностойкой стали 12Х18Н10Т с температурным пределом применения от -40 °C до +450 °C, номинальное давление 1,0 МПа, номинальный диаметр 150 мм | шт | 8319.99 | 197 | Трубы и детали трубопроводов из коррозионно-стойкой стали | 1.14
23.8.03.09-0333 | Фланец из коррозионностойкой стали 12Х18Н10Т с температурным пределом применения от -40 °C до +450 °C, номинальное давление 1,0 МПа, номинальный диаметр 200 мм | шт | 9919.05 | 197 | Трубы и детали трубопроводов из коррозионно-стойкой стали | 1.14
23.8.03.09-0334 | Фланец из коррозионностойкой стали 12Х18Н10Т с температурным пределом применения от -40 °C до +450 °C, номинальное давление 1,0 МПа, номинальный диаметр 250 мм | шт | 12733.82 | 197 | Трубы и детали трубопроводов из коррозионно-стойкой стали | 1.14
23.8.03.09-0335 | Фланец из коррозионностойкой стали 12Х18Н10Т с температурным пределом применения от -40 °C до +450 °C, номинальное давление 1,0 МПа, номинальный диаметр 300 мм | шт | 16683.8 | 197 | Трубы и детали трубопроводов из коррозионно-стойкой стали | 1.14
23.8.03.09-0336 | Фланец из коррозионностойкой стали 12Х18Н10Т с температурным пределом применения от -40 °C до +450 °C, номинальное давление 1,6 МПа, номинальный диаметр 10 мм | шт | 624 | 197 | Трубы и детали трубопроводов из коррозионно-стойкой стали | 1.14
23.8.03.09-0337 | Фланец из коррозионностойкой стали 12Х18Н10Т с температурным пределом применения от -40 °C до +450 °C, номинальное давление 1,6 МПа, номинальный диаметр 15 мм | шт | 653.03 | 197 | Трубы и детали трубопроводов из коррозионно-стойкой стали | 1.14
23.8.03.09-0338 | Фланец из коррозионностойкой стали 12Х18Н10Т с температурным пределом применения от -40 °C до +450 °C, номинальное давление 1,6 МПа, номинальный диаметр 20 мм | шт | 925.94 | 197 | Трубы и детали трубопроводов из коррозионно-стойкой стали | 1.14
23.8.03.09-0339 | Фланец из коррозионностойкой стали 12Х18Н10Т с температурным пределом применения от -40 °C до +450 °C, номинальное давление 1,6 МПа, номинальный диаметр 25 мм | шт | 1251.55 | 197 | Трубы и детали трубопроводов из коррозионно-стойкой стали | 1.14
23.8.03.09-0340 | Фланец из коррозионностойкой стали 12Х18Н10Т с температурным пределом применения от -40 °C до +450 °C, номинальное давление 1,6 МПа, номинальный диаметр 32 мм | шт | 1876.47 | 197 | Трубы и детали трубопроводов из коррозионно-стойкой стали | 1.14
23.8.03.09-0341 | Фланец из коррозионностойкой стали 12Х18Н10Т с температурным пределом применения от -40 °C до +450 °C, номинальное давление 1,6 МПа, номинальный диаметр 40 мм | шт | 2090.77 | 197 | Трубы и детали трубопроводов из коррозионно-стойкой стали | 1.14
23.8.03.09-0342 | Фланец из коррозионностойкой стали 12Х18Н10Т с температурным пределом применения от -40 °C до +450 °C, номинальное давление 1,6 МПа, номинальный диаметр 50 мм | шт | 3087.44 | 197 | Трубы и детали трубопроводов из коррозионно-стойкой стали | 1.14
23.8.03.09-0343 | Фланец из коррозионностойкой стали 12Х18Н10Т с температурным пределом применения от -40 °C до +450 °C, номинальное давление 1,6 МПа, номинальный диаметр 65 мм | шт | 3639.92 | 197 | Трубы и детали трубопроводов из коррозионно-стойкой стали | 1.14
23.8.03.09-0344 | Фланец из коррозионностойкой стали 12Х18Н10Т с температурным пределом применения от -40 °C до +450 °C, номинальное давление 1,6 МПа, номинальный диаметр 80 мм | шт | 4529.44 | 197 | Трубы и детали трубопроводов из коррозионно-стойкой стали | 1.14
23.8.03.09-0345 | Фланец из коррозионностойкой стали 12Х18Н10Т с температурным пределом применения от -40 °C до +450 °C, номинальное давление 1,6 МПа, номинальный диаметр 100 мм | шт | 5797.79 | 197 | Трубы и детали трубопроводов из коррозионно-стойкой стали | 1.14
23.8.03.09-0346 | Фланец из коррозионностойкой стали 12Х18Н10Т с температурным пределом применения от -40 °C до +450 °C, номинальное давление 1,6 МПа, номинальный диаметр 125 мм | шт | 7505.79 | 197 | Трубы и детали трубопроводов из коррозионно-стойкой стали | 1.14
23.8.03.09-0347 | Фланец из коррозионностойкой стали 12Х18Н10Т с температурным пределом применения от -40 °C до +450 °C, номинальное давление 1,6 МПа, номинальный диаметр 150 мм | шт | 9919.32 | 197 | Трубы и детали трубопроводов из коррозионно-стойкой стали | 1.14
23.8.03.09-0348 | Фланец из коррозионностойкой стали 12Х18Н10Т с температурным пределом применения от -40 °C до +450 °C, номинальное давление 1,6 МПа, номинальный диаметр 200 мм | шт | 13300.64 | 197 | Трубы и детали трубопроводов из коррозионно-стойкой стали | 1.14
23.8.03.09-0349 | Фланец из коррозионностойкой стали 12Х18Н10Т с температурным пределом применения от -40 °C до +450 °C, номинальное давление 1,6 МПа, номинальный диаметр 250 мм | шт | 17032.07 | 197 | Трубы и детали трубопроводов из коррозионно-стойкой стали | 1.14
23.8.03.09-0350 | Фланец из коррозионностойкой стали 12Х18Н10Т с температурным пределом применения от -40 °C до +450 °C, номинальное давление 1,6 МПа, номинальный диаметр 300 мм | шт | 20651.68 | 197 | Трубы и детали трубопроводов из коррозионно-стойкой стали | 1.14
23.8.03.09-0351 | Фланец из коррозионностойкой стали 12Х18Н10Т с температурным пределом применения от -40 °C до +450 °C, номинальное давление 2,5 МПа, номинальный диаметр 10 мм | шт | 740.2 | 197 | Трубы и детали трубопроводов из коррозионно-стойкой стали | 1.14
23.8.03.09-0352 | Фланец из коррозионностойкой стали 12Х18Н10Т с температурным пределом применения от -40 °C до +450 °C, номинальное давление 2,5 МПа, номинальный диаметр 15 мм | шт | 772.91 | 197 | Трубы и детали трубопроводов из коррозионно-стойкой стали | 1.14
23.8.03.09-0353 | Фланец из коррозионностойкой стали 12Х18Н10Т с температурным пределом применения от -40 °C до +450 °C, номинальное давление 2,5 МПа, номинальный диаметр 20 мм | шт | 1089.17 | 197 | Трубы и детали трубопроводов из коррозионно-стойкой стали | 1.14
23.8.03.09-0354 | Фланец из коррозионностойкой стали 12Х18Н10Т с температурным пределом применения от -40 °C до +450 °C, номинальное давление 2,5 МПа, номинальный диаметр 25 мм | шт | 1251.6 | 197 | Трубы и детали трубопроводов из коррозионно-стойкой стали | 1.14
23.8.03.09-0355 | Фланец из коррозионностойкой стали 12Х18Н10Т с температурным пределом применения от -40 °C до +450 °C, номинальное давление 2,5 МПа, номинальный диаметр 32 мм | шт | 1959.86 | 197 | Трубы и детали трубопроводов из коррозионно-стойкой стали | 1.14
23.8.03.09-0356 | Фланец из коррозионностойкой стали 12Х18Н10Т с температурным пределом применения от -40 °C до +450 °C, номинальное давление 2,5 МПа, номинальный диаметр 40 мм | шт | 2667.18 | 197 | Трубы и детали трубопроводов из коррозионно-стойкой стали | 1.14
23.8.03.09-0357 | Фланец из коррозионностойкой стали 12Х18Н10Т с температурным пределом применения от -40 °C до +450 °C, номинальное давление 2,5 МПа, номинальный диаметр 50 мм | шт | 2831.43 | 197 | Трубы и детали трубопроводов из коррозионно-стойкой стали | 1.14
23.8.03.09-0358 | Фланец из коррозионностойкой стали 12Х18Н10Т с температурным пределом применения от -40 °C до +450 °C, номинальное давление 2,5 МПа, номинальный диаметр 65 мм | шт | 3640.09 | 197 | Трубы и детали трубопроводов из коррозионно-стойкой стали | 1.14
23.8.03.09-0359 | Фланец из коррозионностойкой стали 12Х18Н10Т с температурным пределом применения от -40 °C до +450 °C, номинальное давление 2,5 МПа, номинальный диаметр 80 мм | шт | 4235.34 | 197 | Трубы и детали трубопроводов из коррозионно-стойкой стали | 1.14
23.8.03.09-0360 | Фланец из коррозионностойкой стали 12Х18Н10Т с температурным пределом применения от -40 °C до +450 °C, номинальное давление 2,5 МПа, номинальный диаметр 100 мм | шт | 6585.43 | 197 | Трубы и детали трубопроводов из коррозионно-стойкой стали | 1.14
23.8.03.09-0361 | Фланец из коррозионностойкой стали 12Х18Н10Т с температурным пределом применения от -40 °C до +450 °C, номинальное давление 2,5 МПа, номинальный диаметр 125 мм | шт | 9444.43 | 197 | Трубы и детали трубопроводов из коррозионно-стойкой стали | 1.14
23.8.03.09-0362 | Фланец из коррозионностойкой стали 12Х18Н10Т с температурным пределом применения от -40 °C до +450 °C, номинальное давление 2,5 МПа, номинальный диаметр 150 мм | шт | 12046.04 | 197 | Трубы и детали трубопроводов из коррозионно-стойкой стали | 1.14
23.8.03.09-0363 | Фланец из коррозионностойкой стали 12Х18Н10Т с температурным пределом применения от -40 °C до +450 °C, номинальное давление 2,5 МПа, номинальный диаметр 200 мм | шт | 15423.87 | 197 | Трубы и детали трубопроводов из коррозионно-стойкой стали | 1.14
23.8.03.09-0364 | Фланец из коррозионностойкой стали 12Х18Н10Т с температурным пределом применения от -40 °C до +450 °C, номинальное давление 2,5 МПа, номинальный диаметр 250 мм | шт | 24121.59 | 197 | Трубы и детали трубопроводов из коррозионно-стойкой стали | 1.14
23.8.03.09-0365 | Фланец из коррозионностойкой стали 12Х18Н10Т с температурным пределом применения от -40 °C до +450 °C, номинальное давление 2,5 МПа, номинальный диаметр 300 мм | шт | 27884.35 | 197 | Трубы и детали трубопроводов из коррозионно-стойкой стали | 1.14
23.8.03.09-0456 | Фланцы ответные из стали 12Х18Н10Т, приварные, в комплекте (2 фланца, 2 прокладки, болты, гайки), номинальное давление 1,0 МПа, номинальный диаметр 50 мм | компл | 3498.36 | 197 | Трубы и детали трубопроводов из коррозионно-стойкой стали | 1.14
23.8.03.09-0457 | Фланцы ответные из стали 12Х18Н10Т, приварные, в комплекте (2 фланца, 2 прокладки, болты, гайки), номинальное давление 1,0 МПа, номинальный диаметр 65 мм | компл | 4586.32 | 197 | Трубы и детали трубопроводов из коррозионно-стойкой стали | 1.14
23.8.03.09-0458 | Фланцы ответные из стали 12Х18Н10Т, приварные, в комплекте (2 фланца, 2 прокладки, болты, гайки), номинальное давление 1,0 МПа, номинальный диаметр 80 мм | компл | 4964.35 | 197 | Трубы и детали трубопроводов из коррозионно-стойкой стали | 1.14
23.8.03.09-0459 | Фланцы ответные из стали 12Х18Н10Т, приварные, в комплекте (2 фланца, 2 прокладки, болты, гайки), номинальное давление 1,0 МПа, номинальный диаметр 100 мм | компл | 6231.97 | 197 | Трубы и детали трубопроводов из коррозионно-стойкой стали | 1.14
23.8.03.09-0460 | Фланцы ответные из стали 12Х18Н10Т, приварные, в комплекте (2 фланца, 2 прокладки, болты, гайки), номинальное давление 1,0 МПа, номинальный диаметр 125 мм | компл | 7860.39 | 197 | Трубы и детали трубопроводов из коррозионно-стойкой стали | 1.14
23.8.03.09-0461 | Фланцы ответные из стали 12Х18Н10Т, приварные, в комплекте (2 фланца, 2 прокладки, болты, гайки), номинальное давление 1,0 МПа, номинальный диаметр 150 мм | компл | 10472.96 | 197 | Трубы и детали трубопроводов из коррозионно-стойкой стали | 1.14
23.8.03.09-0462 | Фланцы ответные из стали 12Х18Н10Т, приварные, в комплекте (2 фланца, 2 прокладки, болты, гайки), номинальное давление 1,0 МПа, номинальный диаметр 200 мм | компл | 12655.58 | 197 | Трубы и детали трубопроводов из коррозионно-стойкой стали | 1.14
23.8.03.09-0463 | Фланцы ответные из стали 12Х18Н10Т, приварные, в комплекте (2 фланца, 2 прокладки, болты, гайки), номинальное давление 1,0 МПа, номинальный диаметр 250 мм | компл | 15513.03 | 197 | Трубы и детали трубопроводов из коррозионно-стойкой стали | 1.14
23.8.03.10-0002 | Фланец из теплоустойчивой стали 15Х5М с температурным пределом применения от -40 °C до 510 °C, номинальное давление 1,6 МПа, номинальный диаметр 15 мм | шт | 899.1 | 79 | Детали трубопроводов стальные | 1.09
23.8.03.10-0003 | Фланец из теплоустойчивой стали 15Х5М с температурным пределом применения от -40 °C до 510 °C, номинальное давление 1,6 МПа, номинальный диаметр 20 мм | шт | 1037.54 | 79 | Детали трубопроводов стальные | 1.09
23.8.03.10-0004 | Фланец из теплоустойчивой стали 15Х5М с температурным пределом применения от -40 °C до 510 °C, номинальное давление 1,6 МПа, номинальный диаметр 25 мм | шт | 1142.24 | 79 | Детали трубопроводов стальные | 1.09
23.8.03.10-0005 | Фланец из теплоустойчивой стали 15Х5М с температурным пределом применения от -40 °C до 510 °C, номинальное давление 1,6 МПа, номинальный диаметр 32 мм | шт | 1555.49 | 79 | Детали трубопроводов стальные | 1.09
23.8.03.10-0006 | Фланец из теплоустойчивой стали 15Х5М с температурным пределом применения от -40 °C до 510 °C, номинальное давление 1,6 МПа, номинальный диаметр 40 мм | шт | 1798.59 | 79 | Детали трубопроводов стальные | 1.09
23.8.03.10-0007 | Фланец из теплоустойчивой стали 15Х5М с температурным пределом применения от -40 °C до 510 °C, номинальное давление 1,6 МПа, номинальный диаметр 50 мм | шт | 2178.05 | 79 | Детали трубопроводов стальные | 1.09
23.8.03.10-0008 | Фланец из теплоустойчивой стали 15Х5М с температурным пределом применения от -40 °C до 510 °C, номинальное давление 1,6 МПа, номинальный диаметр 65 мм | шт | 2795.34 | 79 | Детали трубопроводов стальные | 1.09
23.8.03.10-0009 | Фланец из теплоустойчивой стали 15Х5М с температурным пределом применения от -40 °C до 510 °C, номинальное давление 1,6 МПа, номинальный диаметр 80 мм | шт | 3428.24 | 79 | Детали трубопроводов стальные | 1.09
23.8.03.10-0010 | Фланец из теплоустойчивой стали 15Х5М с температурным пределом применения от -40 °C до 510 °C, номинальное давление 1,6 МПа, номинальный диаметр 100 мм | шт | 4048.06 | 79 | Детали трубопроводов стальные | 1.09
23.8.03.10-0011 | Фланец из теплоустойчивой стали 15Х5М с температурным пределом применения от -40 °C до 510 °C, номинальное давление 1,6 МПа, номинальный диаметр 125 мм | шт | 4049.51 | 79 | Детали трубопроводов стальные | 1.09
23.8.03.10-0012 | Фланец из теплоустойчивой стали 15Х5М с температурным пределом применения от -40 °C до 510 °C, номинальное давление 1,6 МПа, номинальный диаметр 150 мм | шт | 5838.42 | 79 | Детали трубопроводов стальные | 1.09
23.8.03.10-0014 | Фланец из теплоустойчивой стали 15Х5М с температурным пределом применения от -40 °C до 510 °C, номинальное давление 4,0 МПа, номинальный диаметр 15 мм | шт | 899.19 | 79 | Детали трубопроводов стальные | 1.09
23.8.03.10-0015 | Фланец из теплоустойчивой стали 15Х5М с температурным пределом применения от -40 °C до 510 °C, номинальное давление 4,0 МПа, номинальный диаметр 20 мм | шт | 1037.63 | 79 | Детали трубопроводов стальные | 1.09
23.8.03.10-0016 | Фланец из теплоустойчивой стали 15Х5М с температурным пределом применения от -40 °C до 510 °C, номинальное давление 4,0 МПа, номинальный диаметр 25 мм | шт | 1142.35 | 79 | Детали трубопроводов стальные | 1.09
23.8.03.10-0017 | Фланец из теплоустойчивой стали 15Х5М с температурным пределом применения от -40 °C до 510 °C, номинальное давление 4,0 МПа, номинальный диаметр 32 мм | шт | 1555.71 | 79 | Детали трубопроводов стальные | 1.09
23.8.03.10-0018 | Фланец из теплоустойчивой стали 15Х5М с температурным пределом применения от -40 °C до 510 °C, номинальное давление 4,0 МПа, номинальный диаметр 40 мм | шт | 1798.85 | 79 | Детали трубопроводов стальные | 1.09
23.8.03.10-0019 | Фланец из теплоустойчивой стали 15Х5М с температурным пределом применения от -40 °C до 510 °C, номинальное давление 4,0 МПа, номинальный диаметр 50 мм | шт | 2178.46 | 79 | Детали трубопроводов стальные | 1.09
23.8.03.10-0020 | Фланец из теплоустойчивой стали 15Х5М с температурным пределом применения от -40 °C до 510 °C, номинальное давление 4,0 МПа, номинальный диаметр 65 мм | шт | 2795.75 | 79 | Детали трубопроводов стальные | 1.09
23.8.03.10-0021 | Фланец из теплоустойчивой стали 15Х5М с температурным пределом применения от -40 °C до 510 °C, номинальное давление 4,0 МПа, номинальный диаметр 80 мм | шт | 3805.12 | 79 | Детали трубопроводов стальные | 1.09
23.8.03.10-0022 | Фланец из теплоустойчивой стали 15Х5М с температурным пределом применения от -40 °C до 510 °C, номинальное давление 4,0 МПа, номинальный диаметр 100 мм | шт | 5292.63 | 79 | Детали трубопроводов стальные | 1.09
23.8.03.10-0023 | Фланец из теплоустойчивой стали 15Х5М с температурным пределом применения от -40 °C до 510 °C, номинальное давление 4,0 МПа, номинальный диаметр 125 мм | шт | 5294.81 | 79 | Детали трубопроводов стальные | 1.09
23.8.03.10-0024 | Фланец из теплоустойчивой стали 15Х5М с температурным пределом применения от -40 °C до 510 °C, номинальное давление 4,0 МПа, номинальный диаметр 150 мм | шт | 6441.95 | 79 | Детали трубопроводов стальные | 1.09
23.8.03.10-0026 | Фланец из теплоустойчивой стали 15Х5М с температурным пределом применения от -40 °C до 510 °C, номинальное давление 6,4 МПа, номинальный диаметр 15 мм | шт | 1361.57 | 79 | Детали трубопроводов стальные | 1.09
23.8.03.10-0027 | Фланец из теплоустойчивой стали 15Х5М с температурным пределом применения от -40 °C до 510 °C, номинальное давление 6,4 МПа, номинальный диаметр 20 мм | шт | 1451.8 | 79 | Детали трубопроводов стальные | 1.09
23.8.03.10-0028 | Фланец из теплоустойчивой стали 15Х5М с температурным пределом применения от -40 °C до 510 °C, номинальное давление 6,4 МПа, номинальный диаметр 25 мм | шт | 1933.86 | 79 | Детали трубопроводов стальные | 1.09
23.8.03.10-0029 | Фланец из теплоустойчивой стали 15Х5М с температурным пределом применения от -40 °C до 510 °C, номинальное давление 6,4 МПа, номинальный диаметр 32 мм | шт | 2488.2 | 79 | Детали трубопроводов стальные | 1.09
23.8.03.10-0030 | Фланец из теплоустойчивой стали 15Х5М с температурным пределом применения от -40 °C до 510 °C, номинальное давление 6,4 МПа, номинальный диаметр 40 мм | шт | 3112.17 | 79 | Детали трубопроводов стальные | 1.09
23.8.03.10-0031 | Фланец из теплоустойчивой стали 15Х5М с температурным пределом применения от -40 °C до 510 °C, номинальное давление 6,4 МПа, номинальный диаметр 50 мм | шт | 4035.71 | 79 | Детали трубопроводов стальные | 1.09
23.8.03.10-0032 | Фланец из теплоустойчивой стали 15Х5М с температурным пределом применения от -40 °C до 510 °C, номинальное давление 6,4 МПа, номинальный диаметр 65 мм | шт | 4374.97 | 79 | Детали трубопроводов стальные | 1.09
23.8.03.10-0033 | Фланец из теплоустойчивой стали 15Х5М с температурным пределом применения от -40 °C до 510 °C, номинальное давление 6,4 МПа, номинальный диаметр 80 мм | шт | 5256.74 | 79 | Детали трубопроводов стальные | 1.09
23.8.03.10-0034 | Фланец из теплоустойчивой стали 15Х5М с температурным пределом применения от -40 °C до 510 °C, номинальное давление 6,4 МПа, номинальный диаметр 125 мм | шт | 8827.71 | 79 | Детали трубопроводов стальные | 1.09
23.8.03.10-0035 | Фланец из теплоустойчивой стали 15Х5М с температурным пределом применения от -40 °C до 510 °C, номинальное давление 6,4 МПа, номинальный диаметр 150 мм | шт | 9710.46 | 79 | Детали трубопроводов стальные | 1.09
23.8.03.10-0036 | Фланец из теплоустойчивой стали 15Х5М с температурным пределом применения от -40 °C до 510 °C, номинальное давление 6,4 МПа, номинальный диаметр 100 мм | шт | 10354.72 | 79 | Детали трубопроводов стальные | 1.09
23.8.03.10-0037 | Фланец из теплоустойчивой стали 15Х5М с температурным пределом применения от -40 °C до 510 °C, номинальное давление 16 МПа, номинальный диаметр 15 мм | шт | 1361.66 | 79 | Детали трубопроводов стальные | 1.09
23.8.03.10-0038 | Фланец из теплоустойчивой стали 15Х5М с температурным пределом применения от -40 °C до 510 °C, номинальное давление 16 МПа, номинальный диаметр 20 мм | шт | 1452.02 | 79 | Детали трубопроводов стальные | 1.09
23.8.03.10-0039 | Фланец из теплоустойчивой стали 15Х5М с температурным пределом применения от -40 °C до 510 °C, номинальное давление 16 МПа, номинальный диаметр 25 мм | шт | 1934 | 79 | Детали трубопроводов стальные | 1.09
23.8.03.10-0040 | Фланец из теплоустойчивой стали 15Х5М с температурным пределом применения от -40 °C до 510 °C, номинальное давление 16 МПа, номинальный диаметр 32 мм | шт | 2488.3 | 79 | Детали трубопроводов стальные | 1.09
23.8.03.10-0041 | Фланец из теплоустойчивой стали 15Х5М с температурным пределом применения от -40 °C до 510 °C, номинальное давление 16 МПа, номинальный диаметр 40 мм | шт | 3112.58 | 79 | Детали трубопроводов стальные | 1.09
23.8.03.10-0042 | Фланец из теплоустойчивой стали 15Х5М с температурным пределом применения от -40 °C до 510 °C, номинальное давление 16 МПа, номинальный диаметр 50 мм | шт | 4220.65 | 79 | Детали трубопроводов стальные | 1.09
23.8.03.10-0043 | Фланец из теплоустойчивой стали 15Х5М с температурным пределом применения от -40 °C до 510 °C, номинальное давление 16 МПа, номинальный диаметр 65 мм | шт | 6078.74 | 79 | Детали трубопроводов стальные | 1.09
23.8.03.10-0044 | Фланец из теплоустойчивой стали 15Х5М с температурным пределом применения от -40 °C до 510 °C, номинальное давление 16 МПа, номинальный диаметр 80 мм | шт | 7536.75 | 79 | Детали трубопроводов стальные | 1.09
23.8.03.10-0045 | Фланец из теплоустойчивой стали 15Х5М с температурным пределом применения от -40 °C до 510 °C, номинальное давление 16 МПа, номинальный диаметр 100 мм | шт | 12397.71 | 79 | Детали трубопроводов стальные | 1.09
23.8.03.10-0046 | Фланец из теплоустойчивой стали 15Х5М с температурным пределом применения от -40 °C до 510 °C, номинальное давление 16 МПа, номинальный диаметр 125 мм | шт | 12405.09 | 79 | Детали трубопроводов стальные | 1.09
23.8.03.10-0047 | Фланец из теплоустойчивой стали 15Х5М с температурным пределом применения от -40 °C до 510 °C, номинальное давление 16 МПа, номинальный диаметр 150 мм | шт | 13234.01 | 79 | Детали трубопроводов стальные | 1.09
23.8.03.11-0001 | Фланец приварной встык, марка стали 20, номинальное давление 1,6 МПа, номинальный диаметр 15 мм | шт | 164.91 | 79 | Детали трубопроводов стальные | 1.09
23.8.03.11-0002 | Фланец приварной встык, марка стали 20, номинальное давление 1,6 МПа, номинальный диаметр 20 мм | шт | 194.3 | 79 | Детали трубопроводов стальные | 1.09
23.8.03.11-0003 | Фланец приварной встык, марка стали 20, номинальное давление 1,6 МПа, номинальный диаметр 25 мм | шт | 233.73 | 79 | Детали трубопроводов стальные | 1.09
23.8.03.11-0004 | Фланец приварной встык, марка стали 20, номинальное давление 1,6 МПа, номинальный диаметр 32 мм | шт | 355.48 | 79 | Детали трубопроводов стальные | 1.09
23.8.03.11-0005 | Фланец приварной встык, марка стали 20, номинальное давление 1,6 МПа, номинальный диаметр 40 мм | шт | 394.17 | 79 | Детали трубопроводов стальные | 1.09
23.8.03.11-0006 | Фланец приварной встык, марка стали 20, номинальное давление 1,6 МПа, номинальный диаметр 50 мм | шт | 418.91 | 79 | Детали трубопроводов стальные | 1.09
23.8.03.11-0007 | Фланец приварной встык, марка стали 20, номинальное давление 1,6 МПа, номинальный диаметр 65 мм | шт | 571.35 | 79 | Детали трубопроводов стальные | 1.09
23.8.03.11-0008 | Фланец приварной встык, марка стали 20, номинальное давление 1,6 МПа, номинальный диаметр 80 мм | шт | 683.79 | 79 | Детали трубопроводов стальные | 1.09
23.8.03.11-0009 | Фланец приварной встык, марка стали 20, номинальное давление 1,6 МПа, номинальный диаметр 100 мм | шт | 815.6 | 79 | Детали трубопроводов стальные | 1.09
23.8.03.11-0010 | Фланец приварной встык, марка стали 20, номинальное давление 1,6 МПа, номинальный диаметр 125 мм | шт | 1254.31 | 79 | Детали трубопроводов стальные | 1.09
23.8.03.11-0011 | Фланец приварной встык, марка стали 20, номинальное давление 1,6 МПа, номинальный диаметр 150 мм | шт | 1491.98 | 79 | Детали трубопроводов стальные | 1.09
23.8.03.11-0012 | Фланец приварной встык, марка стали 20, номинальное давление 1,6 МПа, номинальный диаметр 200 мм | шт | 2038.85 | 79 | Детали трубопроводов стальные | 1.09
23.8.03.11-0013 | Фланец приварной встык, марка стали 20, номинальное давление 1,6 МПа, номинальный диаметр 250 мм | шт | 3310.62 | 79 | Детали трубопроводов стальные | 1.09
23.8.03.11-0014 | Фланец приварной встык, марка стали 20, номинальное давление 1,6 МПа, номинальный диаметр 300 мм | шт | 4187.16 | 79 | Детали трубопроводов стальные | 1.09
23.8.03.11-0015 | Фланец приварной встык, марка стали 20, номинальное давление 1,6 МПа, номинальный диаметр 350 мм | шт | 6235.28 | 79 | Детали трубопроводов стальные | 1.09
23.8.03.11-0016 | Фланец приварной встык, марка стали 20, номинальное давление 1,6 МПа, номинальный диаметр 400 мм | шт | 8174.4 | 79 | Детали трубопроводов стальные | 1.09
23.8.03.11-0017 | Фланец приварной встык, марка стали 20, номинальное давление 1,6 МПа, номинальный диаметр 500 мм | шт | 12853.49 | 79 | Детали трубопроводов стальные | 1.09
23.8.03.11-0018 | Фланец приварной встык, марка стали 20, номинальное давление 1,6 МПа, номинальный диаметр 600 мм | шт | 18214.87 | 79 | Детали трубопроводов стальные | 1.09
23.8.03.11-0019 | Фланец приварной встык, марка стали 20, номинальное давление 2,5 МПа, номинальный диаметр 15 мм | шт | 171.32 | 79 | Детали трубопроводов стальные | 1.09
23.8.03.11-0020 | Фланец приварной встык, марка стали 20, номинальное давление 2,5 МПа, номинальный диаметр 20 мм | шт | 225.23 | 79 | Детали трубопроводов стальные | 1.09
23.8.03.11-0021 | Фланец приварной встык, марка стали 20, номинальное давление 2,5 МПа, номинальный диаметр 25 мм | шт | 284.98 | 79 | Детали трубопроводов стальные | 1.09
23.8.03.11-0022 | Фланец приварной встык, марка стали 20, номинальное давление 2,5 МПа, номинальный диаметр 32 мм | шт | 333.75 | 79 | Детали трубопроводов стальные | 1.09
23.8.03.11-0023 | Фланец приварной встык, марка стали 20, номинальное давление 2,5 МПа, номинальный диаметр 40 мм | шт | 469.12 | 79 | Детали трубопроводов стальные | 1.09
23.8.03.11-0024 | Фланец приварной встык, марка стали 20, номинальное давление 2,5 МПа, номинальный диаметр 50 мм | шт | 544.08 | 79 | Детали трубопроводов стальные | 1.09
23.8.03.11-0025 | Фланец приварной встык, марка стали 20, номинальное давление 2,5 МПа, номинальный диаметр 65 мм | шт | 659.3 | 79 | Детали трубопроводов стальные | 1.09
23.8.03.11-0026 | Фланец приварной встык, марка стали 20, номинальное давление 2,5 МПа, номинальный диаметр 80 мм | шт | 837.53 | 79 | Детали трубопроводов стальные | 1.09
23.8.03.11-0027 | Фланец приварной встык, марка стали 20, номинальное давление 2,5 МПа, номинальный диаметр 100 мм | шт | 1313.65 | 79 | Детали трубопроводов стальные | 1.09
23.8.03.11-0028 | Фланец приварной встык, марка стали 20, номинальное давление 2,5 МПа, номинальный диаметр 125 мм | шт | 1782.13 | 79 | Детали трубопроводов стальные | 1.09
23.8.03.11-0029 | Фланец приварной встык, марка стали 20, номинальное давление 2,5 МПа, номинальный диаметр 150 мм | шт | 2198.93 | 79 | Детали трубопроводов стальные | 1.09
23.8.03.11-0030 | Фланец приварной встык, марка стали 20, номинальное давление 2,5 МПа, номинальный диаметр 200 мм | шт | 3327.22 | 79 | Детали трубопроводов стальные | 1.09
23.8.03.11-0031 | Фланец приварной встык, марка стали 20, номинальное давление 2,5 МПа, номинальный диаметр 250 мм | шт | 4744.75 | 79 | Детали трубопроводов стальные | 1.09
23.8.03.11-0032 | Фланец приварной встык, марка стали 20, номинальное давление 2,5 МПа, номинальный диаметр 300 мм | шт | 5606.87 | 79 | Детали трубопроводов стальные | 1.09
23.8.03.11-0033 | Фланец приварной встык, марка стали 20, номинальное давление 2,5 МПа, номинальный диаметр 400 мм | шт | 10609.62 | 79 | Детали трубопроводов стальные | 1.09
23.8.03.11-0034 | Фланец приварной встык, марка стали 20, номинальное давление 2,5 МПа, номинальный диаметр 500 мм | шт | 15823.01 | 79 | Детали трубопроводов стальные | 1.09
23.8.03.11-0035 | Фланец приварной встык, марка стали 20, номинальное давление 2,5 МПа, номинальный диаметр 600 мм | шт | 24450.04 | 79 | Детали трубопроводов стальные | 1.09
23.8.03.11-0036 | Фланец приварной встык, марка стали 20, номинальное давление 2,5 МПа, номинальный диаметр 800 мм | шт | 40573.71 | 79 | Детали трубопроводов стальные | 1.09
23.8.03.11-0037 | Фланец приварной встык, марка стали 20, номинальное давление 4,0 МПа, номинальный диаметр 15 мм | шт | 226.61 | 79 | Детали трубопроводов стальные | 1.09
23.8.03.11-0038 | Фланец приварной встык, марка стали 20, номинальное давление 4,0 МПа, номинальный диаметр 20 мм | шт | 277.44 | 79 | Детали трубопроводов стальные | 1.09
23.8.03.11-0039 | Фланец приварной встык, марка стали 20, номинальное давление 4,0 МПа, номинальный диаметр 25 мм | шт | 298.9 | 79 | Детали трубопроводов стальные | 1.09
23.8.03.11-0040 | Фланец приварной встык, марка стали 20, номинальное давление 4,0 МПа, номинальный диаметр 32 мм | шт | 390.35 | 79 | Детали трубопроводов стальные | 1.09
23.8.03.11-0041 | Фланец приварной встык, марка стали 20, номинальное давление 4,0 МПа, номинальный диаметр 40 мм | шт | 470.08 | 79 | Детали трубопроводов стальные | 1.09
23.8.03.11-0042 | Фланец приварной встык, марка стали 20, номинальное давление 4,0 МПа, номинальный диаметр 50 мм | шт | 561.84 | 79 | Детали трубопроводов стальные | 1.09
23.8.03.11-0043 | Фланец приварной встык, марка стали 20, номинальное давление 4,0 МПа, номинальный диаметр 65 мм | шт | 682.47 | 79 | Детали трубопроводов стальные | 1.09
23.8.03.11-0044 | Фланец приварной встык, марка стали 20, номинальное давление 4,0 МПа, номинальный диаметр 80 мм | шт | 840.07 | 79 | Детали трубопроводов стальные | 1.09
23.8.03.11-0045 | Фланец приварной встык, марка стали 20, номинальное давление 4,0 МПа, номинальный диаметр 100 мм | шт | 1295.28 | 79 | Детали трубопроводов стальные | 1.09
23.8.03.11-0046 | Фланец приварной встык, марка стали 20, номинальное давление 4,0 МПа, номинальный диаметр 125 мм | шт | 1709.47 | 79 | Детали трубопроводов стальные | 1.09
23.8.03.11-0047 | Фланец приварной встык, марка стали 20, номинальное давление 4,0 МПа, номинальный диаметр 150 мм | шт | 2529.95 | 79 | Детали трубопроводов стальные | 1.09
23.8.03.11-0048 | Фланец приварной встык, марка стали 20, номинальное давление 4,0 МПа, номинальный диаметр 200 мм | шт | 4166.23 | 79 | Детали трубопроводов стальные | 1.09
23.8.03.11-0049 | Фланец приварной встык, марка стали 20, номинальное давление 4,0 МПа, номинальный диаметр 250 мм | шт | 6116.71 | 79 | Детали трубопроводов стальные | 1.09
23.8.03.11-0050 | Фланец приварной встык, марка стали 20, номинальное давление 4,0 МПа, номинальный диаметр 300 мм | шт | 10532.42 | 79 | Детали трубопроводов стальные | 1.09
23.8.03.11-0051 | Фланец приварной встык, марка стали 20, номинальное давление 4,0 МПа, номинальный диаметр 400 мм | шт | 19801.64 | 79 | Детали трубопроводов стальные | 1.09
23.8.03.11-0052 | Фланец приварной встык, марка стали 20, номинальное давление 4,0 МПа, номинальный диаметр 500 мм | шт | 29941.59 | 79 | Детали трубопроводов стальные | 1.09
23.8.03.11-0053 | Фланец приварной встык, марка стали 20, номинальное давление 6,3 МПа, номинальный диаметр 15 мм | шт | 325.64 | 79 | Детали трубопроводов стальные | 1.09
23.8.03.11-0054 | Фланец приварной встык, марка стали 20, номинальное давление 6,3 МПа, номинальный диаметр 20 мм | шт | 446.96 | 79 | Детали трубопроводов стальные | 1.09
23.8.03.11-0055 | Фланец приварной встык, марка стали 20, номинальное давление 6,3 МПа, номинальный диаметр 25 мм | шт | 680.46 | 79 | Детали трубопроводов стальные | 1.09
23.8.03.11-0056 | Фланец приварной встык, марка стали 20, номинальное давление 6,3 МПа, номинальный диаметр 32 мм | шт | 818.19 | 79 | Детали трубопроводов стальные | 1.09
23.8.03.11-0057 | Фланец приварной встык, марка стали 20, номинальное давление 6,3 МПа, номинальный диаметр 40 мм | шт | 979.39 | 79 | Детали трубопроводов стальные | 1.09
23.8.03.11-0058 | Фланец приварной встык, марка стали 20, номинальное давление 6,3 МПа, номинальный диаметр 50 мм | шт | 1032.02 | 79 | Детали трубопроводов стальные | 1.09
23.8.03.11-0059 | Фланец приварной встык, марка стали 20, номинальное давление 6,3 МПа, номинальный диаметр 65 мм | шт | 1403.94 | 79 | Детали трубопроводов стальные | 1.09
23.8.03.11-0060 | Фланец приварной встык, марка стали 20, номинальное давление 6,3 МПа, номинальный диаметр 80 мм | шт | 1491.69 | 79 | Детали трубопроводов стальные | 1.09
23.8.03.11-0061 | Фланец приварной встык, марка стали 20, номинальное давление 6,3 МПа, номинальный диаметр 100 мм | шт | 2088.09 | 79 | Детали трубопроводов стальные | 1.09
23.8.03.11-0062 | Фланец приварной встык, марка стали 20, номинальное давление 6,3 МПа, номинальный диаметр 150 мм | шт | 4775.33 | 79 | Детали трубопроводов стальные | 1.09
23.8.03.11-0063 | Фланец приварной встык, марка стали 20, номинальное давление 6,3 МПа, номинальный диаметр 200 мм | шт | 6267.24 | 79 | Детали трубопроводов стальные | 1.09
23.8.03.11-0064 | Фланец приварной встык, марка стали 20, номинальное давление 6,3 МПа, номинальный диаметр 250 мм | шт | 8949.5 | 79 | Детали трубопроводов стальные | 1.09
23.8.03.11-0065 | Фланец приварной встык, марка стали 20, номинальное давление 6,3 МПа, номинальный диаметр 300 мм | шт | 15555.49 | 79 | Детали трубопроводов стальные | 1.09
23.8.03.11-0066 | Фланец приварной встык, марка стали 20, номинальное давление 6,3 МПа, номинальный диаметр 400 мм | шт | 36742.66 | 79 | Детали трубопроводов стальные | 1.09
23.8.03.11-0098 | Фланец стальной плоский приварной с соединительным выступом, марка стали 20, номинальное давление 0,6 МПа, номинальный диаметр 10 мм | шт | 92.88 | 79 | Детали трубопроводов стальные | 1.09
23.8.03.11-0099 | Фланец стальной плоский приварной с соединительным выступом, марка стали 20, номинальное давление 0,6 МПа, номинальный диаметр 15 мм | шт | 113.16 | 79 | Детали трубопроводов стальные | 1.09
23.8.03.11-0100 | Фланец стальной плоский приварной с соединительным выступом, марка стали 20, номинальное давление 0,6 МПа, номинальный диаметр 20 мм | шт | 175.28 | 79 | Детали трубопроводов стальные | 1.09
23.8.03.11-0101 | Фланец стальной плоский приварной с соединительным выступом, марка стали 20, номинальное давление 0,6 МПа, номинальный диаметр 25 мм | шт | 238.21 | 79 | Детали трубопроводов стальные | 1.09
23.8.03.11-0102 | Фланец стальной плоский приварной с соединительным выступом, марка стали 20, номинальное давление 0,6 МПа, номинальный диаметр 32 мм | шт | 346.29 | 79 | Детали трубопроводов стальные | 1.09
23.8.03.11-0103 | Фланец стальной плоский приварной с соединительным выступом, марка стали 20, номинальное давление 0,6 МПа, номинальный диаметр 40 мм | шт | 378.66 | 79 | Детали трубопроводов стальные | 1.09
23.8.03.11-0104 | Фланец стальной плоский приварной с соединительным выступом, марка стали 20, номинальное давление 0,6 МПа, номинальный диаметр 50 мм | шт | 434.49 | 79 | Детали трубопроводов стальные | 1.09
23.8.03.11-0105 | Фланец стальной плоский приварной с соединительным выступом, марка стали 20, номинальное давление 0,6 МПа, номинальный диаметр 65 мм | шт | 454.14 | 79 | Детали трубопроводов стальные | 1.09
23.8.03.11-0106 | Фланец стальной плоский приварной с соединительным выступом, марка стали 20, номинальное давление 0,6 МПа, номинальный диаметр 80 мм | шт | 582.42 | 79 | Детали трубопроводов стальные | 1.09
23.8.03.11-0107 | Фланец стальной плоский приварной с соединительным выступом, марка стали 20, номинальное давление 0,6 МПа, номинальный диаметр 100 мм | шт | 712.97 | 79 | Детали трубопроводов стальные | 1.09
23.8.03.11-0108 | Фланец стальной плоский приварной с соединительным выступом, марка стали 20, номинальное давление 0,6 МПа, номинальный диаметр 125 мм | шт | 1041.94 | 79 | Детали трубопроводов стальные | 1.09
23.8.03.11-0109 | Фланец стальной плоский приварной с соединительным выступом, марка стали 20, номинальное давление 0,6 МПа, номинальный диаметр 150 мм | шт | 1410.01 | 79 | Детали трубопроводов стальные | 1.09
23.8.03.11-0110 | Фланец стальной плоский приварной с соединительным выступом, марка стали 20, номинальное давление 0,6 МПа, номинальный диаметр 200 мм | шт | 1945.07 | 79 | Детали трубопроводов стальные | 1.09
23.8.03.11-0111 | Фланец стальной плоский приварной с соединительным выступом, марка стали 20, номинальное давление 0,6 МПа, номинальный диаметр 250 мм | шт | 2466.73 | 79 | Детали трубопроводов стальные | 1.09
23.8.03.11-0112 | Фланец стальной плоский приварной с соединительным выступом, марка стали 20, номинальное давление 0,6 МПа, номинальный диаметр 300 мм | шт | 3049.08 | 79 | Детали трубопроводов стальные | 1.09
23.8.03.11-0113 | Фланец стальной плоский приварной с соединительным выступом, марка стали 20, номинальное давление 0,6 МПа, номинальный диаметр 350 мм | шт | 4066.37 | 79 | Детали трубопроводов стальные | 1.09
23.8.03.11-0114 | Фланец стальной плоский приварной с соединительным выступом, марка стали 20, номинальное давление 0,6 МПа, номинальный диаметр 400 мм | шт | 4845.14 | 79 | Детали трубопроводов стальные | 1.09
23.8.03.11-0115 | Фланец стальной плоский приварной с соединительным выступом, марка стали 20, номинальное давление 0,6 МПа, номинальный диаметр 450 мм | шт | 5672.07 | 79 | Детали трубопроводов стальные | 1.09
23.8.03.11-0116 | Фланец стальной плоский приварной с соединительным выступом, марка стали 20, номинальное давление 0,6 МПа, номинальный диаметр 500 мм | шт | 5974.59 | 79 | Детали трубопроводов стальные | 1.09
23.8.03.11-0117 | Фланец стальной плоский приварной с соединительным выступом, марка стали 20, номинальное давление 0,6 МПа, номинальный диаметр 600 мм | шт | 10032.83 | 79 | Детали трубопроводов стальные | 1.09
23.8.03.11-0118 | Фланец стальной плоский приварной с соединительным выступом, марка стали 20, номинальное давление 0,6 МПа, номинальный диаметр 700 мм | шт | 13959.84 | 79 | Детали трубопроводов стальные | 1.09
23.8.03.11-0119 | Фланец стальной плоский приварной с соединительным выступом, марка стали 20, номинальное давление 0,6 МПа, номинальный диаметр 800 мм | шт | 16417.81 | 79 | Детали трубопроводов стальные | 1.09
23.8.03.11-0120 | Фланец стальной плоский приварной с соединительным выступом, марка стали 20, номинальное давление 0,6 МПа, номинальный диаметр 900 мм | шт | 19801.7 | 79 | Детали трубопроводов стальные | 1.09
23.8.03.11-0121 | Фланец стальной плоский приварной с соединительным выступом, марка стали 20, номинальное давление 0,6 МПа, номинальный диаметр 1000 мм | шт | 21437.21 | 79 | Детали трубопроводов стальные | 1.09
23.8.03.11-0122 | Фланец стальной плоский приварной с соединительным выступом, марка стали 20, номинальное давление 1 МПа, номинальный диаметр 10 мм | шт | 99.72 | 79 | Детали трубопроводов стальные | 1.09
23.8.03.11-0123 | Фланец стальной плоский приварной с соединительным выступом, марка стали 20, номинальное давление 1 МПа, номинальный диаметр 15 мм | шт | 145.67 | 79 | Детали трубопроводов стальные | 1.09
23.8.03.11-0124 | Фланец стальной плоский приварной с соединительным выступом, марка стали 20, номинальное давление 1 МПа, номинальный диаметр 20 мм | шт | 190.02 | 79 | Детали трубопроводов стальные | 1.09
23.8.03.11-0125 | Фланец стальной плоский приварной с соединительным выступом, марка стали 20, номинальное давление 1 МПа, номинальный диаметр 25 мм | шт | 198.74 | 79 | Детали трубопроводов стальные | 1.09
23.8.03.11-0126 | Фланец стальной плоский приварной с соединительным выступом, марка стали 20, номинальное давление 1 МПа, номинальный диаметр 32 мм | шт | 263.93 | 79 | Детали трубопроводов стальные | 1.09
23.8.03.11-0127 | Фланец стальной плоский приварной с соединительным выступом, марка стали 20, номинальное давление 1 МПа, номинальный диаметр 40 мм | шт | 331.77 | 79 | Детали трубопроводов стальные | 1.09
23.8.03.11-0128 | Фланец стальной плоский приварной с соединительным выступом, марка стали 20, номинальное давление 1 МПа, номинальный диаметр 50 мм | шт | 370.95 | 79 | Детали трубопроводов стальные | 1.09
23.8.03.11-0129 | Фланец стальной плоский приварной с соединительным выступом, марка стали 20, номинальное давление 1 МПа, номинальный диаметр 65 мм | шт | 504.05 | 79 | Детали трубопроводов стальные | 1.09
23.8.03.11-0130 | Фланец стальной плоский приварной с соединительным выступом, марка стали 20, номинальное давление 1 МПа, номинальный диаметр 80 мм | шт | 660.24 | 79 | Детали трубопроводов стальные | 1.09
23.8.03.11-0131 | Фланец стальной плоский приварной с соединительным выступом, марка стали 20, номинальное давление 1 МПа, номинальный диаметр 100 мм | шт | 731.09 | 79 | Детали трубопроводов стальные | 1.09
23.8.03.11-0132 | Фланец стальной плоский приварной с соединительным выступом, марка стали 20, номинальное давление 1 МПа, номинальный диаметр 125 мм | шт | 1085.35 | 79 | Детали трубопроводов стальные | 1.09
23.8.03.11-0133 | Фланец стальной плоский приварной с соединительным выступом, марка стали 20, номинальное давление 1 МПа, номинальный диаметр 150 мм | шт | 1279.78 | 79 | Детали трубопроводов стальные | 1.09
23.8.03.11-0134 | Фланец стальной плоский приварной с соединительным выступом, марка стали 20, номинальное давление 1 МПа, номинальный диаметр 200 мм | шт | 1865.37 | 79 | Детали трубопроводов стальные | 1.09
23.8.03.11-0135 | Фланец стальной плоский приварной с соединительным выступом, марка стали 20, номинальное давление 1 МПа, номинальный диаметр 250 мм | шт | 2696.38 | 79 | Детали трубопроводов стальные | 1.09
23.8.03.11-0136 | Фланец стальной плоский приварной с соединительным выступом, марка стали 20, номинальное давление 1 МПа, номинальный диаметр 300 мм | шт | 3615.12 | 79 | Детали трубопроводов стальные | 1.09
23.8.03.11-0137 | Фланец стальной плоский приварной с соединительным выступом, марка стали 20, номинальное давление 1 МПа, номинальный диаметр 350 мм | шт | 4870.73 | 79 | Детали трубопроводов стальные | 1.09
23.8.03.11-0138 | Фланец стальной плоский приварной с соединительным выступом, марка стали 20, номинальное давление 1 МПа, номинальный диаметр 400 мм | шт | 5955.88 | 79 | Детали трубопроводов стальные | 1.09
23.8.03.11-0139 | Фланец стальной плоский приварной с соединительным выступом, марка стали 20, номинальное давление 1 МПа, номинальный диаметр 450 мм | шт | 8335.94 | 79 | Детали трубопроводов стальные | 1.09
23.8.03.11-0140 | Фланец стальной плоский приварной с соединительным выступом, марка стали 20, номинальное давление 1 МПа, номинальный диаметр 500 мм | шт | 9562.53 | 79 | Детали трубопроводов стальные | 1.09
23.8.03.11-0141 | Фланец стальной плоский приварной с соединительным выступом, марка стали 20, номинальное давление 1 МПа, номинальный диаметр 600 мм | шт | 11274 | 79 | Детали трубопроводов стальные | 1.09
23.8.03.11-0142 | Фланец стальной плоский приварной с соединительным выступом, марка стали 20, номинальное давление 1 МПа, номинальный диаметр 700 мм | шт | 14560.9 | 79 | Детали трубопроводов стальные | 1.09
23.8.03.11-0143 | Фланец стальной плоский приварной с соединительным выступом, марка стали 20, номинальное давление 1 МПа, номинальный диаметр 800 мм | шт | 17988.77 | 79 | Детали трубопроводов стальные | 1.09
23.8.03.11-0144 | Фланец стальной плоский приварной с соединительным выступом, марка стали 20, номинальное давление 1 МПа, номинальный диаметр 900 мм | шт | 21694.79 | 79 | Детали трубопроводов стальные | 1.09
23.8.03.11-0145 | Фланец стальной плоский приварной с соединительным выступом, марка стали 20, номинальное давление 1 МПа, номинальный диаметр 1000 мм | шт | 24836.71 | 79 | Детали трубопроводов стальные | 1.09
23.8.03.11-0146 | Фланец стальной плоский приварной с соединительным выступом, марка стали 20, номинальное давление 1,6 МПа, номинальный диаметр 10 мм | шт | 109.42 | 79 | Детали трубопроводов стальные | 1.09
23.8.03.11-0147 | Фланец стальной плоский приварной с соединительным выступом, марка стали 20, номинальное давление 1,6 МПа, номинальный диаметр 15 мм | шт | 164.88 | 79 | Детали трубопроводов стальные | 1.09
23.8.03.11-0148 | Фланец стальной плоский приварной с соединительным выступом, марка стали 20, номинальное давление 1,6 МПа, номинальный диаметр 20 мм | шт | 194.29 | 79 | Детали трубопроводов стальные | 1.09
23.8.03.11-0149 | Фланец стальной плоский приварной с соединительным выступом, марка стали 20, номинальное давление 1,6 МПа, номинальный диаметр 25 мм | шт | 233.77 | 79 | Детали трубопроводов стальные | 1.09
23.8.03.11-0150 | Фланец стальной плоский приварной с соединительным выступом, марка стали 20, номинальное давление 1,6 МПа, номинальный диаметр 32 мм | шт | 355.49 | 79 | Детали трубопроводов стальные | 1.09
23.8.03.11-0151 | Фланец стальной плоский приварной с соединительным выступом, марка стали 20, номинальное давление 1,6 МПа, номинальный диаметр 40 мм | шт | 394.2 | 79 | Детали трубопроводов стальные | 1.09
23.8.03.11-0152 | Фланец стальной плоский приварной с соединительным выступом, марка стали 20, номинальное давление 1,6 МПа, номинальный диаметр 50 мм | шт | 419.01 | 79 | Детали трубопроводов стальные | 1.09
23.8.03.11-0153 | Фланец стальной плоский приварной с соединительным выступом, марка стали 20, номинальное давление 1,6 МПа, номинальный диаметр 65 мм | шт | 571.43 | 79 | Детали трубопроводов стальные | 1.09
23.8.03.11-0154 | Фланец стальной плоский приварной с соединительным выступом, марка стали 20, номинальное давление 1,6 МПа, номинальный диаметр 80 мм | шт | 683.62 | 79 | Детали трубопроводов стальные | 1.09
23.8.03.11-0155 | Фланец стальной плоский приварной с соединительным выступом, марка стали 20, номинальное давление 1,6 МПа, номинальный диаметр 100 мм | шт | 815.54 | 79 | Детали трубопроводов стальные | 1.09
23.8.03.11-0156 | Фланец стальной плоский приварной с соединительным выступом, марка стали 20, номинальное давление 1,6 МПа, номинальный диаметр 125 мм | шт | 1254.19 | 79 | Детали трубопроводов стальные | 1.09
23.8.03.11-0157 | Фланец стальной плоский приварной с соединительным выступом, марка стали 20, номинальное давление 1,6 МПа, номинальный диаметр 150 мм | шт | 1491.95 | 79 | Детали трубопроводов стальные | 1.09
23.8.03.11-0158 | Фланец стальной плоский приварной с соединительным выступом, марка стали 20, номинальное давление 1,6 МПа, номинальный диаметр 200 мм | шт | 2038.32 | 79 | Детали трубопроводов стальные | 1.09
23.8.03.11-0159 | Фланец стальной плоский приварной с соединительным выступом, марка стали 20, номинальное давление 1,6 МПа, номинальный диаметр 250 мм | шт | 3309.66 | 79 | Детали трубопроводов стальные | 1.09
23.8.03.11-0160 | Фланец стальной плоский приварной с соединительным выступом, марка стали 20, номинальное давление 1,6 МПа, номинальный диаметр 300 мм | шт | 4185.49 | 79 | Детали трубопроводов стальные | 1.09
23.8.03.11-0161 | Фланец стальной плоский приварной с соединительным выступом, марка стали 20, номинальное давление 1,6 МПа, номинальный диаметр 350 мм | шт | 6232.22 | 79 | Детали трубопроводов стальные | 1.09
23.8.03.11-0162 | Фланец стальной плоский приварной с соединительным выступом, марка стали 20, номинальное давление 1,6 МПа, номинальный диаметр 400 мм | шт | 8170.38 | 79 | Детали трубопроводов стальные | 1.09
23.8.03.11-0163 | Фланец стальной плоский приварной с соединительным выступом, марка стали 20, номинальное давление 1,6 МПа, номинальный диаметр 450 мм | шт | 11355.76 | 79 | Детали трубопроводов стальные | 1.09
23.8.03.11-0164 | Фланец стальной плоский приварной с соединительным выступом, марка стали 20, номинальное давление 1,6 МПа, номинальный диаметр 500 мм | шт | 12848.81 | 79 | Детали трубопроводов стальные | 1.09
23.8.03.11-0165 | Фланец стальной плоский приварной с соединительным выступом, марка стали 20, номинальное давление 1,6 МПа, номинальный диаметр 600 мм | шт | 18208.4 | 79 | Детали трубопроводов стальные | 1.09
23.8.03.11-0166 | Фланец стальной плоский приварной с соединительным выступом, марка стали 20, номинальное давление 2,5 МПа, номинальный диаметр 10 мм | шт | 162.65 | 79 | Детали трубопроводов стальные | 1.09
23.8.03.11-0167 | Фланец стальной плоский приварной с соединительным выступом, марка стали 20, номинальное давление 2,5 МПа, номинальный диаметр 15 мм | шт | 171.29 | 79 | Детали трубопроводов стальные | 1.09
23.8.03.11-0168 | Фланец стальной плоский приварной с соединительным выступом, марка стали 20, номинальное давление 2,5 МПа, номинальный диаметр 20 мм | шт | 225.24 | 79 | Детали трубопроводов стальные | 1.09
23.8.03.11-0169 | Фланец стальной плоский приварной с соединительным выступом, марка стали 20, номинальное давление 2,5 МПа, номинальный диаметр 25 мм | шт | 284.97 | 79 | Детали трубопроводов стальные | 1.09
23.8.03.11-0170 | Фланец стальной плоский приварной с соединительным выступом, марка стали 20, номинальное давление 2,5 МПа, номинальный диаметр 32 мм | шт | 333.72 | 79 | Детали трубопроводов стальные | 1.09
23.8.03.11-0171 | Фланец стальной плоский приварной с соединительным выступом, марка стали 20, номинальное давление 2,5 МПа, номинальный диаметр 40 мм | шт | 377.06 | 79 | Детали трубопроводов стальные | 1.09
23.8.03.11-0172 | Фланец стальной плоский приварной с соединительным выступом, марка стали 20, номинальное давление 2,5 МПа, номинальный диаметр 50 мм | шт | 544.09 | 79 | Детали трубопроводов стальные | 1.09
23.8.03.11-0173 | Фланец стальной плоский приварной с соединительным выступом, марка стали 20, номинальное давление 2,5 МПа, номинальный диаметр 65 мм | шт | 659.13 | 79 | Детали трубопроводов стальные | 1.09
23.8.03.11-0174 | Фланец стальной плоский приварной с соединительным выступом, марка стали 20, номинальное давление 2,5 МПа, номинальный диаметр 80 мм | шт | 837.4 | 79 | Детали трубопроводов стальные | 1.09
23.8.03.11-0175 | Фланец стальной плоский приварной с соединительным выступом, марка стали 20, номинальное давление 2,5 МПа, номинальный диаметр 100 мм | шт | 1313.45 | 79 | Детали трубопроводов стальные | 1.09
23.8.03.11-0176 | Фланец стальной плоский приварной с соединительным выступом, марка стали 20, номинальное давление 2,5 МПа, номинальный диаметр 125 мм | шт | 2096.01 | 79 | Детали трубопроводов стальные | 1.09
23.8.03.11-0177 | Фланец стальной плоский приварной с соединительным выступом, марка стали 20, номинальное давление 2,5 МПа, номинальный диаметр 150 мм | шт | 2198.25 | 79 | Детали трубопроводов стальные | 1.09
23.8.03.11-0178 | Фланец стальной плоский приварной с соединительным выступом, марка стали 20, номинальное давление 2,5 МПа, номинальный диаметр 200 мм | шт | 3325.83 | 79 | Детали трубопроводов стальные | 1.09
23.8.03.11-0179 | Фланец стальной плоский приварной с соединительным выступом, марка стали 20, номинальное давление 2,5 МПа, номинальный диаметр 250 мм | шт | 4742.91 | 79 | Детали трубопроводов стальные | 1.09
23.8.03.11-0180 | Фланец стальной плоский приварной с соединительным выступом, марка стали 20, номинальное давление 2,5 МПа, номинальный диаметр 300 мм | шт | 5603.76 | 79 | Детали трубопроводов стальные | 1.09
23.8.03.11-0181 | Фланец стальной плоский приварной с соединительным выступом, марка стали 20, номинальное давление 2,5 МПа, номинальный диаметр 350 мм | шт | 8246.76 | 79 | Детали трубопроводов стальные | 1.09
23.8.03.11-0182 | Фланец стальной плоский приварной с соединительным выступом, марка стали 20, номинальное давление 2,5 МПа, номинальный диаметр 400 мм | шт | 10602.85 | 79 | Детали трубопроводов стальные | 1.09
23.8.03.11-0183 | Фланец стальной плоский приварной с соединительным выступом, марка стали 20, номинальное давление 2,5 МПа, номинальный диаметр 450 мм | шт | 11777.62 | 79 | Детали трубопроводов стальные | 1.09
23.8.03.11-0184 | Фланец стальной плоский приварной с соединительным выступом, марка стали 20, номинальное давление 2,5 МПа, номинальный диаметр 500 мм | шт | 15815.77 | 79 | Детали трубопроводов стальные | 1.09
23.8.03.11-0191 | Фланец стальной плоский приварной, марка стали 20, температурный предел применения от -30 °C до +300 °C, номинальное давление 0,6 МПа, номинальный диаметр 10 мм | шт | 93.12 | 79 | Детали трубопроводов стальные | 1.09
23.8.03.11-0192 | Фланец стальной плоский приварной, марка стали 20, температурный предел применения от -30 °C до +300 °C, номинальное давление 0,6 МПа, номинальный диаметр 15 мм | шт | 113.18 | 79 | Детали трубопроводов стальные | 1.09
23.8.03.11-0193 | Фланец стальной плоский приварной, марка стали 20, температурный предел применения от -30 °C до +300 °C, номинальное давление 0,6 МПа, номинальный диаметр 20 мм | шт | 175.28 | 79 | Детали трубопроводов стальные | 1.09
23.8.03.11-0194 | Фланец стальной плоский приварной, марка стали 20, температурный предел применения от -30 °C до +300 °C, номинальное давление 0,6 МПа, номинальный диаметр 25 мм | шт | 238.26 | 79 | Детали трубопроводов стальные | 1.09
23.8.03.11-0195 | Фланец стальной плоский приварной, марка стали 20, температурный предел применения от -30 °C до +300 °C, номинальное давление 0,6 МПа, номинальный диаметр 32 мм | шт | 346.32 | 79 | Детали трубопроводов стальные | 1.09
23.8.03.11-0196 | Фланец стальной плоский приварной, марка стали 20, температурный предел применения от -30 °C до +300 °C, номинальное давление 0,6 МПа, номинальный диаметр 40 мм | шт | 378.71 | 79 | Детали трубопроводов стальные | 1.09
23.8.03.11-0197 | Фланец стальной плоский приварной, марка стали 20, температурный предел применения от -30 °C до +300 °C, номинальное давление 0,6 МПа, номинальный диаметр 50 мм | шт | 434.55 | 79 | Детали трубопроводов стальные | 1.09
23.8.03.11-0198 | Фланец стальной плоский приварной, марка стали 20, температурный предел применения от -30 °C до +300 °C, номинальное давление 0,6 МПа, номинальный диаметр 65 мм | шт | 454.29 | 79 | Детали трубопроводов стальные | 1.09
23.8.03.11-0199 | Фланец стальной плоский приварной, марка стали 20, температурный предел применения от -30 °C до +300 °C, номинальное давление 0,6 МПа, номинальный диаметр 80 мм | шт | 582.53 | 79 | Детали трубопроводов стальные | 1.09
23.8.03.11-0200 | Фланец стальной плоский приварной, марка стали 20, температурный предел применения от -30 °C до +300 °C, номинальное давление 0,6 МПа, номинальный диаметр 100 мм | шт | 713.13 | 79 | Детали трубопроводов стальные | 1.09
23.8.03.11-0201 | Фланец стальной плоский приварной, марка стали 20, температурный предел применения от -30 °C до +300 °C, номинальное давление 0,6 МПа, номинальный диаметр 125 мм | шт | 1042.21 | 79 | Детали трубопроводов стальные | 1.09
23.8.03.11-0202 | Фланец стальной плоский приварной, марка стали 20, температурный предел применения от -30 °C до +300 °C, номинальное давление 0,6 МПа, номинальный диаметр 150 мм | шт | 1410.41 | 79 | Детали трубопроводов стальные | 1.09
23.8.03.11-0203 | Фланец стальной плоский приварной, марка стали 20, температурный предел применения от -30 °C до +300 °C, номинальное давление 0,6 МПа, номинальный диаметр 200 мм | шт | 1946.23 | 79 | Детали трубопроводов стальные | 1.09
23.8.03.11-0204 | Фланец стальной плоский приварной, марка стали 20, температурный предел применения от -30 °C до +300 °C, номинальное давление 0,6 МПа, номинальный диаметр 250 мм | шт | 2468.27 | 79 | Детали трубопроводов стальные | 1.09
23.8.03.11-0205 | Фланец стальной плоский приварной, марка стали 20, температурный предел применения от -30 °C до +300 °C, номинальное давление 0,6 МПа, номинальный диаметр 300 мм | шт | 3050.59 | 79 | Детали трубопроводов стальные | 1.09
23.8.03.11-0206 | Фланец стальной плоский приварной, марка стали 20, температурный предел применения от -30 °C до +300 °C, номинальное давление 0,6 МПа, номинальный диаметр 350 мм | шт | 4068.4 | 79 | Детали трубопроводов стальные | 1.09
23.8.03.11-0207 | Фланец стальной плоский приварной, марка стали 20, температурный предел применения от -30 °C до +300 °C, номинальное давление 0,6 МПа, номинальный диаметр 400 мм | шт | 4846.95 | 79 | Детали трубопроводов стальные | 1.09
23.8.03.11-0208 | Фланец стальной плоский приварной, марка стали 20, температурный предел применения от -30 °C до +300 °C, номинальное давление 0,6 МПа, номинальный диаметр 450 мм | шт | 5674.18 | 79 | Детали трубопроводов стальные | 1.09
23.8.03.11-0209 | Фланец стальной плоский приварной, марка стали 20, температурный предел применения от -30 °C до +300 °C, номинальное давление 0,6 МПа, номинальный диаметр 500 мм | шт | 5977.73 | 79 | Детали трубопроводов стальные | 1.09
23.8.03.11-0210 | Фланец стальной плоский приварной, марка стали 20, температурный предел применения от -30 °C до +300 °C, номинальное давление 0,6 МПа, номинальный диаметр 600 мм | шт | 10036.04 | 79 | Детали трубопроводов стальные | 1.09
23.8.03.11-0211 | Фланец стальной плоский приварной, марка стали 20, температурный предел применения от -30 °C до +300 °C, номинальное давление 0,6 МПа, номинальный диаметр 700 мм | шт | 13962.38 | 79 | Детали трубопроводов стальные | 1.09
23.8.03.11-0212 | Фланец стальной плоский приварной, марка стали 20, температурный предел применения от -30 °C до +300 °C, номинальное давление 0,6 МПа, номинальный диаметр 800 мм | шт | 16421.19 | 79 | Детали трубопроводов стальные | 1.09
23.8.03.11-0213 | Фланец стальной плоский приварной, марка стали 20, температурный предел применения от -30 °C до +300 °C, номинальное давление 0,6 МПа, номинальный диаметр 900 мм | шт | 19805.62 | 79 | Детали трубопроводов стальные | 1.09
23.8.03.11-0214 | Фланец стальной плоский приварной, марка стали 20, температурный предел применения от -30 °C до +300 °C, номинальное давление 0,6 МПа, номинальный диаметр 1000 мм | шт | 21440.26 | 79 | Детали трубопроводов стальные | 1.09
23.8.03.11-0242 | Фланец стальной плоский приварной, марка стали 20, температурный предел применения от -30 °C до +300 °C, номинальное давление 1,0 МПа, номинальный диаметр 10 мм | шт | 100.05 | 79 | Детали трубопроводов стальные | 1.09
23.8.03.11-0243 | Фланец стальной плоский приварной, марка стали 20, температурный предел применения от -30 °C до +300 °C, номинальное давление 1,0 МПа, номинальный диаметр 15 мм | шт | 145.7 | 79 | Детали трубопроводов стальные | 1.09
23.8.03.11-0245 | Фланец стальной плоский приварной, марка стали 20, температурный предел применения от -30 °C до +300 °C, номинальное давление 1,0 МПа, номинальный диаметр 25 мм | шт | 198.79 | 79 | Детали трубопроводов стальные | 1.09
23.8.03.11-0246 | Фланец стальной плоский приварной, марка стали 20, температурный предел применения от -30 °C до +300 °C, номинальное давление 1,0 МПа, номинальный диаметр 32 мм | шт | 263.98 | 79 | Детали трубопроводов стальные | 1.09
23.8.03.11-0250 | Фланец стальной плоский приварной, марка стали 20, температурный предел применения от -30 °C до +300 °C, номинальное давление 1,0 МПа, номинальный диаметр 80 мм | шт | 660.4 | 79 | Детали трубопроводов стальные | 1.09
23.8.03.11-0251 | Фланец стальной плоский приварной, марка стали 20, температурный предел применения от -30 °C до +300 °C, номинальное давление 1,0 МПа, номинальный диаметр 100 мм | шт | 731.33 | 79 | Детали трубопроводов стальные | 1.09
23.8.03.11-0252 | Фланец стальной плоский приварной, марка стали 20, температурный предел применения от -30 °C до +300 °C, номинальное давление 1,0 МПа, номинальный диаметр 125 мм | шт | 1085.81 | 79 | Детали трубопроводов стальные | 1.09
23.8.03.11-0253 | Фланец стальной плоский приварной, марка стали 20, температурный предел применения от -30 °C до +300 °C, номинальное давление 1,0 МПа, номинальный диаметр 150 мм | шт | 1280.43 | 79 | Детали трубопроводов стальные | 1.09
23.8.03.11-0254 | Фланец стальной плоский приварной, марка стали 20, температурный предел применения от -30 °C до +300 °C, номинальное давление 1,0 МПа, номинальный диаметр 200 мм | шт | 1866.49 | 79 | Детали трубопроводов стальные | 1.09
23.8.03.11-0255 | Фланец стальной плоский приварной, марка стали 20, температурный предел применения от -30 °C до +300 °C, номинальное давление 1,0 МПа, номинальный диаметр 250 мм | шт | 2697.69 | 79 | Детали трубопроводов стальные | 1.09
23.8.03.11-0256 | Фланец стальной плоский приварной, марка стали 20, температурный предел применения от -30 °C до +300 °C, номинальное давление 1,0 МПа, номинальный диаметр 300 мм | шт | 3617.27 | 79 | Детали трубопроводов стальные | 1.09
23.8.03.11-0257 | Фланец стальной плоский приварной, марка стали 20, температурный предел применения от -30 °C до +300 °C, номинальное давление 1,0 МПа, номинальный диаметр 350 мм | шт | 4873.67 | 79 | Детали трубопроводов стальные | 1.09
23.8.03.11-0258 | Фланец стальной плоский приварной, марка стали 20, температурный предел применения от -30 °C до +300 °C, номинальное давление 1,0 МПа, номинальный диаметр 400 мм | шт | 5958.69 | 79 | Детали трубопроводов стальные | 1.09
23.8.03.11-0259 | Фланец стальной плоский приварной, марка стали 20, температурный предел применения от -30 °C до +300 °C, номинальное давление 1,0 МПа, номинальный диаметр 450 мм | шт | 8350.97 | 79 | Детали трубопроводов стальные | 1.09
23.8.03.11-0260 | Фланец стальной плоский приварной, марка стали 20, температурный предел применения от -30 °C до +300 °C, номинальное давление 1,0 МПа, номинальный диаметр 500 мм | шт | 9566.55 | 79 | Детали трубопроводов стальные | 1.09
23.8.03.11-0261 | Фланец стальной плоский приварной, марка стали 20, температурный предел применения от -30 °C до +300 °C, номинальное давление 1,0 МПа, номинальный диаметр 600 мм | шт | 11277.55 | 79 | Детали трубопроводов стальные | 1.09
23.8.03.11-0262 | Фланец стальной плоский приварной, марка стали 20, температурный предел применения от -30 °C до +300 °C, номинальное давление 1,6 МПа, номинальный диаметр 10 мм | шт | 109.79 | 79 | Детали трубопроводов стальные | 1.09
23.8.03.11-0263 | Фланец стальной плоский приварной, марка стали 20, температурный предел применения от -30 °C до +300 °C, номинальное давление 1,6 МПа, номинальный диаметр 15 мм | шт | 164.91 | 79 | Детали трубопроводов стальные | 1.09
23.8.03.11-0265 | Фланец стальной плоский приварной, марка стали 20, температурный предел применения от -30 °C до +300 °C, номинальное давление 1,6 МПа, номинальный диаметр 25 мм | шт | 233.73 | 79 | Детали трубопроводов стальные | 1.09
23.8.03.11-0266 | Фланец стальной плоский приварной, марка стали 20, температурный предел применения от -30 °C до +300 °C, номинальное давление 1,6 МПа, номинальный диаметр 32 мм | шт | 355.48 | 79 | Детали трубопроводов стальные | 1.09
23.8.03.11-0270 | Фланец стальной плоский приварной, марка стали 20, температурный предел применения от -30 °C до +300 °C, номинальное давление 1,6 МПа, номинальный диаметр 80 мм | шт | 683.79 | 79 | Детали трубопроводов стальные | 1.09
23.8.03.11-0271 | Фланец стальной плоский приварной, марка стали 20, температурный предел применения от -30 °C до +300 °C, номинальное давление 1,6 МПа, номинальный диаметр 100 мм | шт | 815.6 | 79 | Детали трубопроводов стальные | 1.09
23.8.03.11-0272 | Фланец стальной плоский приварной, марка стали 20, температурный предел применения от -30 °C до +300 °C, номинальное давление 1,6 МПа, номинальный диаметр 125 мм | шт | 1254.31 | 79 | Детали трубопроводов стальные | 1.09
23.8.03.11-0273 | Фланец стальной плоский приварной, марка стали 20, температурный предел применения от -30 °C до +300 °C, номинальное давление 1,6 МПа, номинальный диаметр 150 мм | шт | 1491.98 | 79 | Детали трубопроводов стальные | 1.09
23.8.03.11-0274 | Фланец стальной плоский приварной, марка стали 20, температурный предел применения от -30 °C до +300 °C, номинальное давление 1,6 МПа, номинальный диаметр 200 мм | шт | 2038.85 | 79 | Детали трубопроводов стальные | 1.09
23.8.03.11-0275 | Фланец стальной плоский приварной, марка стали 20, температурный предел применения от -30 °C до +300 °C, номинальное давление 1,6 МПа, номинальный диаметр 250 мм | шт | 3310.63 | 79 | Детали трубопроводов стальные | 1.09
23.8.03.11-0276 | Фланец стальной плоский приварной, марка стали 20, температурный предел применения от -30 °C до +300 °C, номинальное давление 1,6 МПа, номинальный диаметр 300 мм | шт | 4187.17 | 79 | Детали трубопроводов стальные | 1.09
23.8.03.11-0277 | Фланец стальной плоский приварной, марка стали 20, температурный предел применения от -30 °C до +300 °C, номинальное давление 1,6 МПа, номинальный диаметр 350 мм | шт | 6235.64 | 79 | Детали трубопроводов стальные | 1.09
23.8.03.11-0278 | Фланец стальной плоский приварной, марка стали 20, температурный предел применения от -30 °C до +300 °C, номинальное давление 1,6 МПа, номинальный диаметр 400 мм | шт | 8174.4 | 79 | Детали трубопроводов стальные | 1.09
23.8.03.11-0279 | Фланец стальной плоский приварной, марка стали 20, температурный предел применения от -30 °C до +300 °C, номинальное давление 1,6 МПа, номинальный диаметр 450 мм | шт | 11380.62 | 79 | Детали трубопроводов стальные | 1.09
23.8.03.11-0280 | Фланец стальной плоский приварной, марка стали 20, температурный предел применения от -30 °C до +300 °C, номинальное давление 1,6 МПа, номинальный диаметр 500 мм | шт | 12853.5 | 79 | Детали трубопроводов стальные | 1.09
23.8.03.11-0281 | Фланец стальной плоский приварной, марка стали 20, температурный предел применения от -30 °C до +300 °C, номинальное давление 1,6 МПа, номинальный диаметр 600 мм | шт | 18214.87 | 79 | Детали трубопроводов стальные | 1.09
23.8.03.11-0282 | Фланец стальной плоский приварной, марка стали 20, температурный предел применения от -30 °C до +300 °C, номинальное давление 2,5 МПа, номинальный диаметр 10 мм | шт | 163.06 | 79 | Детали трубопроводов стальные | 1.09
23.8.03.11-0283 | Фланец стальной плоский приварной, марка стали 20, температурный предел применения от -30 °C до +300 °C, номинальное давление 2,5 МПа, номинальный диаметр 15 мм | шт | 171.32 | 79 | Детали трубопроводов стальные | 1.09
23.8.03.11-0284 | Фланец стальной плоский приварной, марка стали 20, температурный предел применения от -30 °C до +300 °C, номинальное давление 2,5 МПа, номинальный диаметр 20 мм | шт | 225.24 | 79 | Детали трубопроводов стальные | 1.09
23.8.03.11-0285 | Фланец стальной плоский приварной, марка стали 20, температурный предел применения от -30 °C до +300 °C, номинальное давление 2,5 МПа, номинальный диаметр 25 мм | шт | 284.98 | 79 | Детали трубопроводов стальные | 1.09
23.8.03.11-0286 | Фланец стальной плоский приварной, марка стали 20, температурный предел применения от -30 °C до +300 °C, номинальное давление 2,5 МПа, номинальный диаметр 32 мм | шт | 333.75 | 79 | Детали трубопроводов стальные | 1.09
23.8.03.11-0287 | Фланец стальной плоский приварной, марка стали 20, температурный предел применения от -30 °C до +300 °C, номинальное давление 2,5 МПа, номинальный диаметр 40 мм | шт | 377.06 | 79 | Детали трубопроводов стальные | 1.09
23.8.03.11-0288 | Фланец стальной плоский приварной, марка стали 20, температурный предел применения от -30 °C до +300 °C, номинальное давление 2,5 МПа, номинальный диаметр 50 мм | шт | 544.08 | 79 | Детали трубопроводов стальные | 1.09
23.8.03.11-0289 | Фланец стальной плоский приварной, марка стали 20, температурный предел применения от -30 °C до +300 °C, номинальное давление 2,5 МПа, номинальный диаметр 65 мм | шт | 659.3 | 79 | Детали трубопроводов стальные | 1.09
23.8.03.11-0290 | Фланец стальной плоский приварной, марка стали 20, температурный предел применения от -30 °C до +300 °C, номинальное давление 2,5 МПа, номинальный диаметр 80 мм | шт | 837.54 | 79 | Детали трубопроводов стальные | 1.09
23.8.03.11-0291 | Фланец стальной плоский приварной, марка стали 20, температурный предел применения от -30 °C до +300 °C, номинальное давление 2,5 МПа, номинальный диаметр 100 мм | шт | 1313.67 | 79 | Детали трубопроводов стальные | 1.09
23.8.03.11-0292 | Фланец стальной плоский приварной, марка стали 20, температурный предел применения от -30 °C до +300 °C, номинальное давление 2,5 МПа, номинальный диаметр 125 мм | шт | 2096.41 | 79 | Детали трубопроводов стальные | 1.09
23.8.03.11-0293 | Фланец стальной плоский приварной, марка стали 20, температурный предел применения от -30 °C до +300 °C, номинальное давление 2,5 МПа, номинальный диаметр 150 мм | шт | 2198.95 | 79 | Детали трубопроводов стальные | 1.09
23.8.03.11-0294 | Фланец стальной плоский приварной, марка стали 20, температурный предел применения от -30 °C до +300 °C, номинальное давление 2,5 МПа, номинальный диаметр 200 мм | шт | 3327.2 | 79 | Детали трубопроводов стальные | 1.09
23.8.03.11-0295 | Фланец стальной плоский приварной, марка стали 20, температурный предел применения от -30 °C до +300 °C, номинальное давление 2,5 МПа, номинальный диаметр 250 мм | шт | 4745.18 | 79 | Детали трубопроводов стальные | 1.09
23.8.03.11-0296 | Фланец стальной плоский приварной, марка стали 20, температурный предел применения от -30 °C до +300 °C, номинальное давление 2,5 МПа, номинальный диаметр 300 мм | шт | 5606.88 | 79 | Детали трубопроводов стальные | 1.09
23.8.03.11-0297 | Фланец стальной плоский приварной, марка стали 20, температурный предел применения от -30 °C до +300 °C, номинальное давление 2,5 МПа, номинальный диаметр 350 мм | шт | 8250.78 | 79 | Детали трубопроводов стальные | 1.09
23.8.03.11-0298 | Фланец стальной плоский приварной, марка стали 20, температурный предел применения от -30 °C до +300 °C, номинальное давление 2,5 МПа, номинальный диаметр 400 мм | шт | 10609.61 | 79 | Детали трубопроводов стальные | 1.09
23.8.03.11-0299 | Фланец стальной плоский приварной, марка стали 20, температурный предел применения от -30 °C до +300 °C, номинальное давление 2,5 МПа, номинальный диаметр 450 мм | шт | 11811.1 | 79 | Детали трубопроводов стальные | 1.09
23.8.03.11-0300 | Фланец стальной плоский приварной, марка стали 20, температурный предел применения от -30 °C до +300 °C, номинальное давление 2,5 МПа, номинальный диаметр 500 мм | шт | 15823.04 | 79 | Детали трубопроводов стальные | 1.09
23.8.03.11-0441 | Фланец стальной, марка стали 20 и 25, температурный предел применения от -30 °C до +450 °C, номинальное давление 1,6 МПа, номинальный диаметр 10 мм | шт | 219.93 | 79 | Детали трубопроводов стальные | 1.09
23.8.03.11-0442 | Фланец стальной, марка стали 20 и 25, температурный предел применения от -30 °C до +450 °C, номинальное давление 1,6 МПа, номинальный диаметр 15 мм | шт | 363.28 | 79 | Детали трубопроводов стальные | 1.09
23.8.03.11-0443 | Фланец стальной, марка стали 20 и 25, температурный предел применения от -30 °C до +450 °C, номинальное давление 1,6 МПа, номинальный диаметр 20 мм | шт | 399.01 | 79 | Детали трубопроводов стальные | 1.09
23.8.03.11-0444 | Фланец стальной, марка стали 20 и 25, температурный предел применения от -30 °C до +450 °C, номинальное давление 1,6 МПа, номинальный диаметр 25 мм | шт | 451.15 | 79 | Детали трубопроводов стальные | 1.09
23.8.03.11-0445 | Фланец стальной, марка стали 20 и 25, температурный предел применения от -30 °C до +450 °C, номинальное давление 1,6 МПа, номинальный диаметр 32 мм | шт | 643.07 | 79 | Детали трубопроводов стальные | 1.09
23.8.03.11-0446 | Фланец стальной, марка стали 20 и 25, температурный предел применения от -30 °C до +450 °C, номинальное давление 1,6 МПа, номинальный диаметр 40 мм | шт | 715.16 | 79 | Детали трубопроводов стальные | 1.09
23.8.03.11-0447 | Фланец стальной, марка стали 20 и 25, температурный предел применения от -30 °C до +450 °C, номинальное давление 1,6 МПа, номинальный диаметр 50 мм | шт | 802.48 | 79 | Детали трубопроводов стальные | 1.09
23.8.03.11-0448 | Фланец стальной, марка стали 20 и 25, температурный предел применения от -30 °C до +450 °C, номинальное давление 1,6 МПа, номинальный диаметр 65 мм | шт | 1122.76 | 79 | Детали трубопроводов стальные | 1.09
23.8.03.11-0449 | Фланец стальной, марка стали 20 и 25, температурный предел применения от -30 °C до +450 °C, номинальное давление 1,6 МПа, номинальный диаметр 80 мм | шт | 1273.95 | 79 | Детали трубопроводов стальные | 1.09
23.8.03.11-0450 | Фланец стальной, марка стали 20 и 25, температурный предел применения от -30 °C до +450 °C, номинальное давление 1,6 МПа, номинальный диаметр 100 мм | шт | 1501.46 | 79 | Детали трубопроводов стальные | 1.09
23.8.03.11-0451 | Фланец стальной, марка стали 20 и 25, температурный предел применения от -30 °C до +450 °C, номинальное давление 1,6 МПа, номинальный диаметр 125 мм | шт | 2550.46 | 79 | Детали трубопроводов стальные | 1.09
23.8.03.11-0452 | Фланец стальной, марка стали 20 и 25, температурный предел применения от -30 °C до +450 °C, номинальное давление 1,6 МПа, номинальный диаметр 150 мм | шт | 3136.12 | 79 | Детали трубопроводов стальные | 1.09
23.8.03.11-0453 | Фланец стальной, марка стали 20 и 25, температурный предел применения от -30 °C до +450 °C, номинальное давление 1,6 МПа, номинальный диаметр 200 мм | шт | 4454.8 | 79 | Детали трубопроводов стальные | 1.09
23.8.03.11-0454 | Фланец стальной, марка стали 20 и 25, температурный предел применения от -30 °C до +450 °C, номинальное давление 1,6 МПа, номинальный диаметр 250 мм | шт | 6544.28 | 79 | Детали трубопроводов стальные | 1.09
23.8.03.11-0455 | Фланец стальной, марка стали 20 и 25, температурный предел применения от -30 °C до +450 °C, номинальное давление 1,6 МПа, номинальный диаметр 300 мм | шт | 7625.27 | 79 | Детали трубопроводов стальные | 1.09
23.8.03.11-0456 | Фланец стальной, марка стали 20 и 25, температурный предел применения от -30 °C до +450 °C, номинальное давление 1,6 МПа, номинальный диаметр 350 мм | шт | 11455.13 | 79 | Детали трубопроводов стальные | 1.09
23.8.03.11-0457 | Фланец стальной, марка стали 20 и 25, температурный предел применения от -30 °C до +450 °C, номинальное давление 1,6 МПа, номинальный диаметр 400 мм | шт | 15164.4 | 79 | Детали трубопроводов стальные | 1.09
23.8.03.11-0458 | Фланец стальной, марка стали 20 и 25, температурный предел применения от -30 °C до +450 °C, номинальное давление 1,6 МПа, номинальный диаметр 500 мм | шт | 24431.54 | 79 | Детали трубопроводов стальные | 1.09
23.8.03.11-0459 | Фланец стальной, марка стали 20 и 25, температурный предел применения от -30 °C до +450 °C, номинальное давление 1,6 МПа, номинальный диаметр 600 мм | шт | 30274.48 | 79 | Детали трубопроводов стальные | 1.09
23.8.03.11-0460 | Фланец стальной, марка стали 20 и 25, температурный предел применения от -30 °C до +450 °C, номинальное давление 1,6 МПа, номинальный диаметр 700 мм | шт | 39191.58 | 79 | Детали трубопроводов стальные | 1.09
23.8.03.11-0461 | Фланец стальной, марка стали 20 и 25, температурный предел применения от -30 °C до +450 °C, номинальное давление 1,6 МПа, номинальный диаметр 800 мм | шт | 48321.48 | 79 | Детали трубопроводов стальные | 1.09
23.8.03.11-0462 | Фланец стальной, марка стали 20 и 25, температурный предел применения от -30 °C до +450 °C, номинальное давление 1,6 МПа, номинальный диаметр 1000 мм | шт | 75270.79 | 79 | Детали трубопроводов стальные | 1.09
23.8.03.11-0463 | Фланец стальной, марка стали 20 и 25, температурный предел применения от -30 °C до +450 °C, номинальное давление 1,6 МПа, номинальный диаметр 1200 мм | шт | 105450.9 | 79 | Детали трубопроводов стальные | 1.09
23.8.03.11-0464 | Фланец стальной, марка стали 20 и 25, температурный предел применения от -30 °C до +450 °C, номинальное давление 2,5 МПа, номинальный диаметр 10 мм | шт | 274.64 | 79 | Детали трубопроводов стальные | 1.09
23.8.03.11-0465 | Фланец стальной, марка стали 20 и 25, температурный предел применения от -30 °C до +450 °C, номинальное давление 2,5 МПа, номинальный диаметр 15 мм | шт | 391.98 | 79 | Детали трубопроводов стальные | 1.09
23.8.03.11-0466 | Фланец стальной, марка стали 20 и 25, температурный предел применения от -30 °C до +450 °C, номинальное давление 2,5 МПа, номинальный диаметр 20 мм | шт | 502.98 | 79 | Детали трубопроводов стальные | 1.09
23.8.03.11-0467 | Фланец стальной, марка стали 20 и 25, температурный предел применения от -30 °C до +450 °C, номинальное давление 2,5 МПа, номинальный диаметр 25 мм | шт | 563.19 | 79 | Детали трубопроводов стальные | 1.09
23.8.03.11-0468 | Фланец стальной, марка стали 20 и 25, температурный предел применения от -30 °C до +450 °C, номинальное давление 2,5 МПа, номинальный диаметр 32 мм | шт | 712.27 | 79 | Детали трубопроводов стальные | 1.09
23.8.03.11-0469 | Фланец стальной, марка стали 20 и 25, температурный предел применения от -30 °C до +450 °C, номинальное давление 2,5 МПа, номинальный диаметр 40 мм | шт | 794.25 | 79 | Детали трубопроводов стальные | 1.09
23.8.03.11-0470 | Фланец стальной, марка стали 20 и 25, температурный предел применения от -30 °C до +450 °C, номинальное давление 2,5 МПа, номинальный диаметр 50 мм | шт | 881.37 | 79 | Детали трубопроводов стальные | 1.09
23.8.03.11-0471 | Фланец стальной, марка стали 20 и 25, температурный предел применения от -30 °C до +450 °C, номинальное давление 2,5 МПа, номинальный диаметр 65 мм | шт | 1247.15 | 79 | Детали трубопроводов стальные | 1.09
23.8.03.11-0472 | Фланец стальной, марка стали 20 и 25, температурный предел применения от -30 °C до +450 °C, номинальное давление 2,5 МПа, номинальный диаметр 80 мм | шт | 1372.23 | 79 | Детали трубопроводов стальные | 1.09
23.8.03.11-0473 | Фланец стальной, марка стали 20 и 25, температурный предел применения от -30 °C до +450 °C, номинальное давление 2,5 МПа, номинальный диаметр 100 мм | шт | 1935.34 | 79 | Детали трубопроводов стальные | 1.09
23.8.03.11-0474 | Фланец стальной, марка стали 20 и 25, температурный предел применения от -30 °C до +450 °C, номинальное давление 2,5 МПа, номинальный диаметр 125 мм | шт | 3096.86 | 79 | Детали трубопроводов стальные | 1.09
23.8.03.11-0475 | Фланец стальной, марка стали 20 и 25, температурный предел применения от -30 °C до +450 °C, номинальное давление 2,5 МПа, номинальный диаметр 150 мм | шт | 3532.22 | 79 | Детали трубопроводов стальные | 1.09
23.8.03.11-0476 | Фланец стальной, марка стали 20 и 25, температурный предел применения от -30 °C до +450 °C, номинальное давление 2,5 МПа, номинальный диаметр 200 мм | шт | 6419.54 | 79 | Детали трубопроводов стальные | 1.09
23.8.03.11-0477 | Фланец стальной, марка стали 20 и 25, температурный предел применения от -30 °C до +450 °C, номинальное давление 2,5 МПа, номинальный диаметр 250 мм | шт | 8693.22 | 79 | Детали трубопроводов стальные | 1.09
23.8.03.11-0478 | Фланец стальной, марка стали 20 и 25, температурный предел применения от -30 °C до +450 °C, номинальное давление 2,5 МПа, номинальный диаметр 300 мм | шт | 11660.97 | 79 | Детали трубопроводов стальные | 1.09
23.8.03.11-0479 | Фланец стальной, марка стали 20 и 25, температурный предел применения от -30 °C до +450 °C, номинальное давление 2,5 МПа, номинальный диаметр 350 мм | шт | 18609.76 | 79 | Детали трубопроводов стальные | 1.09
23.8.03.11-0480 | Фланец стальной, марка стали 20 и 25, температурный предел применения от -30 °C до +450 °C, номинальное давление 2,5 МПа, номинальный диаметр 400 мм | шт | 21921.4 | 79 | Детали трубопроводов стальные | 1.09
23.8.03.11-0481 | Фланец стальной, марка стали 20 и 25, температурный предел применения от -30 °C до +450 °C, номинальное давление 2,5 МПа, номинальный диаметр 500 мм | шт | 27020.46 | 79 | Детали трубопроводов стальные | 1.09
23.8.03.11-0482 | Фланец стальной, марка стали 20 и 25, температурный предел применения от -30 °C до +450 °C, номинальное давление 2,5 МПа, номинальный диаметр 600 мм | шт | 49415.67 | 79 | Детали трубопроводов стальные | 1.09
23.8.03.11-0483 | Фланец стальной, марка стали 20 и 25, температурный предел применения от -30 °C до +450 °C, номинальное давление 2,5 МПа, номинальный диаметр 700 мм | шт | 52994.07 | 79 | Детали трубопроводов стальные | 1.09
23.8.03.11-0484 | Фланец стальной, марка стали 20 и 25, температурный предел применения от -30 °C до +450 °C, номинальное давление 2,5 МПа, номинальный диаметр 800 мм | шт | 67743.51 | 79 | Детали трубопроводов стальные | 1.09
23.8.03.11-0485 | Фланец стальной, марка стали 20 и 25, температурный предел применения от -30 °C до +450 °C, номинальное давление 4,0 МПа, номинальный диаметр 10 мм | шт | 342.3 | 79 | Детали трубопроводов стальные | 1.09
23.8.03.11-0486 | Фланец стальной, марка стали 20 и 25, температурный предел применения от -30 °C до +450 °C, номинальное давление 4,0 МПа, номинальный диаметр 15 мм | шт | 462.25 | 79 | Детали трубопроводов стальные | 1.09
23.8.03.11-0487 | Фланец стальной, марка стали 20 и 25, температурный предел применения от -30 °C до +450 °C, номинальное давление 4,0 МПа, номинальный диаметр 20 мм | шт | 503.23 | 79 | Детали трубопроводов стальные | 1.09
23.8.03.11-0488 | Фланец стальной, марка стали 20 и 25, температурный предел применения от -30 °C до +450 °C, номинальное давление 4,0 МПа, номинальный диаметр 25 мм | шт | 576.21 | 79 | Детали трубопроводов стальные | 1.09
23.8.03.11-0489 | Фланец стальной, марка стали 20 и 25, температурный предел применения от -30 °C до +450 °C, номинальное давление 4,0 МПа, номинальный диаметр 32 мм | шт | 712.42 | 79 | Детали трубопроводов стальные | 1.09
23.8.03.11-0490 | Фланец стальной, марка стали 20 и 25, температурный предел применения от -30 °C до +450 °C, номинальное давление 4,0 МПа, номинальный диаметр 40 мм | шт | 792.94 | 79 | Детали трубопроводов стальные | 1.09
23.8.03.11-0491 | Фланец стальной, марка стали 20 и 25, температурный предел применения от -30 °C до +450 °C, номинальное давление 4,0 МПа, номинальный диаметр 50 мм | шт | 949.81 | 79 | Детали трубопроводов стальные | 1.09
23.8.03.11-0492 | Фланец стальной, марка стали 20 и 25, температурный предел применения от -30 °C до +450 °C, номинальное давление 4,0 МПа, номинальный диаметр 65 мм | шт | 1404.47 | 79 | Детали трубопроводов стальные | 1.09
23.8.03.11-0493 | Фланец стальной, марка стали 20 и 25, температурный предел применения от -30 °C до +450 °C, номинальное давление 4,0 МПа, номинальный диаметр 80 мм | шт | 1506.29 | 79 | Детали трубопроводов стальные | 1.09
23.8.03.11-0494 | Фланец стальной, марка стали 20 и 25, температурный предел применения от -30 °C до +450 °C, номинальное давление 4,0 МПа, номинальный диаметр 100 мм | шт | 2291.62 | 79 | Детали трубопроводов стальные | 1.09
23.8.03.11-0495 | Фланец стальной, марка стали 20 и 25, температурный предел применения от -30 °C до +450 °C, номинальное давление 4,0 МПа, номинальный диаметр 125 мм | шт | 3218.38 | 79 | Детали трубопроводов стальные | 1.09
23.8.03.11-0496 | Фланец стальной, марка стали 20 и 25, температурный предел применения от -30 °C до +450 °C, номинальное давление 4,0 МПа, номинальный диаметр 150 мм | шт | 3545.48 | 79 | Детали трубопроводов стальные | 1.09
23.8.03.11-0497 | Фланец стальной, марка стали 20 и 25, температурный предел применения от -30 °C до +450 °C, номинальное давление 4,0 МПа, номинальный диаметр 200 мм | шт | 7624.94 | 79 | Детали трубопроводов стальные | 1.09
23.8.03.11-0498 | Фланец стальной, марка стали 20 и 25, температурный предел применения от -30 °C до +450 °C, номинальное давление 4,0 МПа, номинальный диаметр 250 мм | шт | 13423.15 | 79 | Детали трубопроводов стальные | 1.09
23.8.03.11-0499 | Фланец стальной, марка стали 20 и 25, температурный предел применения от -30 °C до +450 °C, номинальное давление 4,0 МПа, номинальный диаметр 300 мм | шт | 18892.9 | 79 | Детали трубопроводов стальные | 1.09
23.8.03.11-0500 | Фланец стальной, марка стали 20 и 25, температурный предел применения от -30 °C до +450 °C, номинальное давление 4,0 МПа, номинальный диаметр 350 мм | шт | 22819.94 | 79 | Детали трубопроводов стальные | 1.09
23.8.03.11-0501 | Фланец стальной, марка стали 20 и 25, температурный предел применения от -30 °C до +450 °C, номинальное давление 4,0 МПа, номинальный диаметр 400 мм | шт | 35676.33 | 79 | Детали трубопроводов стальные | 1.09
23.8.03.11-0502 | Фланец стальной, марка стали 20 и 25, температурный предел применения от -30 °C до +450 °C, номинальное давление 4,0 МПа, номинальный диаметр 500 мм | шт | 55352.17 | 79 | Детали трубопроводов стальные | 1.09
23.8.03.11-0503 | Фланец стальной, марка стали 20 и 25, температурный предел применения от -30 °C до +450 °C, номинальное давление 6,3 МПа, номинальный диаметр 10 мм | шт | 463.49 | 79 | Детали трубопроводов стальные | 1.09
23.8.03.11-0504 | Фланец стальной, марка стали 20 и 25, температурный предел применения от -30 °C до +450 °C, номинальное давление 6,3 МПа, номинальный диаметр 15 мм | шт | 601.34 | 79 | Детали трубопроводов стальные | 1.09
23.8.03.11-0505 | Фланец стальной, марка стали 20 и 25, температурный предел применения от -30 °C до +450 °C, номинальное давление 6,3 МПа, номинальный диаметр 20 мм | шт | 934.22 | 79 | Детали трубопроводов стальные | 1.09
23.8.03.11-0506 | Фланец стальной, марка стали 20 и 25, температурный предел применения от -30 °C до +450 °C, номинальное давление 6,3 МПа, номинальный диаметр 25 мм | шт | 1035.59 | 79 | Детали трубопроводов стальные | 1.09
23.8.03.11-0507 | Фланец стальной, марка стали 20 и 25, температурный предел применения от -30 °C до +450 °C, номинальное давление 6,3 МПа, номинальный диаметр 32 мм | шт | 1271.71 | 79 | Детали трубопроводов стальные | 1.09
23.8.03.11-0508 | Фланец стальной, марка стали 20 и 25, температурный предел применения от -30 °C до +450 °C, номинальное давление 6,3 МПа, номинальный диаметр 40 мм | шт | 1501.11 | 79 | Детали трубопроводов стальные | 1.09
23.8.03.11-0509 | Фланец стальной, марка стали 20 и 25, температурный предел применения от -30 °C до +450 °C, номинальное давление 6,3 МПа, номинальный диаметр 50 мм | шт | 1709.95 | 79 | Детали трубопроводов стальные | 1.09
23.8.03.11-0510 | Фланец стальной, марка стали 20 и 25, температурный предел применения от -30 °C до +450 °C, номинальное давление 6,3 МПа, номинальный диаметр 65 мм | шт | 2615.36 | 79 | Детали трубопроводов стальные | 1.09
23.8.03.11-0511 | Фланец стальной, марка стали 20 и 25, температурный предел применения от -30 °C до +450 °C, номинальное давление 6,3 МПа, номинальный диаметр 80 мм | шт | 3026.71 | 79 | Детали трубопроводов стальные | 1.09
23.8.03.11-0512 | Фланец стальной, марка стали 20 и 25, температурный предел применения от -30 °C до +450 °C, номинальное давление 6,3 МПа, номинальный диаметр 100 мм | шт | 4195.69 | 79 | Детали трубопроводов стальные | 1.09
23.8.03.11-0513 | Фланец стальной, марка стали 20 и 25, температурный предел применения от -30 °C до +450 °C, номинальное давление 6,3 МПа, номинальный диаметр 125 мм | шт | 6214.34 | 79 | Детали трубопроводов стальные | 1.09
23.8.03.11-0514 | Фланец стальной, марка стали 20 и 25, температурный предел применения от -30 °C до +450 °C, номинальное давление 6,3 МПа, номинальный диаметр 150 мм | шт | 9292.67 | 79 | Детали трубопроводов стальные | 1.09
23.8.03.11-0515 | Фланец стальной, марка стали 20 и 25, температурный предел применения от -30 °C до +450 °C, номинальное давление 6,3 МПа, номинальный диаметр 200 мм | шт | 10259.03 | 79 | Детали трубопроводов стальные | 1.09
23.8.03.11-0516 | Фланец стальной, марка стали 20 и 25, температурный предел применения от -30 °C до +450 °C, номинальное давление 6,3 МПа, номинальный диаметр 250 мм | шт | 17443.48 | 79 | Детали трубопроводов стальные | 1.09
23.8.03.11-0517 | Фланец стальной, марка стали 20 и 25, температурный предел применения от -30 °C до +450 °C, номинальное давление 6,3 МПа, номинальный диаметр 300 мм | шт | 23564.44 | 79 | Детали трубопроводов стальные | 1.09
23.8.03.11-0518 | Фланец стальной, марка стали 20 и 25, температурный предел применения от -30 °C до +450 °C, номинальное давление 6,3 МПа, номинальный диаметр 350 мм | шт | 41138.72 | 79 | Детали трубопроводов стальные | 1.09
23.8.03.11-0519 | Фланец стальной, марка стали 20 и 25, температурный предел применения от -30 °C до +450 °C, номинальное давление 6,3 МПа, номинальный диаметр 400 мм | шт | 56613.69 | 79 | Детали трубопроводов стальные | 1.09
23.8.03.11-0521 | Фланец стальные, марка стали 20 и 25, температурный предел применения от -30 °C до 450 °C, номинальное давление 10 МПа, номинальный диаметр 15 мм | шт | 888.76 | 79 | Детали трубопроводов стальные | 1.09
23.8.03.11-0522 | Фланец стальной, марка стали 20 и 25, температурный предел применения от -30 °C до 450 °C, номинальное давление 10 МПа, номинальный диаметр 20 мм | шт | 905.54 | 79 | Детали трубопроводов стальные | 1.09
23.8.03.11-0523 | Фланец стальной, марка стали 20 и 25, температурный предел применения от -30 °C до 450 °C, номинальное давление 10 МПа, номинальный диаметр 25 мм | шт | 1030.7 | 79 | Детали трубопроводов стальные | 1.09
23.8.03.11-0524 | Фланец стальной, марка стали 20 и 25, температурный предел применения от -30 °C до 450 °C, номинальное давление 10 МПа, номинальный диаметр 32 мм | шт | 1418.37 | 79 | Детали трубопроводов стальные | 1.09
23.8.03.11-0525 | Фланец стальной, марка стали 20 и 25, температурный предел применения от -30 °C до 450 °C, номинальное давление 10 МПа, номинальный диаметр 40 мм | шт | 1531.81 | 79 | Детали трубопроводов стальные | 1.09
23.8.03.11-0526 | Фланец стальной, марка стали 20 и 25, температурный предел применения от -30 °C до 450 °C, номинальное давление 10 МПа, номинальный диаметр 50 мм | шт | 1996.16 | 79 | Детали трубопроводов стальные | 1.09
23.8.03.11-0527 | Фланец стальной, марка стали 20 и 25, температурный предел применения от -30 °C до 450 °C, номинальное давление 10 МПа, номинальный диаметр 65 мм | шт | 3034.5 | 79 | Детали трубопроводов стальные | 1.09
23.8.03.11-0528 | Фланец стальной, марка стали 20 и 25, температурный предел применения от -30 °C до 450 °C, номинальное давление 10 МПа, номинальный диаметр 80 мм | шт | 3318.06 | 79 | Детали трубопроводов стальные | 1.09
23.8.03.11-0529 | Фланец стальной, марка стали 20 и 25, температурный предел применения от -30 °C до 450 °C, номинальное давление 10 МПа, номинальный диаметр 100 мм | шт | 4647.33 | 79 | Детали трубопроводов стальные | 1.09
23.8.03.11-0530 | Фланец стальной, марка стали 20 и 25, температурный предел применения от -30 °C до +450 °C, номинальное давление 10 МПа, номинальный диаметр 125 мм | шт | 4654.43 | 79 | Детали трубопроводов стальные | 1.09
23.8.03.11-0531 | Фланец стальной, марка стали 20 и 25, температурный предел применения от -30 °C до 450 °C, номинальное давление 10 МПа, номинальный диаметр 150 мм | шт | 9687.28 | 79 | Детали трубопроводов стальные | 1.09
23.8.03.11-0532 | Фланец стальной, марка стали 20 и 25, температурный предел применения от -30 °C до 450 °C, номинальное давление 10 МПа, номинальный диаметр 200 мм | шт | 9882.02 | 79 | Детали трубопроводов стальные | 1.09
23.8.03.11-0533 | Фланец стальной, марка стали 20 и 25, температурный предел применения от -30 °C до +450 °C, номинальное давление 10 МПа, номинальный диаметр 250 мм | шт | 19231.5 | 79 | Детали трубопроводов стальные | 1.09
23.8.03.11-0534 | Фланец стальной, марка стали 20 и 25, температурный предел применения от -30 °C до 450 °C, номинальное давление 10 МПа, номинальный диаметр 300 мм | шт | 22645.29 | 79 | Детали трубопроводов стальные | 1.09
23.8.03.11-0535 | Фланец стальной, марка стали 20 и 25, температурный предел применения от -30 °C до +450 °C, номинальное давление 10 МПа, номинальный диаметр 350 мм | шт | 35218.1 | 79 | Детали трубопроводов стальные | 1.09
23.8.03.11-0536 | Фланец стальной, марка стали 20 и 25, температурный предел применения от -30 °C до 450 °C, номинальное давление 10 МПа, номинальный диаметр 400 мм | шт | 35246.66 | 79 | Детали трубопроводов стальные | 1.09
23.8.03.11-0537 | Фланец стальной, марка стали 20 и 25, температурный предел применения от -30 °C до 450 °C, номинальное давление 16 МПа, номинальный диаметр 15 мм | шт | 888.77 | 79 | Детали трубопроводов стальные | 1.09
23.8.03.11-0538 | Фланец стальной, марка стали 20 и 25, температурный предел применения от -30 °C до 450 °C, номинальное давление 16 МПа, номинальный диаметр 20 мм | шт | 905.6 | 79 | Детали трубопроводов стальные | 1.09
23.8.03.11-0539 | Фланец стальной, марка стали 20 и 25, температурный предел применения от -30 °C до 450 °C, номинальное давление 16 МПа, номинальный диаметр 25 мм | шт | 1030.7 | 79 | Детали трубопроводов стальные | 1.09
23.8.03.11-0540 | Фланец стальной, марка стали 20 и 25, температурный предел применения от -30 °C до 450 °C, номинальное давление 16 МПа, номинальный диаметр 32 мм | шт | 1418.38 | 79 | Детали трубопроводов стальные | 1.09
23.8.03.11-0541 | Фланец стальной, марка стали 20 и 25, температурный предел применения от -30 °C до 450 °C, номинальное давление 16 МПа, номинальный диаметр 40 мм | шт | 1531.98 | 79 | Детали трубопроводов стальные | 1.09
23.8.03.11-0542 | Фланец стальной, марка стали 20 и 25, температурный предел применения от -30 °C до 450 °C, номинальное давление 16 МПа, номинальный диаметр 50 мм | шт | 1996.49 | 79 | Детали трубопроводов стальные | 1.09
23.8.03.11-0543 | Фланец стальной, марка стали 20 и 25, температурный предел применения от -30 °C до 450 °C, номинальное давление 16 МПа, номинальный диаметр 65 мм | шт | 2951.95 | 79 | Детали трубопроводов стальные | 1.09
23.8.03.11-0544 | Фланец стальной, марка стали 20 и 25, температурный предел применения от -30 °C до 450 °C, номинальное давление 16 МПа, номинальный диаметр 80 мм | шт | 3318.46 | 79 | Детали трубопроводов стальные | 1.09
23.8.03.11-0545 | Фланец стальной, марка стали 20 и 25, температурный предел применения от -30 °C до 450 °C, номинальное давление 16 МПа, номинальный диаметр 100 мм | шт | 4647.87 | 79 | Детали трубопроводов стальные | 1.09
23.8.03.11-0546 | Фланец стальной, марка стали 20 и 25, температурный предел применения от -30 °C до 450 °C, номинальное давление 16 МПа, номинальный диаметр 125 мм | шт | 7829.26 | 79 | Детали трубопроводов стальные | 1.09
23.8.03.11-0547 | Фланец стальной, марка стали 20 и 25, температурный предел применения от -30 °C до 450 °C, номинальное давление 16 МПа, номинальный диаметр 150 мм | шт | 9688.99 | 79 | Детали трубопроводов стальные | 1.09
23.8.03.11-0548 | Фланец стальной, марка стали 20 и 25, температурный предел применения от -30 °C до 450 °C, номинальное давление 16 МПа, номинальный диаметр 200 мм | шт | 18910.75 | 79 | Детали трубопроводов стальные | 1.09
23.8.03.11-0549 | Фланец стальной, марка стали 20 и 25, температурный предел применения от -30 °C до 450 °C, номинальное давление 16 МПа, номинальный диаметр 250 мм | шт | 29702.8 | 79 | Детали трубопроводов стальные | 1.09
23.8.03.11-0550 | Фланец стальной, марка стали 20 и 25, температурный предел применения от -30 °C до 450 °C, номинальное давление 16 МПа, номинальный диаметр 300 мм | шт | 45288.99 | 79 | Детали трубопроводов стальные | 1.09
23.8.03.11-0601 | Фланцы ответные стальные приварные, марка стали 20 и 25, в комплекте (2 фланца, 2 прокладки, болты, гайки), номинальное давление 1,6 МПа, номинальный диаметр 32 мм | компл | 744.13 | 79 | Детали трубопроводов стальные | 1.09
23.8.03.11-0617 | Фланец стальной плоский приварной, марка стали 20 и 25, номинальное давление 0,1 и 0,25 МПа, номинальный диаметр 50 мм | шт | 215.7 | 79 | Детали трубопроводов стальные | 1.09
23.8.03.11-0618 | Фланец стальной плоский приварной, марка стали 20 и 25, номинальное давление 0,1 и 0,25 МПа, номинальный диаметр 65 мм | шт | 240.17 | 79 | Детали трубопроводов стальные | 1.09
23.8.03.11-0619 | Фланец стальной плоский приварной, марка стали 20 и 25, номинальное давление 0,1 и 0,25 МПа, номинальный диаметр 80 мм | шт | 312.78 | 79 | Детали трубопроводов стальные | 1.09
23.8.03.11-0620 | Фланец стальной плоский приварной, марка стали 20 и 25, номинальное давление 0,1 и 0,25 МПа, номинальный диаметр 100 мм | шт | 352.42 | 79 | Детали трубопроводов стальные | 1.09
23.8.03.11-0621 | Фланец стальной плоский приварной, марка стали 20 и 25, номинальное давление 0,1 и 0,25 МПа, номинальный диаметр 125 мм | шт | 498.24 | 79 | Детали трубопроводов стальные | 1.09
23.8.03.11-0622 | Фланец стальной плоский приварной, марка стали 20 и 25, номинальное давление 0,1 и 0,25 МПа, номинальный диаметр 150 мм | шт | 536.3 | 79 | Детали трубопроводов стальные | 1.09
23.8.03.11-0623 | Фланец стальной плоский приварной, марка стали 20 и 25, номинальное давление 0,1 и 0,25 МПа, номинальный диаметр 200 мм | шт | 1095.39 | 79 | Детали трубопроводов стальные | 1.09
23.8.03.11-0624 | Фланец стальной плоский приварной, марка стали 20 и 25, номинальное давление 0,1 и 0,25 МПа, номинальный диаметр 250 мм | шт | 1266.66 | 79 | Детали трубопроводов стальные | 1.09
23.8.03.11-0625 | Фланец стальной плоский приварной, марка стали 20 и 25, номинальное давление 0,1 и 0,25 МПа, номинальный диаметр 300 мм | шт | 1731.66 | 79 | Детали трубопроводов стальные | 1.09
23.8.03.11-0626 | Фланец стальной плоский приварной, марка стали 20 и 25, номинальное давление 0,1 и 0,25 МПа, номинальный диаметр 350 мм | шт | 2044.85 | 79 | Детали трубопроводов стальные | 1.09
23.8.03.11-0730 | Фланец приварной встык, марка стали 20, номинальное давление 1,6 МПа, номинальный диаметр 700 мм | шт | 23608.8 | 79 | Детали трубопроводов стальные | 1.09
23.8.03.11-0731 | Фланец приварной встык, марка стали 20, номинальное давление 1,6 МПа, номинальный диаметр 800 мм | шт | 27339.95 | 79 | Детали трубопроводов стальные | 1.09
23.8.03.11-0732 | Фланец приварной встык, марка стали 20, номинальное давление 1,6 МПа, номинальный диаметр 900 мм | шт | 35571.99 | 79 | Детали трубопроводов стальные | 1.09
23.8.03.11-0733 | Фланец приварной встык, марка стали 20, номинальное давление 1,6 МПа, номинальный диаметр 1000 мм | шт | 45510.52 | 79 | Детали трубопроводов стальные | 1.09
23.8.03.11-0734 | Фланец приварной встык, марка стали 20, номинальное давление 1,6 МПа, номинальный диаметр 1200 мм | шт | 67241.73 | 79 | Детали трубопроводов стальные | 1.09
23.8.03.11-0735 | Фланец приварной встык, марка стали 20, номинальное давление 2,5 МПа, номинальный диаметр 700 мм | шт | 30331.64 | 79 | Детали трубопроводов стальные | 1.09
23.8.03.11-0736 | Фланец приварной встык, марка стали 20, номинальное давление 2,5 МПа, номинальный диаметр 900 мм | шт | 55853.18 | 79 | Детали трубопроводов стальные | 1.09
23.8.03.11-0737 | Фланец приварной встык, марка стали 20, номинальное давление 2,5 МПа, номинальный диаметр 1000 мм | шт | 90200.41 | 79 | Детали трубопроводов стальные | 1.09
23.8.03.11-0738 | Фланец приварной встык, марка стали 20, номинальное давление 2,5 МПа, номинальный диаметр 1200 мм | шт | 108924.87 | 79 | Детали трубопроводов стальные | 1.09
23.8.03.11-0760 | Фланец стальной плоский приварной с соединительным выступом, марка стали 20, номинальное давление 0,6 МПа, номинальный диаметр 1200 мм | шт | 25421.28 | 79 | Детали трубопроводов стальные | 1.09
23.8.03.11-0761 | Фланец стальной плоский приварной с соединительным выступом, марка стали 20, номинальное давление 0,6 МПа, номинальный диаметр 1400 мм | шт | 33640.84 | 79 | Детали трубопроводов стальные | 1.09
23.8.03.11-0762 | Фланец стальной плоский приварной с соединительным выступом, марка стали 20, номинальное давление 0,6 МПа, номинальный диаметр 1600 мм | шт | 44104.76 | 79 | Детали трубопроводов стальные | 1.09
23.8.03.11-0763 | Фланец стальной плоский приварной с соединительным выступом, марка стали 20, номинальное давление 0,6 МПа, номинальный диаметр 1800 мм | шт | 127588.45 | 79 | Детали трубопроводов стальные | 1.09
23.8.03.11-0764 | Фланец стальной плоский приварной с соединительным выступом, марка стали 20, номинальное давление 0,6 МПа, номинальный диаметр 2000 мм | шт | 155247.88 | 79 | Детали трубопроводов стальные | 1.09
23.8.03.11-0765 | Фланец стальной плоский приварной с соединительным выступом, марка стали 20, номинальное давление 1 МПа, номинальный диаметр 1200 мм | шт | 41469.91 | 79 | Детали трубопроводов стальные | 1.09
23.8.03.11-0766 | Фланец стальной плоский приварной с соединительным выступом, марка стали 20, номинальное давление 1 МПа, номинальный диаметр 1400 мм | шт | 62360.5 | 79 | Детали трубопроводов стальные | 1.09
23.8.03.11-0767 | Фланец стальной плоский приварной с соединительным выступом, марка стали 20, номинальное давление 1 МПа, номинальный диаметр 1600 мм | шт | 121233.25 | 79 | Детали трубопроводов стальные | 1.09
23.8.03.11-0768 | Фланец стальной плоский приварной с соединительным выступом, марка стали 20, номинальное давление 1 МПа, номинальный диаметр 1800 мм | шт | 151918.73 | 79 | Детали трубопроводов стальные | 1.09
23.8.03.11-0769 | Фланец стальной плоский приварной с соединительным выступом, марка стали 20, номинальное давление 1 МПа, номинальный диаметр 2000 мм | шт | 174136.45 | 79 | Детали трубопроводов стальные | 1.09
23.8.03.11-0770 | Фланец стальной плоский приварной с соединительным выступом, марка стали 20, номинальное давление 1,6 МПа, номинальный диаметр 700 мм | шт | 23601.78 | 79 | Детали трубопроводов стальные | 1.09
23.8.03.11-0771 | Фланец стальной плоский приварной с соединительным выступом, марка стали 20, номинальное давление 1,6 МПа, номинальный диаметр 800 мм | шт | 26812.65 | 79 | Детали трубопроводов стальные | 1.09
23.8.03.11-0772 | Фланец стальной плоский приварной с соединительным выступом, марка стали 20, номинальное давление 1,6 МПа, номинальный диаметр 900 мм | шт | 35562.66 | 79 | Детали трубопроводов стальные | 1.09
23.8.03.11-0773 | Фланец стальной плоский приварной с соединительным выступом, марка стали 20, номинальное давление 1,6 МПа, номинальный диаметр 1000 мм | шт | 45107.74 | 79 | Детали трубопроводов стальные | 1.09
23.8.03.11-0774 | Фланец стальной плоский приварной с соединительным выступом, марка стали 20, номинальное давление 1,6 МПа, номинальный диаметр 1200 мм | шт | 67202.85 | 79 | Детали трубопроводов стальные | 1.09
23.8.03.11-1008 | Фланец стальной плоский приварной с соединительным выступом, марка стали 20, номинальное давление 2,5 МПа, номинальный диаметр 600 мм | шт | 19034.1 | 79 | Детали трубопроводов стальные | 1.09
23.8.03.12-0001 | Отвод 90° сегментный стальной оцинкованный | шт | 518.51 | 79 | Детали трубопроводов стальные | 1.09
23.8.03.12-0031 | Фланцы стальные приварные в комплекте с прокладками, болтами и гайками, номинальное давление 1,0 МПа, номинальный диаметр 50 мм | компл | 508.54 | 79 | Детали трубопроводов стальные | 1.09
23.8.03.12-0032 | Фланцы стальные приварные в комплекте с прокладками, болтами и гайками, номинальное давление 1,0 МПа, номинальный диаметр 100 мм | компл | 823.54 | 79 | Детали трубопроводов стальные | 1.09
23.8.03.12-0033 | Фланцы стальные приварные в комплекте с прокладками, болтами и гайками, номинальное давление 1,0 МПа, номинальный диаметр 80 мм | компл | 985.24 | 79 | Детали трубопроводов стальные | 1.09
23.8.03.12-0040 | Фланцы стальные приварные в комплекте с прокладками, болтами и гайками, номинальное давление 1,0 МПа, номинальный диаметр 600 мм | компл | 14153.01 | 79 | Детали трубопроводов стальные | 1.09
23.8.03.12-0041 | Фланцы стальные приварные в комплекте с прокладками, болтами и гайками, номинальное давление 1,0 МПа, номинальный диаметр 800 мм | компл | 26814.38 | 79 | Детали трубопроводов стальные | 1.09
23.8.03.12-1082 | Штуцер стальной приварной, диаметр 32 мм | шт | 246.42 | 79 | Детали трубопроводов стальные | 1.09
23.8.03.12-1084 | Штуцер стальной приварной, диаметр 50 мм | шт | 369.66 | 79 | Детали трубопроводов стальные | 1.09
23.8.04.01-0017 | Заглушка эллиптическая, сталь марки 20, номинальное давление 10 МПа, номинальный диаметр 50 мм, наружный диаметр 57 мм, толщина стенки 3,0 мм | шт | 24.91 | 79 | Детали трубопроводов стальные | 1.09
23.8.04.01-0018 | Заглушка эллиптическая, сталь марки 20, номинальное давление 10 МПа, номинальный диаметр 50 мм, наружный диаметр 57 мм, толщина стенки 5,0 мм | шт | 117.74 | 79 | Детали трубопроводов стальные | 1.09
23.8.04.01-0021 | Заглушка эллиптическая, сталь марки 20, номинальное давление 10 МПа, номинальный диаметр 80 мм, наружный диаметр 89 мм, толщина стенки 3,5 мм | шт | 54.22 | 79 | Детали трубопроводов стальные | 1.09
23.8.04.01-0022 | Заглушка эллиптическая, сталь марки 20, номинальное давление 10 МПа, номинальный диаметр 80 мм, наружный диаметр 89 мм, толщина стенки 8,0 мм | шт | 271.3 | 79 | Детали трубопроводов стальные | 1.09
23.8.04.01-0023 | Заглушка эллиптическая, сталь марки 20, номинальное давление 10 МПа, номинальный диаметр 100 мм, наружный диаметр 108 мм, толщина стенки 4,0 мм | шт | 83.51 | 79 | Детали трубопроводов стальные | 1.09
23.8.04.01-0024 | Заглушка эллиптическая, сталь марки 20, номинальное давление 10 МПа, номинальный диаметр 100 мм, наружный диаметр 108 мм, толщина стенки 8,0 мм | шт | 337.14 | 79 | Детали трубопроводов стальные | 1.09
23.8.04.01-0025 | Заглушка эллиптическая, сталь марки 20, номинальное давление 10 МПа, номинальный диаметр 125 мм, наружный диаметр 133 мм, толщина стенки 4,0 мм | шт | 122.25 | 79 | Детали трубопроводов стальные | 1.09
23.8.04.01-0026 | Заглушка эллиптическая, сталь марки 20, номинальное давление 10 МПа, номинальный диаметр 125 мм, наружный диаметр 133 мм, толщина стенки 8,0 мм | шт | 388.71 | 79 | Детали трубопроводов стальные | 1.09
23.8.04.01-0027 | Заглушка эллиптическая, сталь марки 20, номинальное давление 10 МПа, номинальный диаметр 150 мм, наружный диаметр 159 мм, толщина стенки 4,5 мм | шт | 175.82 | 79 | Детали трубопроводов стальные | 1.09
23.8.04.01-0028 | Заглушка эллиптическая, сталь марки 20, номинальное давление 10 МПа, номинальный диаметр 150 мм, наружный диаметр 159 мм, толщина стенки 8,0 мм | шт | 453.43 | 79 | Детали трубопроводов стальные | 1.09
23.8.04.01-0029 | Заглушка эллиптическая, сталь марки 20, номинальное давление 10 МПа, номинальный диаметр 200 мм, наружный диаметр 219 мм, толщина стенки 8,0 мм | шт | 423.34 | 79 | Детали трубопроводов стальные | 1.09
23.8.04.01-0030 | Заглушка эллиптическая, сталь марки 20, номинальное давление 10 МПа, номинальный диаметр 200 мм, наружный диаметр 219 мм, толщина стенки 10,0 мм | шт | 843.93 | 79 | Детали трубопроводов стальные | 1.09
23.8.04.01-0031 | Заглушка эллиптическая, сталь марки 20, номинальное давление 10 МПа, номинальный диаметр 250 мм, наружный диаметр 273 мм, толщина стенки 8,0 мм | шт | 622.84 | 79 | Детали трубопроводов стальные | 1.09
23.8.04.01-0032 | Заглушка эллиптическая, сталь марки 20, номинальное давление 10 МПа, номинальный диаметр 250 мм, наружный диаметр 273 мм, толщина стенки 12,0 мм | шт | 1711.04 | 79 | Детали трубопроводов стальные | 1.09
23.8.04.01-0033 | Заглушка эллиптическая, сталь марки 20, номинальное давление 10 МПа, номинальный диаметр 300 мм, наружный диаметр 325 мм, толщина стенки 10,0 мм | шт | 1517.44 | 79 | Детали трубопроводов стальные | 1.09
23.8.04.01-0034 | Заглушка эллиптическая, сталь марки 20, номинальное давление 10 МПа, номинальный диаметр 300 мм, наружный диаметр 325 мм, толщина стенки 12,0 мм | шт | 1969.47 | 79 | Детали трубопроводов стальные | 1.09
23.8.04.01-0035 | Заглушка эллиптическая, сталь марки 20, номинальное давление 10 МПа, номинальный диаметр 350 мм, наружный диаметр 377 мм, толщина стенки 10,0 мм | шт | 2097.56 | 79 | Детали трубопроводов стальные | 1.09
23.8.04.01-0036 | Заглушка эллиптическая, сталь марки 20, номинальное давление 10 МПа, номинальный диаметр 350 мм, наружный диаметр 377 мм, толщина стенки 12,0 мм | шт | 2269.78 | 79 | Детали трубопроводов стальные | 1.09
23.8.04.01-0037 | Заглушка эллиптическая, сталь марки 20, номинальное давление 10 МПа, номинальный диаметр 350 мм, наружный диаметр 377 мм, толщина стенки 16,0 мм | шт | 2937.33 | 79 | Детали трубопроводов стальные | 1.09
23.8.04.01-0039 | Заглушка эллиптическая, сталь марки 20, номинальное давление 10 МПа, номинальный диаметр 400 мм, наружный диаметр 426 мм, толщина стенки 10,0 мм | шт | 1909.67 | 79 | Детали трубопроводов стальные | 1.09
23.8.04.01-0040 | Заглушка эллиптическая, сталь марки 20, номинальное давление 10 МПа, номинальный диаметр 400 мм, наружный диаметр 426 мм, толщина стенки 12,0 мм | шт | 4359.93 | 79 | Детали трубопроводов стальные | 1.09
23.8.04.01-0041 | Заглушка эллиптическая, сталь марки 20, номинальное давление 10 МПа, номинальный диаметр 400 мм, наружный диаметр 426 мм, толщина стенки 16,0 мм | шт | 5966.15 | 79 | Детали трубопроводов стальные | 1.09
23.8.04.01-0042 | Заглушка эллиптическая, сталь марки 20, номинальное давление 10 МПа, номинальный диаметр 500 мм, наружный диаметр 530 мм, толщина стенки 10,0 мм | шт | 3073.4 | 79 | Детали трубопроводов стальные | 1.09
23.8.04.01-0043 | Заглушка эллиптическая, сталь марки 20, номинальное давление 10 МПа, номинальный диаметр 500 мм, наружный диаметр 530 мм, толщина стенки 16,0 мм | шт | 3078.5 | 79 | Детали трубопроводов стальные | 1.09
23.8.04.01-1086 | Заглушка эллиптическая, сталь марки 20, номинальное давление 10 МПа, номинальный диаметр 600 мм, наружный диаметр 630 мм | шт | 11271.97 | 79 | Детали трубопроводов стальные | 1.09
23.8.04.01-1088 | Заглушка эллиптическая, сталь марки 20, номинальное давление 10 МПа, номинальный диаметр 700 мм, наружный диаметр 720 мм | шт | 14342.91 | 79 | Детали трубопроводов стальные | 1.09
23.8.04.01-1090 | Заглушка эллиптическая, сталь марки 20, номинальное давление 10 МПа, номинальный диаметр 800 мм, наружный диаметр 820 мм | шт | 15488.82 | 79 | Детали трубопроводов стальные | 1.09
23.8.04.02-0001 | Коллектор латунный проходной с внутренней резьбой, диаметр условного прохода 1 1/4" (32 мм), на 2 отвода с наружной резьбой диаметром условного прохода 3/4" (20 мм) | шт | 2248.69 | 77 | Трубы и детали трубопроводов из медных сплавов | 1.01
23.8.04.02-0002 | Коллектор латунный проходной с внутренней резьбой, диаметр условного прохода 1 1/4" (32 мм), на 3 отвода с наружной резьбой диаметром условного прохода 3/4" (20 мм) | шт | 3365.66 | 77 | Трубы и детали трубопроводов из медных сплавов | 1.01
23.8.04.02-0003 | Коллектор латунный проходной с внутренней резьбой, диаметр условного прохода 1 1/4" (32 мм), на 4 отвода с наружной резьбой диаметром условного прохода 3/4" (20 мм) | шт | 2411.93 | 77 | Трубы и детали трубопроводов из медных сплавов | 1.01
23.8.04.02-0004 | Коллектор латунный проходной с внутренней резьбой, диаметр условного прохода 1" (25 мм), на 2 отвода с наружной резьбой диаметром условного прохода 3/4" (20 мм) | шт | 1553.77 | 77 | Трубы и детали трубопроводов из медных сплавов | 1.01
23.8.04.02-0005 | Коллектор латунный проходной с внутренней резьбой, диаметр условного прохода 1" (25 мм), на 3 отвода с наружной резьбой диаметром условного прохода 3/4" (20 мм) | шт | 2275.89 | 77 | Трубы и детали трубопроводов из медных сплавов | 1.01
23.8.04.02-0006 | Коллектор латунный проходной с внутренней резьбой, диаметр условного прохода 1" (25 мм), на 4 отвода с наружной резьбой диаметром условного прохода 3/4" (20 мм) | шт | 2524.86 | 77 | Трубы и детали трубопроводов из медных сплавов | 1.01
23.8.04.02-0007 | Коллектор латунный проходной с внутренней резьбой, диаметр условного прохода 1 1/4" (32 мм), на 2 отвода с наружной резьбой диаметром условного прохода 1/2" (15 мм) | шт | 2257.4 | 77 | Трубы и детали трубопроводов из медных сплавов | 1.01
23.8.04.02-0008 | Коллектор латунный проходной с внутренней резьбой, диаметр условного прохода 1 1/4" (32 мм), на 3 отвода с наружной резьбой диаметром условного прохода 1/2" (15 мм) | шт | 3774.23 | 77 | Трубы и детали трубопроводов из медных сплавов | 1.01
23.8.04.02-0009 | Коллектор латунный проходной с внутренней резьбой, диаметр условного прохода 1 1/4" (32 мм), на 4 отвода с наружной резьбой диаметром условного прохода 1/2" (15 мм) | шт | 2371.79 | 77 | Трубы и детали трубопроводов из медных сплавов | 1.01
23.8.04.02-0010 | Коллектор латунный проходной с внутренней резьбой, диаметр условного прохода 1 1/4" (32 мм), на 6 отводов с наружной резьбой диаметром условного прохода 1/2" (15 мм) | шт | 2924.89 | 77 | Трубы и детали трубопроводов из медных сплавов | 1.01
23.8.04.02-0011 | Коллектор латунный проходной с внутренней резьбой, диаметр условного прохода 1 1/4" (32 мм), на 8 отводов с наружной резьбой диаметром условного прохода 1/2" (15 мм) | шт | 4416.82 | 77 | Трубы и детали трубопроводов из медных сплавов | 1.01
23.8.04.02-0012 | Коллектор латунный проходной с внутренней резьбой, диаметр условного прохода 1" (25 мм), на 2 отвода с наружной резьбой диаметром условного прохода 1/2" (15 мм) | шт | 409.26 | 77 | Трубы и детали трубопроводов из медных сплавов | 1.01
23.8.04.02-0013 | Коллектор латунный проходной с внутренней резьбой, диаметр условного прохода 1" (25 мм), на 3 отвода с наружной резьбой диаметром условного прохода 1/2" (15 мм) | шт | 617.41 | 77 | Трубы и детали трубопроводов из медных сплавов | 1.01
23.8.04.02-0014 | Коллектор латунный проходной с внутренней резьбой, диаметр условного прохода 1" (25 мм), на 4 отвода с наружной резьбой диаметром условного прохода 1/2" (15 мм) | шт | 825.57 | 77 | Трубы и детали трубопроводов из медных сплавов | 1.01
23.8.04.02-0015 | Коллектор латунный проходной с внутренней резьбой, диаметр условного прохода 1" (25 мм), на 6 отводов с наружной резьбой диаметром условного прохода 1/2" (15 мм) | шт | 1242.95 | 77 | Трубы и детали трубопроводов из медных сплавов | 1.01
23.8.04.02-0016 | Коллектор латунный проходной с внутренней резьбой, диаметр условного прохода 1" (25 мм), на 8 отводов с наружной резьбой диаметром условного прохода 1/2" (15 мм) | шт | 1742.67 | 77 | Трубы и детали трубопроводов из медных сплавов | 1.01
23.8.04.02-0017 | Коллектор латунный проходной с внутренней резьбой, диаметр условного прохода 3/4" (20 мм), на 2 отвода с наружной резьбой диаметром условного прохода 1/2" (15 мм) | шт | 1248.76 | 77 | Трубы и детали трубопроводов из медных сплавов | 1.01
23.8.04.02-0018 | Коллектор латунный проходной с внутренней резьбой, диаметр условного прохода 3/4" (20 мм), на 3 отвода с наружной резьбой диаметром условного прохода 1/2" (15 мм) | шт | 1248.8 | 77 | Трубы и детали трубопроводов из медных сплавов | 1.01
23.8.04.02-0019 | Коллектор латунный проходной с внутренней резьбой, диаметр условного прохода 3/4" (20 мм), на 4 отвода с наружной резьбой диаметром условного прохода 1/2" (15 мм) | шт | 1662.37 | 77 | Трубы и детали трубопроводов из медных сплавов | 1.01
23.8.04.02-0020 | Коллектор латунный проходной с внутренней резьбой, диаметр условного прохода 3/4" (20 мм), на 6 отводов с наружной резьбой диаметром условного прохода 1/2" (15 мм) | шт | 2500.8 | 77 | Трубы и детали трубопроводов из медных сплавов | 1.01
23.8.04.02-0021 | Коллектор латунный проходной с внутренней резьбой, диаметр условного прохода 3/4" (20 мм), на 8 отводов с наружной резьбой диаметром условного прохода 1/2" (15 мм) | шт | 3395.11 | 77 | Трубы и детали трубопроводов из медных сплавов | 1.01
23.8.04.02-0101 | Коллектор латунный проходной с внутренней резьбой, диаметр условного прохода 1" (25 мм), на 12 отводов с наружной резьбой диаметром условного прохода 1/2" (15 мм) | шт | 2620.32 | 77 | Трубы и детали трубопроводов из медных сплавов | 1.01
23.8.04.02-1000 | Блоки латунных коллекторов для систем отопления на давление 1,0 МПа с внутренней резьбой диаметром условного прохода 1" на 12 контуров с наружной резьбой диаметром условного прохода 3/4" | компл | 35427.65 | 77 | Трубы и детали трубопроводов из медных сплавов | 1.01
23.8.04.02-1002 | Блоки латунных коллекторов для систем отопления на давление 1,0 МПа с внутренней резьбой диаметром условного прохода 1" на 4 контура с наружной резьбой диаметром условного прохода 3/4" | компл | 16907.79 | 77 | Трубы и детали трубопроводов из медных сплавов | 1.01
23.8.04.02-1004 | Блоки латунных коллекторов для систем отопления на давление 1,0 МПа с внутренней резьбой диаметром условного прохода 1" на 8 контуров с наружной резьбой диаметром условного прохода 3/4" | компл | 25765.09 | 77 | Трубы и детали трубопроводов из медных сплавов | 1.01
23.8.04.02-1007 | Блоки латунных коллекторов для систем отопления на давление 1,0 МПа с внутренней резьбой диаметром условного прохода 1" на 3 контура с наружной резьбой диаметром условного прохода 3/4" | компл | 13977.04 | 77 | Трубы и детали трубопроводов из медных сплавов | 1.01
23.8.04.02-1008 | Блоки латунных коллекторов для систем отопления на давление 1,0 МПа с внутренней резьбой диаметром условного прохода 1" на 5 контуров с наружной резьбой диаметром условного прохода 3/4" | компл | 19131.04 | 77 | Трубы и детали трубопроводов из медных сплавов | 1.01
23.8.04.02-1009 | Блоки латунных коллекторов для систем отопления на давление 1,0 МПа с внутренней резьбой диаметром условного прохода 1" на 6 контуров с наружной резьбой диаметром условного прохода 3/4" | компл | 21255.58 | 77 | Трубы и детали трубопроводов из медных сплавов | 1.01
23.8.04.02-1010 | Блоки латунных коллекторов для систем отопления на давление 1,0 МПа с внутренней резьбой диаметром условного прохода 1" на 7 контуров с наружной резьбой диаметром условного прохода 3/4" | компл | 23752.06 | 77 | Трубы и детали трубопроводов из медных сплавов | 1.01
23.8.04.02-1011 | Блоки латунных коллекторов для систем отопления на давление 1,0 МПа с внутренней резьбой диаметром условного прохода 1" на 9 контуров с наружной резьбой диаметром условного прохода 3/4" | компл | 28744.2 | 77 | Трубы и детали трубопроводов из медных сплавов | 1.01
23.8.04.02-1012 | Блоки латунных коллекторов для систем отопления на давление 1,0 МПа с внутренней резьбой диаметром условного прохода 1" на 10 контуров с наружной резьбой диаметром условного прохода 3/4" | компл | 29838.58 | 77 | Трубы и детали трубопроводов из медных сплавов | 1.01
23.8.04.02-1013 | Блоки латунных коллекторов для систем отопления на давление 1,0 МПа с внутренней резьбой диаметром условного прохода 1" на 11 контуров с наружной резьбой диаметром условного прохода 3/4" | компл | 32931.14 | 77 | Трубы и детали трубопроводов из медных сплавов | 1.01
23.8.04.04-0010 | Крестовина равнопроходная бесшовная приварная, номинальный диаметр 65 мм | шт | 3720.54 | 79 | Детали трубопроводов стальные | 1.09
23.8.04.04-0011 | Крестовина равнопроходная бесшовная приварная, номинальный диаметр 80 мм | шт | 6808.65 | 79 | Детали трубопроводов стальные | 1.09
23.8.04.04-0012 | Крестовина равнопроходная бесшовная приварная, номинальный диаметр 100 мм | шт | 13379.08 | 79 | Детали трубопроводов стальные | 1.09
23.8.04.04-0013 | Крестовина равнопроходная бесшовная приварная, номинальный диаметр 125 мм | шт | 29524.31 | 79 | Детали трубопроводов стальные | 1.09
23.8.04.04-0014 | Крестовина равнопроходная бесшовная приварная, номинальный диаметр 150 мм | шт | 44537.33 | 79 | Детали трубопроводов стальные | 1.09
23.8.04.04-0015 | Крестовина равнопроходная бесшовная приварная, номинальный диаметр 200 мм | шт | 54139.49 | 79 | Детали трубопроводов стальные | 1.09
23.8.04.04-0016 | Крестовина равнопроходная бесшовная приварная, номинальный диаметр 250 мм | шт | 57742.35 | 79 | Детали трубопроводов стальные | 1.09
23.8.04.04-0017 | Крестовина равнопроходная бесшовная приварная, номинальный диаметр 300 мм | шт | 61755.64 | 79 | Детали трубопроводов стальные | 1.09
23.8.04.04-0018 | Крестовина равнопроходная бесшовная приварная, номинальный диаметр 350 мм | шт | 67493.37 | 79 | Детали трубопроводов стальные | 1.09
23.8.04.04-0019 | Крестовина равнопроходная бесшовная приварная, номинальный диаметр 400 мм | шт | 67496.85 | 79 | Детали трубопроводов стальные | 1.09
23.8.04.04-0020 | Крестовина равнопроходная бесшовная приварная, номинальный диаметр 500 мм | шт | 97026.25 | 79 | Детали трубопроводов стальные | 1.09
23.8.04.04-0021 | Крестовина равнопроходная бесшовная приварная, номинальный диаметр 600 мм | шт | 689722.91 | 79 | Детали трубопроводов стальные | 1.09
23.8.04.04-0022 | Крестовина равнопроходная бесшовная приварная, номинальный диаметр 700 мм | шт | 803764.36 | 79 | Детали трубопроводов стальные | 1.09
23.8.04.04-0023 | Крестовина равнопроходная бесшовная приварная, номинальный диаметр 800 мм | шт | 892003.79 | 79 | Детали трубопроводов стальные | 1.09
23.8.04.04-0024 | Крестовина равнопроходная бесшовная приварная, номинальный диаметр 900 мм | шт | 1012372.86 | 79 | Детали трубопроводов стальные | 1.09
23.8.04.04-0025 | Крестовина равнопроходная бесшовная приварная, номинальный диаметр 1000 мм | шт | 1074339.14 | 79 | Детали трубопроводов стальные | 1.09
23.8.04.04-0026 | Крестовина равнопроходная бесшовная приварная, номинальный диаметр 1200 мм | шт | 1089484.74 | 79 | Детали трубопроводов стальные | 1.09
23.8.04.04-0027 | Крестовина равнопроходная бесшовная приварная, номинальный диаметр 1400 мм | шт | 1230246.03 | 79 | Детали трубопроводов стальные | 1.09
23.8.04.04-0028 | Крестовина равнопроходная бесшовная приварная, номинальный диаметр 1600 мм | шт | 1364839.79 | 79 | Детали трубопроводов стальные | 1.09
23.8.04.04-0029 | Крестовина равнопроходная бесшовная приварная, номинальный диаметр 2000 мм | шт | 1589762.69 | 79 | Детали трубопроводов стальные | 1.09
23.8.04.04-0040 | Крестовина переходная бесшовная приварная, номинальный диаметр 80х50 мм | шт | 4514.72 | 79 | Детали трубопроводов стальные | 1.09
23.8.04.04-0041 | Крестовина переходная бесшовная приварная, номинальный диаметр 80х65 мм | шт | 5177.01 | 79 | Детали трубопроводов стальные | 1.09
23.8.04.04-0042 | Крестовина переходная бесшовная приварная, номинальный диаметр 100х50 мм | шт | 12202.17 | 79 | Детали трубопроводов стальные | 1.09
23.8.04.04-0043 | Крестовина переходная бесшовная приварная, номинальный диаметр 100х65 мм | шт | 14386.3 | 79 | Детали трубопроводов стальные | 1.09
23.8.04.04-0044 | Крестовина переходная бесшовная приварная, номинальный диаметр 100х80 мм | шт | 18407.92 | 79 | Детали трубопроводов стальные | 1.09
23.8.04.04-0045 | Крестовина переходная бесшовная приварная, номинальный диаметр 125х50 мм | шт | 21627.63 | 79 | Детали трубопроводов стальные | 1.09
23.8.04.04-0046 | Крестовина переходная бесшовная приварная, номинальный диаметр 125х65 мм | шт | 24847.33 | 79 | Детали трубопроводов стальные | 1.09
23.8.04.04-0047 | Крестовина переходная бесшовная приварная, номинальный диаметр 125х80 мм | шт | 26227.48 | 79 | Детали трубопроводов стальные | 1.09
23.8.04.04-0048 | Крестовина переходная бесшовная приварная, номинальный диаметр 125х100 мм | шт | 27448.12 | 79 | Детали трубопроводов стальные | 1.09
23.8.04.04-0049 | Крестовина переходная бесшовная приварная, номинальный диаметр 150х50 мм | шт | 32102.09 | 79 | Детали трубопроводов стальные | 1.09
23.8.04.04-0050 | Крестовина переходная бесшовная приварная, номинальный диаметр 150х65 мм | шт | 37130.75 | 79 | Детали трубопроводов стальные | 1.09
23.8.04.04-0052 | Крестовина переходная бесшовная приварная, номинальный диаметр 150х100 мм | шт | 47298.1 | 79 | Детали трубопроводов стальные | 1.09
23.8.04.04-0053 | Крестовина переходная бесшовная приварная, номинальный диаметр 150х125 мм | шт | 48572.67 | 79 | Детали трубопроводов стальные | 1.09
23.8.04.04-0054 | Крестовина переходная бесшовная приварная, номинальный диаметр 200х50 мм | шт | 42614.91 | 79 | Детали трубопроводов стальные | 1.09
23.8.04.04-0055 | Крестовина переходная бесшовная приварная, номинальный диаметр 200х65 мм | шт | 46078.48 | 79 | Детали трубопроводов стальные | 1.09
23.8.04.04-0056 | Крестовина переходная бесшовная приварная, номинальный диаметр 200х80 мм | шт | 49318.99 | 79 | Детали трубопроводов стальные | 1.09
23.8.04.04-0057 | Крестовина переходная бесшовная приварная, номинальный диаметр 200х100 мм | шт | 53487.29 | 79 | Детали трубопроводов стальные | 1.09
23.8.04.04-0058 | Крестовина переходная бесшовная приварная, номинальный диаметр 200125 мм | шт | 57924.56 | 79 | Детали трубопроводов стальные | 1.09
23.8.04.04-0059 | Крестовина переходная бесшовная приварная, номинальный диаметр 200х150 мм | шт | 62525.94 | 79 | Детали трубопроводов стальные | 1.09
23.8.04.04-0060 | Крестовина переходная бесшовная приварная, номинальный диаметр 250х100 мм | шт | 52491.89 | 79 | Детали трубопроводов стальные | 1.09
23.8.04.04-0061 | Крестовина переходная бесшовная приварная, номинальный диаметр 250х125 мм | шт | 59808.01 | 79 | Детали трубопроводов стальные | 1.09
23.8.04.04-0062 | Крестовина переходная бесшовная приварная, номинальный диаметр 250х150 мм | шт | 59906.08 | 79 | Детали трубопроводов стальные | 1.09
23.8.04.04-0063 | Крестовина переходная бесшовная приварная, номинальный диаметр 250х200 мм | шт | 66946.13 | 79 | Детали трубопроводов стальные | 1.09
23.8.04.04-0064 | Крестовина переходная бесшовная приварная, номинальный диаметр 300х100 мм | шт | 55780.8 | 79 | Детали трубопроводов стальные | 1.09
23.8.04.04-0065 | Крестовина переходная бесшовная приварная, номинальный диаметр 300х125 мм | шт | 59311.99 | 79 | Детали трубопроводов стальные | 1.09
23.8.04.04-0066 | Крестовина переходная бесшовная приварная, номинальный диаметр 300х150 мм | шт | 62635.88 | 79 | Детали трубопроводов стальные | 1.09
23.8.04.04-0067 | Крестовина переходная бесшовная приварная, номинальный диаметр 300х200 мм | шт | 64793.47 | 79 | Детали трубопроводов стальные | 1.09
23.8.04.04-0068 | Крестовина переходная бесшовная приварная, номинальный диаметр 300х250 мм | шт | 74392.53 | 79 | Детали трубопроводов стальные | 1.09
23.8.04.04-0069 | Крестовина переходная бесшовная приварная, номинальный диаметр 350х100 мм | шт | 63545.2 | 79 | Детали трубопроводов стальные | 1.09
23.8.04.04-0070 | Крестовина переходная бесшовная приварная, номинальный диаметр 350х125 мм | шт | 66135.94 | 79 | Детали трубопроводов стальные | 1.09
23.8.04.04-0071 | Крестовина переходная бесшовная приварная, номинальный диаметр 350х150 мм | шт | 71696.34 | 79 | Детали трубопроводов стальные | 1.09
23.8.04.04-0072 | Крестовина переходная бесшовная приварная, номинальный диаметр 350х200 мм | шт | 76575.07 | 79 | Детали трубопроводов стальные | 1.09
23.8.04.04-0073 | Крестовина переходная бесшовная приварная, номинальный диаметр 350х250 мм | шт | 87339.75 | 79 | Детали трубопроводов стальные | 1.09
23.8.04.04-0074 | Крестовина переходная бесшовная приварная, номинальный диаметр 350х300 мм | шт | 88167.76 | 79 | Детали трубопроводов стальные | 1.09
23.8.04.04-0075 | Крестовина переходная бесшовная приварная, номинальный диаметр 400х100 мм | шт | 72285.96 | 79 | Детали трубопроводов стальные | 1.09
23.8.04.04-0076 | Крестовина переходная бесшовная приварная, номинальный диаметр 400х125 мм | шт | 74520.3 | 79 | Детали трубопроводов стальные | 1.09
23.8.04.04-0077 | Крестовина переходная бесшовная приварная, номинальный диаметр 400х150 мм | шт | 81099.96 | 79 | Детали трубопроводов стальные | 1.09
23.8.04.04-0078 | Крестовина переходная бесшовная приварная, номинальный диаметр 400х200 мм | шт | 86223.5 | 79 | Детали трубопроводов стальные | 1.09
23.8.04.04-0079 | Крестовина переходная бесшовная приварная, номинальный диаметр 400х250 мм | шт | 90783.29 | 79 | Детали трубопроводов стальные | 1.09
23.8.04.04-0080 | Крестовина переходная бесшовная приварная, номинальный диаметр 400х300 мм | шт | 94869.87 | 79 | Детали трубопроводов стальные | 1.09
23.8.04.04-0081 | Крестовина переходная бесшовная приварная, номинальный диаметр 400х350 мм | шт | 100089.57 | 79 | Детали трубопроводов стальные | 1.09
23.8.04.04-0082 | Крестовина переходная бесшовная приварная, номинальный диаметр 500х100 мм | шт | 87477.25 | 79 | Детали трубопроводов стальные | 1.09
23.8.04.04-0083 | Крестовина переходная бесшовная приварная, номинальный диаметр 500х125 мм | шт | 88990.66 | 79 | Детали трубопроводов стальные | 1.09
23.8.04.04-0084 | Крестовина переходная бесшовная приварная, номинальный диаметр 500х150 мм | шт | 94239.82 | 79 | Детали трубопроводов стальные | 1.09
23.8.04.04-0085 | Крестовина переходная бесшовная приварная, номинальный диаметр 500х200 мм | шт | 96455.68 | 79 | Детали трубопроводов стальные | 1.09
23.8.04.04-0086 | Крестовина переходная бесшовная приварная, номинальный диаметр 500х250 мм | шт | 101486.77 | 79 | Детали трубопроводов стальные | 1.09
23.8.04.04-0087 | Крестовина переходная бесшовная приварная, номинальный диаметр 500х300 мм | шт | 106887.06 | 79 | Детали трубопроводов стальные | 1.09
23.8.04.04-0088 | Крестовина переходная бесшовная приварная, номинальный диаметр 500х350 мм | шт | 111356.68 | 79 | Детали трубопроводов стальные | 1.09
23.8.04.04-0089 | Крестовина переходная бесшовная приварная, номинальный диаметр 500х400 мм | шт | 106843.29 | 79 | Детали трубопроводов стальные | 1.09
23.8.04.04-0090 | Крестовина переходная бесшовная приварная, номинальный диаметр 600х100 мм | шт | 104287.75 | 79 | Детали трубопроводов стальные | 1.09
23.8.04.04-0091 | Крестовина переходная бесшовная приварная, номинальный диаметр 600х125 мм | шт | 115920.98 | 79 | Детали трубопроводов стальные | 1.09
23.8.04.04-0092 | Крестовина переходная бесшовная приварная, номинальный диаметр 600х150 мм | шт | 120717.19 | 79 | Детали трубопроводов стальные | 1.09
23.8.04.04-0093 | Крестовина переходная бесшовная приварная, номинальный диаметр 600х200 мм | шт | 132596.94 | 79 | Детали трубопроводов стальные | 1.09
23.8.04.04-0094 | Крестовина переходная бесшовная приварная, номинальный диаметр 600х250 мм | шт | 138918.63 | 79 | Детали трубопроводов стальные | 1.09
23.8.04.04-0095 | Крестовина переходная бесшовная приварная, номинальный диаметр 600х300 мм | шт | 145000.55 | 79 | Детали трубопроводов стальные | 1.09
23.8.04.04-0096 | Крестовина переходная бесшовная приварная, номинальный диаметр 600х350 мм | шт | 149141.02 | 79 | Детали трубопроводов стальные | 1.09
23.8.04.04-0097 | Крестовина переходная бесшовная приварная, номинальный диаметр 600х400 мм | шт | 155965.58 | 79 | Детали трубопроводов стальные | 1.09
23.8.04.04-0098 | Крестовина переходная бесшовная приварная, номинальный диаметр 600х500 мм | шт | 167484.05 | 79 | Детали трубопроводов стальные | 1.09
23.8.04.05-0001 | Обвод двухраструбный из меди и медных сплавов под пайку, наружный диаметр 12 мм | шт | 354.12 | 77 | Трубы и детали трубопроводов из медных сплавов | 1.01
23.8.04.05-0003 | Обвод двухраструбный из меди и медных сплавов под пайку, наружный диаметр 18 мм | шт | 403.51 | 77 | Трубы и детали трубопроводов из медных сплавов | 1.01
23.8.04.05-0004 | Обвод однораструбный из меди и медных сплавов под пайку, наружный диаметр 12 мм | шт | 288.65 | 77 | Трубы и детали трубопроводов из медных сплавов | 1.01
23.8.04.05-0005 | Обвод однораструбный из меди и медных сплавов под пайку, наружный диаметр 15 мм | шт | 180.22 | 77 | Трубы и детали трубопроводов из медных сплавов | 1.01
23.8.04.05-0006 | Обвод однораструбный из меди и медных сплавов под пайку, наружный диаметр 18 мм | шт | 368.39 | 77 | Трубы и детали трубопроводов из медных сплавов | 1.01
23.8.04.05-0007 | Обвод однораструбный из меди и медных сплавов под пайку, наружный диаметр 22 мм | шт | 544.31 | 77 | Трубы и детали трубопроводов из медных сплавов | 1.01
23.8.04.06-0018 | Отвод 90° с радиусом кривизны R=1 Ду на давление до 16 МПа, трубы бесшовные, номинальный диаметр 1400 мм, наружный диаметр 1420 мм, толщина стенки 8 мм | шт | 133024.82 | 79 | Детали трубопроводов стальные | 1.09
23.8.04.06-0019 | Отвод 90° с радиусом кривизны R=1 Ду на давление до 16 МПа, трубы бесшовные, номинальный диаметр 1400 мм, наружный диаметр 1420 мм, толщина стенки 10 мм | шт | 133078.81 | 79 | Детали трубопроводов стальные | 1.09
23.8.04.06-0031 | Отвод 90° с радиусом кривизны R=1 Ду на давление до 16 МПа, трубы электросварные, номинальный диаметр 600 мм, наружный диаметр 630 мм, толщина стенки 8 мм | шт | 18183.45 | 79 | Детали трубопроводов стальные | 1.09
23.8.04.06-0032 | Отвод 90° с радиусом кривизны R=1 Ду на давление до 16 МПа, трубы электросварные, номинальный диаметр 600 мм, наружный диаметр 630 мм, толщина стенки 9 мм | шт | 20030.57 | 79 | Детали трубопроводов стальные | 1.09
23.8.04.06-0033 | Отвод 90° с радиусом кривизны R=1 Ду на давление до 16 МПа, трубы электросварные, номинальный диаметр 600 мм, наружный диаметр 630 мм, толщина стенки 10 мм | шт | 21813.3 | 79 | Детали трубопроводов стальные | 1.09
23.8.04.06-0034 | Отвод 90° с радиусом кривизны R=1 Ду на давление до 16 МПа, трубы электросварные, номинальный диаметр 600 мм, наружный диаметр 630 мм, толщина стенки 12 мм | шт | 27086.72 | 79 | Детали трубопроводов стальные | 1.09
23.8.04.06-0041 | Отвод 90° с радиусом кривизны R=1 Ду на давление до 16 МПа, номинальный диаметр 500 мм, наружный диаметр 530 мм, толщина стенки 9 мм | шт | 18794.64 | 79 | Детали трубопроводов стальные | 1.09
23.8.04.06-0043 | Отвод 90° с радиусом кривизны R=1 Ду на давление до 16 МПа, номинальный диаметр 500 мм, наружный диаметр 530 мм, толщина стенки 12 мм | шт | 20247.65 | 79 | Детали трубопроводов стальные | 1.09
23.8.04.06-0045 | Отвод 90° с радиусом кривизны R=1 Ду на давление до 16 МПа, номинальный диаметр 500 мм, наружный диаметр 530 мм, толщина стенки 16 мм | шт | 28240.24 | 79 | Детали трубопроводов стальные | 1.09
23.8.04.06-0046 | Отвод 90° с радиусом кривизны R=1 Ду на давление до 16 МПа, номинальный диаметр 500 мм, наружный диаметр 530 мм, толщина стенки 18 мм | шт | 32480.11 | 79 | Детали трубопроводов стальные | 1.09
23.8.04.06-0047 | Отвод 90° с радиусом кривизны R=1 Ду на давление до 16 МПа, номинальный диаметр 500 мм, наружный диаметр 530 мм, толщина стенки 20 мм | шт | 39277.28 | 79 | Детали трубопроводов стальные | 1.09
23.8.04.06-0048 | Отвод 90° с радиусом кривизны R=1 Ду на давление до 16 МПа, номинальный диаметр 600 мм, наружный диаметр 630 мм, толщина стенки 9 мм | шт | 23322.71 | 79 | Детали трубопроводов стальные | 1.09
23.8.04.06-0049 | Отвод 90° с радиусом кривизны R=1 Ду на давление до 16 МПа, номинальный диаметр 600 мм, наружный диаметр 630 мм, толщина стенки 10 мм | шт | 25739.47 | 79 | Детали трубопроводов стальные | 1.09
23.8.04.06-0050 | Отвод 90° с радиусом кривизны R=1 Ду на давление до 16 МПа, номинальный диаметр 600 мм, наружный диаметр 630 мм, толщина стенки 12 мм | шт | 27928.12 | 79 | Детали трубопроводов стальные | 1.09
23.8.04.06-0051 | Отвод 90° с радиусом кривизны R=1 Ду на давление до 16 МПа, номинальный диаметр 600 мм, наружный диаметр 630 мм, толщина стенки 14 мм | шт | 32800.36 | 79 | Детали трубопроводов стальные | 1.09
23.8.04.06-0052 | Отвод 90° с радиусом кривизны R=1 Ду на давление до 16 МПа, номинальный диаметр 600 мм, наружный диаметр 630 мм, толщина стенки 16 мм | шт | 35433.9 | 79 | Детали трубопроводов стальные | 1.09
23.8.04.06-0061 | Отвод 90° с радиусом кривизны R=1,5 Ду на давление до 16 МПа, номинальный диаметр 40 мм, наружный диаметр 45 мм, толщина стенки 2,5 мм | шт | 54.16 | 79 | Детали трубопроводов стальные | 1.09
23.8.04.06-0062 | Отвод 90° с радиусом кривизны R=1,5 Ду на давление до 16 МПа, номинальный диаметр 40 мм, наружный диаметр 45 мм, толщина стенки 4 мм | шт | 67.43 | 79 | Детали трубопроводов стальные | 1.09
23.8.04.06-0063 | Отвод 90° с радиусом кривизны R=1,5 Ду на давление до 16 МПа, номинальный диаметр 50 мм, наружный диаметр 57 мм, толщина стенки 3 мм | шт | 75.24 | 79 | Детали трубопроводов стальные | 1.09
23.8.04.06-0064 | Отвод 90° с радиусом кривизны R=1,5 Ду на давление до 16 МПа, номинальный диаметр 50 мм, наружный диаметр 57 мм, толщина стенки 4 мм | шт | 148.33 | 79 | Детали трубопроводов стальные | 1.09
23.8.04.06-0065 | Отвод 90° с радиусом кривизны R=1,5 Ду на давление до 16 МПа, номинальный диаметр 50 мм, наружный диаметр 57 мм, толщина стенки 5 мм | шт | 172.96 | 79 | Детали трубопроводов стальные | 1.09
23.8.04.06-0066 | Отвод 90° с радиусом кривизны R=1,5 Ду на давление до 16 МПа, номинальный диаметр 65 мм, наружный диаметр 76 мм, толщина стенки 3,5 мм | шт | 142.63 | 79 | Детали трубопроводов стальные | 1.09
23.8.04.06-0067 | Отвод 90° с радиусом кривизны R=1,5 Ду на давление до 16 МПа, номинальный диаметр 65 мм, наружный диаметр 76 мм, толщина стенки 5 мм | шт | 244.98 | 79 | Детали трубопроводов стальные | 1.09
23.8.04.06-0068 | Отвод 90° с радиусом кривизны R=1,5 Ду на давление до 16 МПа, номинальный диаметр 65 мм, наружный диаметр 76 мм, толщина стенки 6 мм | шт | 277 | 79 | Детали трубопроводов стальные | 1.09
23.8.04.06-0069 | Отвод 90° с радиусом кривизны R=1,5 Ду на давление до 16 МПа, номинальный диаметр 80 мм, наружный диаметр 89 мм, толщина стенки 3,5 мм | шт | 204.48 | 79 | Детали трубопроводов стальные | 1.09
23.8.04.06-0070 | Отвод 90° с радиусом кривизны R=1,5 Ду на давление до 16 МПа, номинальный диаметр 80 мм, наружный диаметр 89 мм, толщина стенки 5 мм | шт | 364.21 | 79 | Детали трубопроводов стальные | 1.09
23.8.04.06-0071 | Отвод 90° с радиусом кривизны R=1,5 Ду на давление до 16 МПа, номинальный диаметр 80 мм, наружный диаметр 89 мм, толщина стенки 6 мм | шт | 432.11 | 79 | Детали трубопроводов стальные | 1.09
23.8.04.06-0072 | Отвод 90° с радиусом кривизны R=1,5 Ду на давление до 16 МПа, номинальный диаметр 100 мм, наружный диаметр 108 мм, толщина стенки 4 мм | шт | 437.57 | 79 | Детали трубопроводов стальные | 1.09
23.8.04.06-0073 | Отвод 90° с радиусом кривизны R=1,5 Ду на давление до 16 МПа, номинальный диаметр 100 мм, наружный диаметр 108 мм, толщина стенки 5 мм | шт | 530.22 | 79 | Детали трубопроводов стальные | 1.09
23.8.04.06-0074 | Отвод 90° с радиусом кривизны R=1,5 Ду на давление до 16 МПа, номинальный диаметр 100 мм, наружный диаметр 108 мм, толщина стенки 6 мм | шт | 610.75 | 79 | Детали трубопроводов стальные | 1.09
23.8.04.06-0075 | Отвод 90° с радиусом кривизны R=1,5 Ду на давление до 16 МПа, номинальный диаметр 100 мм, наружный диаметр 108 мм, толщина стенки 8 мм | шт | 865.03 | 79 | Детали трубопроводов стальные | 1.09
23.8.04.06-0076 | Отвод 90° с радиусом кривизны R=1,5 Ду на давление до 16 МПа, номинальный диаметр 100 мм, наружный диаметр 114 мм, толщина стенки 6 мм | шт | 757.43 | 79 | Детали трубопроводов стальные | 1.09
23.8.04.06-0077 | Отвод 90° с радиусом кривизны R=1,5 Ду на давление до 16 МПа, номинальный диаметр 125 мм, наружный диаметр 133 мм, толщина стенки 3,5 мм | шт | 526.38 | 79 | Детали трубопроводов стальные | 1.09
23.8.04.06-0078 | Отвод 90° с радиусом кривизны R=1,5 Ду на давление до 16 МПа, номинальный диаметр 125 мм, наружный диаметр 133 мм, толщина стенки 4 мм | шт | 676.37 | 79 | Детали трубопроводов стальные | 1.09
23.8.04.06-0079 | Отвод 90° с радиусом кривизны R=1,5 Ду на давление до 16 МПа, номинальный диаметр 125 мм, наружный диаметр 133 мм, толщина стенки 5 мм | шт | 884.9 | 79 | Детали трубопроводов стальные | 1.09
23.8.04.06-0080 | Отвод 90° с радиусом кривизны R=1,5 Ду на давление до 16 МПа, номинальный диаметр 125 мм, наружный диаметр 133 мм, толщина стенки 6 мм | шт | 971.49 | 79 | Детали трубопроводов стальные | 1.09
23.8.04.06-0081 | Отвод 90° с радиусом кривизны R=1,5 Ду на давление до 16 МПа, номинальный диаметр 125 мм, наружный диаметр 133 мм, толщина стенки 8 мм | шт | 1323.7 | 79 | Детали трубопроводов стальные | 1.09
23.8.04.06-0082 | Отвод 90° с радиусом кривизны R=1,5 Ду на давление до 16 МПа, номинальный диаметр 125 мм, наружный диаметр 133 мм, толщина стенки 10 мм | шт | 2074.95 | 79 | Детали трубопроводов стальные | 1.09
23.8.04.06-0083 | Отвод 90° с радиусом кривизны R=1,5 Ду на давление до 16 МПа, номинальный диаметр 150 мм, наружный диаметр 159 мм, толщина стенки 4 мм | шт | 1107.56 | 79 | Детали трубопроводов стальные | 1.09
23.8.04.06-0084 | Отвод 90° с радиусом кривизны R=1,5 Ду на давление до 16 МПа, номинальный диаметр 150 мм, наружный диаметр 159 мм, толщина стенки 4,5 мм | шт | 1156.83 | 79 | Детали трубопроводов стальные | 1.09
23.8.04.06-0085 | Отвод 90° с радиусом кривизны R=1,5 Ду на давление до 16 МПа, номинальный диаметр 150 мм, наружный диаметр 159 мм, толщина стенки 5 мм | шт | 1327.93 | 79 | Детали трубопроводов стальные | 1.09
23.8.04.06-0086 | Отвод 90° с радиусом кривизны R=1,5 Ду на давление до 16 МПа, номинальный диаметр 150 мм, наружный диаметр 159 мм, толщина стенки 6 мм | шт | 1505.89 | 79 | Детали трубопроводов стальные | 1.09
23.8.04.06-0087 | Отвод 90° с радиусом кривизны R=1,5 Ду на давление до 16 МПа, номинальный диаметр 150 мм, наружный диаметр 159 мм, толщина стенки 7 мм | шт | 1757.17 | 79 | Детали трубопроводов стальные | 1.09
23.8.04.06-0088 | Отвод 90° с радиусом кривизны R=1,5 Ду на давление до 16 МПа, номинальный диаметр 150 мм, наружный диаметр 159 мм, толщина стенки 8 мм | шт | 1875.29 | 79 | Детали трубопроводов стальные | 1.09
23.8.04.06-0089 | Отвод 90° с радиусом кривизны R=1,5 Ду на давление до 16 МПа, номинальный диаметр 150 мм, наружный диаметр 159 мм, толщина стенки 9 мм | шт | 2108.17 | 79 | Детали трубопроводов стальные | 1.09
23.8.04.06-0090 | Отвод 90° с радиусом кривизны R=1,5 Ду на давление до 16 МПа, номинальный диаметр 150 мм, наружный диаметр 159 мм, толщина стенки 10 мм | шт | 2518.78 | 79 | Детали трубопроводов стальные | 1.09
23.8.04.06-0091 | Отвод 90° с радиусом кривизны R=1,5 Ду на давление до 16 МПа, номинальный диаметр 150 мм, наружный диаметр 168 мм, толщина стенки 6 мм | шт | 1737.84 | 79 | Детали трубопроводов стальные | 1.09
23.8.04.06-0092 | Отвод 90° с радиусом кривизны R=1,5 Ду на давление до 16 МПа, номинальный диаметр 150 мм, наружный диаметр 168 мм, толщина стенки 8 мм | шт | 2376.06 | 79 | Детали трубопроводов стальные | 1.09
23.8.04.06-0093 | Отвод 90° с радиусом кривизны R=1,5 Ду на давление до 16 МПа, номинальный диаметр 200 мм, наружный диаметр 219 мм, толщина стенки 5 мм | шт | 2055.12 | 79 | Детали трубопроводов стальные | 1.09
23.8.04.06-0094 | Отвод 90° с радиусом кривизны R=1,5 Ду на давление до 16 МПа, номинальный диаметр 200 мм, наружный диаметр 219 мм, толщина стенки 6 мм | шт | 2346.08 | 79 | Детали трубопроводов стальные | 1.09
23.8.04.06-0095 | Отвод 90° с радиусом кривизны R=1,5 Ду на давление до 16 МПа, номинальный диаметр 200 мм, наружный диаметр 219 мм, толщина стенки 7 мм | шт | 2831.35 | 79 | Детали трубопроводов стальные | 1.09
23.8.04.06-0096 | Отвод 90° с радиусом кривизны R=1,5 Ду на давление до 16 МПа, номинальный диаметр 200 мм, наружный диаметр 219 мм, толщина стенки 8 мм | шт | 3296.3 | 79 | Детали трубопроводов стальные | 1.09
23.8.04.06-0097 | Отвод 90° с радиусом кривизны R=1,5 Ду на давление до 16 МПа, номинальный диаметр 200 мм, наружный диаметр 219 мм, толщина стенки 9 мм | шт | 3685.46 | 79 | Детали трубопроводов стальные | 1.09
23.8.04.06-0098 | Отвод 90° с радиусом кривизны R=1,5 Ду на давление до 16 МПа, номинальный диаметр 200 мм, наружный диаметр 219 мм, толщина стенки 10 мм | шт | 4089.5 | 79 | Детали трубопроводов стальные | 1.09
23.8.04.06-0099 | Отвод 90° с радиусом кривизны R=1,5 Ду на давление до 16 МПа, номинальный диаметр 200 мм, наружный диаметр 219 мм, толщина стенки 12 мм | шт | 5061.09 | 79 | Детали трубопроводов стальные | 1.09
23.8.04.06-0100 | Отвод 90° с радиусом кривизны R=1,5 Ду на давление до 16 МПа, номинальный диаметр 250 мм, наружный диаметр 273 мм, толщина стенки 6 мм | шт | 4352.1 | 79 | Детали трубопроводов стальные | 1.09
23.8.04.06-0101 | Отвод 90° с радиусом кривизны R=1,5 Ду на давление до 16 МПа, номинальный диаметр 250 мм, наружный диаметр 273 мм, толщина стенки 7 мм | шт | 5077.72 | 79 | Детали трубопроводов стальные | 1.09
23.8.04.06-0102 | Отвод 90° с радиусом кривизны R=1,5 Ду на давление до 16 МПа, номинальный диаметр 250 мм, наружный диаметр 273 мм, толщина стенки 9 мм | шт | 5928.95 | 79 | Детали трубопроводов стальные | 1.09
23.8.04.06-0103 | Отвод 90° с радиусом кривизны R=1,5 Ду на давление до 16 МПа, номинальный диаметр 250 мм, наружный диаметр 273 мм, толщина стенки 10 мм | шт | 6582.27 | 79 | Детали трубопроводов стальные | 1.09
23.8.04.06-0104 | Отвод 90° с радиусом кривизны R=1,5 Ду на давление до 16 МПа, номинальный диаметр 250 мм, наружный диаметр 273 мм, толщина стенки 12 мм | шт | 7571.61 | 79 | Детали трубопроводов стальные | 1.09
23.8.04.06-0105 | Отвод 90° с радиусом кривизны R=1,5 Ду на давление до 16 МПа, номинальный диаметр 250 мм, наружный диаметр 273 мм, толщина стенки 14 мм | шт | 10062.62 | 79 | Детали трубопроводов стальные | 1.09
23.8.04.06-0106 | Отвод 90° с радиусом кривизны R=1,5 Ду на давление до 16 МПа, номинальный диаметр 300 мм, наружный диаметр 325 мм, толщина стенки 7 мм | шт | 4857.73 | 79 | Детали трубопроводов стальные | 1.09
23.8.04.06-0107 | Отвод 90° с радиусом кривизны R=1,5 Ду на давление до 16 МПа, номинальный диаметр 300 мм, наружный диаметр 325 мм, толщина стенки 8 мм | шт | 7105.19 | 79 | Детали трубопроводов стальные | 1.09
23.8.04.06-0108 | Отвод 90° с радиусом кривизны R=1,5 Ду на давление до 16 МПа, номинальный диаметр 300 мм, наружный диаметр 325 мм, толщина стенки 9 мм | шт | 7995.32 | 79 | Детали трубопроводов стальные | 1.09
23.8.04.06-0109 | Отвод 90° с радиусом кривизны R=1,5 Ду на давление до 16 МПа, номинальный диаметр 300 мм, наружный диаметр 325 мм, толщина стенки 10 мм | шт | 8877.29 | 79 | Детали трубопроводов стальные | 1.09
23.8.04.06-0110 | Отвод 90° с радиусом кривизны R=1,5 Ду на давление до 16 МПа, номинальный диаметр 300 мм, наружный диаметр 325 мм, толщина стенки 12 мм | шт | 10860.02 | 79 | Детали трубопроводов стальные | 1.09
23.8.04.06-0111 | Отвод 90° с радиусом кривизны R=1,5 Ду на давление до 16 МПа, номинальный диаметр 300 мм, наружный диаметр 325 мм, толщина стенки 14 мм | шт | 12672.71 | 79 | Детали трубопроводов стальные | 1.09
23.8.04.06-0112 | Отвод 90° с радиусом кривизны R=1,5 Ду на давление до 16 МПа, номинальный диаметр 300 мм, наружный диаметр 325 мм, толщина стенки 16 мм | шт | 14386.86 | 79 | Детали трубопроводов стальные | 1.09
23.8.04.06-0113 | Отвод 90° с радиусом кривизны R=1,5 Ду на давление до 16 МПа, номинальный диаметр 350 мм, наружный диаметр 377 мм, толщина стенки 9 мм | шт | 10431.05 | 79 | Детали трубопроводов стальные | 1.09
23.8.04.06-0114 | Отвод 90° с радиусом кривизны R=1,5 Ду на давление до 16 МПа, номинальный диаметр 350 мм, наружный диаметр 377 мм, толщина стенки 10 мм | шт | 11571.47 | 79 | Детали трубопроводов стальные | 1.09
23.8.04.06-0115 | Отвод 90° с радиусом кривизны R=1,5 Ду на давление до 16 МПа, номинальный диаметр 350 мм, наружный диаметр 377 мм, толщина стенки 12 мм | шт | 13806.69 | 79 | Детали трубопроводов стальные | 1.09
23.8.04.06-0116 | Отвод 90° с радиусом кривизны R=1,5 Ду на давление до 16 МПа, номинальный диаметр 350 мм, наружный диаметр 377 мм, толщина стенки 16 мм | шт | 18231.53 | 79 | Детали трубопроводов стальные | 1.09
23.8.04.06-0117 | Отвод 90° с радиусом кривизны R=1,5 Ду на давление до 16 МПа, номинальный диаметр 400 мм, наружный диаметр 426 мм, толщина стенки 9 мм | шт | 15858.67 | 79 | Детали трубопроводов стальные | 1.09
23.8.04.06-0118 | Отвод 90° с радиусом кривизны R=1,5 Ду на давление до 16 МПа, номинальный диаметр 400 мм, наружный диаметр 426 мм, толщина стенки 10 мм | шт | 17601.41 | 79 | Детали трубопроводов стальные | 1.09
23.8.04.06-0119 | Отвод 90° с радиусом кривизны R=1,5 Ду на давление до 16 МПа, номинальный диаметр 400 мм, наружный диаметр 426 мм, толщина стенки 12 мм | шт | 22936.2 | 79 | Детали трубопроводов стальные | 1.09
23.8.04.06-0120 | Отвод 90° с радиусом кривизны R=1,5 Ду на давление до 16 МПа, номинальный диаметр 400 мм, наружный диаметр 426 мм, толщина стенки 14 мм | шт | 26761.49 | 79 | Детали трубопроводов стальные | 1.09
23.8.04.06-0121 | Отвод 90° с радиусом кривизны R=1,5 Ду на давление до 16 МПа, номинальный диаметр 400 мм, наружный диаметр 426 мм, толщина стенки 16 мм | шт | 27411.94 | 79 | Детали трубопроводов стальные | 1.09
23.8.04.06-0213 | Отводы гнутые 90°, номинальное давление до 16 МПа, номинальный диаметр 100 мм, наружный диаметр 114 мм, толщина стенки 9 мм | т | 151904.36 | 79 | Детали трубопроводов стальные | 1.09
23.8.04.06-0216 | Отводы гнутые 90°, номинальное давление до 16 МПа, номинальный диаметр 150 мм, наружный диаметр 159 мм, толщина стенки 9 мм | т | 137078.33 | 79 | Детали трубопроводов стальные | 1.09
23.8.04.06-0261 | Отвод 90° из стали марки 12Х18Н10Т с радиусом кривизны R=1,5 Ду на давление до 16 МПа, номинальный диаметр 50 мм, наружный диаметр 57 мм, толщина стенки 4 мм | шт | 677.83 | 197 | Трубы и детали трубопроводов из коррозионно-стойкой стали | 1.14
23.8.04.06-0262 | Отвод 90° из стали марки 12Х18Н10Т с радиусом кривизны R=1,5 Ду на давление до 16 МПа, номинальный диаметр 50 мм, наружный диаметр 57 мм, толщина стенки 5 мм | шт | 880.25 | 197 | Трубы и детали трубопроводов из коррозионно-стойкой стали | 1.14
23.8.04.06-0263 | Отвод 90° из стали марки 12Х18Н10Т с радиусом кривизны R=1,5 Ду на давление до 16 МПа, номинальный диаметр 50 мм, наружный диаметр 57 мм, толщина стенки 6 мм | шт | 954.67 | 197 | Трубы и детали трубопроводов из коррозионно-стойкой стали | 1.14
23.8.04.06-0264 | Отвод 90° из стали марки 12Х18Н10Т с радиусом кривизны R=1,5 Ду на давление до 16 МПа, номинальный диаметр 65 мм, наружный диаметр 76 мм, толщина стенки 6 мм | шт | 1272.62 | 197 | Трубы и детали трубопроводов из коррозионно-стойкой стали | 1.14
23.8.04.06-0265 | Отвод 90° из стали марки 12Х18Н10Т с радиусом кривизны R=1,5 Ду на давление до 16 МПа, номинальный диаметр 80 мм, наружный диаметр 89 мм, толщина стенки 6 мм | шт | 1991.79 | 197 | Трубы и детали трубопроводов из коррозионно-стойкой стали | 1.14
23.8.04.06-0266 | Отвод 90° из стали марки 12Х18Н10Т с радиусом кривизны R=1,5 Ду на давление до 16 МПа, номинальный диаметр 100 мм, наружный диаметр 108 мм, толщина стенки 6 мм | шт | 3005.53 | 197 | Трубы и детали трубопроводов из коррозионно-стойкой стали | 1.14
23.8.04.06-0267 | Отвод 90° из стали марки 12Х18Н10Т с радиусом кривизны R=1,5 Ду на давление до 16 МПа, номинальный диаметр 125 мм, наружный диаметр 133 мм, толщина стенки 6 мм | шт | 3140.43 | 197 | Трубы и детали трубопроводов из коррозионно-стойкой стали | 1.14
23.8.04.06-0268 | Отвод 90° из стали марки 12Х18Н10Т с радиусом кривизны R=1,5 Ду на давление до 16 МПа, номинальный диаметр 150 мм, наружный диаметр 159 мм, толщина стенки 6 мм | шт | 7234.94 | 197 | Трубы и детали трубопроводов из коррозионно-стойкой стали | 1.14
23.8.04.06-0269 | Отвод 90° из стали марки 12Х18Н10Т с радиусом кривизны R=1,5 Ду на давление до 16 МПа, номинальный диаметр 200 мм, наружный диаметр 219 мм, толщина стенки 8 мм | шт | 19366.3 | 197 | Трубы и детали трубопроводов из коррозионно-стойкой стали | 1.14
23.8.04.06-0270 | Отвод 90° из стали марки 12Х18Н10Т с радиусом кривизны R=1,5 Ду на давление до 16 МПа, номинальный диаметр 250 мм, наружный диаметр 273 мм, толщина стенки 10 мм | шт | 36113.7 | 197 | Трубы и детали трубопроводов из коррозионно-стойкой стали | 1.14
23.8.04.06-0301 | Отвод 30° стальной крутоизогнутый бесшовный приварной, номинальный диаметр 25 мм, наружный диаметр 32 мм, толщина стенки 2,0 мм | шт | 43.92 | 79 | Детали трубопроводов стальные | 1.09
23.8.04.06-0307 | Отвод 45° стальной крутоизогнутый бесшовный приварной, номинальный диаметр 125 мм, наружный диаметр 133 мм, толщина стенки 4,0 мм | шт | 551.19 | 79 | Детали трубопроводов стальные | 1.09
23.8.04.06-0308 | Отвод 60° стальной крутоизогнутый бесшовный приварной, номинальный диаметр 80 мм, наружный диаметр 89 мм, толщина стенки 3,0 мм | шт | 186.77 | 79 | Детали трубопроводов стальные | 1.09
23.8.04.06-0310 | Отвод 90° с радиусом кривизны R=1,5 Ду на давление до 16 МПа, номинальный диаметр 30 мм, наружный диаметр 32 мм, толщина стенки 2,0 мм | шт | 73.41 | 79 | Детали трубопроводов стальные | 1.09
23.8.04.06-0314 | Отвод 90° стальной крутоизогнутый бесшовный приварной, номинальный диаметр 125 мм, наружный диаметр 133 мм, толщина стенки 4,0 мм | шт | 466.85 | 79 | Детали трубопроводов стальные | 1.09
23.8.04.06-0315 | Отвод 90° стальной крутоизогнутый бесшовный приварной, номинальный диаметр 150 мм, наружный диаметр 159 мм, толщина стенки 4,0 мм | шт | 865.85 | 79 | Детали трубопроводов стальные | 1.09
23.8.04.06-0350 | Отвод 90° бесшовный крутоизогнутый из стали 20, номинальный диаметр 700 мм, наружный диаметр 720 мм, толщина стенки 9 мм | шт | 74175.04 | 79 | Детали трубопроводов стальные | 1.09
23.8.04.06-0351 | Отвод 90° бесшовный крутоизогнутый из стали 20, номинальный диаметр 700 мм, наружный диаметр 720 мм, толщина стенки 10 мм | шт | 74243.65 | 79 | Детали трубопроводов стальные | 1.09
23.8.04.06-0352 | Отвод 90° бесшовный крутоизогнутый из стали 20, номинальный диаметр 700 мм, наружный диаметр 720 мм, толщина стенки 11 мм | шт | 83304.64 | 79 | Детали трубопроводов стальные | 1.09
23.8.04.06-0353 | Отвод 90° бесшовный крутоизогнутый из стали 20, номинальный диаметр 800 мм, наружный диаметр 820 мм, толщина стенки 9 мм | шт | 104297.95 | 79 | Детали трубопроводов стальные | 1.09
23.8.04.06-0354 | Отвод 90° бесшовный крутоизогнутый из стали 20, номинальный диаметр 800 мм, наружный диаметр 820 мм, толщина стенки 10 мм | шт | 106615.96 | 79 | Детали трубопроводов стальные | 1.09
23.8.04.06-0355 | Отвод 90° бесшовный крутоизогнутый из стали 20, номинальный диаметр 800 мм, наружный диаметр 820 мм, толщина стенки 11 мм | шт | 114175.35 | 79 | Детали трубопроводов стальные | 1.09
23.8.04.06-0356 | Отвод 90° бесшовный крутоизогнутый из стали 20, номинальный диаметр 900 мм, наружный диаметр 920 мм, толщина стенки 8 мм | шт | 149704.18 | 79 | Детали трубопроводов стальные | 1.09
23.8.04.06-0357 | Отвод 90° бесшовный крутоизогнутый из стали 20, номинальный диаметр 900 мм, наружный диаметр 920 мм, толщина стенки 10 мм | шт | 152581.9 | 79 | Детали трубопроводов стальные | 1.09
23.8.04.06-0358 | Отвод 90° бесшовный крутоизогнутый из стали 20, номинальный диаметр 900 мм, наружный диаметр 920 мм, толщина стенки 12 мм | шт | 169068.61 | 79 | Детали трубопроводов стальные | 1.09
23.8.04.06-0359 | Отвод 90° бесшовный крутоизогнутый из стали 20, номинальный диаметр 1000 мм, наружный диаметр 1020 мм, толщина стенки 10 мм | шт | 198310.47 | 79 | Детали трубопроводов стальные | 1.09
23.8.04.06-0360 | Отвод 90° бесшовный крутоизогнутый из стали 20, номинальный диаметр 1000 мм, наружный диаметр 1020 мм, толщина стенки 12 мм | шт | 202904.01 | 79 | Детали трубопроводов стальные | 1.09
23.8.04.06-0361 | Отвод 90° бесшовный крутоизогнутый из стали 20, номинальный диаметр 1000 мм, наружный диаметр 1020 мм, толщина стенки 14 мм | шт | 209276.7 | 79 | Детали трубопроводов стальные | 1.09
23.8.04.06-0362 | Отвод 90° бесшовный крутоизогнутый из стали 20, номинальный диаметр 1200 мм, наружный диаметр 1220 мм, толщина стенки 10 мм | шт | 195036.93 | 79 | Детали трубопроводов стальные | 1.09
23.8.04.06-0363 | Отвод 90° бесшовный крутоизогнутый из стали 20, номинальный диаметр 1200 мм, наружный диаметр 1220 мм, толщина стенки 11 мм | шт | 198100.02 | 79 | Детали трубопроводов стальные | 1.09
23.8.04.06-0364 | Отвод 90° бесшовный крутоизогнутый из стали 20, номинальный диаметр 1200 мм, наружный диаметр 1220 мм, толщина стенки 12 мм | шт | 203730.96 | 79 | Детали трубопроводов стальные | 1.09
23.8.04.06-0365 | Отвод 90° бесшовный крутоизогнутый из стали 20, номинальный диаметр 1400 мм, наружный диаметр 1420 мм, толщина стенки 10 мм | шт | 258242.66 | 79 | Детали трубопроводов стальные | 1.09
23.8.04.06-0366 | Отвод 90° бесшовный крутоизогнутый из стали 20, номинальный диаметр 1400 мм, наружный диаметр 1420 мм, толщина стенки 14 мм | шт | 265967.04 | 79 | Детали трубопроводов стальные | 1.09
23.8.04.06-0367 | Отвод 90° бесшовный крутоизогнутый из стали 20, номинальный диаметр 1400 мм, наружный диаметр 1420 мм, толщина стенки 16 мм | шт | 266142.06 | 79 | Детали трубопроводов стальные | 1.09
23.8.04.06-0368 | Отвод 90° бесшовный крутоизогнутый из стали 20, номинальный диаметр 1600 мм, наружный диаметр 1620 мм, толщина стенки 14 мм | шт | 563210.5 | 79 | Детали трубопроводов стальные | 1.09
23.8.04.06-0369 | Отвод 90° бесшовный крутоизогнутый из стали 09Г2С, номинальный диаметр 1600 мм, наружный диаметр 1620 мм, толщина стенки 14 мм | шт | 842581.2 | 79 | Детали трубопроводов стальные | 1.09
23.8.04.06-0370 | Отвод 90° бесшовный крутоизогнутый из стали 20, номинальный диаметр 2000 мм, наружный диаметр 2020 мм, толщина стенки 14 мм | шт | 583594.48 | 79 | Детали трубопроводов стальные | 1.09
23.8.04.06-0371 | Отвод 90° бесшовный крутоизогнутый из стали 09Г2С, номинальный диаметр 2000 мм, наружный диаметр 2020 мм, толщина стенки 14 мм | шт | 1598335.92 | 79 | Детали трубопроводов стальные | 1.09
23.8.04.06-1000 | Калач для соединения секций водонагревателей из двух сварных крутоизогнутых отводов с фланцами, тип 11-12 | шт | 10731.4 | 79 | Детали трубопроводов стальные | 1.09
23.8.04.06-1002 | Калач для соединения секций водонагревателей из двух сварных крутоизогнутых отводов с фланцами, тип 1-2 | шт | 1227.39 | 79 | Детали трубопроводов стальные | 1.09
23.8.04.06-1004 | Калач для соединения секций водонагревателей из двух сварных крутоизогнутых отводов с фланцами, тип 13-14 | шт | 16454.08 | 79 | Детали трубопроводов стальные | 1.09
23.8.04.06-1006 | Калач для соединения секций водонагревателей из двух сварных крутоизогнутых отводов с фланцами, тип 15-16 | шт | 21101.35 | 79 | Детали трубопроводов стальные | 1.09
23.8.04.06-1008 | Калач для соединения секций водонагревателей из двух сварных крутоизогнутых отводов с фланцами, тип 3-4 | шт | 1840.3 | 79 | Детали трубопроводов стальные | 1.09
23.8.04.06-1010 | Калач для соединения секций водонагревателей из двух сварных крутоизогнутых отводов с фланцами, тип 5-6 | шт | 2198.2 | 79 | Детали трубопроводов стальные | 1.09
23.8.04.06-1012 | Калач для соединения секций водонагревателей из двух сварных крутоизогнутых отводов с фланцами, тип 7-8 | шт | 2964.98 | 79 | Детали трубопроводов стальные | 1.09
23.8.04.06-1014 | Калач для соединения секций водонагревателей из двух сварных крутоизогнутых отводов с фланцами, тип 9-10 | шт | 5877.93 | 79 | Детали трубопроводов стальные | 1.09
23.8.04.06-1026 | Отвод 45° бесшовный крутоизогнутый из стали 20, номинальный диаметр 350 мм, наружный диаметр 377 мм, толщина стенки 10,0 мм | шт | 11046.41 | 79 | Детали трубопроводов стальные | 1.09
23.8.04.06-1028 | Отвод 60° бесшовный крутоизогнутый из стали 20, номинальный диаметр 350 мм, наружный диаметр 377 мм, толщина стенки 10,0 мм | шт | 13051.5 | 79 | Детали трубопроводов стальные | 1.09
23.8.04.06-1036 | Отвод 60° бесшовный крутоизогнутый из стали 20, номинальный диаметр 400 мм, наружный диаметр 426 мм, толщина стенки 10,0 мм | шт | 13186.28 | 79 | Детали трубопроводов стальные | 1.09
23.8.04.06-1044 | Отвод 45° бесшовный крутоизогнутый из стали 20, номинальный диаметр 500 мм, наружный диаметр 530 мм, толщина стенки 10,0 мм | шт | 18619.38 | 79 | Детали трубопроводов стальные | 1.09
23.8.04.06-1046 | Отвод 60° бесшовный крутоизогнутый из стали 20, номинальный диаметр 500 мм, наружный диаметр 530 мм, толщина стенки 10,0 мм | шт | 18645 | 79 | Детали трубопроводов стальные | 1.09
23.8.04.06-1048 | Отвод 45° бесшовный крутоизогнутый из стали 20, номинальный диаметр 500 мм, наружный диаметр 530 мм, толщина стенки 12,0 мм | шт | 34312.9 | 79 | Детали трубопроводов стальные | 1.09
23.8.04.06-1050 | Отвод 60° бесшовный крутоизогнутый из стали 20, номинальный диаметр 500 мм, наружный диаметр 530 мм, толщина стенки 12,0 мм | шт | 34312.9 | 79 | Детали трубопроводов стальные | 1.09
23.8.04.06-1058 | Отвод 45° бесшовный крутоизогнутый из стали 20, номинальный диаметр 600 мм, наружный диаметр 630 мм, толщина стенки 10,0 мм | шт | 32479.61 | 79 | Детали трубопроводов стальные | 1.09
23.8.04.06-1060 | Отвод 60° бесшовный крутоизогнутый из стали 20, номинальный диаметр 600 мм, наружный диаметр 630 мм, толщина стенки 10,0 мм | шт | 32479.61 | 79 | Детали трубопроводов стальные | 1.09
23.8.04.06-1062 | Отвод 45° бесшовный крутоизогнутый из стали 20, номинальный диаметр 600 мм, наружный диаметр 630 мм, толщина стенки 12,0 мм | шт | 37274.93 | 79 | Детали трубопроводов стальные | 1.09
23.8.04.06-1064 | Отвод 60° бесшовный крутоизогнутый из стали 20, номинальный диаметр 600 мм, наружный диаметр 630 мм, толщина стенки 12,0 мм | шт | 37274.93 | 79 | Детали трубопроводов стальные | 1.09
23.8.04.08-0001 | Концовка для металлопластиковых труб с накидной гайкой 3/4"х16х2 мм | шт | 314.34 | 79 | Детали трубопроводов стальные | 1.09
23.8.04.08-0011 | Соединение неразъемное полиэтилен-сталь, стандартное размерное отношение SDR11, наружный диаметр 32х32 мм | шт | 403.06 | 79 | Детали трубопроводов стальные | 1.09
23.8.04.08-0012 | Соединение неразъемное полиэтилен-сталь, стандартное размерное отношение SDR11, наружный диаметр 63х57 мм | шт | 528.79 | 79 | Детали трубопроводов стальные | 1.09
23.8.04.08-0013 | Соединение неразъемное полиэтилен-сталь, стандартное размерное отношение SDR11, наружный диаметр 110х108 мм | шт | 811.83 | 79 | Детали трубопроводов стальные | 1.09
23.8.04.08-0014 | Соединение неразъемное полиэтилен-сталь, стандартное размерное отношение SDR11, наружный диаметр 160х159 мм | шт | 1726.41 | 79 | Детали трубопроводов стальные | 1.09
23.8.04.08-0015 | Соединение неразъемное полиэтилен-сталь, стандартное размерное отношение SDR11, наружный диаметр 225х219 мм | шт | 3629.41 | 79 | Детали трубопроводов стальные | 1.09
23.8.04.08-0016 | Соединение неразъемное полиэтилен-сталь, стандартное размерное отношение SDR11, наружный диаметр 315х273 мм | шт | 13355.65 | 79 | Детали трубопроводов стальные | 1.09
23.8.04.08-0017 | Соединение неразъемное полиэтилен-сталь, стандартное размерное отношение SDR11, наружный диаметр 355х325 мм | шт | 18146.9 | 79 | Детали трубопроводов стальные | 1.09
23.8.04.08-0019 | Соединение неразъемное полиэтилен-сталь, стандартное размерное отношение SDR11, наружный диаметр 450х426 мм | шт | 29708.22 | 79 | Детали трубопроводов стальные | 1.09
23.8.04.08-0020 | Соединение неразъемное полиэтилен-сталь, стандартное размерное отношение SDR11, наружный диаметр 500х426 мм | шт | 31685.6 | 79 | Детали трубопроводов стальные | 1.09
23.8.04.08-0021 | Соединение неразъемное полиэтилен-сталь, стандартное размерное отношение SDR11, наружный диаметр 560х530 мм | шт | 46177.04 | 79 | Детали трубопроводов стальные | 1.09
23.8.04.08-0022 | Соединение неразъемное полиэтилен-сталь, стандартное размерное отношение SDR11, наружный диаметр 630х530 мм | шт | 58316.79 | 79 | Детали трубопроводов стальные | 1.09
23.8.04.08-0041 | Переход концентрический бесшовный приварной из стали марок 20, 09Г2С, наружный диаметр и толщина стенки 57х4,0-38х2,0 мм | шт | 134.01 | 79 | Детали трубопроводов стальные | 1.09
23.8.04.08-0042 | Переход концентрический бесшовный приварной из стали марок 20, 09Г2С, наружный диаметр и толщина стенки 89х3,5-57х3,0 мм | шт | 83.68 | 79 | Детали трубопроводов стальные | 1.09
23.8.04.08-0043 | Переход концентрический бесшовный приварной из стали марок 20, 09Г2С, наружный диаметр и толщина стенки 108х4,0-89х3,5 мм | шт | 125.12 | 79 | Детали трубопроводов стальные | 1.09
23.8.04.08-0051 | Переход концентрический бесшовный приварной, номинальное давление 16 МПа, наружный диаметр и толщина стенки 57х4-45х2,5 мм | шт | 105.11 | 79 | Детали трубопроводов стальные | 1.09
23.8.04.08-0052 | Переход концентрический бесшовный приварной, номинальное давление 16 МПа, наружный диаметр и толщина стенки 57х5-45х4 мм | шт | 122.45 | 79 | Детали трубопроводов стальные | 1.09
23.8.04.08-0053 | Переход концентрический бесшовный приварной, номинальное давление 16 МПа, наружный диаметр и толщина стенки 76х3,5-38х2,5 мм | шт | 67.83 | 79 | Детали трубопроводов стальные | 1.09
23.8.04.08-0054 | Переход концентрический бесшовный приварной, номинальное давление 16 МПа, наружный диаметр и толщина стенки 76х6-38х3 мм | шт | 265.57 | 79 | Детали трубопроводов стальные | 1.09
23.8.04.08-0055 | Переход концентрический бесшовный приварной, номинальное давление 16 МПа, наружный диаметр и толщина стенки 76х3,5-45х2,5 мм | шт | 67.99 | 79 | Детали трубопроводов стальные | 1.09
23.8.04.08-0056 | Переход концентрический бесшовный приварной, номинальное давление 16 МПа, наружный диаметр и толщина стенки 76х6-45х4,0 мм | шт | 185.25 | 79 | Детали трубопроводов стальные | 1.09
23.8.04.08-0057 | Переход концентрический бесшовный приварной, номинальное давление 16 МПа, наружный диаметр и толщина стенки 76х3,5-57х3 мм | шт | 65.11 | 79 | Детали трубопроводов стальные | 1.09
23.8.04.08-0058 | Переход концентрический бесшовный приварной, номинальное давление 16 МПа, наружный диаметр и толщина стенки 76х6-57х5 мм | шт | 181.82 | 79 | Детали трубопроводов стальные | 1.09
23.8.04.08-0059 | Переход концентрический бесшовный приварной, номинальное давление 16 МПа, наружный диаметр и толщина стенки 89х3,5-45х2,5 мм | шт | 87.99 | 79 | Детали трубопроводов стальные | 1.09
23.8.04.08-0060 | Переход концентрический бесшовный приварной, номинальное давление 16 МПа, наружный диаметр и толщина стенки 89х6-45х4 мм | шт | 373.14 | 79 | Детали трубопроводов стальные | 1.09
23.8.04.08-0061 | Переход концентрический бесшовный приварной, номинальное давление 16 МПа, наружный диаметр и толщина стенки 89х3,5-57х3 мм | шт | 91.37 | 79 | Детали трубопроводов стальные | 1.09
23.8.04.08-0062 | Переход концентрический бесшовный приварной, номинальное давление 16 МПа, наружный диаметр и толщина стенки 89х6-57х4 мм | шт | 423.86 | 79 | Детали трубопроводов стальные | 1.09
23.8.04.08-0063 | Переход концентрический бесшовный приварной, номинальное давление 16 МПа, наружный диаметр и толщина стенки 89х8-57х5 мм | шт | 474.91 | 79 | Детали трубопроводов стальные | 1.09
23.8.04.08-0064 | Переход концентрический бесшовный приварной, номинальное давление 16 МПа, наружный диаметр и толщина стенки 89х3,5-76х3,5 мм | шт | 83.68 | 79 | Детали трубопроводов стальные | 1.09
23.8.04.08-0065 | Переход концентрический бесшовный приварной, номинальное давление 16 МПа, наружный диаметр и толщина стенки 89х6-76х5 мм | шт | 232.59 | 79 | Детали трубопроводов стальные | 1.09
23.8.04.08-0066 | Переход концентрический бесшовный приварной, номинальное давление 16 МПа, наружный диаметр и толщина стенки 89х8-76х6 мм | шт | 461.07 | 79 | Детали трубопроводов стальные | 1.09
23.8.04.08-0067 | Переход концентрический бесшовный приварной, номинальное давление 16 МПа, наружный диаметр и толщина стенки 108х4-57х3 мм | шт | 130.97 | 79 | Детали трубопроводов стальные | 1.09
23.8.04.08-0068 | Переход концентрический бесшовный приварной, номинальное давление 16 МПа, наружный диаметр и толщина стенки 108х6-57х4 мм | шт | 370.25 | 79 | Детали трубопроводов стальные | 1.09
23.8.04.08-0069 | Переход концентрический бесшовный приварной, номинальное давление 16 МПа, наружный диаметр и толщина стенки 108х4-76х3,5 мм | шт | 121.26 | 79 | Детали трубопроводов стальные | 1.09
23.8.04.08-0070 | Переход концентрический бесшовный приварной, номинальное давление 16 МПа, наружный диаметр и толщина стенки 108х6-76х5 мм | шт | 269.96 | 79 | Детали трубопроводов стальные | 1.09
23.8.04.08-0071 | Переход концентрический бесшовный приварной, номинальное давление 16 МПа, наружный диаметр и толщина стенки 108х4-89х3,5 мм | шт | 112.07 | 79 | Детали трубопроводов стальные | 1.09
23.8.04.08-0072 | Переход концентрический бесшовный приварной, номинальное давление 16 МПа, наружный диаметр и толщина стенки 108х6-89х6 мм | шт | 280.46 | 79 | Детали трубопроводов стальные | 1.09
23.8.04.08-0073 | Переход концентрический бесшовный приварной, номинальное давление 16 МПа, наружный диаметр и толщина стенки 133х4-57х3 мм | шт | 342.84 | 79 | Детали трубопроводов стальные | 1.09
23.8.04.08-0074 | Переход концентрический бесшовный приварной, номинальное давление 16 МПа, наружный диаметр и толщина стенки 133х8-57х4 мм | шт | 613.16 | 79 | Детали трубопроводов стальные | 1.09
23.8.04.08-0075 | Переход концентрический бесшовный приварной, номинальное давление 16 МПа, наружный диаметр и толщина стенки 133х5-76х3,5 мм | шт | 228.25 | 79 | Детали трубопроводов стальные | 1.09
23.8.04.08-0076 | Переход концентрический бесшовный приварной, номинальное давление 16 МПа, наружный диаметр и толщина стенки 133х8-76х5 мм | шт | 674.65 | 79 | Детали трубопроводов стальные | 1.09
23.8.04.08-0077 | Переход концентрический бесшовный приварной, номинальное давление 16 МПа, наружный диаметр и толщина стенки 133х4-89х3,5 мм | шт | 206.58 | 79 | Детали трубопроводов стальные | 1.09
23.8.04.08-0078 | Переход концентрический бесшовный приварной, номинальное давление 16 МПа, наружный диаметр и толщина стенки 133х6-89х5 мм | шт | 467.15 | 79 | Детали трубопроводов стальные | 1.09
23.8.04.08-0079 | Переход концентрический бесшовный приварной, номинальное давление 16 МПа, наружный диаметр и толщина стенки 133х8-89х6 мм | шт | 594.25 | 79 | Детали трубопроводов стальные | 1.09
23.8.04.08-0080 | Переход концентрический бесшовный приварной, номинальное давление 16 МПа, наружный диаметр и толщина стенки 133х5-108х4 мм | шт | 202.36 | 79 | Детали трубопроводов стальные | 1.09
23.8.04.08-0081 | Переход концентрический бесшовный приварной, номинальное давление 16 МПа, наружный диаметр и толщина стенки 133х8-108х6 мм | шт | 523.86 | 79 | Детали трубопроводов стальные | 1.09
23.8.04.08-0082 | Переход концентрический бесшовный приварной, номинальное давление 16 МПа, наружный диаметр и толщина стенки 159х4,5-57х3 мм | шт | 233.47 | 79 | Детали трубопроводов стальные | 1.09
23.8.04.08-0083 | Переход концентрический бесшовный приварной, номинальное давление 16 МПа, наружный диаметр и толщина стенки 159х8-57х4 мм | шт | 1152.76 | 79 | Детали трубопроводов стальные | 1.09
23.8.04.08-0084 | Переход концентрический бесшовный приварной, номинальное давление 16 МПа, наружный диаметр и толщина стенки 159х4,5-76х3,5 мм | шт | 231.64 | 79 | Детали трубопроводов стальные | 1.09
23.8.04.08-0086 | Переход концентрический бесшовный приварной, номинальное давление 16 МПа, наружный диаметр и толщина стенки 159х4,5-89х3,5 мм | шт | 306.4 | 79 | Детали трубопроводов стальные | 1.09
23.8.04.08-0087 | Переход концентрический бесшовный приварной, номинальное давление 16 МПа, наружный диаметр и толщина стенки 159х8-89х6 мм | шт | 780.32 | 79 | Детали трубопроводов стальные | 1.09
23.8.04.08-0088 | Переход концентрический бесшовный приварной, номинальное давление 16 МПа, наружный диаметр и толщина стенки 159х4,5-108х4 мм | шт | 304.65 | 79 | Детали трубопроводов стальные | 1.09
23.8.04.08-0089 | Переход концентрический бесшовный приварной, номинальное давление 16 МПа, наружный диаметр и толщина стенки 159х8-108х6 мм | шт | 644.45 | 79 | Детали трубопроводов стальные | 1.09
23.8.04.08-0092 | Переход концентрический бесшовный приварной, номинальное давление 16 МПа, наружный диаметр и толщина стенки 219х6-57х3 мм | шт | 464.75 | 79 | Детали трубопроводов стальные | 1.09
23.8.04.08-0093 | Переход концентрический бесшовный приварной, номинальное давление 16 МПа, наружный диаметр и толщина стенки 219х10-57х4 мм | шт | 1968.14 | 79 | Детали трубопроводов стальные | 1.09
23.8.04.08-0094 | Переход концентрический бесшовный приварной, номинальное давление 16 МПа, наружный диаметр и толщина стенки 219х6-76х3,5 мм | шт | 439.03 | 79 | Детали трубопроводов стальные | 1.09
23.8.04.08-0095 | Переход концентрический бесшовный приварной, номинальное давление 16 МПа, наружный диаметр и толщина стенки 219х10-76х5 мм | шт | 1968.14 | 79 | Детали трубопроводов стальные | 1.09
23.8.04.08-0096 | Переход концентрический бесшовный приварной, номинальное давление 16 МПа, наружный диаметр и толщина стенки 219х6-89х3,5 мм | шт | 465.49 | 79 | Детали трубопроводов стальные | 1.09
23.8.04.08-0097 | Переход концентрический бесшовный приварной, номинальное давление 16 МПа, наружный диаметр и толщина стенки 219х10-89х5 мм | шт | 2063.08 | 79 | Детали трубопроводов стальные | 1.09
23.8.04.08-0098 | Переход концентрический бесшовный приварной, номинальное давление 16 МПа, наружный диаметр и толщина стенки 219х6-108х4 мм | шт | 447.43 | 79 | Детали трубопроводов стальные | 1.09
23.8.04.08-0099 | Переход концентрический бесшовный приварной, номинальное давление 16 МПа, наружный диаметр и толщина стенки 219х10-108х6 мм | шт | 1778.83 | 79 | Детали трубопроводов стальные | 1.09
23.8.04.08-0102 | Переход концентрический бесшовный приварной, номинальное давление 16 МПа, наружный диаметр и толщина стенки 219х6-133х4 мм | шт | 665.61 | 79 | Детали трубопроводов стальные | 1.09
23.8.04.08-0103 | Переход концентрический бесшовный приварной, номинальное давление 16 МПа, наружный диаметр и толщина стенки 219х10-133х8 мм | шт | 1989.85 | 79 | Детали трубопроводов стальные | 1.09
23.8.04.08-0105 | Переход концентрический бесшовный приварной, номинальное давление 16 МПа, наружный диаметр и толщина стенки 273х10-133х6 мм | шт | 2991.55 | 79 | Детали трубопроводов стальные | 1.09
23.8.04.08-0106 | Переход концентрический бесшовный приварной, номинальное давление 16 МПа, наружный диаметр и толщина стенки 219х6-159х4,5 мм | шт | 735.45 | 79 | Детали трубопроводов стальные | 1.09
23.8.04.08-0107 | Переход концентрический бесшовный приварной, номинальное давление 16 МПа, наружный диаметр и толщина стенки 219х10-159х8 мм | шт | 1947.84 | 79 | Детали трубопроводов стальные | 1.09
23.8.04.08-0108 | Переход концентрический бесшовный приварной, номинальное давление 16 МПа, наружный диаметр и толщина стенки 273х7-159х4,5 мм | шт | 1097.46 | 79 | Детали трубопроводов стальные | 1.09
23.8.04.08-0110 | Переход концентрический бесшовный приварной, номинальное давление 16 МПа, наружный диаметр и толщина стенки 273х12-159х10 мм | шт | 4592.19 | 79 | Детали трубопроводов стальные | 1.09
23.8.04.08-0111 | Переход концентрический бесшовный приварной, номинальное давление 16 МПа, наружный диаметр и толщина стенки 273х7-219х6 мм | шт | 1135.52 | 79 | Детали трубопроводов стальные | 1.09
23.8.04.08-0112 | Переход концентрический бесшовный приварной, номинальное давление 16 МПа, наружный диаметр и толщина стенки 273х10-219х8 мм | шт | 3060.08 | 79 | Детали трубопроводов стальные | 1.09
23.8.04.08-0113 | Переход концентрический бесшовный приварной, номинальное давление 16 МПа, наружный диаметр и толщина стенки 273х12-219х10 мм | шт | 3548.43 | 79 | Детали трубопроводов стальные | 1.09
23.8.04.08-0114 | Переход концентрический бесшовный приварной, номинальное давление 16 МПа, наружный диаметр и толщина стенки 325х10-108х4 мм | шт | 2979.67 | 79 | Детали трубопроводов стальные | 1.09
23.8.04.08-0115 | Переход концентрический бесшовный приварной, номинальное давление 16 МПа, наружный диаметр и толщина стенки 325х12-108х6 мм | шт | 3271.6 | 79 | Детали трубопроводов стальные | 1.09
23.8.04.08-0116 | Переход концентрический бесшовный приварной, номинальное давление 16 МПа, наружный диаметр и толщина стенки 325х8-133х5 мм | шт | 2169.45 | 79 | Детали трубопроводов стальные | 1.09
23.8.04.08-0117 | Переход концентрический бесшовный приварной, номинальное давление 16 МПа, наружный диаметр и толщина стенки 325х12-133х8 мм | шт | 2977.38 | 79 | Детали трубопроводов стальные | 1.09
23.8.04.08-0118 | Переход концентрический бесшовный приварной, номинальное давление 16 МПа, наружный диаметр и толщина стенки 325х8-159х4,5 мм | шт | 1303.47 | 79 | Детали трубопроводов стальные | 1.09
23.8.04.08-0119 | Переход концентрический бесшовный приварной, номинальное давление 16 МПа, наружный диаметр и толщина стенки 325х12-159х8 мм | шт | 4179.6 | 79 | Детали трубопроводов стальные | 1.09
23.8.04.08-0120 | Переход концентрический бесшовный приварной, номинальное давление 16 МПа, наружный диаметр и толщина стенки 325х10-219х8 мм | шт | 3678.77 | 79 | Детали трубопроводов стальные | 1.09
23.8.04.08-0121 | Переход концентрический бесшовный приварной, номинальное давление 16 МПа, наружный диаметр и толщина стенки 325х12-219х10 мм | шт | 3375.39 | 79 | Детали трубопроводов стальные | 1.09
23.8.04.08-0123 | Переход концентрический бесшовный приварной, номинальное давление 16 МПа, наружный диаметр и толщина стенки 325х10-273х10 мм | шт | 2963.75 | 79 | Детали трубопроводов стальные | 1.09
23.8.04.08-0124 | Переход концентрический бесшовный приварной, номинальное давление 16 МПа, наружный диаметр и толщина стенки 325х12-273х12 мм | шт | 3535.64 | 79 | Детали трубопроводов стальные | 1.09
23.8.04.08-0126 | Переход концентрический бесшовный приварной, номинальное давление 16 МПа, наружный диаметр и толщина стенки 377х16-159х8 мм | шт | 9717.74 | 79 | Детали трубопроводов стальные | 1.09
23.8.04.08-0127 | Переход концентрический бесшовный приварной, номинальное давление 16 МПа, наружный диаметр и толщина стенки 377х12-219х8 мм | шт | 12085.94 | 79 | Детали трубопроводов стальные | 1.09
23.8.04.08-0128 | Переход концентрический бесшовный приварной, номинальное давление 16 МПа, наружный диаметр и толщина стенки 377х16-219х10 мм | шт | 14808.77 | 79 | Детали трубопроводов стальные | 1.09
23.8.04.08-0130 | Переход концентрический бесшовный приварной, номинальное давление 16 МПа, наружный диаметр и толщина стенки 377х12-273х10 мм | шт | 7204.2 | 79 | Детали трубопроводов стальные | 1.09
23.8.04.08-0131 | Переход концентрический бесшовный приварной, номинальное давление 16 МПа, наружный диаметр и толщина стенки 377х14-273х12 мм | шт | 6984.34 | 79 | Детали трубопроводов стальные | 1.09
23.8.04.08-0132 | Переход концентрический бесшовный приварной, номинальное давление 16 МПа, наружный диаметр и толщина стенки 377х16-273х12 мм | шт | 11874.93 | 79 | Детали трубопроводов стальные | 1.09
23.8.04.08-0133 | Переход концентрический бесшовный приварной, номинальное давление 16 МПа, наружный диаметр и толщина стенки 377х10-325х8 мм | шт | 4793.55 | 79 | Детали трубопроводов стальные | 1.09
23.8.04.08-0134 | Переход концентрический бесшовный приварной, номинальное давление 16 МПа, наружный диаметр и толщина стенки 377х12-325х10 мм | шт | 8281.52 | 79 | Детали трубопроводов стальные | 1.09
23.8.04.08-0135 | Переход концентрический бесшовный приварной, номинальное давление 16 МПа, наружный диаметр и толщина стенки 377х14-325х12 мм | шт | 5104.28 | 79 | Детали трубопроводов стальные | 1.09
23.8.04.08-0136 | Переход концентрический бесшовный приварной, номинальное давление 16 МПа, наружный диаметр и толщина стенки 377х16-325х16 мм | шт | 10389.19 | 79 | Детали трубопроводов стальные | 1.09
23.8.04.08-0137 | Переход концентрический бесшовный приварной, номинальное давление 16 МПа, наружный диаметр и толщина стенки 426х10-325х8 мм | шт | 5447.07 | 79 | Детали трубопроводов стальные | 1.09
23.8.04.08-0138 | Переход концентрический бесшовный приварной, номинальное давление 16 МПа, наружный диаметр и толщина стенки 426х12-325х10 мм | шт | 9093.51 | 79 | Детали трубопроводов стальные | 1.09
23.8.04.08-0139 | Переход концентрический бесшовный приварной, номинальное давление 16 МПа, наружный диаметр и толщина стенки 426х16-325х12 мм | шт | 11268.08 | 79 | Детали трубопроводов стальные | 1.09
23.8.04.08-0140 | Переход концентрический бесшовный приварной, номинальное давление 16 МПа, наружный диаметр и толщина стенки 426х10-377х10 мм | шт | 5257.58 | 79 | Детали трубопроводов стальные | 1.09
23.8.04.08-0141 | Переход концентрический бесшовный приварной, номинальное давление 16 МПа, наружный диаметр и толщина стенки 426х12-377х12 мм | шт | 8541.55 | 79 | Детали трубопроводов стальные | 1.09
23.8.04.08-0142 | Переход концентрический бесшовный приварной, номинальное давление 16 МПа, наружный диаметр и толщина стенки 426х14-377х14 мм | шт | 5669.93 | 79 | Детали трубопроводов стальные | 1.09
23.8.04.08-0143 | Переход концентрический бесшовный приварной, номинальное давление 16 МПа, наружный диаметр и толщина стенки 426х16-377х16 мм | шт | 6839.98 | 79 | Детали трубопроводов стальные | 1.09
23.8.04.08-0148 | Переход концентрический бесшовный приварной, номинальное давление 16 МПа, наружный диаметр и толщина стенки 530х14-426х12 мм | шт | 19122.78 | 79 | Детали трубопроводов стальные | 1.09
23.8.04.08-0149 | Переход концентрический бесшовный приварной, номинальное давление 16 МПа, наружный диаметр и толщина стенки 530х16-426х16 мм | шт | 24974.42 | 79 | Детали трубопроводов стальные | 1.09
23.8.04.08-0163 | Переход концентрический бесшовный приварной, наружный диаметр и толщина стенки 89х3,5-57х3,0 мм | шт | 70.22 | 79 | Детали трубопроводов стальные | 1.09
23.8.04.08-0166 | Переход концентрический бесшовный приварной, наружный диаметр и толщина стенки 133х5,0-108х4,0 мм | шт | 175.83 | 79 | Детали трубопроводов стальные | 1.09
23.8.04.08-0181 | Переход концентрический бесшовный приварной, наружный диаметр и толщина стенки 60,3х2,9-33,7х3,2 мм | шт | 28.65 | 79 | Детали трубопроводов стальные | 1.09
23.8.04.08-0190 | Переход концентрический бесшовный приварной, номинальное давление 16 МПа, наружный диаметр и толщина стенки 610х12,5-406,4х8,8 мм | шт | 48650.9 | 79 | Детали трубопроводов стальные | 1.09
23.8.04.08-0191 | Переход концентрический бесшовный приварной, номинальное давление 16 МПа, наружный диаметр и толщина стенки 610х12,5-457х10 мм | шт | 59601.44 | 79 | Детали трубопроводов стальные | 1.09
23.8.04.08-0192 | Переход концентрический бесшовный приварной, номинальное давление 16 МПа, наружный диаметр и толщина стенки 610х12,5-508х11 мм | шт | 65912.21 | 79 | Детали трубопроводов стальные | 1.09
23.8.04.08-0193 | Переход концентрический бесшовный приварной, номинальное давление 16 МПа, наружный диаметр и толщина стенки 630х10-325х10 мм | шт | 71002.63 | 79 | Детали трубопроводов стальные | 1.09
23.8.04.08-0194 | Переход концентрический бесшовный приварной, номинальное давление 16 МПа, наружный диаметр и толщина стенки 630х12-377х12 мм | шт | 78968.88 | 79 | Детали трубопроводов стальные | 1.09
23.8.04.08-0195 | Переход концентрический бесшовный приварной, номинальное давление 16 МПа, наружный диаметр и толщина стенки 630х12-426х12 мм | шт | 80936.14 | 79 | Детали трубопроводов стальные | 1.09
23.8.04.08-0196 | Переход концентрический бесшовный приварной, номинальное давление 16 МПа, наружный диаметр и толщина стенки 630х12-530х12 мм | шт | 84483.11 | 79 | Детали трубопроводов стальные | 1.09
23.8.04.08-0200 | Переход концентрический бесшовный приварной, номинальное давление 16 МПа, наружный диаметр 711х457 мм | шт | 40681.89 | 79 | Детали трубопроводов стальные | 1.09
23.8.04.08-0201 | Переход концентрический бесшовный приварной, номинальное давление 16 МПа, наружный диаметр 711х508 мм | шт | 44968.74 | 79 | Детали трубопроводов стальные | 1.09
23.8.04.08-0202 | Переход концентрический бесшовный приварной, номинальное давление 16 МПа, наружный диаметр 711х610 мм | шт | 52733.19 | 79 | Детали трубопроводов стальные | 1.09
23.8.04.08-0203 | Переход концентрический бесшовный приварной, номинальное давление 16 МПа, наружный диаметр 813х508 мм | шт | 58493.85 | 79 | Детали трубопроводов стальные | 1.09
23.8.04.08-0204 | Переход концентрический бесшовный приварной, номинальное давление 16 МПа, наружный диаметр 813х610 мм | шт | 67578.42 | 79 | Детали трубопроводов стальные | 1.09
23.8.04.08-0205 | Переход концентрический бесшовный приварной, номинальное давление 16 МПа, наружный диаметр 813х711 мм | шт | 70779.93 | 79 | Детали трубопроводов стальные | 1.09
23.8.04.08-0206 | Переход концентрический бесшовный приварной, номинальное давление 16 МПа, наружный диаметр 914х610 мм | шт | 75299.3 | 79 | Детали трубопроводов стальные | 1.09
23.8.04.08-0207 | Переход концентрический бесшовный приварной, номинальное давление 16 МПа, наружный диаметр 914х711 мм | шт | 80245.81 | 79 | Детали трубопроводов стальные | 1.09
23.8.04.08-0208 | Переход концентрический бесшовный приварной, номинальное давление 16 МПа, наружный диаметр 914х813 мм | шт | 89111.2 | 79 | Детали трубопроводов стальные | 1.09
23.8.04.08-0209 | Переход концентрический бесшовный приварной, номинальное давление 16 МПа, наружный диаметр 1016х711 мм | шт | 99078.11 | 79 | Детали трубопроводов стальные | 1.09
23.8.04.08-0210 | Переход концентрический бесшовный приварной, номинальное давление 16 МПа, наружный диаметр 1016х813 мм | шт | 107590.34 | 79 | Детали трубопроводов стальные | 1.09
23.8.04.08-0211 | Переход концентрический бесшовный приварной, номинальное давление 16 МПа, наружный диаметр 1016х914 мм | шт | 122187.04 | 79 | Детали трубопроводов стальные | 1.09
23.8.04.08-0220 | Переход концентрический сварной листовой, номинальное давление 1,6 МПа, условные проходы 1200х1000 мм | шт | 208515.24 | 79 | Детали трубопроводов стальные | 1.09
23.8.04.08-0221 | Переход концентрический сварной листовой, номинальное давление 1,6 МПа, условные проходы 1400х700 мм | шт | 231320.95 | 79 | Детали трубопроводов стальные | 1.09
23.8.04.08-0222 | Переход концентрический сварной листовой, номинальное давление 1,6 МПа, условные проходы 1400х800 мм | шт | 286315.22 | 79 | Детали трубопроводов стальные | 1.09
23.8.04.08-0223 | Переход концентрический сварной листовой, номинальное давление 1,6 МПа, условные проходы 1400х1000 мм | шт | 301946.53 | 79 | Детали трубопроводов стальные | 1.09
23.8.04.08-0224 | Переход концентрический сварной листовой, номинальное давление 1,6 МПа, условные проходы 1400х1200 мм | шт | 315302.49 | 79 | Детали трубопроводов стальные | 1.09
23.8.04.08-0225 | Переход концентрический сварной листовой, номинальное давление 1,6 МПа, условные проходы 1600х800 мм | шт | 301229.65 | 79 | Детали трубопроводов стальные | 1.09
23.8.04.08-0226 | Переход концентрический сварной листовой, номинальное давление 1,6 МПа, условные проходы 1600х1000 мм | шт | 304847.27 | 79 | Детали трубопроводов стальные | 1.09
23.8.04.08-0227 | Переход концентрический сварной листовой, номинальное давление 1,6 МПа, условные проходы 1600х1200 мм | шт | 327964.39 | 79 | Детали трубопроводов стальные | 1.09
23.8.04.08-0228 | Переход концентрический сварной листовой, номинальное давление 1,6 МПа, условные проходы 1600х1400 мм | шт | 347820.33 | 79 | Детали трубопроводов стальные | 1.09
23.8.04.08-0229 | Переход концентрический сварной листовой, номинальное давление 1,6 МПа, условные проходы 2000х1000 мм | шт | 553360.8 | 79 | Детали трубопроводов стальные | 1.09
23.8.04.08-0230 | Переход концентрический сварной листовой, номинальное давление 1,6 МПа, условные проходы 2000х1200 мм | шт | 615574.48 | 79 | Детали трубопроводов стальные | 1.09
23.8.04.08-0231 | Переход концентрический сварной листовой, номинальное давление 1,6 МПа, условные проходы 2000х1400 мм | шт | 652206.54 | 79 | Детали трубопроводов стальные | 1.09
23.8.04.08-0250 | Соединение неразъемное полиэтилен-сталь, стандартное размерное отношение SDR11, наружный диаметр 25х32 мм | шт | 396.31 | 79 | Детали трубопроводов стальные | 1.09
23.8.04.08-0251 | Соединение неразъемное полиэтилен-сталь, стандартное размерное отношение SDR9, наружный диаметр 25х32 мм | шт | 369.46 | 79 | Детали трубопроводов стальные | 1.09
23.8.04.08-0252 | Соединение неразъемное полиэтилен-сталь, стандартное размерное отношение SDR11, наружный диаметр 40х32 мм | шт | 403.1 | 79 | Детали трубопроводов стальные | 1.09
23.8.04.08-0253 | Соединение неразъемное полиэтилен-сталь, стандартное размерное отношение SDR9, наружный диаметр 40х32 мм | шт | 503.76 | 79 | Детали трубопроводов стальные | 1.09
23.8.04.08-0254 | Соединение неразъемное полиэтилен-сталь, стандартное размерное отношение SDR11, наружный диаметр 40х38 мм | шт | 403.15 | 79 | Детали трубопроводов стальные | 1.09
23.8.04.08-0255 | Соединение неразъемное полиэтилен-сталь, стандартное размерное отношение SDR9, наружный диаметр 40х38 мм | шт | 559.72 | 79 | Детали трубопроводов стальные | 1.09
23.8.04.09-0001 | Предохранитель концевой термоусаживаемый, диаметр 25/63, 40/75, 25/75, 32/75, 32/90 мм | шт | 1797.48 | 79 | Детали трубопроводов стальные | 1.09
23.8.04.09-0002 | Предохранитель концевой термоусаживаемый, диаметр 40/75, 40/90, 50/90 мм | шт | 2002.7 | 79 | Детали трубопроводов стальные | 1.09
23.8.04.09-0003 | Предохранитель концевой термоусаживаемый, диаметр 50/100, 63/100, 75/110, 90/125 мм | шт | 2002.71 | 79 | Детали трубопроводов стальные | 1.09
23.8.04.09-0004 | Предохранитель концевой термоусаживаемый, диаметр 110/145, 125/160, 140/180, 140/200 мм | шт | 3095.5 | 79 | Детали трубопроводов стальные | 1.09
23.8.04.09-0005 | Предохранитель концевой термоусаживаемый, диаметр 160/200, 160/225 мм | шт | 3867.64 | 79 | Детали трубопроводов стальные | 1.09
23.8.04.09-0006 | Предохранитель концевой термоусаживаемый, диаметр (25+25) / 110-(40+40) / 125 мм | шт | 5547.02 | 79 | Детали трубопроводов стальные | 1.09
23.8.04.09-0007 | Предохранитель концевой термоусаживаемый, диаметр (50+50) / 160 мм | шт | 7554.91 | 79 | Детали трубопроводов стальные | 1.09
23.8.04.10-0021 | Пресс-муфта равнопроходная из нержавеющей стали с полимерной втулкой для гибких теплоизолированных труб, диаметр 40 мм | шт | 5765.14 | 197 | Трубы и детали трубопроводов из коррозионно-стойкой стали | 1.14
23.8.04.10-0022 | Пресс-муфта равнопроходная из нержавеющей стали с полимерной втулкой для гибких теплоизолированных труб, диаметр 50 мм | шт | 7332.62 | 197 | Трубы и детали трубопроводов из коррозионно-стойкой стали | 1.14
23.8.04.10-0023 | Пресс-муфта равнопроходная из нержавеющей стали с полимерной втулкой для гибких теплоизолированных труб, диаметр 63 мм | шт | 11573.17 | 197 | Трубы и детали трубопроводов из коррозионно-стойкой стали | 1.14
23.8.04.10-0024 | Пресс-муфта равнопроходная из нержавеющей стали с полимерной втулкой для гибких теплоизолированных труб, диаметр 75 мм | шт | 15592.19 | 197 | Трубы и детали трубопроводов из коррозионно-стойкой стали | 1.14
23.8.04.10-0025 | Пресс-муфта равнопроходная из нержавеющей стали с полимерной втулкой для гибких теплоизолированных труб, диаметр 90 мм | шт | 17522.76 | 197 | Трубы и детали трубопроводов из коррозионно-стойкой стали | 1.14
23.8.04.10-0026 | Пресс-муфта равнопроходная из нержавеющей стали с полимерной втулкой для гибких теплоизолированных труб, диаметр 110 мм | шт | 25112.23 | 197 | Трубы и детали трубопроводов из коррозионно-стойкой стали | 1.14
23.8.04.10-0028 | Пресс-муфта равнопроходная из нержавеющей стали с полимерной втулкой для гибких теплоизолированных труб, диаметр 140 мм | шт | 43629.76 | 197 | Трубы и детали трубопроводов из коррозионно-стойкой стали | 1.14
23.8.04.10-0029 | Пресс-муфта равнопроходная из нержавеющей стали с полимерной втулкой для гибких теплоизолированных труб, диаметр 160 мм | шт | 60177.13 | 197 | Трубы и детали трубопроводов из коррозионно-стойкой стали | 1.14
23.8.04.11-0001 | Пресс-фитинг под сварку для гибких теплоизолированных труб, диаметр 25 мм | шт | 1864.61 | 79 | Детали трубопроводов стальные | 1.09
23.8.04.11-0002 | Пресс-фитинг под сварку для гибких теплоизолированных труб, диаметр 32 мм | шт | 2144.1 | 79 | Детали трубопроводов стальные | 1.09
23.8.04.11-0003 | Пресс-фитинг под сварку для гибких теплоизолированных труб, диаметр 40 мм | шт | 2524.58 | 79 | Детали трубопроводов стальные | 1.09
23.8.04.11-0004 | Пресс-фитинг под сварку для гибких теплоизолированных труб, диаметр 50 мм | шт | 3740.47 | 79 | Детали трубопроводов стальные | 1.09
23.8.04.11-0005 | Пресс-фитинг под сварку для гибких теплоизолированных труб, диаметр 63 мм | шт | 5262.35 | 79 | Детали трубопроводов стальные | 1.09
23.8.04.11-0006 | Пресс-фитинг под сварку для гибких теплоизолированных труб, диаметр 75 мм | шт | 6630.28 | 79 | Детали трубопроводов стальные | 1.09
23.8.04.11-0007 | Пресс-фитинг под сварку для гибких теплоизолированных труб, диаметр 90 мм | шт | 7968.58 | 79 | Детали трубопроводов стальные | 1.09
23.8.04.11-0008 | Пресс-фитинг под сварку для гибких теплоизолированных труб, диаметр 110 мм | шт | 9587.45 | 79 | Детали трубопроводов стальные | 1.09
23.8.04.11-0009 | Пресс-фитинг под сварку для гибких теплоизолированных труб, диаметр 125 мм | шт | 14433.65 | 79 | Детали трубопроводов стальные | 1.09
23.8.04.11-0010 | Пресс-фитинг под сварку для гибких теплоизолированных труб, диаметр 140 мм | шт | 16553.4 | 79 | Детали трубопроводов стальные | 1.09
23.8.04.11-0011 | Пресс-фитинг под сварку для гибких теплоизолированных труб, диаметр 160 мм | шт | 21012.96 | 79 | Детали трубопроводов стальные | 1.09
23.8.04.11-0021 | Пресс-фитинг под сварку для гибких теплоизолированных труб с гильзами из нержавеющей стали 12Х18Н10Т, диаметр 25 мм | шт | 2734.67 | 197 | Трубы и детали трубопроводов из коррозионно-стойкой стали | 1.14
23.8.04.11-0022 | Пресс-фитинг под сварку для гибких теплоизолированных труб с гильзами из нержавеющей стали 12Х18Н10Т, диаметр 32 мм | шт | 3743.58 | 197 | Трубы и детали трубопроводов из коррозионно-стойкой стали | 1.14
23.8.04.11-0023 | Пресс-фитинг под сварку для гибких теплоизолированных труб с гильзами из нержавеющей стали 12Х18Н10Т, диаметр 40 мм | шт | 4598.49 | 197 | Трубы и детали трубопроводов из коррозионно-стойкой стали | 1.14
23.8.04.11-0024 | Пресс-фитинг под сварку для гибких теплоизолированных труб с гильзами из нержавеющей стали 12Х18Н10Т, диаметр 50 мм | шт | 7306.48 | 197 | Трубы и детали трубопроводов из коррозионно-стойкой стали | 1.14
23.8.04.11-0025 | Пресс-фитинг под сварку для гибких теплоизолированных труб с гильзами из нержавеющей стали 12Х18Н10Т, диаметр 63 мм | шт | 9965.83 | 197 | Трубы и детали трубопроводов из коррозионно-стойкой стали | 1.14
23.8.04.11-0026 | Пресс-фитинг под сварку для гибких теплоизолированных труб с гильзами из нержавеющей стали 12Х18Н10Т, диаметр 75 мм | шт | 13907.09 | 197 | Трубы и детали трубопроводов из коррозионно-стойкой стали | 1.14
23.8.04.11-0027 | Пресс-фитинг под сварку для гибких теплоизолированных труб с гильзами из нержавеющей стали 12Х18Н10Т, диаметр 90 мм | шт | 15058.69 | 197 | Трубы и детали трубопроводов из коррозионно-стойкой стали | 1.14
23.8.04.11-0028 | Пресс-фитинг под сварку для гибких теплоизолированных труб с гильзами из нержавеющей стали 12Х18Н10Т, диаметр 110 мм | шт | 21704.17 | 197 | Трубы и детали трубопроводов из коррозионно-стойкой стали | 1.14
23.8.04.11-0029 | Пресс-фитинг под сварку для гибких теплоизолированных труб с гильзами из нержавеющей стали 12Х18Н10Т, диаметр 140 мм | шт | 32001.48 | 197 | Трубы и детали трубопроводов из коррозионно-стойкой стали | 1.14
23.8.04.11-0030 | Пресс-фитинг под сварку для гибких теплоизолированных труб с гильзами из нержавеющей стали 12Х18Н10Т, диаметр 160 мм | шт | 40479.88 | 197 | Трубы и детали трубопроводов из коррозионно-стойкой стали | 1.14
23.8.04.12-0011 | Тройник прямой чугунный, диаметр 20 мм | шт | 27.21 | 80 | Трубы и детали трубопроводов чугунные | 1.57
23.8.04.12-0012 | Тройник прямой чугунный, диаметр 25 мм | шт | 25.55 | 80 | Трубы и детали трубопроводов чугунные | 1.57
23.8.04.12-0013 | Тройник прямой чугунный, диаметр 32 мм | шт | 44.19 | 80 | Трубы и детали трубопроводов чугунные | 1.57
23.8.04.12-0014 | Тройник прямой чугунный, диаметр 40 мм | шт | 79.27 | 80 | Трубы и детали трубопроводов чугунные | 1.57
23.8.04.12-0015 | Тройник прямой чугунный, диаметр 50 мм | шт | 119.05 | 80 | Трубы и детали трубопроводов чугунные | 1.57
23.8.04.12-0016 | Тройник прямой чугунный, диаметр 65 мм | шт | 179.7 | 80 | Трубы и детали трубопроводов чугунные | 1.57
23.8.04.12-0017 | Тройник прямой чугунный, диаметр 80 мм | шт | 261.16 | 80 | Трубы и детали трубопроводов чугунные | 1.57
23.8.04.12-0018 | Тройник равнопроходной бесшовный приварной, номинальный диаметр 90 мм, наружный диаметр и толщина стенки 108х4 мм | шт | 506.56 | 79 | Детали трубопроводов стальные | 1.09
23.8.04.12-0019 | Тройник равнопроходной бесшовный приварной, номинальный диаметр 110 мм, наружный диаметр и толщина стенки 114,3х6,3 мм | шт | 900.7 | 79 | Детали трубопроводов стальные | 1.09
23.8.04.12-0020 | Тройник равнопроходной бесшовный приварной, номинальный диаметр 140 мм, наружный диаметр и толщина стенки 159х4,5 мм | шт | 1051.04 | 79 | Детали трубопроводов стальные | 1.09
23.8.04.12-0041 | Тройник переходной бесшовный приварной, номинальное давление до 16 МПа, номинальный диаметр 125х80 мм, наружный диаметр и толщина стенки 133х4-89х3,5 мм | шт | 904.85 | 79 | Детали трубопроводов стальные | 1.09
23.8.04.12-0042 | Тройник переходной бесшовный приварной, номинальное давление до 16 МПа, номинальный диаметр 125х80 мм, наружный диаметр и толщина стенки 133х6-89х5 мм | шт | 1388.81 | 79 | Детали трубопроводов стальные | 1.09
23.8.04.12-0043 | Тройник переходной бесшовный приварной, номинальное давление до 16 МПа, номинальный диаметр 125х80 мм, наружный диаметр и толщина стенки 133х8-89х6 мм | шт | 2100.23 | 79 | Детали трубопроводов стальные | 1.09
23.8.04.12-0044 | Тройник переходной бесшовный приварной, номинальное давление до 16 МПа, номинальный диаметр 50х40 мм, наружный диаметр и толщина стенки 57х3-45х2,5 мм | шт | 160.89 | 79 | Детали трубопроводов стальные | 1.09
23.8.04.12-0045 | Тройник переходной бесшовный приварной, номинальное давление до 16 МПа, номинальный диаметр 50х40 мм, наружный диаметр и толщина стенки 57х5-45х4 мм | шт | 296.14 | 79 | Детали трубопроводов стальные | 1.09
23.8.04.12-0046 | Тройник переходной бесшовный приварной, номинальное давление до 16 МПа, номинальный диаметр 65х40 мм, наружный диаметр и толщина стенки 76х3,5-45х2,5 мм | шт | 298.86 | 79 | Детали трубопроводов стальные | 1.09
23.8.04.12-0047 | Тройник переходной бесшовный приварной, номинальное давление до 16 МПа, номинальный диаметр 65х40 мм, наружный диаметр и толщина стенки 76х6-45х4 мм | шт | 300.84 | 79 | Детали трубопроводов стальные | 1.09
23.8.04.12-0048 | Тройник переходной бесшовный приварной, номинальное давление до 16 МПа, номинальный диаметр 65х50 мм, наружный диаметр и толщина стенки 76х3,5-57х3 мм | шт | 298.9 | 79 | Детали трубопроводов стальные | 1.09
23.8.04.12-0049 | Тройник переходной бесшовный приварной, номинальное давление до 16 МПа, номинальный диаметр 65х50 мм, наружный диаметр и толщина стенки 76х6-57х5 мм | шт | 564.37 | 79 | Детали трубопроводов стальные | 1.09
23.8.04.12-0050 | Тройник переходной бесшовный приварной, номинальное давление до 16 МПа, номинальный диаметр 80х50 мм, наружный диаметр и толщина стенки 89х3,5-57х3 мм | шт | 376.35 | 79 | Детали трубопроводов стальные | 1.09
23.8.04.12-0051 | Тройник переходной бесшовный приварной, номинальное давление до 16 МПа, номинальный диаметр 80х50 мм, наружный диаметр и толщина стенки 89х6-57х4 мм | шт | 828.01 | 79 | Детали трубопроводов стальные | 1.09
23.8.04.12-0052 | Тройник переходной бесшовный приварной, номинальное давление до 16 МПа, номинальный диаметр 100х65 мм, наружный диаметр и толщина стенки 108х4-76х3,5 мм | шт | 530.61 | 79 | Детали трубопроводов стальные | 1.09
23.8.04.12-0055 | Тройник переходной бесшовный приварной, номинальное давление до 16 МПа, номинальный диаметр 100х80 мм, наружный диаметр и толщина стенки 108х4-89х4 мм | шт | 515.31 | 79 | Детали трубопроводов стальные | 1.09
23.8.04.12-0056 | Тройник переходной бесшовный приварной, номинальное давление до 16 МПа, номинальный диаметр 100х80 мм, наружный диаметр и толщина стенки 108х6-89х6 мм | шт | 1223.05 | 79 | Детали трубопроводов стальные | 1.09
23.8.04.12-0057 | Тройник переходной бесшовный приварной, номинальное давление до 16 МПа, номинальный диаметр 100х80 мм, наружный диаметр и толщина стенки 108х8-89х8 мм | шт | 1388.94 | 79 | Детали трубопроводов стальные | 1.09
23.8.04.12-0058 | Тройник переходной бесшовный приварной, номинальное давление до 16 МПа, номинальный диаметр 125х100 мм, наружный диаметр и толщина стенки 133х4-108х4 мм | шт | 904.95 | 79 | Детали трубопроводов стальные | 1.09
23.8.04.12-0059 | Тройник переходной бесшовный приварной, номинальное давление до 16 МПа, номинальный диаметр 125х100 мм, наружный диаметр и толщина стенки 133х6-108х5 мм | шт | 1612.43 | 79 | Детали трубопроводов стальные | 1.09
23.8.04.12-0060 | Тройник переходной бесшовный приварной, номинальное давление до 16 МПа, номинальный диаметр 125х100 мм, наружный диаметр и толщина стенки 133х8-108х6 мм | шт | 2122.26 | 79 | Детали трубопроводов стальные | 1.09
23.8.04.12-0061 | Тройник переходной бесшовный приварной, номинальное давление до 16 МПа, номинальный диаметр 150х100 мм, наружный диаметр и толщина стенки 159х4,5-108х4 мм | шт | 1139.35 | 79 | Детали трубопроводов стальные | 1.09
23.8.04.12-0064 | Тройник переходной бесшовный приварной, номинальное давление до 16 МПа, номинальный диаметр 150х125 мм, наружный диаметр и толщина стенки 159х4,5-133х4 мм | шт | 1185.57 | 79 | Детали трубопроводов стальные | 1.09
23.8.04.12-0065 | Тройник переходной бесшовный приварной, номинальное давление до 16 МПа, номинальный диаметр 150х125 мм, наружный диаметр и толщина стенки 159х6-133х5 мм | шт | 2315.18 | 79 | Детали трубопроводов стальные | 1.09
23.8.04.12-0066 | Тройник переходной бесшовный приварной, номинальное давление до 16 МПа, номинальный диаметр 150х125 мм, наружный диаметр и толщина стенки 159х8-133х6 мм | шт | 3053.12 | 79 | Детали трубопроводов стальные | 1.09
23.8.04.12-0068 | Тройник переходной бесшовный приварной, номинальное давление до 16 МПа, номинальный диаметр 200х125 мм, наружный диаметр и толщина стенки 219х8,0-133х5,0 мм | шт | 5510 | 79 | Детали трубопроводов стальные | 1.09
23.8.04.12-0069 | Тройник переходной бесшовный приварной, номинальное давление до 16 МПа, номинальный диаметр 200х125 мм, наружный диаметр и толщина стенки 219х10-133х8 мм | шт | 6353.35 | 79 | Детали трубопроводов стальные | 1.09
23.8.04.12-0071 | Тройник переходной бесшовный приварной, номинальное давление до 16 МПа, номинальный диаметр 200х150 мм, наружный диаметр и толщина стенки 219х8-159х6 мм | шт | 5125.94 | 79 | Детали трубопроводов стальные | 1.09
23.8.04.12-0072 | Тройник переходной бесшовный приварной, номинальное давление до 16 МПа, номинальный диаметр 200х150 мм, наружный диаметр и толщина стенки 219х10-159х8 мм | шт | 6352.19 | 79 | Детали трубопроводов стальные | 1.09
23.8.04.12-0074 | Тройник переходной бесшовный приварной, номинальное давление до 16 МПа, номинальный диаметр 250х150 мм, наружный диаметр и толщина стенки 273х10-159х6 мм | шт | 9520.39 | 79 | Детали трубопроводов стальные | 1.09
23.8.04.12-0075 | Тройник переходной бесшовный приварной, номинальное давление до 16 МПа, номинальный диаметр 250х150 мм, наружный диаметр и толщина стенки 273х12-159х8 мм | шт | 11292.26 | 79 | Детали трубопроводов стальные | 1.09
23.8.04.12-0077 | Тройник переходной бесшовный приварной, номинальное давление до 16 МПа, номинальный диаметр 250х200 мм, наружный диаметр и толщина стенки 273х10-219х8 мм | шт | 9521.89 | 79 | Детали трубопроводов стальные | 1.09
23.8.04.12-0078 | Тройник переходной бесшовный приварной, номинальное давление до 16 МПа, номинальный диаметр 250х200 мм, наружный диаметр и толщина стенки 273х12-219х10 мм | шт | 11291.75 | 79 | Детали трубопроводов стальные | 1.09
23.8.04.12-0079 | Тройник переходной бесшовный приварной, номинальное давление до 16 МПа, номинальный диаметр 300х200 мм, наружный диаметр и толщина стенки 325х8-219х6 мм | шт | 7601.78 | 79 | Детали трубопроводов стальные | 1.09
23.8.04.12-0080 | Тройник переходной бесшовный приварной, номинальное давление до 16 МПа, номинальный диаметр 300х200 мм, наружный диаметр и толщина стенки 325х10-219х8 мм | шт | 16447.64 | 79 | Детали трубопроводов стальные | 1.09
23.8.04.12-0081 | Тройник переходной бесшовный приварной, номинальное давление до 16 МПа, номинальный диаметр 300х200 мм, наружный диаметр и толщина стенки 325х12-219х8 мм | шт | 17656.2 | 79 | Детали трубопроводов стальные | 1.09
23.8.04.12-0082 | Тройник переходной бесшовный приварной, номинальное давление до 16 МПа, номинальный диаметр 300х250 мм, наружный диаметр и толщина стенки 325х8-273х7 мм | шт | 7279.36 | 79 | Детали трубопроводов стальные | 1.09
23.8.04.12-0083 | Тройник переходной бесшовный приварной, номинальное давление до 16 МПа, номинальный диаметр 300х250 мм, наружный диаметр и толщина стенки 325х10-273х10 мм | шт | 13205.8 | 79 | Детали трубопроводов стальные | 1.09
23.8.04.12-0086 | Тройник переходной бесшовный приварной, номинальное давление до 16 МПа, номинальный диаметр 350х250 мм, наружный диаметр и толщина стенки 377х12-273х10 мм | шт | 17953.65 | 79 | Детали трубопроводов стальные | 1.09
23.8.04.12-0088 | Тройник переходной бесшовный приварной, номинальное давление до 16 МПа, номинальный диаметр 350х300 мм, наружный диаметр и толщина стенки 377х12-325х10 мм | шт | 19364.67 | 79 | Детали трубопроводов стальные | 1.09
23.8.04.12-0089 | Тройник переходной бесшовный приварной, номинальное давление до 16 МПа, номинальный диаметр 400х300 мм, наружный диаметр и толщина стенки 426х10-325х8 мм | шт | 16943.41 | 79 | Детали трубопроводов стальные | 1.09
23.8.04.12-0101 | Тройник равнопроходной бесшовный приварной, номинальный диаметр 40 мм, наружный диаметр и толщина стенки 45х3 мм | шт | 123.39 | 79 | Детали трубопроводов стальные | 1.09
23.8.04.12-0102 | Тройник равнопроходной бесшовный приварной, номинальный диаметр 50 мм, наружный диаметр и толщина стенки 57х3 мм | шт | 179.75 | 79 | Детали трубопроводов стальные | 1.09
23.8.04.12-0103 | Тройник равнопроходной бесшовный приварной, номинальное давление до 16 МПа, номинальный диаметр 80 мм, наружный диаметр и толщина стенки 88,9х3,2 мм | шт | 350.1 | 79 | Детали трубопроводов стальные | 1.09
23.8.04.12-0104 | Тройник равнопроходной бесшовный приварной, номинальное давление до 16 МПа, номинальный диаметр 100 мм, наружный диаметр и толщина стенки 114,3х3,6 мм | шт | 962.53 | 79 | Детали трубопроводов стальные | 1.09
23.8.04.12-0105 | Тройник равнопроходной бесшовный приварной, номинальное давление до 16 МПа, номинальный диаметр 150 мм, наружный диаметр и толщина стенки 168,3х4,5 мм | шт | 2377.73 | 79 | Детали трубопроводов стальные | 1.09
23.8.04.12-0111 | Тройник равнопроходной бесшовный приварной, номинальное давление до 16 МПа, номинальный диаметр 40 мм, наружный диаметр и толщина стенки 48,3х3,6 мм | шт | 176.12 | 79 | Детали трубопроводов стальные | 1.09
23.8.04.12-0112 | Тройник равнопроходной бесшовный приварной, номинальное давление до 16 МПа, номинальный диаметр 40 мм, наружный диаметр и толщина стенки 45,0х2,5 мм | шт | 145.59 | 79 | Детали трубопроводов стальные | 1.09
23.8.04.12-0113 | Тройник равнопроходной бесшовный приварной, номинальное давление до 16 МПа, номинальный диаметр 50 мм, наружный диаметр и толщина стенки 57,0х4,0 мм | шт | 252.72 | 79 | Детали трубопроводов стальные | 1.09
23.8.04.12-0114 | Тройник равнопроходной бесшовный приварной, номинальное давление до 16 МПа, номинальный диаметр 50 мм, наружный диаметр и толщина стенки 57,0х5,0 мм | шт | 302.09 | 79 | Детали трубопроводов стальные | 1.09
23.8.04.12-0115 | Тройник равнопроходной бесшовный приварной, номинальное давление до 16 МПа, номинальный диаметр 65 мм, наружный диаметр и толщина стенки 76,1х2,9 мм | шт | 272.37 | 79 | Детали трубопроводов стальные | 1.09
23.8.04.12-0116 | Тройник равнопроходной бесшовный приварной, номинальное давление до 16 МПа, номинальный диаметр 65 мм, наружный диаметр и толщина стенки 76,1х5,0 мм | шт | 496.2 | 79 | Детали трубопроводов стальные | 1.09
23.8.04.12-0117 | Тройник равнопроходной бесшовный приварной, номинальное давление до 16 МПа, номинальный диаметр 65 мм, наружный диаметр и толщина стенки 76,0х6,0 мм | шт | 409.64 | 79 | Детали трубопроводов стальные | 1.09
23.8.04.12-0118 | Тройник равнопроходной бесшовный приварной, номинальное давление до 16 МПа, номинальный диаметр 80 мм, наружный диаметр и толщина стенки 89х3,5 мм | шт | 350.24 | 79 | Детали трубопроводов стальные | 1.09
23.8.04.12-0119 | Тройник равнопроходной бесшовный приварной, номинальное давление до 16 МПа, номинальный диаметр 80 мм, наружный диаметр и толщина стенки 89х8,0 мм | шт | 1214.62 | 79 | Детали трубопроводов стальные | 1.09
23.8.04.12-0120 | Тройник равнопроходной бесшовный приварной, номинальное давление до 16 МПа, номинальный диаметр 80 мм, наружный диаметр и толщина стенки 89х6,0 мм | шт | 471.31 | 79 | Детали трубопроводов стальные | 1.09
23.8.04.12-0121 | Тройник равнопроходной бесшовный приварной, номинальное давление до 16 МПа, номинальный диаметр 100 мм, наружный диаметр и толщина стенки 108х4,0 мм | шт | 494.22 | 79 | Детали трубопроводов стальные | 1.09
23.8.04.12-0122 | Тройник равнопроходной бесшовный приварной, номинальное давление до 16 МПа, номинальный диаметр 100 мм, наружный диаметр и толщина стенки 108х8,0 мм | шт | 1772.8 | 79 | Детали трубопроводов стальные | 1.09
23.8.04.12-0123 | Тройник равнопроходной бесшовный приварной, номинальное давление до 16 МПа, номинальный диаметр 100 мм, наружный диаметр и толщина стенки 108х6,0 мм | шт | 905.62 | 79 | Детали трубопроводов стальные | 1.09
23.8.04.12-0124 | Тройник равнопроходной бесшовный приварной, номинальное давление до 16 МПа, номинальный диаметр 100 мм, наружный диаметр и толщина стенки 108х9,0 мм | шт | 1952.4 | 79 | Детали трубопроводов стальные | 1.09
23.8.04.12-0125 | Тройник равнопроходной бесшовный приварной, номинальное давление до 16 МПа, номинальный диаметр 125 мм, наружный диаметр и толщина стенки 133х4,0 мм | шт | 835.32 | 79 | Детали трубопроводов стальные | 1.09
23.8.04.12-0126 | Тройник равнопроходной бесшовный приварной, номинальное давление до 16 МПа, номинальный диаметр 125 мм, наружный диаметр и толщина стенки 133х6,0 мм | шт | 930.59 | 79 | Детали трубопроводов стальные | 1.09
23.8.04.12-0127 | Тройник равнопроходной бесшовный приварной, номинальное давление до 16 МПа, номинальный диаметр 125 мм, наружный диаметр и толщина стенки 133х8,0 мм | шт | 2334.69 | 79 | Детали трубопроводов стальные | 1.09
23.8.04.12-0128 | Тройник равнопроходной бесшовный приварной, номинальное давление до 16 МПа, номинальный диаметр 125 мм, наружный диаметр и толщина стенки 133х10,0 мм | шт | 2853.26 | 79 | Детали трубопроводов стальные | 1.09
23.8.04.12-0129 | Тройник равнопроходной бесшовный приварной, номинальное давление до 16 МПа, номинальный диаметр 150 мм, наружный диаметр и толщина стенки 159х4,5 мм | шт | 1052.82 | 79 | Детали трубопроводов стальные | 1.09
23.8.04.12-0130 | Тройник равнопроходной бесшовный приварной, номинальное давление до 16 МПа, номинальный диаметр 150 мм, наружный диаметр и толщина стенки 159х6,0 мм | шт | 1533.08 | 79 | Детали трубопроводов стальные | 1.09
23.8.04.12-0131 | Тройник равнопроходной бесшовный приварной, номинальное давление до 16 МПа, номинальный диаметр 150 мм, наружный диаметр и толщина стенки 159х8,0 мм | шт | 3370.92 | 79 | Детали трубопроводов стальные | 1.09
23.8.04.12-0132 | Тройник равнопроходной бесшовный приварной, номинальное давление до 16 МПа, номинальный диаметр 200 мм, наружный диаметр и толщина стенки 219х6,0 мм | шт | 2456.01 | 79 | Детали трубопроводов стальные | 1.09
23.8.04.12-0133 | Тройник равнопроходной бесшовный приварной, номинальное давление до 16 МПа, номинальный диаметр 200 мм, наружный диаметр и толщина стенки 219х8,0 мм | шт | 3131.9 | 79 | Детали трубопроводов стальные | 1.09
23.8.04.12-0134 | Тройник равнопроходной бесшовный приварной, номинальное давление до 16 МПа, номинальный диаметр 200 мм, наружный диаметр и толщина стенки 219х10,0 мм | шт | 6870.14 | 79 | Детали трубопроводов стальные | 1.09
23.8.04.12-0135 | Тройник равнопроходной бесшовный приварной, номинальное давление до 16 МПа, номинальный диаметр 250 мм, наружный диаметр и толщина стенки 273х7,0 мм | шт | 4119.6 | 79 | Детали трубопроводов стальные | 1.09
23.8.04.12-0136 | Тройник равнопроходной бесшовный приварной, номинальное давление до 16 МПа, номинальный диаметр 250 мм, наружный диаметр и толщина стенки 273х10,0 мм | шт | 5493.1 | 79 | Детали трубопроводов стальные | 1.09
23.8.04.12-0137 | Тройник равнопроходной бесшовный приварной, номинальное давление до 16 МПа, номинальный диаметр 250 мм, наружный диаметр и толщина стенки 273х12,0 мм | шт | 11968.38 | 79 | Детали трубопроводов стальные | 1.09
23.8.04.12-0138 | Тройник равнопроходной бесшовный приварной, номинальное давление до 16 МПа, номинальный диаметр 250 мм, наружный диаметр и толщина стенки 273х16,0 мм | шт | 15187.7 | 79 | Детали трубопроводов стальные | 1.09
23.8.04.12-0139 | Тройник равнопроходной бесшовный приварной, номинальное давление до 16 МПа, номинальный диаметр 300 мм, наружный диаметр и толщина стенки 325х8,0 мм | шт | 6482.2 | 79 | Детали трубопроводов стальные | 1.09
23.8.04.12-0140 | Тройник равнопроходной бесшовный приварной, номинальное давление до 16 МПа, номинальный диаметр 300 мм, наружный диаметр и толщина стенки 325х10,0 мм | шт | 7752.42 | 79 | Детали трубопроводов стальные | 1.09
23.8.04.12-0141 | Тройник равнопроходной бесшовный приварной, номинальное давление до 16 МПа, номинальный диаметр 300 мм, наружный диаметр и толщина стенки 325х12,0 мм | шт | 8827.7 | 79 | Детали трубопроводов стальные | 1.09
23.8.04.12-0142 | Тройник равнопроходной бесшовный приварной, номинальное давление до 16 МПа, номинальный диаметр 300 мм, наружный диаметр и толщина стенки 325х16,0 мм | шт | 17906.72 | 79 | Детали трубопроводов стальные | 1.09
23.8.04.12-0143 | Тройник равнопроходной бесшовный приварной, номинальное давление до 16 МПа, номинальный диаметр 350 мм, наружный диаметр и толщина стенки 377х10,0 мм | шт | 10211.48 | 79 | Детали трубопроводов стальные | 1.09
23.8.04.12-0144 | Тройник равнопроходной бесшовный приварной, номинальное давление до 16 МПа, номинальный диаметр 350 мм, наружный диаметр и толщина стенки 377х12,0 мм | шт | 13991.43 | 79 | Детали трубопроводов стальные | 1.09
23.8.04.12-0145 | Тройник равнопроходной бесшовный приварной, номинальное давление до 16 МПа, номинальный диаметр 350 мм, наружный диаметр и толщина стенки 377х18,0 мм | шт | 22899.05 | 79 | Детали трубопроводов стальные | 1.09
23.8.04.12-0146 | Тройник равнопроходной бесшовный приварной, номинальное давление до 16 МПа, номинальный диаметр 400 мм, наружный диаметр и толщина стенки 426х10,0 мм | шт | 12312.55 | 79 | Детали трубопроводов стальные | 1.09
23.8.04.12-0147 | Тройник равнопроходной бесшовный приварной, номинальное давление до 16 МПа, номинальный диаметр 400 мм, наружный диаметр и толщина стенки 426х16,0 мм | шт | 39001.04 | 79 | Детали трубопроводов стальные | 1.09
23.8.04.12-0151 | Тройник переходной сварной без укрепляющих накладок из труб бесшовных горячедеформированных, номинальное давление до 16 МПа, номинальный диаметр 50х50 мм, наружный диаметр и толщина стенки 57х6-57х6 мм | шт | 381.81 | 79 | Детали трубопроводов стальные | 1.09
23.8.04.12-0152 | Тройник переходной сварной без укрепляющих накладок из труб бесшовных горячедеформированных, номинальное давление до 16 МПа, номинальный диаметр 70х50 мм, наружный диаметр и толщина стенки 76х7-57х6 мм | шт | 744.8 | 79 | Детали трубопроводов стальные | 1.09
23.8.04.12-0153 | Тройник переходной сварной без укрепляющих накладок из труб бесшовных горячедеформированных, номинальное давление до 16 МПа, номинальный диаметр 70х70 мм, наружный диаметр и толщина стенки 76х7-76х7 мм | шт | 852.86 | 79 | Детали трубопроводов стальные | 1.09
23.8.04.12-0154 | Тройник переходной сварной без укрепляющих накладок из труб бесшовных горячедеформированных, номинальное давление до 16 МПа, номинальный диаметр 80х50 мм, наружный диаметр и толщина стенки 89х9-57х6 мм | шт | 1198.57 | 79 | Детали трубопроводов стальные | 1.09
23.8.04.12-0155 | Тройник переходной сварной без укрепляющих накладок из труб бесшовных горячедеформированных, номинальное давление до 16 МПа, номинальный диаметр 80х80 мм, наружный диаметр и толщина стенки 89х9-89х9 мм | шт | 1256.58 | 79 | Детали трубопроводов стальные | 1.09
23.8.04.12-0156 | Тройник переходной сварной без укрепляющих накладок из труб бесшовных горячедеформированных, номинальное давление до 16 МПа, номинальный диаметр 100х80 мм, наружный диаметр и толщина стенки 114х12-89х9 мм | шт | 3050.35 | 79 | Детали трубопроводов стальные | 1.09
23.8.04.12-0157 | Тройник переходной сварной без укрепляющих накладок из труб бесшовных горячедеформированных, номинальное давление до 16 МПа, номинальный диаметр 100х100 мм, наружный диаметр и толщина стенки 114х12-114х12 мм | шт | 3784.54 | 79 | Детали трубопроводов стальные | 1.09
23.8.04.12-0158 | Тройник переходной сварной без укрепляющих накладок из труб бесшовных горячедеформированных, номинальное давление до 16 МПа, номинальный диаметр 125х125 мм, наружный диаметр и толщина стенки 133х14-133х14 мм | шт | 4250.72 | 79 | Детали трубопроводов стальные | 1.09
23.8.04.12-0159 | Тройник переходной сварной без укрепляющих накладок из труб бесшовных горячедеформированных, номинальное давление до 16 МПа, номинальный диаметр 150х80 мм, наружный диаметр и толщина стенки 168х18-89х9 мм | шт | 3411.33 | 79 | Детали трубопроводов стальные | 1.09
23.8.04.12-0160 | Тройник переходной сварной без укрепляющих накладок из труб бесшовных горячедеформированных, номинальное давление до 16 МПа, номинальный диаметр 150х100 мм, наружный диаметр и толщина стенки 168х18-114х12 мм | шт | 4256.05 | 79 | Детали трубопроводов стальные | 1.09
23.8.04.12-0161 | Тройник переходной сварной без укрепляющих накладок из труб бесшовных горячедеформированных, номинальное давление до 16 МПа, номинальный диаметр 150х150 мм, наружный диаметр и толщина стенки 168х18-168х18 мм | шт | 6131.68 | 79 | Детали трубопроводов стальные | 1.09
23.8.04.12-0162 | Тройник переходной сварной без укрепляющих накладок из труб бесшовных горячедеформированных, номинальное давление до 16 МПа, номинальный диаметр 200х100 мм, наружный диаметр и толщина стенки 219х22-114х12 мм | шт | 4981.39 | 79 | Детали трубопроводов стальные | 1.09
23.8.04.12-0163 | Тройник переходной сварной без укрепляющих накладок из труб бесшовных горячедеформированных, номинальное давление до 16 МПа, номинальный диаметр 200х125 мм, наружный диаметр и толщина стенки 219х25-133х14 мм | шт | 6463.91 | 79 | Детали трубопроводов стальные | 1.09
23.8.04.12-0164 | Тройник переходной сварной без укрепляющих накладок из труб бесшовных горячедеформированных, номинальное давление до 16 МПа, номинальный диаметр 200х150 мм, наружный диаметр и толщина стенки 219х25-168х16 мм | шт | 7677.9 | 79 | Детали трубопроводов стальные | 1.09
23.8.04.12-0165 | Тройник переходной сварной без укрепляющих накладок из труб бесшовных горячедеформированных, номинальное давление до 16 МПа, номинальный диаметр 200х200 мм, наружный диаметр и толщина стенки 219х25-219х25 мм | шт | 12180.4 | 79 | Детали трубопроводов стальные | 1.09
23.8.04.12-0166 | Тройник переходной сварной без укрепляющих накладок из труб бесшовных горячедеформированных, номинальное давление до 16 МПа, номинальный диаметр 250х150 мм, наружный диаметр и толщина стенки 273х30-168х18 мм | шт | 8991.6 | 79 | Детали трубопроводов стальные | 1.09
23.8.04.12-0167 | Тройник переходной сварной без укрепляющих накладок из труб бесшовных горячедеформированных, номинальное давление до 16 МПа, номинальный диаметр 250х250 мм, наружный диаметр и толщина стенки 273х30-273х30 мм | шт | 20281.11 | 79 | Детали трубопроводов стальные | 1.09
23.8.04.12-0168 | Тройник переходной сварной без укрепляющих накладок из труб бесшовных горячедеформированных, номинальное давление до 16 МПа, номинальный диаметр 300х150 мм, наружный диаметр и толщина стенки 325х32-168х18 мм | шт | 10009.01 | 79 | Детали трубопроводов стальные | 1.09
23.8.04.12-0169 | Тройник переходной сварной без укрепляющих накладок из труб бесшовных горячедеформированных, номинальное давление до 16 МПа, номинальный диаметр 300х200 мм, наружный диаметр и толщина стенки 325х36-219х25 мм | шт | 15336.28 | 79 | Детали трубопроводов стальные | 1.09
23.8.04.12-0170 | Тройник переходной сварной без укрепляющих накладок из труб бесшовных горячедеформированных, номинальное давление до 16 МПа, номинальный диаметр 300х250 мм, наружный диаметр и толщина стенки 325х30-273х30 мм | шт | 23832.34 | 79 | Детали трубопроводов стальные | 1.09
23.8.04.12-0171 | Тройник переходной сварной без укрепляющих накладок из труб бесшовных горячедеформированных, номинальное давление до 16 МПа, номинальный диаметр 300х300 мм, наружный диаметр и толщина стенки 325х36-325х36 мм | шт | 31970.96 | 79 | Детали трубопроводов стальные | 1.09
23.8.04.12-0172 | Тройник переходной сварной без укрепляющих накладок из труб бесшовных горячедеформированных, номинальное давление до 16 МПа, номинальный диаметр 400х200 мм, наружный диаметр и толщина стенки 426х40-219х20 мм | шт | 35718.4 | 79 | Детали трубопроводов стальные | 1.09
23.8.04.12-0173 | Тройник переходной сварной без укрепляющих накладок из труб бесшовных горячедеформированных, номинальное давление до 16 МПа, номинальный диаметр 400х300 мм, наружный диаметр и толщина стенки 426х45-325х32 мм | шт | 57787.78 | 79 | Детали трубопроводов стальные | 1.09
23.8.04.12-0174 | Тройник переходной сварной без укрепляющих накладок из труб бесшовных горячедеформированных, номинальное давление до 16 МПа, номинальный диаметр 400х400 мм, наружный диаметр и толщина стенки 426х45-426х45 мм | шт | 96431.3 | 79 | Детали трубопроводов стальные | 1.09
23.8.04.12-0175 | Тройник переходной сварной без укрепляющих накладок из труб бесшовных горячедеформированных, номинальное давление до 16 МПа, номинальный диаметр 500х400 мм, наружный диаметр и толщина стенки 530х60-426х45 мм | шт | 128587.38 | 79 | Детали трубопроводов стальные | 1.09
23.8.04.12-0176 | Тройник переходной сварной без укрепляющих накладок из труб бесшовных горячедеформированных, номинальное давление до 16 МПа, номинальный диаметр 500х500 мм, наружный диаметр и толщина стенки 530х60-530х60 мм | шт | 194493.03 | 79 | Детали трубопроводов стальные | 1.09
23.8.04.12-0181 | Тройник переходной сварной бесшовный, номинальное давление 4,0 МПа, номинальный диаметр 100 мм, наружный диаметр и толщина стенки 108х6,0-32х2,0 мм | шт | 1161.52 | 79 | Детали трубопроводов стальные | 1.09
23.8.04.12-0182 | Тройник переходной сварной бесшовный, номинальное давление 4,0 МПа, номинальный диаметр 100 мм, наружный диаметр и толщина стенки 108х6,0-57х3,0 мм | шт | 1285.81 | 79 | Детали трубопроводов стальные | 1.09
23.8.04.12-0183 | Тройник переходной сварной бесшовный, номинальное давление 4,0 МПа, номинальный диаметр 100 мм, наружный диаметр и толщина стенки 108х6,0-89х3,5 мм | шт | 1350.16 | 79 | Детали трубопроводов стальные | 1.09
23.8.04.12-0184 | Тройник переходной сварной бесшовный, номинальное давление 4,0 МПа, номинальный диаметр 150 мм, наружный диаметр и толщина стенки 159х7,0-89х3,5 мм | шт | 2514.24 | 79 | Детали трубопроводов стальные | 1.09
23.8.04.12-0185 | Тройник переходной сварной бесшовный, номинальное давление 4,0 МПа, номинальный диаметр 150 мм, наружный диаметр и толщина стенки 159х7,0-108х4,0 мм | шт | 2679.15 | 79 | Детали трубопроводов стальные | 1.09
23.8.04.12-0186 | Тройник переходной сварной с накладкой, номинальное давление 4,0 МПа, номинальный диаметр 80 мм, наружный диаметр и толщина стенки 89х3,5-32х2 мм | шт | 829.19 | 79 | Детали трубопроводов стальные | 1.09
23.8.04.12-0187 | Тройник переходной сварной с накладкой, номинальное давление 4,0 МПа, номинальный диаметр 80 мм, наружный диаметр и толщина стенки 89х3,5-57х3 мм | шт | 631.18 | 79 | Детали трубопроводов стальные | 1.09
23.8.04.12-0188 | Тройник переходной сварной с усиленным штуцером, номинальное давление 4,0 МПа, номинальный диаметр 50х25 мм, наружный диаметр и толщина стенки 60,3х2,9-21,3х2,0 мм | шт | 574.81 | 79 | Детали трубопроводов стальные | 1.09
23.8.04.12-0191 | Тройник равнопроходной сварной, номинальное давление 2,5 МПа, номинальный диаметр 100 мм, наружный диаметр и толщина стенки 108х6,0 мм | шт | 1308.75 | 79 | Детали трубопроводов стальные | 1.09
23.8.04.12-0192 | Тройник равнопроходной сварной, номинальное давление 2,5 МПа, номинальный диаметр 150 мм, наружный диаметр и толщина стенки 159х6,0 мм | шт | 2550.17 | 79 | Детали трубопроводов стальные | 1.09
23.8.04.12-0193 | Тройник равнопроходной сварной с накладкой, номинальное давление 4,0 МПа, номинальный диаметр 80 мм, наружный диаметр и толщина стенки 89х3,5 мм | шт | 631.64 | 79 | Детали трубопроводов стальные | 1.09
23.8.04.12-0194 | Тройник равнопроходной сварной, номинальное давление 4,0 МПа, номинальный диаметр 50 мм, наружный диаметр и толщина стенки 57,0х4,0 мм | шт | 258.46 | 79 | Детали трубопроводов стальные | 1.09
23.8.04.12-0202 | Тройник переходной бесшовный приварной, номинальный диаметр 80х50 мм, наружный диаметр и толщина стенки 89х3,5-57х3,0 мм | шт | 328.49 | 79 | Детали трубопроводов стальные | 1.09
23.8.04.12-0204 | Тройник переходной бесшовный приварной, номинальный диаметр 100х80 мм, наружный диаметр и толщина стенки 108х4,0-89х4,0 мм | шт | 451.64 | 79 | Детали трубопроводов стальные | 1.09
23.8.04.12-0208 | Тройник переходной бесшовный приварной, номинальный диаметр 150х100 мм, наружный диаметр и толщина стенки 159х8,0-108х5,0 мм | шт | 2145.01 | 79 | Детали трубопроводов стальные | 1.09
23.8.04.12-0211 | Тройник равнопроходной бесшовный приварной, номинальный диаметр 50 мм, наружный диаметр и толщина стенки 57,0х3,0 мм | шт | 148.03 | 79 | Детали трубопроводов стальные | 1.09
23.8.04.12-0212 | Тройник равнопроходной бесшовный приварной, номинальный диаметр 125 мм, наружный диаметр и толщина стенки 133,0х4,0 мм | шт | 861.26 | 79 | Детали трубопроводов стальные | 1.09
23.8.04.12-0213 | Тройник равнопроходной бесшовный приварной, номинальный диаметр 150 мм, наружный диаметр и толщина стенки 159,0х4,5 мм | шт | 1099.55 | 79 | Детали трубопроводов стальные | 1.09
23.8.04.12-0221 | Пресс-тройник равнопроходной из нержавеющей стали с 3 монтажными гильзами для труб гибких теплоизолированных, диаметр 25/25/25 мм | компл | 20177.69 | 197 | Трубы и детали трубопроводов из коррозионно-стойкой стали | 1.14
23.8.04.12-0222 | Пресс-тройник равнопроходной из нержавеющей стали с 3 монтажными гильзами для труб гибких теплоизолированных, диаметр 32/32/32 мм | компл | 23972.11 | 197 | Трубы и детали трубопроводов из коррозионно-стойкой стали | 1.14
23.8.04.12-0223 | Пресс-тройник равнопроходной из нержавеющей стали с 3 монтажными гильзами для труб гибких теплоизолированных, диаметр 40/40/40 мм | компл | 35068.72 | 197 | Трубы и детали трубопроводов из коррозионно-стойкой стали | 1.14
23.8.04.12-0224 | Пресс-тройник равнопроходной из нержавеющей стали с 3 монтажными гильзами для труб гибких теплоизолированных, диаметр 50/50/50 мм | компл | 46590.68 | 197 | Трубы и детали трубопроводов из коррозионно-стойкой стали | 1.14
23.8.04.12-0225 | Пресс-тройник равнопроходной из нержавеющей стали с 3 монтажными гильзами для труб гибких теплоизолированных, диаметр 63/63/63 мм | компл | 58389.07 | 197 | Трубы и детали трубопроводов из коррозионно-стойкой стали | 1.14
23.8.04.12-0226 | Пресс-тройник равнопроходной из нержавеющей стали с 3 монтажными гильзами для труб гибких теплоизолированных, диаметр 75/75/75 мм | компл | 84216.56 | 197 | Трубы и детали трубопроводов из коррозионно-стойкой стали | 1.14
23.8.04.12-0227 | Пресс-тройник равнопроходной из нержавеющей стали с 3 монтажными гильзами для труб гибких теплоизолированных, диаметр 90/90/90 мм | компл | 87735.66 | 197 | Трубы и детали трубопроводов из коррозионно-стойкой стали | 1.14
23.8.04.12-0228 | Пресс-тройник равнопроходной из нержавеющей стали с 3 монтажными гильзами для труб гибких теплоизолированных, диаметр 110/110/110 мм | компл | 120550.22 | 197 | Трубы и детали трубопроводов из коррозионно-стойкой стали | 1.14
23.8.04.12-0235 | Пресс-тройник равнопроходной из нержавеющей стали с 3 монтажными гильзами для труб гибких теплоизолированных, диаметр 140/140/140 мм | компл | 186568.89 | 197 | Трубы и детали трубопроводов из коррозионно-стойкой стали | 1.14
23.8.04.12-0236 | Пресс-тройник равнопроходной из нержавеющей стали с 3 монтажными гильзами для труб гибких теплоизолированных, диаметр 160/160/160 мм | компл | 242078.57 | 197 | Трубы и детали трубопроводов из коррозионно-стойкой стали | 1.14
23.8.04.12-0250 | Тройник переходной бесшовный приварной, номинальное давление до 16 МПа, номинальный диаметр 200х65 мм, наружный диаметр и толщина стенки 219х10,0-76х6,0 мм | шт | 6307.61 | 79 | Детали трубопроводов стальные | 1.09
23.8.04.12-0251 | Тройник переходной бесшовный приварной, номинальное давление до 16 МПа, номинальный диаметр 200х80 мм, наружный диаметр и толщина стенки 219х10,0-89х6,0 мм | шт | 6316.48 | 79 | Детали трубопроводов стальные | 1.09
23.8.04.12-0252 | Тройник переходной бесшовный приварной, номинальное давление до 16 МПа, номинальный диаметр 200х100 мм, наружный диаметр и толщина стенки 219х12,0-108х8,0 мм | шт | 7042.15 | 79 | Детали трубопроводов стальные | 1.09
23.8.04.12-0253 | Тройник переходной бесшовный приварной, номинальное давление до 16 МПа, номинальный диаметр 250х65 мм, наружный диаметр и толщина стенки 273х10,0-76х6,0 мм | шт | 8542.49 | 79 | Детали трубопроводов стальные | 1.09
23.8.04.12-0254 | Тройник переходной бесшовный приварной, номинальное давление до 16 МПа, номинальный диаметр 250х80 мм, наружный диаметр и толщина стенки 273х10,0-89х6,0 мм | шт | 8543.05 | 79 | Детали трубопроводов стальные | 1.09
23.8.04.12-0255 | Тройник переходной бесшовный приварной, номинальное давление до 16 МПа, номинальный диаметр 250х100 мм, наружный диаметр и толщина стенки 273х10,0-108х6,0 мм | шт | 8543.19 | 79 | Детали трубопроводов стальные | 1.09
23.8.04.12-0256 | Тройник переходной бесшовный приварной, номинальное давление до 16 МПа, номинальный диаметр 250х125 мм, наружный диаметр и толщина стенки 273х12,0-133х8,0 мм | шт | 10030.9 | 79 | Детали трубопроводов стальные | 1.09
23.8.04.12-0257 | Тройник переходной бесшовный приварной, номинальное давление до 16 МПа, номинальный диаметр 300х65 мм, наружный диаметр и толщина стенки 325х8,0-76х6,0 мм | шт | 8978.84 | 79 | Детали трубопроводов стальные | 1.09
23.8.04.12-0258 | Тройник переходной бесшовный приварной, номинальное давление до 16 МПа, номинальный диаметр 300х80 мм, наружный диаметр и толщина стенки 325х8,0-89х6,0 мм | шт | 8978.9 | 79 | Детали трубопроводов стальные | 1.09
23.8.04.12-0259 | Тройник переходной бесшовный приварной, номинальное давление до 16 МПа, номинальный диаметр 300х100 мм, наружный диаметр и толщина стенки 325х12,0-108х8,0 мм | шт | 13373.09 | 79 | Детали трубопроводов стальные | 1.09
23.8.04.12-0260 | Тройник переходной бесшовный приварной, номинальное давление до 16 МПа, номинальный диаметр 300х125 мм, наружный диаметр и толщина стенки 325х12,0-133х8,0 мм | шт | 13373.09 | 79 | Детали трубопроводов стальные | 1.09
23.8.04.12-0261 | Тройник переходной бесшовный приварной, номинальное давление до 16 МПа, номинальный диаметр 300х150 мм, наружный диаметр и толщина стенки 325х12,0-159х8,0 мм | шт | 13373.09 | 79 | Детали трубопроводов стальные | 1.09
23.8.04.12-0262 | Тройник переходной бесшовный приварной, номинальное давление до 16 МПа, номинальный диаметр 300х200 мм, наружный диаметр и толщина стенки 325х10,0-219х8,0 мм | шт | 13232.58 | 79 | Детали трубопроводов стальные | 1.09
23.8.04.12-0264 | Тройник переходной бесшовный приварной, номинальное давление до 16 МПа, номинальный диаметр 350х80 мм, наружный диаметр и толщина стенки 377х10,0-89х6,0 мм | шт | 13755.33 | 79 | Детали трубопроводов стальные | 1.09
23.8.04.12-0265 | Тройник переходной бесшовный приварной, номинальное давление до 16 МПа, номинальный диаметр 350х100 мм, наружный диаметр и толщина стенки 377х12,0-108х8,0 мм | шт | 16727.18 | 79 | Детали трубопроводов стальные | 1.09
23.8.04.12-0266 | Тройник переходной бесшовный приварной, номинальное давление до 16 МПа, номинальный диаметр 350х125 мм, наружный диаметр и толщина стенки 377х12,0-133х8,0 мм | шт | 16727.25 | 79 | Детали трубопроводов стальные | 1.09
23.8.04.12-0267 | Тройник переходной бесшовный приварной, номинальное давление до 16 МПа, номинальный диаметр 350х150 мм, наружный диаметр и толщина стенки 377х12,0-159х8,0 мм | шт | 16727.32 | 79 | Детали трубопроводов стальные | 1.09
23.8.04.12-0268 | Тройник переходной бесшовный приварной, номинальное давление до 16 МПа, номинальный диаметр 350х250 мм, наружный диаметр и толщина стенки 377х10,0-273х7,0 мм | шт | 17004.97 | 79 | Детали трубопроводов стальные | 1.09
23.8.04.12-0269 | Тройник переходной бесшовный приварной, номинальное давление до 16 МПа, номинальный диаметр 350х300 мм, наружный диаметр и толщина стенки 377х10,0-325х8,0 мм | шт | 17562.74 | 79 | Детали трубопроводов стальные | 1.09
23.8.04.12-0270 | Тройник переходной бесшовный приварной, номинальное давление до 16 МПа, номинальный диаметр 400х100 мм, наружный диаметр и толщина стенки 426х10,0-108х6,0 мм | шт | 18201 | 79 | Детали трубопроводов стальные | 1.09
23.8.04.12-0271 | Тройник переходной бесшовный приварной, номинальное давление до 16 МПа, номинальный диаметр 400х125 мм, наружный диаметр и толщина стенки 426х12,0-133х8,0 мм | шт | 21170.7 | 79 | Детали трубопроводов стальные | 1.09
23.8.04.12-0272 | Тройник переходной бесшовный приварной, номинальное давление до 16 МПа, номинальный диаметр 400х150 мм, наружный диаметр и толщина стенки 426х12,0-159х8,0 мм | шт | 21178.43 | 79 | Детали трубопроводов стальные | 1.09
23.8.04.12-0273 | Тройник переходной бесшовный приварной, номинальное давление до 16 МПа, номинальный диаметр 400х200 мм, наружный диаметр и толщина стенки 426х16,0-219х12,0 мм | шт | 27869.08 | 79 | Детали трубопроводов стальные | 1.09
23.8.04.12-0274 | Тройник переходной бесшовный приварной, номинальное давление до 16 МПа, номинальный диаметр 400х250 мм, наружный диаметр и толщина стенки 426х16,0-273х12,0 мм | шт | 27869.71 | 79 | Детали трубопроводов стальные | 1.09
23.8.04.12-0280 | Тройник равнопроходной бесшовный приварной, номинальное давление до 16 МПа, номинальный диаметр 400 мм, наружный диаметр и толщина стенки 426х12,0 мм | шт | 23367.34 | 79 | Детали трубопроводов стальные | 1.09
23.8.04.12-0290 | Тройник равнопроходной сварной, номинальное давление 2,5 МПа, номинальный диаметр 500 мм, наружный диаметр и толщина стенки 530х8,0 мм | шт | 21618.55 | 79 | Детали трубопроводов стальные | 1.09
23.8.04.12-0291 | Тройник равнопроходной сварной, номинальное давление 1,6 МПа, номинальный диаметр 600 мм, наружный диаметр и толщина стенки 630х8,0 мм | шт | 26489 | 79 | Детали трубопроводов стальные | 1.09
23.8.04.12-0292 | Тройник равнопроходной сварной, номинальное давление 2,5 МПа, номинальный диаметр 700 мм, наружный диаметр и толщина стенки 720х9,0 мм | шт | 72955.32 | 79 | Детали трубопроводов стальные | 1.09
23.8.04.12-0293 | Тройник равнопроходной сварной, номинальное давление 1,6 МПа, номинальный диаметр 900 мм, наружный диаметр и толщина стенки 920х14,0 мм | шт | 111304.97 | 79 | Детали трубопроводов стальные | 1.09
23.8.04.12-0294 | Тройник равнопроходной сварной, номинальное давление 1,6 МПа, номинальный диаметр 1000 мм, наружный диаметр и толщина стенки 1020х10,0 мм | шт | 171959.3 | 79 | Детали трубопроводов стальные | 1.09
23.8.04.12-0295 | Тройник равнопроходной сварной, номинальное давление 1,6 МПа, номинальный диаметр 1200 мм, наружный диаметр и толщина стенки 1220х10,0 мм | шт | 256040 | 79 | Детали трубопроводов стальные | 1.09
23.8.04.12-0296 | Тройник равнопроходной сварной, номинальное давление 1,6 МПа, номинальный диаметр 1400 мм, наружный диаметр и толщина стенки 1420х14,0 мм | шт | 276058.12 | 79 | Детали трубопроводов стальные | 1.09
23.8.04.12-0297 | Тройник равнопроходной сварной, номинальное давление 1,0 МПа, номинальный диаметр 1600 мм, наружный диаметр и толщина стенки 1620х14,0 мм | шт | 286458.53 | 79 | Детали трубопроводов стальные | 1.09
23.8.04.12-0298 | Тройник равнопроходной сварной, номинальное давление 1,0 МПа, номинальный диаметр 2000 мм, наружный диаметр и толщина стенки 2020х14,0 мм | шт | 463471.12 | 79 | Детали трубопроводов стальные | 1.09
23.8.04.12-0310 | Тройник переходной сварной бесшовный, номинальное давление 2,5 МПа, номинальный диаметр 500х150 мм, наружный диаметр и толщина стенки 530х8,0-159х5,0 мм | шт | 15048.5 | 79 | Детали трубопроводов стальные | 1.09
23.8.04.12-0311 | Тройник переходной сварной бесшовный, номинальное давление 2,5 МПа, номинальный диаметр 500х200 мм, наружный диаметр и толщина стенки 530х8,0-219х7,0 мм | шт | 18210.93 | 79 | Детали трубопроводов стальные | 1.09
23.8.04.12-0312 | Тройник переходной сварной бесшовный, номинальное давление 2,5 МПа, номинальный диаметр 500х250 мм, наружный диаметр и толщина стенки 530х8,0-273х8,0 мм | шт | 19242.08 | 79 | Детали трубопроводов стальные | 1.09
23.8.04.12-0313 | Тройник переходной сварной бесшовный, номинальное давление 2,5 МПа, номинальный диаметр 500х300 мм, наружный диаметр и толщина стенки 530х8,0-325х8,0 мм | шт | 22465.85 | 79 | Детали трубопроводов стальные | 1.09
23.8.04.12-0314 | Тройник переходной сварной бесшовный, номинальное давление 2,5 МПа, номинальный диаметр 500х350 мм, наружный диаметр и толщина стенки 530х8,0-377х9,0 мм | шт | 27094.88 | 79 | Детали трубопроводов стальные | 1.09
23.8.04.12-0315 | Тройник переходной сварной бесшовный, номинальное давление 2,5 МПа, номинальный диаметр 500х400 мм, наружный диаметр и толщина стенки 530х8,0-426х9,0 мм | шт | 29348.46 | 79 | Детали трубопроводов стальные | 1.09
23.8.04.12-0316 | Тройник переходной сварной бесшовный, номинальное давление 2,5 МПа, номинальный диаметр 600х300 мм, наружный диаметр и толщина стенки 630х12,0-325х8,0 мм | шт | 28875.02 | 79 | Детали трубопроводов стальные | 1.09
23.8.04.12-0317 | Тройник переходной сварной бесшовный, номинальное давление 2,5 МПа, номинальный диаметр 600х350 мм, наружный диаметр и толщина стенки 630х12,0-377х9,0 мм | шт | 29594.78 | 79 | Детали трубопроводов стальные | 1.09
23.8.04.12-0318 | Тройник переходной сварной бесшовный, номинальное давление 2,5 МПа, номинальный диаметр 600х400 мм, наружный диаметр и толщина стенки 630х12,0-426х10,0 мм | шт | 33549.66 | 79 | Детали трубопроводов стальные | 1.09
23.8.04.12-0319 | Тройник переходной сварной бесшовный, номинальное давление 2,5 МПа, номинальный диаметр 600х500 мм, наружный диаметр и толщина стенки 630х12,0-530х8,0 мм | шт | 37073.4 | 79 | Детали трубопроводов стальные | 1.09
23.8.04.12-0320 | Тройник переходной сварной бесшовный, номинальное давление 2,5 МПа, номинальный диаметр 700х150 мм, наружный диаметр и толщина стенки 720х9,0-159х5,0 мм | шт | 24163.29 | 79 | Детали трубопроводов стальные | 1.09
23.8.04.12-0321 | Тройник переходной сварной бесшовный, номинальное давление 1,6 МПа, номинальный диаметр 700х250 мм, наружный диаметр и толщина стенки 720х9,0-273х6,0 мм | шт | 29541.71 | 79 | Детали трубопроводов стальные | 1.09
23.8.04.12-0322 | Тройник переходной сварной бесшовный, номинальное давление 1,6 МПа, номинальный диаметр 700х300 мм, наружный диаметр и толщина стенки 720х9,0-325х6,0 мм | шт | 35133.17 | 79 | Детали трубопроводов стальные | 1.09
23.8.04.12-0323 | Тройник переходной сварной бесшовный, номинальное давление 2,5 МПа, номинальный диаметр 700х350 мм, наружный диаметр и толщина стенки 720х9,0-377х9,0 мм | шт | 35938.34 | 79 | Детали трубопроводов стальные | 1.09
23.8.04.12-0324 | Тройник переходной сварной бесшовный, номинальное давление 1,6 МПа, номинальный диаметр 700х400 мм, наружный диаметр и толщина стенки 720х9,0-426х9,0 мм | шт | 48925.17 | 79 | Детали трубопроводов стальные | 1.09
23.8.04.12-0325 | Тройник переходной сварной бесшовный, номинальное давление 2,5 МПа, номинальный диаметр 700х500 мм, наружный диаметр и толщина стенки 720х9,0-530х8,0 мм | шт | 49423.66 | 79 | Детали трубопроводов стальные | 1.09
23.8.04.12-0326 | Тройник переходной сварной бесшовный, номинальное давление 1,6 МПа, номинальный диаметр 700х600 мм, наружный диаметр и толщина стенки 720х9,0-630х8,0 мм | шт | 49866.92 | 79 | Детали трубопроводов стальные | 1.09
23.8.04.12-0327 | Тройник переходной сварной бесшовный, номинальное давление 2,5 МПа, номинальный диаметр 800х500 мм, наружный диаметр и толщина стенки 820х11,0-530х8,0 мм | шт | 62107.76 | 79 | Детали трубопроводов стальные | 1.09
23.8.04.12-0328 | Тройник переходной сварной бесшовный, номинальное давление 2,5 МПа, номинальный диаметр 800х600 мм, наружный диаметр и толщина стенки 820х11,0-630х12,0 мм | шт | 74714.65 | 79 | Детали трубопроводов стальные | 1.09
23.8.04.12-0329 | Тройник переходной сварной бесшовный, номинальное давление 1,6 МПа, номинальный диаметр 900х400 мм, наружный диаметр и толщина стенки 920х12,0-426х14,0 мм | шт | 57571.44 | 79 | Детали трубопроводов стальные | 1.09
23.8.04.12-0330 | Тройник переходной сварной бесшовный, номинальное давление 1,6 МПа, номинальный диаметр 900х500 мм, наружный диаметр и толщина стенки 920х11,0-530х11,0 мм | шт | 59420.88 | 79 | Детали трубопроводов стальные | 1.09
23.8.04.12-0331 | Тройник переходной сварной бесшовный, номинальное давление 1,6 МПа, номинальный диаметр 900х600 мм, наружный диаметр и толщина стенки 920х11,0-630х10,0 мм | шт | 62428.29 | 79 | Детали трубопроводов стальные | 1.09
23.8.04.12-0332 | Тройник переходной сварной бесшовный, номинальное давление 1,6 МПа, номинальный диаметр 900х700 мм, наружный диаметр и толщина стенки 920х11,0-720х9,0 мм | шт | 82999.85 | 79 | Детали трубопроводов стальные | 1.09
23.8.04.12-0333 | Тройник переходной сварной бесшовный, номинальное давление 1,6 МПа, номинальный диаметр 900х800 мм, наружный диаметр и толщина стенки 920х11,0-820х9,0 мм | шт | 84148.01 | 79 | Детали трубопроводов стальные | 1.09
23.8.04.12-0334 | Тройник переходной сварной бесшовный, номинальное давление 2,5 МПа, номинальный диаметр 1000х200 мм, наружный диаметр и толщина стенки 1020х14,0-219х7,0 мм | шт | 59468.7 | 79 | Детали трубопроводов стальные | 1.09
23.8.04.12-0335 | Тройник переходной сварной бесшовный, номинальное давление 2,5 МПа, номинальный диаметр 1000х250 мм, наружный диаметр и толщина стенки 1020х14,0-273х8,0 мм | шт | 60768.36 | 79 | Детали трубопроводов стальные | 1.09
23.8.04.12-0336 | Тройник переходной сварной бесшовный, номинальное давление 2,5 МПа, номинальный диаметр 1000х300 мм, наружный диаметр и толщина стенки 1020х14,0-325х8,0 мм | шт | 62094.45 | 79 | Детали трубопроводов стальные | 1.09
23.8.04.12-0337 | Тройник переходной сварной бесшовный, номинальное давление 2,5 МПа, номинальный диаметр 1000х350 мм, наружный диаметр и толщина стенки 1020х14,0-377х9,0 мм | шт | 62383.23 | 79 | Детали трубопроводов стальные | 1.09
23.8.04.12-0338 | Тройник переходной сварной бесшовный, номинальное давление 2,5 МПа, номинальный диаметр 1000х400 мм, наружный диаметр и толщина стенки 1020х14,0-426х10,0 мм | шт | 83156.44 | 79 | Детали трубопроводов стальные | 1.09
23.8.04.12-0339 | Тройник переходной сварной бесшовный, номинальное давление 2,5 МПа, номинальный диаметр 1000х600 мм, наружный диаметр и толщина стенки 1020х14,0-630х12,0 мм | шт | 99974.87 | 79 | Детали трубопроводов стальные | 1.09
23.8.04.12-0340 | Тройник переходной сварной бесшовный, номинальное давление 2,5 МПа, номинальный диаметр 1000х700 мм, наружный диаметр и толщина стенки 1020х14,0-720х9,0 мм | шт | 126883.69 | 79 | Детали трубопроводов стальные | 1.09
23.8.04.12-0341 | Тройник переходной сварной бесшовный, номинальное давление 2,5 МПа, номинальный диаметр 1000х800 мм, наружный диаметр и толщина стенки 1020х14,0-820х11,0 мм | шт | 130836.83 | 79 | Детали трубопроводов стальные | 1.09
23.8.04.12-0342 | Тройник переходной сварной бесшовный, номинальное давление 2,5 МПа, номинальный диаметр 1200х150 мм, наружный диаметр и толщина стенки 1220х14,0-159х5,0 мм | шт | 81248.68 | 79 | Детали трубопроводов стальные | 1.09
23.8.04.12-0343 | Тройник переходной сварной бесшовный, номинальное давление 2,5 МПа, номинальный диаметр 1200х219 мм, наружный диаметр и толщина стенки 1220х14,0-219х7,0 мм | шт | 82958.22 | 79 | Детали трубопроводов стальные | 1.09
23.8.04.12-0344 | Тройник переходной сварной бесшовный, номинальное давление 2,5 МПа, номинальный диаметр 1200х250 мм, наружный диаметр и толщина стенки 1220х14,0-273х8,0 мм | шт | 84474.67 | 79 | Детали трубопроводов стальные | 1.09
23.8.04.12-0345 | Тройник переходной сварной бесшовный, номинальное давление 2,5 МПа, номинальный диаметр 1200х300 мм, наружный диаметр и толщина стенки 1220х14,0-325х8,0 мм | шт | 96519.18 | 79 | Детали трубопроводов стальные | 1.09
23.8.04.12-0346 | Тройник переходной сварной бесшовный, номинальное давление 2,5 МПа, номинальный диаметр 1200х350 мм, наружный диаметр и толщина стенки 1220х14,0-377х9,0 мм | шт | 98380.18 | 79 | Детали трубопроводов стальные | 1.09
23.8.04.12-0347 | Тройник переходной сварной бесшовный, номинальное давление 2,5 МПа, номинальный диаметр 1200х400 мм, наружный диаметр и толщина стенки 1220х14,0-426х10,0 мм | шт | 117090.79 | 79 | Детали трубопроводов стальные | 1.09
23.8.04.12-0348 | Тройник переходной сварной бесшовный, номинальное давление 2,5 МПа, номинальный диаметр 1200х500 мм, наружный диаметр и толщина стенки 1220х14,0-530х8,0 мм | шт | 117543.63 | 79 | Детали трубопроводов стальные | 1.09
23.8.04.12-0349 | Тройник переходной сварной бесшовный, номинальное давление 2,5 МПа, номинальный диаметр 1200х600 мм, наружный диаметр и толщина стенки 1220х14,0-630х12,0 мм | шт | 130085.09 | 79 | Детали трубопроводов стальные | 1.09
23.8.04.12-0350 | Тройник переходной сварной бесшовный, номинальное давление 2,5 МПа, номинальный диаметр 1200х700 мм, наружный диаметр и толщина стенки 1220х14,0-720х9,0 мм | шт | 156654.83 | 79 | Детали трубопроводов стальные | 1.09
23.8.04.12-0351 | Тройник переходной сварной бесшовный, номинальное давление 2,5 МПа, номинальный диаметр 1200х800 мм, наружный диаметр и толщина стенки 1220х14,0-820х11,0 мм | шт | 158453.85 | 79 | Детали трубопроводов стальные | 1.09
23.8.04.12-0352 | Тройник переходной сварной бесшовный, номинальное давление 1,6 МПа, номинальный диаметр 1400х200 мм, наружный диаметр и толщина стенки 1420х14,0-219х6,0 мм | шт | 93507.25 | 79 | Детали трубопроводов стальные | 1.09
23.8.04.12-0353 | Тройник переходной сварной бесшовный, номинальное давление 1,6 МПа, номинальный диаметр 1400х250 мм, наружный диаметр и толщина стенки 1420х14,0-273х6,0 мм | шт | 93510.23 | 79 | Детали трубопроводов стальные | 1.09
23.8.04.12-0354 | Тройник переходной сварной бесшовный, номинальное давление 1,6 МПа, номинальный диаметр 1400х350 мм, наружный диаметр и толщина стенки 1420х14,0-377х9,0 мм | шт | 93512.23 | 79 | Детали трубопроводов стальные | 1.09
23.8.04.12-0355 | Тройник переходной сварной бесшовный, номинальное давление 1,6 МПа, номинальный диаметр 1400х400 мм, наружный диаметр и толщина стенки 1420х14,0-426х9,0 мм | шт | 102434.83 | 79 | Детали трубопроводов стальные | 1.09
23.8.04.12-0356 | Тройник переходной сварной бесшовный, номинальное давление 1,6 МПа, номинальный диаметр 1400х500 мм, наружный диаметр и толщина стенки 1420х14,0-530х8,0 мм | шт | 112507.41 | 79 | Детали трубопроводов стальные | 1.09
23.8.04.12-0357 | Тройник переходной сварной бесшовный, номинальное давление 1,6 МПа, номинальный диаметр 1400х700 мм, наружный диаметр и толщина стенки 1420х14,0-720х9,0 мм | шт | 156765.33 | 79 | Детали трубопроводов стальные | 1.09
23.8.04.12-0358 | Тройник переходной сварной бесшовный, номинальное давление 1,6 МПа, номинальный диаметр 1400х1000 мм, наружный диаметр и толщина стенки 1420х14,0-1020х10,0 мм | шт | 206249.25 | 79 | Детали трубопроводов стальные | 1.09
23.8.04.12-0359 | Тройник переходной сварной бесшовный, номинальное давление 1,6 МПа, номинальный диаметр 1400х1200 мм, наружный диаметр и толщина стенки 1420х14,0-1220х11,0 мм | шт | 249027.66 | 79 | Детали трубопроводов стальные | 1.09
23.8.04.12-1000 | Тройник равнопроходной сварной, сталь 20, диаметр 1020 мм, толщина стенки 16 мм | шт | 117083.95 | 79 | Детали трубопроводов стальные | 1.09
23.8.04.12-1002 | Тройник переходной сварной, сталь 20, диаметр 1020х820 мм, толщина стенки 14х9 мм | шт | 85820.3 | 79 | Детали трубопроводов стальные | 1.09
23.8.04.12-1004 | Тройник равнопроходной сварной, сталь 20, диаметр 108 мм, толщина стенки 5 мм | шт | 690.58 | 79 | Детали трубопроводов стальные | 1.09
23.8.04.12-1006 | Тройник равнопроходной сварной, сталь 20, диаметр 1220 мм, толщина стенки 16 мм | шт | 159994.3 | 79 | Детали трубопроводов стальные | 1.09
23.8.04.12-1008 | Тройник переходной сварной, сталь 20, диаметр 1220х1020 мм, толщина стенки 16х12 мм | шт | 150799.23 | 79 | Детали трубопроводов стальные | 1.09
23.8.04.12-1010 | Тройник переходной сварной, сталь 20, диаметр 1220х273 мм, толщина стенки 11х6 мм | шт | 73171.69 | 79 | Детали трубопроводов стальные | 1.09
23.8.04.12-1012 | Тройник переходной сварной, сталь 20, диаметр 1220х530 мм, толщина стенки 11х8 мм | шт | 84345.54 | 79 | Детали трубопроводов стальные | 1.09
23.8.04.12-1014 | Тройник переходной сварной, сталь 20, диаметр 1220х820 мм, толщина стенки 11х9 мм | шт | 100414.81 | 79 | Детали трубопроводов стальные | 1.09
23.8.04.12-1016 | Тройник равнопроходной сварной, сталь 20, диаметр 133 мм, толщина стенки 5 мм | шт | 1227.53 | 79 | Детали трубопроводов стальные | 1.09
23.8.04.12-1018 | Тройник равнопроходной сварной, сталь 20, диаметр 1420 мм, толщина стенки 25 мм | шт | 401635.6 | 79 | Детали трубопроводов стальные | 1.09
23.8.04.12-1020 | Тройник переходной сварной, сталь 20, диаметр 1420х325 мм, толщина стенки 14х6 мм | шт | 84594.69 | 79 | Детали трубопроводов стальные | 1.09
23.8.04.12-1022 | Тройник переходной сварной, сталь 20, диаметр 1420х630 мм, толщина стенки 14х8 мм | шт | 98511.78 | 79 | Детали трубопроводов стальные | 1.09
23.8.04.12-1024 | Тройник переходной сварной, сталь 20, диаметр 1420х820 мм, толщина стенки 14х9 мм | шт | 120899.53 | 79 | Детали трубопроводов стальные | 1.09
23.8.04.12-1026 | Тройник равнопроходной сварной, сталь 20, диаметр 377 мм, толщина стенки 10 мм | шт | 10707.39 | 79 | Детали трубопроводов стальные | 1.09
23.8.04.12-1028 | Тройник переходной сварной, сталь 20, диаметр 377х325 мм, толщина стенки 10х8 мм | шт | 10236.69 | 79 | Детали трубопроводов стальные | 1.09
23.8.04.12-1030 | Тройник переходной сварной, сталь 20, диаметр 426х325 мм, толщина стенки 10х8 мм | шт | 17015.95 | 79 | Детали трубопроводов стальные | 1.09
23.8.04.12-1032 | Тройник равнопроходной сварной, сталь 20, диаметр 530 мм, толщина стенки 10 мм | шт | 24736.93 | 79 | Детали трубопроводов стальные | 1.09
23.8.04.12-1034 | Тройник переходной сварной, сталь 20, диаметр 530х325 мм, толщина стенки 10х8 мм | шт | 22469.48 | 79 | Детали трубопроводов стальные | 1.09
23.8.04.12-1036 | Тройник переходной сварной, сталь 20, диаметр 530х426 мм, толщина стенки 10х8 мм | шт | 22882.5 | 79 | Детали трубопроводов стальные | 1.09
23.8.04.12-1038 | Тройник равнопроходной сварной, сталь 20, диаметр 630 мм, толщина стенки 12 мм | шт | 38842.41 | 79 | Детали трубопроводов стальные | 1.09
23.8.04.12-1040 | Тройник переходной сварной, сталь 20, диаметр 630х530 мм, толщина стенки 12х10 мм | шт | 36786.66 | 79 | Детали трубопроводов стальные | 1.09
23.8.04.12-1046 | Тройник равнопроходной сварной, сталь 20, диаметр 820 мм, толщина стенки 11 мм | шт | 61200.65 | 79 | Детали трубопроводов стальные | 1.09
23.8.04.12-1048 | Тройник переходной сварной, сталь 20, диаметр 820х720 мм, толщина стенки 11х9 мм | шт | 51629.09 | 79 | Детали трубопроводов стальные | 1.09
23.8.04.12-1050 | Тройник равнопроходной сварной, сталь 20, диаметр 89 мм, толщина стенки 4 мм | шт | 383.5 | 79 | Детали трубопроводов стальные | 1.09
23.8.04.13-0001 | Угольник резьбовой равнопроходной, номинальный диаметр 20 мм | шт | 3978.03 | 79 | Детали трубопроводов стальные | 1.09
23.8.04.13-0002 | Угольник резьбовой равнопроходной, номинальный диаметр 25 мм | шт | 4590.05 | 79 | Детали трубопроводов стальные | 1.09
23.8.04.13-0003 | Угольник резьбовой равнопроходной, номинальный диаметр 32 мм | шт | 5712.07 | 79 | Детали трубопроводов стальные | 1.09
23.8.04.13-0004 | Угольник резьбовой равнопроходной, номинальный диаметр 40 мм | шт | 6426.09 | 79 | Детали трубопроводов стальные | 1.09
23.8.04.13-0005 | Угольник резьбовой равнопроходной, номинальный диаметр 50 мм | шт | 9078.15 | 79 | Детали трубопроводов стальные | 1.09
23.8.04.15-0011 | Фитинг обжимной для гибких теплоизолированных труб под сварку, диаметр 50 мм | шт | 10492.82 | 79 | Детали трубопроводов стальные | 1.09
23.8.04.15-0012 | Фитинг обжимной для гибких теплоизолированных труб под сварку, диаметр 63 мм | шт | 12514.5 | 79 | Детали трубопроводов стальные | 1.09
23.8.04.15-0013 | Фитинг обжимной для гибких теплоизолированных труб под сварку, диаметр 75 мм | шт | 14334.21 | 79 | Детали трубопроводов стальные | 1.09
23.8.04.15-0014 | Фитинг обжимной для гибких теплоизолированных труб под сварку, диаметр 90 мм | шт | 16445.72 | 79 | Детали трубопроводов стальные | 1.09
23.8.04.15-0015 | Фитинг обжимной для гибких теплоизолированных труб под сварку, диаметр 110 мм | шт | 18925.4 | 79 | Детали трубопроводов стальные | 1.09
23.8.04.15-0016 | Фитинг обжимной для гибких теплоизолированных труб под сварку, диаметр 125 мм | шт | 22647.46 | 79 | Детали трубопроводов стальные | 1.09
23.8.04.15-0017 | Фитинг обжимной для гибких теплоизолированных труб под сварку, диаметр 140 мм | шт | 25997.14 | 79 | Детали трубопроводов стальные | 1.09
23.8.04.15-0018 | Фитинг обжимной для гибких теплоизолированных труб под сварку, диаметр 160 мм | шт | 29857.74 | 79 | Детали трубопроводов стальные | 1.09
23.8.04.15-1014 | Фитинг приварной для устройства врезки и перекрытия газопроводов с внутренней и внешней заглушкой и резиновым кольцом, диаметр 32 мм | шт | 2230.61 | 79 | Детали трубопроводов стальные | 1.09
23.8.04.16-0001 | Муфта соединительная равнопроходная из нержавеющей стали с 2 монтажными гильзами для гибких теплоизолированных труб, диаметр 25/25 мм | компл | 6198.62 | 197 | Трубы и детали трубопроводов из коррозионно-стойкой стали | 1.14
23.8.04.16-0002 | Муфта соединительная равнопроходная из нержавеющей стали с 2 монтажными гильзами для гибких теплоизолированных труб, диаметр 32/32 мм | компл | 7656.28 | 197 | Трубы и детали трубопроводов из коррозионно-стойкой стали | 1.14
23.8.04.16-0003 | Муфта соединительная равнопроходная из нержавеющей стали с 2 монтажными гильзами для гибких теплоизолированных труб, диаметр 40/40 мм | компл | 10914.28 | 197 | Трубы и детали трубопроводов из коррозионно-стойкой стали | 1.14
23.8.04.16-0004 | Муфта соединительная равнопроходная из нержавеющей стали с 2 монтажными гильзами для гибких теплоизолированных труб, диаметр 50/50 мм | компл | 18344.15 | 197 | Трубы и детали трубопроводов из коррозионно-стойкой стали | 1.14
23.8.04.16-0005 | Муфта соединительная равнопроходная из нержавеющей стали с 2 монтажными гильзами для гибких теплоизолированных труб, диаметр 63/63 мм | компл | 20869.9 | 197 | Трубы и детали трубопроводов из коррозионно-стойкой стали | 1.14
23.8.04.16-0006 | Муфта соединительная равнопроходная из нержавеющей стали с 2 монтажными гильзами для гибких теплоизолированных труб, диаметр 75/75 мм | компл | 27775.48 | 197 | Трубы и детали трубопроводов из коррозионно-стойкой стали | 1.14
23.8.04.16-0007 | Муфта соединительная равнопроходная из нержавеющей стали с 2 монтажными гильзами для гибких теплоизолированных труб, диаметр 90/90 мм | компл | 34182.7 | 197 | Трубы и детали трубопроводов из коррозионно-стойкой стали | 1.14
23.8.04.16-0008 | Муфта соединительная равнопроходная из нержавеющей стали с 2 монтажными гильзами для гибких теплоизолированных труб, диаметр 110/110 мм | компл | 46989.76 | 197 | Трубы и детали трубопроводов из коррозионно-стойкой стали | 1.14
23.8.04.16-0015 | Муфта соединительная равнопроходная из нержавеющей стали с 2 монтажными гильзами для гибких теплоизолированных труб, диаметр 125/125 мм | компл | 61547.3 | 197 | Трубы и детали трубопроводов из коррозионно-стойкой стали | 1.14
23.8.04.16-0016 | Муфта соединительная равнопроходная из нержавеющей стали с 2 монтажными гильзами для гибких теплоизолированных труб, диаметр 140/140 мм | компл | 70640.55 | 197 | Трубы и детали трубопроводов из коррозионно-стойкой стали | 1.14
23.8.04.16-0017 | Муфта соединительная равнопроходная из нержавеющей стали с 2 монтажными гильзами для гибких теплоизолированных труб, диаметр 160/160 мм | компл | 89058.43 | 197 | Трубы и детали трубопроводов из коррозионно-стойкой стали | 1.14
23.8.05.01-0001 | Заглушка фланцевая из высокопрочного чугуна с наружным лаковым покрытием, номинальный диаметр 100 мм | шт | 1365.47 | 80 | Трубы и детали трубопроводов чугунные | 1.57
23.8.05.01-0002 | Заглушка фланцевая из высокопрочного чугуна с наружным лаковым покрытием, номинальный диаметр 150 мм | шт | 1918.85 | 80 | Трубы и детали трубопроводов чугунные | 1.57
23.8.05.01-0003 | Заглушка фланцевая из высокопрочного чугуна с наружным лаковым покрытием, номинальный диаметр 200 мм | шт | 2743.17 | 80 | Трубы и детали трубопроводов чугунные | 1.57
23.8.05.01-0004 | Заглушка фланцевая из высокопрочного чугуна с наружным лаковым покрытием, номинальный диаметр 250 мм | шт | 4259.93 | 80 | Трубы и детали трубопроводов чугунные | 1.57
23.8.05.01-0005 | Заглушка фланцевая из высокопрочного чугуна с наружным лаковым покрытием, номинальный диаметр 300 мм | шт | 5433.33 | 80 | Трубы и детали трубопроводов чугунные | 1.57
23.8.05.01-0006 | Заглушка фланцевая из высокопрочного чугуна с наружным лаковым покрытием, номинальный диаметр 400 мм | шт | 9503.47 | 80 | Трубы и детали трубопроводов чугунные | 1.57
23.8.05.01-0007 | Заглушка фланцевая из высокопрочного чугуна с наружным лаковым покрытием, номинальный диаметр 65 мм | шт | 1210.36 | 80 | Трубы и детали трубопроводов чугунные | 1.57
23.8.05.01-0008 | Заглушка фланцевая из высокопрочного чугуна с наружным лаковым покрытием, номинальный диаметр 80 мм | шт | 1257.96 | 80 | Трубы и детали трубопроводов чугунные | 1.57
23.8.05.01-0011 | Заглушка чугунная, номинальный диаметр 50 мм | шт | 147.12 | 80 | Трубы и детали трубопроводов чугунные | 1.57
23.8.05.01-0012 | Заглушка чугунная, номинальный диаметр 100 мм | шт | 552.06 | 80 | Трубы и детали трубопроводов чугунные | 1.57
23.8.05.01-0020 | Заглушка чугунная для бессварного соединения под муфту, диаметр 25 мм | шт | 30.3 | 80 | Трубы и детали трубопроводов чугунные | 1.57
23.8.05.01-0021 | Заглушка чугунная для бессварного соединения под муфту, диаметр 32 мм | шт | 34.85 | 80 | Трубы и детали трубопроводов чугунные | 1.57
23.8.05.01-0022 | Заглушка чугунная для бессварного соединения под муфту, диаметр 40 мм | шт | 43.43 | 80 | Трубы и детали трубопроводов чугунные | 1.57
23.8.05.01-0023 | Заглушка чугунная для бессварного соединения под муфту, диаметр 50 мм | шт | 86.36 | 80 | Трубы и детали трубопроводов чугунные | 1.57
23.8.05.01-0024 | Заглушка чугунная для бессварного соединения под муфту, диаметр 65 мм | шт | 129.79 | 80 | Трубы и детали трубопроводов чугунные | 1.57
23.8.05.01-0025 | Заглушка чугунная для бессварного соединения под муфту, диаметр 80 мм | шт | 173.23 | 80 | Трубы и детали трубопроводов чугунные | 1.57
23.8.05.01-0026 | Заглушка чугунная для бессварного соединения под муфту, диаметр 100 мм | шт | 219.72 | 80 | Трубы и детали трубопроводов чугунные | 1.57
23.8.05.01-0027 | Заглушка чугунная для бессварного соединения под муфту, диаметр 125 мм | шт | 341.44 | 80 | Трубы и детали трубопроводов чугунные | 1.57
23.8.05.01-0028 | Заглушка чугунная для бессварного соединения под муфту, диаметр 200 мм | шт | 1244.81 | 80 | Трубы и детали трубопроводов чугунные | 1.57
23.8.05.01-0029 | Заглушка чугунная для бессварного соединения под муфту, диаметр 250 мм | шт | 1962.61 | 80 | Трубы и детали трубопроводов чугунные | 1.57
23.8.05.02-0001 | Колено раструб-гладкий конец из высокопрочного чугуна с внутренним цементно-песчаным покрытием и наружным лаковым покрытием, номинальный диаметр 100 мм | шт | 6745.86 | 80 | Трубы и детали трубопроводов чугунные | 1.57
23.8.05.02-0002 | Колено раструб-гладкий конец из высокопрочного чугуна с внутренним цементно-песчаным покрытием и наружным лаковым покрытием, номинальный диаметр 150 мм | шт | 10155.64 | 80 | Трубы и детали трубопроводов чугунные | 1.57
23.8.05.02-0003 | Колено раструб-гладкий конец из высокопрочного чугуна с внутренним цементно-песчаным покрытием и наружным лаковым покрытием, номинальный диаметр 200 мм | шт | 16923.5 | 80 | Трубы и детали трубопроводов чугунные | 1.57
23.8.05.02-0004 | Колено раструб-гладкий конец из высокопрочного чугуна с внутренним цементно-песчаным покрытием и наружным лаковым покрытием, номинальный диаметр 250 мм | шт | 21920.5 | 80 | Трубы и детали трубопроводов чугунные | 1.57
23.8.05.02-0005 | Колено раструб-гладкий конец из высокопрочного чугуна с внутренним цементно-песчаным покрытием и наружным лаковым покрытием, номинальный диаметр 300 мм | шт | 26872.83 | 80 | Трубы и детали трубопроводов чугунные | 1.57
23.8.05.02-0006 | Колено раструб-гладкий конец из высокопрочного чугуна с внутренним цементно-песчаным покрытием и наружным лаковым покрытием, номинальный диаметр 400 мм | шт | 57165.23 | 80 | Трубы и детали трубопроводов чугунные | 1.57
23.8.05.02-0007 | Колено раструб-гладкий конец из высокопрочного чугуна с внутренним цементно-песчаным покрытием и наружным лаковым покрытием, номинальный диаметр 350 мм | шт | 49093.02 | 80 | Трубы и детали трубопроводов чугунные | 1.57
23.8.05.02-0008 | Колено раструб-гладкий конец из высокопрочного чугуна с внутренним цементно-песчаным покрытием и наружным лаковым покрытием, номинальный диаметр 500 мм | шт | 90306.55 | 80 | Трубы и детали трубопроводов чугунные | 1.57
23.8.05.02-0009 | Колено раструб-гладкий конец из высокопрочного чугуна с внутренним цементно-песчаным покрытием и наружным лаковым покрытием, номинальный диаметр 600 мм | шт | 124070.99 | 80 | Трубы и детали трубопроводов чугунные | 1.57
23.8.05.02-0020 | Колено раструб-фланец конец из высокопрочного чугуна с внутренним цементно-песчаным покрытием и наружным лаковым покрытием, номинальный диаметр 100 мм | шт | 8860.63 | 80 | Трубы и детали трубопроводов чугунные | 1.57
23.8.05.02-0021 | Колено раструб-фланец конец из высокопрочного чугуна с внутренним цементно-песчаным покрытием и наружным лаковым покрытием, номинальный диаметр 150 мм | шт | 13665.08 | 80 | Трубы и детали трубопроводов чугунные | 1.57
23.8.05.02-0022 | Колено раструб-фланец конец из высокопрочного чугуна с внутренним цементно-песчаным покрытием и наружным лаковым покрытием, номинальный диаметр 200 мм | шт | 21072.59 | 80 | Трубы и детали трубопроводов чугунные | 1.57
23.8.05.02-0023 | Колено раструб-фланец конец из высокопрочного чугуна с внутренним цементно-песчаным покрытием и наружным лаковым покрытием, номинальный диаметр 250 мм | шт | 27432.48 | 80 | Трубы и детали трубопроводов чугунные | 1.57
23.8.05.02-0024 | Колено раструб-фланец конец из высокопрочного чугуна с внутренним цементно-песчаным покрытием и наружным лаковым покрытием, номинальный диаметр 300 мм | шт | 34839.15 | 80 | Трубы и детали трубопроводов чугунные | 1.57
23.8.05.02-0025 | Колено раструб-фланец конец из высокопрочного чугуна с внутренним цементно-песчаным покрытием и наружным лаковым покрытием, номинальный диаметр 350 мм | шт | 65298 | 80 | Трубы и детали трубопроводов чугунные | 1.57
23.8.05.02-0026 | Колено раструб-фланец конец из высокопрочного чугуна с внутренним цементно-песчаным покрытием и наружным лаковым покрытием, номинальный диаметр 400 мм | шт | 75891.51 | 80 | Трубы и детали трубопроводов чугунные | 1.57
23.8.05.02-0027 | Колено раструб-фланец конец из высокопрочного чугуна с внутренним цементно-песчаным покрытием и наружным лаковым покрытием, номинальный диаметр 500 мм | шт | 117116.5 | 80 | Трубы и детали трубопроводов чугунные | 1.57
23.8.05.02-0028 | Колено раструб-фланец конец из высокопрочного чугуна с внутренним цементно-песчаным покрытием и наружным лаковым покрытием, номинальный диаметр 600 мм | шт | 157966.27 | 80 | Трубы и детали трубопроводов чугунные | 1.57
23.8.05.02-0030 | Колено фланец-гладкий конец из высокопрочного чугуна с внутренним цементно-песчаным покрытием и наружным лаковым покрытием, номинальный диаметр 100 мм | шт | 8415.23 | 80 | Трубы и детали трубопроводов чугунные | 1.57
23.8.05.02-0031 | Колено фланец-гладкий конец из высокопрочного чугуна с внутренним цементно-песчаным покрытием и наружным лаковым покрытием, номинальный диаметр 150 мм | шт | 12648.48 | 80 | Трубы и детали трубопроводов чугунные | 1.57
23.8.05.02-0032 | Колено фланец-гладкий конец из высокопрочного чугуна с внутренним цементно-песчаным покрытием и наружным лаковым покрытием, номинальный диаметр 200 мм | шт | 20226.84 | 80 | Трубы и детали трубопроводов чугунные | 1.57
23.8.05.02-0033 | Колено фланец-гладкий конец из высокопрочного чугуна с внутренним цементно-песчаным покрытием и наружным лаковым покрытием, номинальный диаметр 250 мм | шт | 25832.78 | 80 | Трубы и детали трубопроводов чугунные | 1.57
23.8.05.02-0034 | Колено фланец-гладкий конец из высокопрочного чугуна с внутренним цементно-песчаным покрытием и наружным лаковым покрытием, номинальный диаметр 300 мм | шт | 32702.25 | 80 | Трубы и детали трубопроводов чугунные | 1.57
23.8.05.02-0035 | Колено фланец-гладкий конец из высокопрочного чугуна с внутренним цементно-песчаным покрытием и наружным лаковым покрытием, номинальный диаметр 350 мм | шт | 65858.15 | 80 | Трубы и детали трубопроводов чугунные | 1.57
23.8.05.02-0036 | Колено фланец-гладкий конец из высокопрочного чугуна с внутренним цементно-песчаным покрытием и наружным лаковым покрытием, номинальный диаметр 400 мм | шт | 72498.31 | 80 | Трубы и детали трубопроводов чугунные | 1.57
23.8.05.02-0037 | Колено фланец-гладкий конец из высокопрочного чугуна с внутренним цементно-песчаным покрытием и наружным лаковым покрытием, номинальный диаметр 500 мм | шт | 112867.35 | 80 | Трубы и детали трубопроводов чугунные | 1.57
23.8.05.02-0038 | Колено фланец-гладкий конец из высокопрочного чугуна с внутренним цементно-песчаным покрытием и наружным лаковым покрытием, номинальный диаметр 600 мм | шт | 149204.47 | 80 | Трубы и детали трубопроводов чугунные | 1.57
23.8.05.02-0111 | Колено раструбное из высокопрочного чугуна с внутренним цементно-песчаным покрытием и наружным лаковым покрытием, номинальный диаметр 100 мм | шт | 7636.66 | 80 | Трубы и детали трубопроводов чугунные | 1.57
23.8.05.02-0112 | Колено раструбное из высокопрочного чугуна с внутренним цементно-песчаным покрытием и наружным лаковым покрытием, номинальный диаметр 150 мм | шт | 11695.69 | 80 | Трубы и детали трубопроводов чугунные | 1.57
23.8.05.02-0113 | Колено раструбное из высокопрочного чугуна с внутренним цементно-песчаным покрытием и наружным лаковым покрытием, номинальный диаметр 200 мм | шт | 18624.84 | 80 | Трубы и детали трубопроводов чугунные | 1.57
23.8.05.02-0114 | Колено раструбное из высокопрочного чугуна с внутренним цементно-песчаным покрытием и наружным лаковым покрытием, номинальный диаметр 250 мм | шт | 25291.76 | 80 | Трубы и детали трубопроводов чугунные | 1.57
23.8.05.02-0115 | Колено раструбное из высокопрочного чугуна с внутренним цементно-песчаным покрытием и наружным лаковым покрытием, номинальный диаметр 300 мм | шт | 31158.41 | 80 | Трубы и детали трубопроводов чугунные | 1.57
23.8.05.02-0116 | Колено раструбное из высокопрочного чугуна с внутренним цементно-песчаным покрытием и наружным лаковым покрытием, номинальный диаметр 350 мм | шт | 51356.44 | 80 | Трубы и детали трубопроводов чугунные | 1.57
23.8.05.02-0117 | Колено раструбное из высокопрочного чугуна с внутренним цементно-песчаным покрытием и наружным лаковым покрытием, номинальный диаметр 400 мм | шт | 64934.38 | 80 | Трубы и детали трубопроводов чугунные | 1.57
23.8.05.02-0118 | Колено раструбное из высокопрочного чугуна с внутренним цементно-песчаным покрытием и наружным лаковым покрытием, номинальный диаметр 500 мм | шт | 97784.91 | 80 | Трубы и детали трубопроводов чугунные | 1.57
23.8.05.02-0119 | Колено раструбное из высокопрочного чугуна с внутренним цементно-песчаным покрытием и наружным лаковым покрытием, номинальный диаметр 600 мм | шт | 127690.66 | 80 | Трубы и детали трубопроводов чугунные | 1.57
23.8.05.02-0120 | Колено фланцевое из высокопрочного чугуна с внутренним цементно-песчаным покрытием и наружным лаковым покрытием, номинальный диаметр 50 мм | шт | 9061.08 | 80 | Трубы и детали трубопроводов чугунные | 1.57
23.8.05.02-0121 | Колено фланцевое из высокопрочного чугуна с внутренним цементно-песчаным покрытием и наружным лаковым покрытием, номинальный диаметр 100 мм | шт | 10115.76 | 80 | Трубы и детали трубопроводов чугунные | 1.57
23.8.05.02-0122 | Колено фланцевое из высокопрочного чугуна с внутренним цементно-песчаным покрытием и наружным лаковым покрытием, номинальный диаметр 150 мм | шт | 15081.18 | 80 | Трубы и детали трубопроводов чугунные | 1.57
23.8.05.02-0123 | Колено фланцевое из высокопрочного чугуна с внутренним цементно-песчаным покрытием и наружным лаковым покрытием, номинальный диаметр 200 мм | шт | 23494.24 | 80 | Трубы и детали трубопроводов чугунные | 1.57
23.8.05.02-0124 | Колено фланцевое из высокопрочного чугуна с внутренним цементно-песчаным покрытием и наружным лаковым покрытием, номинальный диаметр 250 мм | шт | 30665.03 | 80 | Трубы и детали трубопроводов чугунные | 1.57
23.8.05.02-0125 | Колено фланцевое из высокопрочного чугуна с внутренним цементно-песчаным покрытием и наружным лаковым покрытием, номинальный диаметр 300 мм | шт | 38985.43 | 80 | Трубы и детали трубопроводов чугунные | 1.57
23.8.05.02-0126 | Колено фланцевое из высокопрочного чугуна с внутренним цементно-песчаным покрытием и наружным лаковым покрытием, номинальный диаметр 400 мм | шт | 87234.46 | 80 | Трубы и детали трубопроводов чугунные | 1.57
23.8.05.02-0127 | Колено фланцевое из высокопрочного чугуна с внутренним цементно-песчаным покрытием и наружным лаковым покрытием, номинальный диаметр 65 мм | шт | 10112.01 | 80 | Трубы и детали трубопроводов чугунные | 1.57
23.8.05.02-0128 | Колено фланцевое из высокопрочного чугуна с внутренним цементно-песчаным покрытием и наружным лаковым покрытием, номинальный диаметр 80 мм | шт | 10113.52 | 80 | Трубы и детали трубопроводов чугунные | 1.57
23.8.05.02-0129 | Колено фланцевое из высокопрочного чугуна с внутренним цементно-песчаным покрытием и наружным лаковым покрытием, номинальный диаметр 350 мм | шт | 80786.23 | 80 | Трубы и детали трубопроводов чугунные | 1.57
23.8.05.02-0130 | Колено фланцевое из высокопрочного чугуна с внутренним цементно-песчаным покрытием и наружным лаковым покрытием, номинальный диаметр 500 мм | шт | 136491.33 | 80 | Трубы и детали трубопроводов чугунные | 1.57
23.8.05.02-0131 | Колено фланцевое из высокопрочного чугуна с внутренним цементно-песчаным покрытием и наружным лаковым покрытием, номинальный диаметр 600 мм | шт | 183676.47 | 80 | Трубы и детали трубопроводов чугунные | 1.57
23.8.05.02-0150 | Колено 90° чугунное для бессварного соединения под муфту, диаметр 25 мм | шт | 137.36 | 80 | Трубы и детали трубопроводов чугунные | 1.57
23.8.05.02-0151 | Колено 90° чугунное для бессварного соединения под муфту, диаметр 32 мм | шт | 204.02 | 80 | Трубы и детали трубопроводов чугунные | 1.57
23.8.05.02-0152 | Колено 90° чугунное для бессварного соединения под муфту, диаметр 40 мм | шт | 206.04 | 80 | Трубы и детали трубопроводов чугунные | 1.57
23.8.05.02-0153 | Колено 90° чугунное для бессварного соединения под муфту, диаметр 50 мм | шт | 317.27 | 80 | Трубы и детали трубопроводов чугунные | 1.57
23.8.05.02-0154 | Колено 90° чугунное для бессварного соединения под муфту, диаметр 65 мм | шт | 408.62 | 80 | Трубы и детали трубопроводов чугунные | 1.57
23.8.05.02-0155 | Колено 90° чугунное для бессварного соединения под муфту, диаметр 80 мм | шт | 501.98 | 80 | Трубы и детали трубопроводов чугунные | 1.57
23.8.05.02-0156 | Колено 90° чугунное для бессварного соединения под муфту, диаметр 100 мм | шт | 774.64 | 80 | Трубы и детали трубопроводов чугунные | 1.57
23.8.05.02-0157 | Колено 90° чугунное для бессварного соединения под муфту, диаметр 125 мм | шт | 1417.95 | 80 | Трубы и детали трубопроводов чугунные | 1.57
23.8.05.02-0158 | Колено 90° чугунное для бессварного соединения под муфту, диаметр 200 мм | шт | 3643.79 | 80 | Трубы и детали трубопроводов чугунные | 1.57
23.8.05.03-0001 | Контргайки из ковкого чугуна с цилиндрической резьбой, номинальный диаметр 15 мм | 10 шт | 69 | 80 | Трубы и детали трубопроводов чугунные | 1.57
23.8.05.03-0002 | Контргайки из ковкого чугуна с цилиндрической резьбой, номинальный диаметр 20 мм | 10 шт | 96.23 | 80 | Трубы и детали трубопроводов чугунные | 1.57
23.8.05.03-0003 | Контргайки из ковкого чугуна с цилиндрической резьбой, номинальный диаметр 25 мм | 10 шт | 155.9 | 80 | Трубы и детали трубопроводов чугунные | 1.57
23.8.05.03-0004 | Контргайки из ковкого чугуна с цилиндрической резьбой, номинальный диаметр 32 мм | 10 шт | 179.84 | 80 | Трубы и детали трубопроводов чугунные | 1.57
23.8.05.03-0005 | Контргайки из ковкого чугуна с цилиндрической резьбой, номинальный диаметр 40 мм | 10 шт | 228.22 | 80 | Трубы и детали трубопроводов чугунные | 1.57
23.8.05.03-0006 | Контргайки из ковкого чугуна с цилиндрической резьбой, номинальный диаметр 50 мм | 10 шт | 385.98 | 80 | Трубы и детали трубопроводов чугунные | 1.57
23.8.05.03-0007 | Контргайки из ковкого чугуна с цилиндрической резьбой, номинальный диаметр 65 мм | 10 шт | 469.52 | 80 | Трубы и детали трубопроводов чугунные | 1.57
23.8.05.03-0008 | Контргайки из ковкого чугуна с цилиндрической резьбой, номинальный диаметр 80 мм | 10 шт | 573.2 | 80 | Трубы и детали трубопроводов чугунные | 1.57
23.8.05.03-0009 | Контргайки из ковкого чугуна с цилиндрической резьбой, номинальный диаметр 100 мм | 10 шт | 1032.72 | 80 | Трубы и детали трубопроводов чугунные | 1.57
23.8.05.04-0001 | Крест раструб/фланец из высокопрочного чугуна с внутренним цементно-песчаным покрытием и наружным лаковым покрытием, номинальный диаметр 100х100 мм | шт | 13436.03 | 80 | Трубы и детали трубопроводов чугунные | 1.57
23.8.05.04-0002 | Крест раструб/фланец из высокопрочного чугуна с внутренним цементно-песчаным покрытием и наружным лаковым покрытием, номинальный диаметр 150х100 мм | шт | 16477.93 | 80 | Трубы и детали трубопроводов чугунные | 1.57
23.8.05.04-0003 | Крест раструб/фланец из высокопрочного чугуна с внутренним цементно-песчаным покрытием и наружным лаковым покрытием, номинальный диаметр 150х150 мм | шт | 20370.03 | 80 | Трубы и детали трубопроводов чугунные | 1.57
23.8.05.04-0004 | Крест раструб/фланец из высокопрочного чугуна с внутренним цементно-песчаным покрытием и наружным лаковым покрытием, номинальный диаметр 200х100 мм | шт | 18024.89 | 80 | Трубы и детали трубопроводов чугунные | 1.57
23.8.05.04-0005 | Крест раструб/фланец из высокопрочного чугуна с внутренним цементно-песчаным покрытием и наружным лаковым покрытием, номинальный диаметр 200х150 мм | шт | 22439.04 | 80 | Трубы и детали трубопроводов чугунные | 1.57
23.8.05.04-0006 | Крест раструб/фланец из высокопрочного чугуна с внутренним цементно-песчаным покрытием и наружным лаковым покрытием, номинальный диаметр 200х200 мм | шт | 30592.78 | 80 | Трубы и детали трубопроводов чугунные | 1.57
23.8.05.04-0007 | Крест раструб/фланец из высокопрочного чугуна с внутренним цементно-песчаным покрытием и наружным лаковым покрытием, номинальный диаметр 250х100 мм | шт | 25763.76 | 80 | Трубы и детали трубопроводов чугунные | 1.57
23.8.05.04-0008 | Крест раструб/фланец из высокопрочного чугуна с внутренним цементно-песчаным покрытием и наружным лаковым покрытием, номинальный диаметр 250х150 мм | шт | 29721.47 | 80 | Трубы и детали трубопроводов чугунные | 1.57
23.8.05.04-0009 | Крест раструб/фланец из высокопрочного чугуна с внутренним цементно-песчаным покрытием и наружным лаковым покрытием, номинальный диаметр 250х200 мм | шт | 36010.16 | 80 | Трубы и детали трубопроводов чугунные | 1.57
23.8.05.04-0010 | Крест раструб/фланец из высокопрочного чугуна с внутренним цементно-песчаным покрытием и наружным лаковым покрытием, номинальный диаметр 250х250 мм | шт | 43056.15 | 80 | Трубы и детали трубопроводов чугунные | 1.57
23.8.05.04-0011 | Крест раструб/фланец из высокопрочного чугуна с внутренним цементно-песчаным покрытием и наружным лаковым покрытием, номинальный диаметр 300х100 мм | шт | 29539.65 | 80 | Трубы и детали трубопроводов чугунные | 1.57
23.8.05.04-0012 | Крест раструб/фланец из высокопрочного чугуна с внутренним цементно-песчаным покрытием и наружным лаковым покрытием, номинальный диаметр 300х150 мм | шт | 32844.91 | 80 | Трубы и детали трубопроводов чугунные | 1.57
23.8.05.04-0013 | Крест раструб/фланец из высокопрочного чугуна с внутренним цементно-песчаным покрытием и наружным лаковым покрытием, номинальный диаметр 300х200 мм | шт | 40173.92 | 80 | Трубы и детали трубопроводов чугунные | 1.57
23.8.05.04-0014 | Крест раструб/фланец из высокопрочного чугуна с внутренним цементно-песчаным покрытием и наружным лаковым покрытием, номинальный диаметр 300х250 мм | шт | 45880.42 | 80 | Трубы и детали трубопроводов чугунные | 1.57
23.8.05.04-0015 | Крест раструб/фланец из высокопрочного чугуна с внутренним цементно-песчаным покрытием и наружным лаковым покрытием, номинальный диаметр 300х300 мм | шт | 50366.27 | 80 | Трубы и детали трубопроводов чугунные | 1.57
23.8.05.04-0021 | Крест раструбный из высокопрочного чугуна с внутренним цементно-песчаным покрытием и наружным лаковым покрытием, номинальный диаметр 100х100 мм | шт | 12485.79 | 80 | Трубы и детали трубопроводов чугунные | 1.57
23.8.05.04-0022 | Крест раструбный из высокопрочного чугуна с внутренним цементно-песчаным покрытием и наружным лаковым покрытием, номинальный диаметр 150х100 мм | шт | 16375.78 | 80 | Трубы и детали трубопроводов чугунные | 1.57
23.8.05.04-0023 | Крест раструбный из высокопрочного чугуна с внутренним цементно-песчаным покрытием и наружным лаковым покрытием, номинальный диаметр 150х150 мм | шт | 20720.15 | 80 | Трубы и детали трубопроводов чугунные | 1.57
23.8.05.04-0024 | Крест раструбный из высокопрочного чугуна с внутренним цементно-песчаным покрытием и наружным лаковым покрытием, номинальный диаметр 200х100 мм | шт | 17407.63 | 80 | Трубы и детали трубопроводов чугунные | 1.57
23.8.05.04-0025 | Крест раструбный из высокопрочного чугуна с внутренним цементно-песчаным покрытием и наружным лаковым покрытием, номинальный диаметр 200х150 мм | шт | 21031.88 | 80 | Трубы и детали трубопроводов чугунные | 1.57
23.8.05.04-0026 | Крест раструбный из высокопрочного чугуна с внутренним цементно-песчаным покрытием и наружным лаковым покрытием, номинальный диаметр 200х200 мм | шт | 28680.41 | 80 | Трубы и детали трубопроводов чугунные | 1.57
23.8.05.04-0027 | Крест раструбный из высокопрочного чугуна с внутренним цементно-песчаным покрытием и наружным лаковым покрытием, номинальный диаметр 250х100 мм | шт | 23866 | 80 | Трубы и детали трубопроводов чугунные | 1.57
23.8.05.04-0028 | Крест раструбный из высокопрочного чугуна с внутренним цементно-песчаным покрытием и наружным лаковым покрытием, номинальный диаметр 250х150 мм | шт | 27604.8 | 80 | Трубы и детали трубопроводов чугунные | 1.57
23.8.05.04-0029 | Крест раструбный из высокопрочного чугуна с внутренним цементно-песчаным покрытием и наружным лаковым покрытием, номинальный диаметр 250х200 мм | шт | 29321.78 | 80 | Трубы и детали трубопроводов чугунные | 1.57
23.8.05.04-0030 | Крест раструбный из высокопрочного чугуна с внутренним цементно-песчаным покрытием и наружным лаковым покрытием, номинальный диаметр 250х250 мм | шт | 35792.9 | 80 | Трубы и детали трубопроводов чугунные | 1.57
23.8.05.04-0031 | Крест раструбный из высокопрочного чугуна с внутренним цементно-песчаным покрытием и наружным лаковым покрытием, номинальный диаметр 300х100 мм | шт | 24866.1 | 80 | Трубы и детали трубопроводов чугунные | 1.57
23.8.05.04-0032 | Крест раструбный из высокопрочного чугуна с внутренним цементно-песчаным покрытием и наружным лаковым покрытием, номинальный диаметр 300х150 мм | шт | 27998.68 | 80 | Трубы и детали трубопроводов чугунные | 1.57
23.8.05.04-0033 | Крест раструбный из высокопрочного чугуна с внутренним цементно-песчаным покрытием и наружным лаковым покрытием, номинальный диаметр 300х200 мм | шт | 36024.26 | 80 | Трубы и детали трубопроводов чугунные | 1.57
23.8.05.04-0034 | Крест раструбный из высокопрочного чугуна с внутренним цементно-песчаным покрытием и наружным лаковым покрытием, номинальный диаметр 300х250 мм | шт | 54351.84 | 80 | Трубы и детали трубопроводов чугунные | 1.57
23.8.05.04-0035 | Крест раструбный из высокопрочного чугуна с внутренним цементно-песчаным покрытием и наружным лаковым покрытием, номинальный диаметр 300х300 мм | шт | 45176.12 | 80 | Трубы и детали трубопроводов чугунные | 1.57
23.8.05.04-0041 | Крест фланец/раструб с пожарной подставкой из высокопрочного чугуна с внутренним цементно-песчаным покрытием и наружным лаковым покрытием, номинальный диаметр 100х100 мм | шт | 27043.69 | 80 | Трубы и детали трубопроводов чугунные | 1.57
23.8.05.04-0042 | Крест фланец/раструб с пожарной подставкой из высокопрочного чугуна с внутренним цементно-песчаным покрытием и наружным лаковым покрытием, номинальный диаметр 150х100 мм | шт | 31675.64 | 80 | Трубы и детали трубопроводов чугунные | 1.57
23.8.05.04-0043 | Крест фланец/раструб с пожарной подставкой из высокопрочного чугуна с внутренним цементно-песчаным покрытием и наружным лаковым покрытием, номинальный диаметр 150х150 мм | шт | 36353.41 | 80 | Трубы и детали трубопроводов чугунные | 1.57
23.8.05.04-0044 | Крест фланец/раструб с пожарной подставкой из высокопрочного чугуна с внутренним цементно-песчаным покрытием и наружным лаковым покрытием, номинальный диаметр 200х100 мм | шт | 31741.06 | 80 | Трубы и детали трубопроводов чугунные | 1.57
23.8.05.04-0045 | Крест фланец/раструб с пожарной подставкой из высокопрочного чугуна с внутренним цементно-песчаным покрытием и наружным лаковым покрытием, номинальный диаметр 200х150 мм | шт | 36447.31 | 80 | Трубы и детали трубопроводов чугунные | 1.57
23.8.05.04-0046 | Крест фланец/раструб с пожарной подставкой из высокопрочного чугуна с внутренним цементно-песчаным покрытием и наружным лаковым покрытием, номинальный диаметр 200х200 мм | шт | 42015.97 | 80 | Трубы и детали трубопроводов чугунные | 1.57
23.8.05.04-0047 | Крест фланец/раструб с пожарной подставкой из высокопрочного чугуна с внутренним цементно-песчаным покрытием и наружным лаковым покрытием, номинальный диаметр 250х100 мм | шт | 34806.18 | 80 | Трубы и детали трубопроводов чугунные | 1.57
23.8.05.04-0048 | Крест фланец/раструб с пожарной подставкой из высокопрочного чугуна с внутренним цементно-песчаным покрытием и наружным лаковым покрытием, номинальный диаметр 250х150 мм | шт | 39429.11 | 80 | Трубы и детали трубопроводов чугунные | 1.57
23.8.05.04-0049 | Крест фланец/раструб с пожарной подставкой из высокопрочного чугуна с внутренним цементно-песчаным покрытием и наружным лаковым покрытием, номинальный диаметр 250х200 мм | шт | 44901.77 | 80 | Трубы и детали трубопроводов чугунные | 1.57
23.8.05.04-0050 | Крест фланец/раструб с пожарной подставкой из высокопрочного чугуна с внутренним цементно-песчаным покрытием и наружным лаковым покрытием, номинальный диаметр 250х250 мм | шт | 49337.44 | 80 | Трубы и детали трубопроводов чугунные | 1.57
23.8.05.04-0051 | Крест фланец/раструб с пожарной подставкой из высокопрочного чугуна с внутренним цементно-песчаным покрытием и наружным лаковым покрытием, номинальный диаметр 300х100 мм | шт | 40521.86 | 80 | Трубы и детали трубопроводов чугунные | 1.57
23.8.05.04-0052 | Крест фланец/раструб с пожарной подставкой из высокопрочного чугуна с внутренним цементно-песчаным покрытием и наружным лаковым покрытием, номинальный диаметр 300х150 мм | шт | 45109.62 | 80 | Трубы и детали трубопроводов чугунные | 1.57
23.8.05.04-0053 | Крест фланец/раструб с пожарной подставкой из высокопрочного чугуна с внутренним цементно-песчаным покрытием и наружным лаковым покрытием, номинальный диаметр 300х200 мм | шт | 50562.35 | 80 | Трубы и детали трубопроводов чугунные | 1.57
23.8.05.04-0054 | Крест фланец/раструб с пожарной подставкой из высокопрочного чугуна с внутренним цементно-песчаным покрытием и наружным лаковым покрытием, номинальный диаметр 300х250 мм | шт | 54243.03 | 80 | Трубы и детали трубопроводов чугунные | 1.57
23.8.05.04-0055 | Крест фланец/раструб с пожарной подставкой из высокопрочного чугуна с внутренним цементно-песчаным покрытием и наружным лаковым покрытием, номинальный диаметр 300х300 мм | шт | 62474.34 | 80 | Трубы и детали трубопроводов чугунные | 1.57
23.8.05.04-0061 | Крест фланцевый из высокопрочного чугуна с внутренним цементно-песчаным покрытием и наружным лаковым покрытием, номинальный диаметр 100х100 мм | шт | 13997.65 | 80 | Трубы и детали трубопроводов чугунные | 1.57
23.8.05.04-0062 | Крест фланцевый из высокопрочного чугуна с внутренним цементно-песчаным покрытием и наружным лаковым покрытием, номинальный диаметр 150х100 мм | шт | 17349.93 | 80 | Трубы и детали трубопроводов чугунные | 1.57
23.8.05.04-0063 | Крест фланцевый из высокопрочного чугуна с внутренним цементно-песчаным покрытием и наружным лаковым покрытием, номинальный диаметр 150х150 мм | шт | 22280.31 | 80 | Трубы и детали трубопроводов чугунные | 1.57
23.8.05.04-0064 | Крест фланцевый из высокопрочного чугуна с внутренним цементно-песчаным покрытием и наружным лаковым покрытием, номинальный диаметр 200х100 мм | шт | 22050.79 | 80 | Трубы и детали трубопроводов чугунные | 1.57
23.8.05.04-0065 | Крест фланцевый из высокопрочного чугуна с внутренним цементно-песчаным покрытием и наружным лаковым покрытием, номинальный диаметр 200х150 мм | шт | 26636.65 | 80 | Трубы и детали трубопроводов чугунные | 1.57
23.8.05.04-0066 | Крест фланцевый из высокопрочного чугуна с внутренним цементно-песчаным покрытием и наружным лаковым покрытием, номинальный диаметр 200х200 мм | шт | 32102.71 | 80 | Трубы и детали трубопроводов чугунные | 1.57
23.8.05.04-0067 | Крест фланцевый из высокопрочного чугуна с внутренним цементно-песчаным покрытием и наружным лаковым покрытием, номинальный диаметр 250х100 мм | шт | 25192.39 | 80 | Трубы и детали трубопроводов чугунные | 1.57
23.8.05.04-0068 | Крест фланцевый из высокопрочного чугуна с внутренним цементно-песчаным покрытием и наружным лаковым покрытием, номинальный диаметр 250х150 мм | шт | 29465.84 | 80 | Трубы и детали трубопроводов чугунные | 1.57
23.8.05.04-0069 | Крест фланцевый из высокопрочного чугуна с внутренним цементно-песчаным покрытием и наружным лаковым покрытием, номинальный диаметр 250х200 мм | шт | 34827.92 | 80 | Трубы и детали трубопроводов чугунные | 1.57
23.8.05.04-0070 | Крест фланцевый из высокопрочного чугуна с внутренним цементно-песчаным покрытием и наружным лаковым покрытием, номинальный диаметр 250х250 мм | шт | 42079.58 | 80 | Трубы и детали трубопроводов чугунные | 1.57
23.8.05.04-0071 | Крест фланцевый из высокопрочного чугуна с внутренним цементно-песчаным покрытием и наружным лаковым покрытием, номинальный диаметр 300х100 мм | шт | 30563.86 | 80 | Трубы и детали трубопроводов чугунные | 1.57
23.8.05.04-0072 | Крест фланцевый из высокопрочного чугуна с внутренним цементно-песчаным покрытием и наружным лаковым покрытием, номинальный диаметр 300х150 мм | шт | 35102.83 | 80 | Трубы и детали трубопроводов чугунные | 1.57
23.8.05.04-0073 | Крест фланцевый из высокопрочного чугуна с внутренним цементно-песчаным покрытием и наружным лаковым покрытием, номинальный диаметр 300х200 мм | шт | 40372.51 | 80 | Трубы и детали трубопроводов чугунные | 1.57
23.8.05.04-0074 | Крест фланцевый из высокопрочного чугуна с внутренним цементно-песчаным покрытием и наружным лаковым покрытием, номинальный диаметр 300х250 мм | шт | 44605.99 | 80 | Трубы и детали трубопроводов чугунные | 1.57
23.8.05.04-0075 | Крест фланцевый из высокопрочного чугуна с внутренним цементно-песчаным покрытием и наружным лаковым покрытием, номинальный диаметр 300х300 мм | шт | 52104.8 | 80 | Трубы и детали трубопроводов чугунные | 1.57
23.8.05.04-0081 | Крест фланцевый с пожарной подставкой из высокопрочного чугуна, с внутренним цементно-песчаным покрытием и наружным лаковым покрытием, номинальный диаметр 100х100 мм | шт | 26586.39 | 80 | Трубы и детали трубопроводов чугунные | 1.57
23.8.05.04-0082 | Крест фланцевый с пожарной подставкой из высокопрочного чугуна, с внутренним цементно-песчаным покрытием и наружным лаковым покрытием, номинальный диаметр 150х100 мм | шт | 31207.29 | 80 | Трубы и детали трубопроводов чугунные | 1.57
23.8.05.04-0083 | Крест фланцевый с пожарной подставкой из высокопрочного чугуна, с внутренним цементно-песчаным покрытием и наружным лаковым покрытием, номинальный диаметр 150х150 мм | шт | 35770.31 | 80 | Трубы и детали трубопроводов чугунные | 1.57
23.8.05.04-0084 | Крест фланцевый с пожарной подставкой из высокопрочного чугуна, с внутренним цементно-песчаным покрытием и наружным лаковым покрытием, номинальный диаметр 200х100 мм | шт | 31188.96 | 80 | Трубы и детали трубопроводов чугунные | 1.57
23.8.05.04-0085 | Крест фланцевый с пожарной подставкой из высокопрочного чугуна, с внутренним цементно-песчаным покрытием и наружным лаковым покрытием, номинальный диаметр 200х150 мм | шт | 35808.11 | 80 | Трубы и детали трубопроводов чугунные | 1.57
23.8.05.04-0086 | Крест фланцевый с пожарной подставкой из высокопрочного чугуна, с внутренним цементно-песчаным покрытием и наружным лаковым покрытием, номинальный диаметр 200х200 мм | шт | 41318.97 | 80 | Трубы и детали трубопроводов чугунные | 1.57
23.8.05.04-0087 | Крест фланцевый с пожарной подставкой из высокопрочного чугуна, с внутренним цементно-песчаным покрытием и наружным лаковым покрытием, номинальный диаметр 250х100 мм | шт | 34109.18 | 80 | Трубы и детали трубопроводов чугунные | 1.57
23.8.05.04-0088 | Крест фланцевый с пожарной подставкой из высокопрочного чугуна, с внутренним цементно-песчаным покрытием и наружным лаковым покрытием, номинальный диаметр 250х150 мм | шт | 38750.81 | 80 | Трубы и детали трубопроводов чугунные | 1.57
23.8.05.04-0089 | Крест фланцевый с пожарной подставкой из высокопрочного чугуна, с внутренним цементно-песчаным покрытием и наружным лаковым покрытием, номинальный диаметр 250х200 мм | шт | 44067.92 | 80 | Трубы и детали трубопроводов чугунные | 1.57
23.8.05.04-0090 | Крест фланцевый с пожарной подставкой из высокопрочного чугуна, с внутренним цементно-песчаным покрытием и наружным лаковым покрытием, номинальный диаметр 250х250 мм | шт | 48446.64 | 80 | Трубы и детали трубопроводов чугунные | 1.57
23.8.05.04-0091 | Крест фланцевый с пожарной подставкой из высокопрочного чугуна, с внутренним цементно-песчаным покрытием и наружным лаковым покрытием, номинальный диаметр 300х100 мм | шт | 39756.01 | 80 | Трубы и детали трубопроводов чугунные | 1.57
23.8.05.04-0092 | Крест фланцевый с пожарной подставкой из высокопрочного чугуна, с внутренним цементно-песчаным покрытием и наружным лаковым покрытием, номинальный диаметр 300х150 мм | шт | 44341.27 | 80 | Трубы и детали трубопроводов чугунные | 1.57
23.8.05.04-0093 | Крест фланцевый с пожарной подставкой из высокопрочного чугуна, с внутренним цементно-песчаным покрытием и наружным лаковым покрытием, номинальный диаметр 300х200 мм | шт | 49671.55 | 80 | Трубы и детали трубопроводов чугунные | 1.57
23.8.05.04-0094 | Крест фланцевый с пожарной подставкой из высокопрочного чугуна, с внутренним цементно-песчаным покрытием и наружным лаковым покрытием, номинальный диаметр 300х250 мм | шт | 53294.43 | 80 | Трубы и детали трубопроводов чугунные | 1.57
23.8.05.04-0095 | Крест фланцевый с пожарной подставкой из высокопрочного чугуна, с внутренним цементно-песчаным покрытием и наружным лаковым покрытием, номинальный диаметр 300х300 мм | шт | 61457.74 | 80 | Трубы и детали трубопроводов чугунные | 1.57
23.8.05.04-0150 | Крест раструб/фланец из высокопрочного чугуна с внутренним цементно-песчаным покрытием и наружным лаковым покрытием, номинальный диаметр 350х100 мм | шт | 36923.42 | 80 | Трубы и детали трубопроводов чугунные | 1.57
23.8.05.04-0151 | Крест раструб/фланец из высокопрочного чугуна с внутренним цементно-песчаным покрытием и наружным лаковым покрытием, номинальный диаметр 350х150 мм | шт | 41563.96 | 80 | Трубы и детали трубопроводов чугунные | 1.57
23.8.05.04-0152 | Крест раструб/фланец из высокопрочного чугуна с внутренним цементно-песчаным покрытием и наружным лаковым покрытием, номинальный диаметр 350х200 мм | шт | 58749.83 | 80 | Трубы и детали трубопроводов чугунные | 1.57
23.8.05.04-0153 | Крест раструб/фланец из высокопрочного чугуна с внутренним цементно-песчаным покрытием и наружным лаковым покрытием, номинальный диаметр 350х250 мм | шт | 68602.9 | 80 | Трубы и детали трубопроводов чугунные | 1.57
23.8.05.04-0154 | Крест раструб/фланец из высокопрочного чугуна с внутренним цементно-песчаным покрытием и наружным лаковым покрытием, номинальный диаметр 350х300 мм | шт | 76537.53 | 80 | Трубы и детали трубопроводов чугунные | 1.57
23.8.05.04-0155 | Крест раструб/фланец из высокопрочного чугуна с внутренним цементно-песчаным покрытием и наружным лаковым покрытием, номинальный диаметр 350х350 мм | шт | 118307.4 | 80 | Трубы и детали трубопроводов чугунные | 1.57
23.8.05.04-0156 | Крест раструб/фланец из высокопрочного чугуна с внутренним цементно-песчаным покрытием и наружным лаковым покрытием, номинальный диаметр 400х100 мм | шт | 43461.44 | 80 | Трубы и детали трубопроводов чугунные | 1.57
23.8.05.04-0157 | Крест раструб/фланец из высокопрочного чугуна с внутренним цементно-песчаным покрытием и наружным лаковым покрытием, номинальный диаметр 400х150 мм | шт | 48958.7 | 80 | Трубы и детали трубопроводов чугунные | 1.57
23.8.05.04-0158 | Крест раструб/фланец из высокопрочного чугуна с внутренним цементно-песчаным покрытием и наружным лаковым покрытием, номинальный диаметр 400х200 мм | шт | 59573.48 | 80 | Трубы и детали трубопроводов чугунные | 1.57
23.8.05.04-0159 | Крест раструб/фланец из высокопрочного чугуна с внутренним цементно-песчаным покрытием и наружным лаковым покрытием, номинальный диаметр 400х250 мм | шт | 69972.33 | 80 | Трубы и детали трубопроводов чугунные | 1.57
23.8.05.04-0160 | Крест раструб/фланец из высокопрочного чугуна с внутренним цементно-песчаным покрытием и наружным лаковым покрытием, номинальный диаметр 400х300 мм | шт | 77439.14 | 80 | Трубы и детали трубопроводов чугунные | 1.57
23.8.05.04-0161 | Крест раструб/фланец из высокопрочного чугуна с внутренним цементно-песчаным покрытием и наружным лаковым покрытием, номинальный диаметр 400х350 мм | шт | 116467.51 | 80 | Трубы и детали трубопроводов чугунные | 1.57
23.8.05.04-0162 | Крест раструб/фланец из высокопрочного чугуна с внутренним цементно-песчаным покрытием и наружным лаковым покрытием, номинальный диаметр 400х400 мм | шт | 116516.58 | 80 | Трубы и детали трубопроводов чугунные | 1.57
23.8.05.04-0163 | Крест раструб/фланец из высокопрочного чугуна с внутренним цементно-песчаным покрытием и наружным лаковым покрытием, номинальный диаметр 500х100 мм | шт | 64268.03 | 80 | Трубы и детали трубопроводов чугунные | 1.57
23.8.05.04-0164 | Крест раструб/фланец из высокопрочного чугуна с внутренним цементно-песчаным покрытием и наружным лаковым покрытием, номинальный диаметр 500х150 мм | шт | 66840.44 | 80 | Трубы и детали трубопроводов чугунные | 1.57
23.8.05.04-0165 | Крест раструб/фланец из высокопрочного чугуна с внутренним цементно-песчаным покрытием и наружным лаковым покрытием, номинальный диаметр 500х200 мм | шт | 91300.87 | 80 | Трубы и детали трубопроводов чугунные | 1.57
23.8.05.04-0166 | Крест раструб/фланец из высокопрочного чугуна с внутренним цементно-песчаным покрытием и наружным лаковым покрытием, номинальный диаметр 500х250 мм | шт | 97274.85 | 80 | Трубы и детали трубопроводов чугунные | 1.57
23.8.05.04-0167 | Крест раструб/фланец из высокопрочного чугуна с внутренним цементно-песчаным покрытием и наружным лаковым покрытием, номинальный диаметр 500х300 мм | шт | 108598.01 | 80 | Трубы и детали трубопроводов чугунные | 1.57
23.8.05.04-0168 | Крест раструб/фланец из высокопрочного чугуна с внутренним цементно-песчаным покрытием и наружным лаковым покрытием, номинальный диаметр 500х350 мм | шт | 143138.02 | 80 | Трубы и детали трубопроводов чугунные | 1.57
23.8.05.04-0169 | Крест раструб/фланец из высокопрочного чугуна с внутренним цементно-песчаным покрытием и наружным лаковым покрытием, номинальный диаметр 500х400 мм | шт | 149186.88 | 80 | Трубы и детали трубопроводов чугунные | 1.57
23.8.05.04-0170 | Крест раструб/фланец из высокопрочного чугуна с внутренним цементно-песчаным покрытием и наружным лаковым покрытием, номинальный диаметр 500х500 мм | шт | 198277.58 | 80 | Трубы и детали трубопроводов чугунные | 1.57
23.8.05.04-0171 | Крест раструб/фланец из высокопрочного чугуна с внутренним цементно-песчаным покрытием и наружным лаковым покрытием, номинальный диаметр 600х100 мм | шт | 75218.82 | 80 | Трубы и детали трубопроводов чугунные | 1.57
23.8.05.04-0172 | Крест раструб/фланец из высокопрочного чугуна с внутренним цементно-песчаным покрытием и наружным лаковым покрытием, номинальный диаметр 600х150 мм | шт | 80567.33 | 80 | Трубы и детали трубопроводов чугунные | 1.57
23.8.05.04-0173 | Крест раструб/фланец из высокопрочного чугуна с внутренним цементно-песчаным покрытием и наружным лаковым покрытием, номинальный диаметр 600х200 мм | шт | 114966.47 | 80 | Трубы и детали трубопроводов чугунные | 1.57
23.8.05.04-0174 | Крест раструб/фланец из высокопрочного чугуна с внутренним цементно-песчаным покрытием и наружным лаковым покрытием, номинальный диаметр 600х250 мм | шт | 118074.9 | 80 | Трубы и детали трубопроводов чугунные | 1.57
23.8.05.04-0175 | Крест раструб/фланец из высокопрочного чугуна с внутренним цементно-песчаным покрытием и наружным лаковым покрытием, номинальный диаметр 600х300 мм | шт | 125970.53 | 80 | Трубы и детали трубопроводов чугунные | 1.57
23.8.05.04-0176 | Крест раструб/фланец из высокопрочного чугуна с внутренним цементно-песчаным покрытием и наружным лаковым покрытием, номинальный диаметр 600х350 мм | шт | 147233.24 | 80 | Трубы и детали трубопроводов чугунные | 1.57
23.8.05.04-0177 | Крест раструб/фланец из высокопрочного чугуна с внутренним цементно-песчаным покрытием и наружным лаковым покрытием, номинальный диаметр 600х400 мм | шт | 168473 | 80 | Трубы и детали трубопроводов чугунные | 1.57
23.8.05.04-0178 | Крест раструб/фланец из высокопрочного чугуна с внутренним цементно-песчаным покрытием и наружным лаковым покрытием, номинальный диаметр 600х500 мм | шт | 213318.24 | 80 | Трубы и детали трубопроводов чугунные | 1.57
23.8.05.04-0179 | Крест раструб/фланец из высокопрочного чугуна с внутренним цементно-песчаным покрытием и наружным лаковым покрытием, номинальный диаметр 600х600 мм | шт | 248432.62 | 80 | Трубы и детали трубопроводов чугунные | 1.57
23.8.05.04-0180 | Крест раструбный из высокопрочного чугуна с внутренним цементно-песчаным покрытием и наружным лаковым покрытием, номинальный диаметр 350х100 мм | шт | 33838.22 | 80 | Трубы и детали трубопроводов чугунные | 1.57
23.8.05.04-0181 | Крест раструбный из высокопрочного чугуна с внутренним цементно-песчаным покрытием и наружным лаковым покрытием, номинальный диаметр 350х150 мм | шт | 38868.74 | 80 | Трубы и детали трубопроводов чугунные | 1.57
23.8.05.04-0182 | Крест раструбный из высокопрочного чугуна с внутренним цементно-песчаным покрытием и наружным лаковым покрытием, номинальный диаметр 350х200 мм | шт | 56441.15 | 80 | Трубы и детали трубопроводов чугунные | 1.57
23.8.05.04-0183 | Крест раструбный из высокопрочного чугуна с внутренним цементно-песчаным покрытием и наружным лаковым покрытием, номинальный диаметр 350х250 мм | шт | 63344.6 | 80 | Трубы и детали трубопроводов чугунные | 1.57
23.8.05.04-0184 | Крест раструбный из высокопрочного чугуна с внутренним цементно-песчаным покрытием и наружным лаковым покрытием, номинальный диаметр 350х300 мм | шт | 73063.88 | 80 | Трубы и детали трубопроводов чугунные | 1.57
23.8.05.04-0185 | Крест раструбный из высокопрочного чугуна с внутренним цементно-песчаным покрытием и наружным лаковым покрытием, номинальный диаметр 350х350 мм | шт | 84414.81 | 80 | Трубы и детали трубопроводов чугунные | 1.57
23.8.05.04-0186 | Крест раструбный из высокопрочного чугуна с внутренним цементно-песчаным покрытием и наружным лаковым покрытием, номинальный диаметр 400х100 мм | шт | 39691.69 | 80 | Трубы и детали трубопроводов чугунные | 1.57
23.8.05.04-0187 | Крест раструбный из высокопрочного чугуна с внутренним цементно-песчаным покрытием и наружным лаковым покрытием, номинальный диаметр 400х150 мм | шт | 43977.37 | 80 | Трубы и детали трубопроводов чугунные | 1.57
23.8.05.04-0188 | Крест раструбный из высокопрочного чугуна с внутренним цементно-песчаным покрытием и наружным лаковым покрытием, номинальный диаметр 400х200 мм | шт | 63675.4 | 80 | Трубы и детали трубопроводов чугунные | 1.57
23.8.05.04-0189 | Крест раструбный из высокопрочного чугуна с внутренним цементно-песчаным покрытием и наружным лаковым покрытием, номинальный диаметр 400х250 мм | шт | 70543.86 | 80 | Трубы и детали трубопроводов чугунные | 1.57
23.8.05.04-0190 | Крест раструбный из высокопрочного чугуна с внутренним цементно-песчаным покрытием и наружным лаковым покрытием, номинальный диаметр 400х300 мм | шт | 77658.24 | 80 | Трубы и детали трубопроводов чугунные | 1.57
23.8.05.04-0191 | Крест раструбный из высокопрочного чугуна с внутренним цементно-песчаным покрытием и наружным лаковым покрытием, номинальный диаметр 400х350 мм | шт | 89921.28 | 80 | Трубы и детали трубопроводов чугунные | 1.57
23.8.05.04-0192 | Крест раструбный из высокопрочного чугуна с внутренним цементно-песчаным покрытием и наружным лаковым покрытием, номинальный диаметр 400х400 мм | шт | 96232.62 | 80 | Трубы и детали трубопроводов чугунные | 1.57
23.8.05.04-0193 | Крест раструбный из высокопрочного чугуна с внутренним цементно-песчаным покрытием и наружным лаковым покрытием, номинальный диаметр 500х100 мм | шт | 58898.92 | 80 | Трубы и детали трубопроводов чугунные | 1.57
23.8.05.04-0194 | Крест раструбный из высокопрочного чугуна с внутренним цементно-песчаным покрытием и наружным лаковым покрытием, номинальный диаметр 500х150 мм | шт | 62156.94 | 80 | Трубы и детали трубопроводов чугунные | 1.57
23.8.05.04-0195 | Крест раструбный из высокопрочного чугуна с внутренним цементно-песчаным покрытием и наружным лаковым покрытием, номинальный диаметр 500х200 мм | шт | 93278.12 | 80 | Трубы и детали трубопроводов чугунные | 1.57
23.8.05.04-0196 | Крест раструбный из высокопрочного чугуна с внутренним цементно-песчаным покрытием и наружным лаковым покрытием, номинальный диаметр 500х250 мм | шт | 95047.34 | 80 | Трубы и детали трубопроводов чугунные | 1.57
23.8.05.04-0197 | Крест раструбный из высокопрочного чугуна с внутренним цементно-песчаным покрытием и наружным лаковым покрытием, номинальный диаметр 500х300 мм | шт | 101802.91 | 80 | Трубы и детали трубопроводов чугунные | 1.57
23.8.05.04-0198 | Крест раструбный из высокопрочного чугуна с внутренним цементно-песчаным покрытием и наружным лаковым покрытием, номинальный диаметр 500х350 мм | шт | 113713.69 | 80 | Трубы и детали трубопроводов чугунные | 1.57
23.8.05.04-0199 | Крест раструбный из высокопрочного чугуна с внутренним цементно-песчаным покрытием и наружным лаковым покрытием, номинальный диаметр 500х400 мм | шт | 128913.97 | 80 | Трубы и детали трубопроводов чугунные | 1.57
23.8.05.04-0200 | Крест раструбный из высокопрочного чугуна с внутренним цементно-песчаным покрытием и наружным лаковым покрытием, номинальный диаметр 500х500 мм | шт | 157936.79 | 80 | Трубы и детали трубопроводов чугунные | 1.57
23.8.05.04-0201 | Крест раструбный из высокопрочного чугуна с внутренним цементно-песчаным покрытием и наружным лаковым покрытием, номинальный диаметр 600х100 мм | шт | 73574.07 | 80 | Трубы и детали трубопроводов чугунные | 1.57
23.8.05.04-0202 | Крест раструбный из высокопрочного чугуна с внутренним цементно-песчаным покрытием и наружным лаковым покрытием, номинальный диаметр 600х150 мм | шт | 77631.1 | 80 | Трубы и детали трубопроводов чугунные | 1.57
23.8.05.04-0203 | Крест раструбный из высокопрочного чугуна с внутренним цементно-песчаным покрытием и наружным лаковым покрытием, номинальный диаметр 600х200 мм | шт | 104708.83 | 80 | Трубы и детали трубопроводов чугунные | 1.57
23.8.05.04-0204 | Крест раструбный из высокопрочного чугуна с внутренним цементно-песчаным покрытием и наружным лаковым покрытием, номинальный диаметр 600х250 мм | шт | 117925.99 | 80 | Трубы и детали трубопроводов чугунные | 1.57
23.8.05.04-0205 | Крест раструбный из высокопрочного чугуна с внутренним цементно-песчаным покрытием и наружным лаковым покрытием, номинальный диаметр 600х300 мм | шт | 122694.42 | 80 | Трубы и детали трубопроводов чугунные | 1.57
23.8.05.04-0206 | Крест раструбный из высокопрочного чугуна с внутренним цементно-песчаным покрытием и наружным лаковым покрытием, номинальный диаметр 600х350 мм | шт | 142690.28 | 80 | Трубы и детали трубопроводов чугунные | 1.57
23.8.05.04-0207 | Крест раструбный из высокопрочного чугуна с внутренним цементно-песчаным покрытием и наружным лаковым покрытием, номинальный диаметр 600х400 мм | шт | 151673.53 | 80 | Трубы и детали трубопроводов чугунные | 1.57
23.8.05.04-0208 | Крест раструбный из высокопрочного чугуна с внутренним цементно-песчаным покрытием и наружным лаковым покрытием, номинальный диаметр 600х500 мм | шт | 175535.61 | 80 | Трубы и детали трубопроводов чугунные | 1.57
23.8.05.04-0209 | Крест раструбный из высокопрочного чугуна с внутренним цементно-песчаным покрытием и наружным лаковым покрытием, номинальный диаметр 600х600 мм | шт | 195426.94 | 80 | Трубы и детали трубопроводов чугунные | 1.57
23.8.05.04-0210 | Крест фланец/раструб с пожарной подставкой из высокопрочного чугуна с внутренним цементно-песчаным покрытием и наружным лаковым покрытием, номинальный диаметр 400х100 мм | шт | 70207.51 | 80 | Трубы и детали трубопроводов чугунные | 1.57
23.8.05.04-0211 | Крест фланец/раструб с пожарной подставкой из высокопрочного чугуна с внутренним цементно-песчаным покрытием и наружным лаковым покрытием, номинальный диаметр 400х150 мм | шт | 74674.43 | 80 | Трубы и детали трубопроводов чугунные | 1.57
23.8.05.04-0212 | Крест фланец/раструб с пожарной подставкой из высокопрочного чугуна с внутренним цементно-песчаным покрытием и наружным лаковым покрытием, номинальный диаметр 400х200 мм | шт | 80515.48 | 80 | Трубы и детали трубопроводов чугунные | 1.57
23.8.05.04-0213 | Крест фланец/раструб с пожарной подставкой из высокопрочного чугуна с внутренним цементно-песчаным покрытием и наружным лаковым покрытием, номинальный диаметр 400х250 мм | шт | 84634.81 | 80 | Трубы и детали трубопроводов чугунные | 1.57
23.8.05.04-0214 | Крест фланец/раструб с пожарной подставкой из высокопрочного чугуна с внутренним цементно-песчаным покрытием и наружным лаковым покрытием, номинальный диаметр 400х300 мм | шт | 91304.26 | 80 | Трубы и детали трубопроводов чугунные | 1.57
23.8.05.04-0215 | Крест фланец/раструб с пожарной подставкой из высокопрочного чугуна с внутренним цементно-песчаным покрытием и наружным лаковым покрытием, номинальный диаметр 400х400 мм | шт | 112598.33 | 80 | Трубы и детали трубопроводов чугунные | 1.57
23.8.05.04-0216 | Крест фланец/раструб с пожарной подставкой из высокопрочного чугуна с внутренним цементно-песчаным покрытием и наружным лаковым покрытием, номинальный диаметр 500х100 мм | шт | 96855.69 | 80 | Трубы и детали трубопроводов чугунные | 1.57
23.8.05.04-0217 | Крест фланец/раструб с пожарной подставкой из высокопрочного чугуна с внутренним цементно-песчаным покрытием и наружным лаковым покрытием, номинальный диаметр 500х150 мм | шт | 102261.11 | 80 | Трубы и детали трубопроводов чугунные | 1.57
23.8.05.04-0218 | Крест фланец/раструб с пожарной подставкой из высокопрочного чугуна с внутренним цементно-песчаным покрытием и наружным лаковым покрытием, номинальный диаметр 500х200 мм | шт | 107816.63 | 80 | Трубы и детали трубопроводов чугунные | 1.57
23.8.05.04-0219 | Крест фланец/раструб с пожарной подставкой из высокопрочного чугуна с внутренним цементно-песчаным покрытием и наружным лаковым покрытием, номинальный диаметр 500х250 мм | шт | 113336.84 | 80 | Трубы и детали трубопроводов чугунные | 1.57
23.8.05.04-0220 | Крест фланец/раструб с пожарной подставкой из высокопрочного чугуна с внутренним цементно-песчаным покрытием и наружным лаковым покрытием, номинальный диаметр 500х300 мм | шт | 120179.3 | 80 | Трубы и детали трубопроводов чугунные | 1.57
23.8.05.04-0221 | Крест фланец/раструб с пожарной подставкой из высокопрочного чугуна с внутренним цементно-песчаным покрытием и наружным лаковым покрытием, номинальный диаметр 500х400 мм | шт | 161617.6 | 80 | Трубы и детали трубопроводов чугунные | 1.57
23.8.05.04-0222 | Крест фланец/раструб с пожарной подставкой из высокопрочного чугуна с внутренним цементно-песчаным покрытием и наружным лаковым покрытием, номинальный диаметр 500х500 мм | шт | 183365.25 | 80 | Трубы и детали трубопроводов чугунные | 1.57
23.8.05.04-0223 | Крест фланец/раструб с пожарной подставкой из высокопрочного чугуна с внутренним цементно-песчаным покрытием и наружным лаковым покрытием, номинальный диаметр 600х100 мм | шт | 112270.11 | 80 | Трубы и детали трубопроводов чугунные | 1.57
23.8.05.04-0224 | Крест фланец/раструб с пожарной подставкой из высокопрочного чугуна с внутренним цементно-песчаным покрытием и наружным лаковым покрытием, номинальный диаметр 600х150 мм | шт | 118133.78 | 80 | Трубы и детали трубопроводов чугунные | 1.57
23.8.05.04-0225 | Крест фланец/раструб с пожарной подставкой из высокопрочного чугуна с внутренним цементно-песчаным покрытием и наружным лаковым покрытием, номинальный диаметр 600х200 мм | шт | 124076.09 | 80 | Трубы и детали трубопроводов чугунные | 1.57
23.8.05.04-0226 | Крест фланец/раструб с пожарной подставкой из высокопрочного чугуна с внутренним цементно-песчаным покрытием и наружным лаковым покрытием, номинальный диаметр 600х250 мм | шт | 129863.14 | 80 | Трубы и детали трубопроводов чугунные | 1.57
23.8.05.04-0227 | Крест фланец/раструб с пожарной подставкой из высокопрочного чугуна с внутренним цементно-песчаным покрытием и наружным лаковым покрытием, номинальный диаметр 600х300 мм | шт | 136879.79 | 80 | Трубы и детали трубопроводов чугунные | 1.57
23.8.05.04-0228 | Крест фланец/раструб с пожарной подставкой из высокопрочного чугуна с внутренним цементно-песчаным покрытием и наружным лаковым покрытием, номинальный диаметр 600х400 мм | шт | 171774.74 | 80 | Трубы и детали трубопроводов чугунные | 1.57
23.8.05.04-0229 | Крест фланец/раструб с пожарной подставкой из высокопрочного чугуна с внутренним цементно-песчаным покрытием и наружным лаковым покрытием, номинальный диаметр 600х500 мм | шт | 227193.74 | 80 | Трубы и детали трубопроводов чугунные | 1.57
23.8.05.04-0230 | Крест фланец/раструб с пожарной подставкой из высокопрочного чугуна с внутренним цементно-песчаным покрытием и наружным лаковым покрытием, номинальный диаметр 600х600 мм | шт | 244723.51 | 80 | Трубы и детали трубопроводов чугунные | 1.57
23.8.05.04-0231 | Крест фланцевый из высокопрочного чугуна с внутренним цементно-песчаным покрытием и наружным лаковым покрытием, номинальный диаметр 350х100 мм | шт | 56916.71 | 80 | Трубы и детали трубопроводов чугунные | 1.57
23.8.05.04-0232 | Крест фланцевый из высокопрочного чугуна с внутренним цементно-песчаным покрытием и наружным лаковым покрытием, номинальный диаметр 350х150 мм | шт | 62334.33 | 80 | Трубы и детали трубопроводов чугунные | 1.57
23.8.05.04-0233 | Крест фланцевый из высокопрочного чугуна с внутренним цементно-песчаным покрытием и наружным лаковым покрытием, номинальный диаметр 350х200 мм | шт | 67637.31 | 80 | Трубы и детали трубопроводов чугунные | 1.57
23.8.05.04-0234 | Крест фланцевый из высокопрочного чугуна с внутренним цементно-песчаным покрытием и наружным лаковым покрытием, номинальный диаметр 350х250 мм | шт | 71618.67 | 80 | Трубы и детали трубопроводов чугунные | 1.57
23.8.05.04-0235 | Крест фланцевый из высокопрочного чугуна с внутренним цементно-песчаным покрытием и наружным лаковым покрытием, номинальный диаметр 350х300 мм | шт | 78192.66 | 80 | Трубы и детали трубопроводов чугунные | 1.57
23.8.05.04-0236 | Крест фланцевый из высокопрочного чугуна с внутренним цементно-песчаным покрытием и наружным лаковым покрытием, номинальный диаметр 350х350 мм | шт | 108468.03 | 80 | Трубы и детали трубопроводов чугунные | 1.57
23.8.05.04-0237 | Крест фланцевый из высокопрочного чугуна с внутренним цементно-песчаным покрытием и наружным лаковым покрытием, номинальный диаметр 400х100 мм | шт | 57702.42 | 80 | Трубы и детали трубопроводов чугунные | 1.57
23.8.05.04-0238 | Крест фланцевый из высокопрочного чугуна с внутренним цементно-песчаным покрытием и наружным лаковым покрытием, номинальный диаметр 400х150 мм | шт | 63050.93 | 80 | Трубы и детали трубопроводов чугунные | 1.57
23.8.05.04-0239 | Крест фланцевый из высокопрочного чугуна с внутренним цементно-песчаным покрытием и наружным лаковым покрытием, номинальный диаметр 400х200 мм | шт | 68456.05 | 80 | Трубы и детали трубопроводов чугунные | 1.57
23.8.05.04-0240 | Крест фланцевый из высокопрочного чугуна с внутренним цементно-песчаным покрытием и наружным лаковым покрытием, номинальный диаметр 400х250 мм | шт | 72470.04 | 80 | Трубы и детали трубопроводов чугунные | 1.57
23.8.05.04-0241 | Крест фланцевый из высокопрочного чугуна с внутренним цементно-песчаным покрытием и наружным лаковым покрытием, номинальный диаметр 400х300 мм | шт | 79089.92 | 80 | Трубы и детали трубопроводов чугунные | 1.57
23.8.05.04-0242 | Крест фланцевый из высокопрочного чугуна с внутренним цементно-песчаным покрытием и наружным лаковым покрытием, номинальный диаметр 400х350 мм | шт | 109024.99 | 80 | Трубы и детали трубопроводов чугунные | 1.57
23.8.05.04-0243 | Крест фланцевый из высокопрочного чугуна с внутренним цементно-песчаным покрытием и наружным лаковым покрытием, номинальный диаметр 400х400 мм | шт | 109074.91 | 80 | Трубы и детали трубопроводов чугунные | 1.57
23.8.05.04-0244 | Крест фланцевый из высокопрочного чугуна с внутренним цементно-песчаным покрытием и наружным лаковым покрытием, номинальный диаметр 500х100 мм | шт | 81201.86 | 80 | Трубы и детали трубопроводов чугунные | 1.57
23.8.05.04-0245 | Крест фланцевый из высокопрочного чугуна с внутренним цементно-песчаным покрытием и наружным лаковым покрытием, номинальный диаметр 500х150 мм | шт | 87886.57 | 80 | Трубы и детали трубопроводов чугунные | 1.57
23.8.05.04-0246 | Крест фланцевый из высокопрочного чугуна с внутренним цементно-песчаным покрытием и наружным лаковым покрытием, номинальный диаметр 500х200 мм | шт | 94456.71 | 80 | Трубы и детали трубопроводов чугунные | 1.57
23.8.05.04-0247 | Крест фланцевый из высокопрочного чугуна с внутренним цементно-песчаным покрытием и наружным лаковым покрытием, номинальный диаметр 500х250 мм | шт | 99790.98 | 80 | Трубы и детали трубопроводов чугунные | 1.57
23.8.05.04-0248 | Крест фланцевый из высокопрочного чугуна с внутренним цементно-песчаным покрытием и наружным лаковым покрытием, номинальный диаметр 500х300 мм | шт | 104477 | 80 | Трубы и детали трубопроводов чугунные | 1.57
23.8.05.04-0249 | Крест фланцевый из высокопрочного чугуна с внутренним цементно-песчаным покрытием и наружным лаковым покрытием, номинальный диаметр 500х350 мм | шт | 141655.41 | 80 | Трубы и детали трубопроводов чугунные | 1.57
23.8.05.04-0250 | Крест фланцевый из высокопрочного чугуна с внутренним цементно-песчаным покрытием и наружным лаковым покрытием, номинальный диаметр 500х400 мм | шт | 141729.62 | 80 | Трубы и детали трубопроводов чугунные | 1.57
23.8.05.04-0251 | Крест фланцевый из высокопрочного чугуна с внутренним цементно-песчаным покрытием и наружным лаковым покрытием, номинальный диаметр 500х500 мм | шт | 168212.36 | 80 | Трубы и детали трубопроводов чугунные | 1.57
23.8.05.04-0252 | Крест фланцевый из высокопрочного чугуна с внутренним цементно-песчаным покрытием и наружным лаковым покрытием, номинальный диаметр 600х100 мм | шт | 99172.87 | 80 | Трубы и детали трубопроводов чугунные | 1.57
23.8.05.04-0253 | Крест фланцевый из высокопрочного чугуна с внутренним цементно-песчаным покрытием и наружным лаковым покрытием, номинальный диаметр 600х150 мм | шт | 104716.03 | 80 | Трубы и детали трубопроводов чугунные | 1.57
23.8.05.04-0254 | Крест фланцевый из высокопрочного чугуна с внутренним цементно-песчаным покрытием и наружным лаковым покрытием, номинальный диаметр 600х200 мм | шт | 110110.11 | 80 | Трубы и детали трубопроводов чугунные | 1.57
23.8.05.04-0255 | Крест фланцевый из высокопрочного чугуна с внутренним цементно-песчаным покрытием и наружным лаковым покрытием, номинальный диаметр 600х250 мм | шт | 114406.84 | 80 | Трубы и детали трубопроводов чугунные | 1.57
23.8.05.04-0256 | Крест фланцевый из высокопрочного чугуна с внутренним цементно-песчаным покрытием и наружным лаковым покрытием, номинальный диаметр 600х300 мм | шт | 120565.91 | 80 | Трубы и детали трубопроводов чугунные | 1.57
23.8.05.04-0257 | Крест фланцевый из высокопрочного чугуна с внутренним цементно-песчаным покрытием и наружным лаковым покрытием, номинальный диаметр 600х350 мм | шт | 172581.63 | 80 | Трубы и детали трубопроводов чугунные | 1.57
23.8.05.04-0258 | Крест фланцевый из высокопрочного чугуна с внутренним цементно-песчаным покрытием и наружным лаковым покрытием, номинальный диаметр 600х400 мм | шт | 172664.04 | 80 | Трубы и детали трубопроводов чугунные | 1.57
23.8.05.04-0259 | Крест фланцевый из высокопрочного чугуна с внутренним цементно-песчаным покрытием и наружным лаковым покрытием, номинальный диаметр 600х500 мм | шт | 211933.79 | 80 | Трубы и детали трубопроводов чугунные | 1.57
23.8.05.04-0260 | Крест фланцевый из высокопрочного чугуна с внутренним цементно-песчаным покрытием и наружным лаковым покрытием, номинальный диаметр 600х600 мм | шт | 229387.21 | 80 | Трубы и детали трубопроводов чугунные | 1.57
23.8.05.04-0261 | Крест фланцевый с пожарной подставкой из высокопрочного чугуна с внутренним цементно-песчаным покрытием и наружным лаковым покрытием, номинальный диаметр 350х100 мм | шт | 67417.26 | 80 | Трубы и детали трубопроводов чугунные | 1.57
23.8.05.04-0262 | Крест фланцевый с пожарной подставкой из высокопрочного чугуна с внутренним цементно-песчаным покрытием и наружным лаковым покрытием, номинальный диаметр 350х150 мм | шт | 72285.56 | 80 | Трубы и детали трубопроводов чугунные | 1.57
23.8.05.04-0263 | Крест фланцевый с пожарной подставкой из высокопрочного чугуна с внутренним цементно-песчаным покрытием и наружным лаковым покрытием, номинальный диаметр 350х200 мм | шт | 77385.36 | 80 | Трубы и детали трубопроводов чугунные | 1.57
23.8.05.04-0264 | Крест фланцевый с пожарной подставкой из высокопрочного чугуна с внутренним цементно-песчаным покрытием и наружным лаковым покрытием, номинальный диаметр 350х250 мм | шт | 81343.17 | 80 | Трубы и детали трубопроводов чугунные | 1.57
23.8.05.04-0265 | Крест фланцевый с пожарной подставкой из высокопрочного чугуна с внутренним цементно-песчаным покрытием и наружным лаковым покрытием, номинальный диаметр 350х300 мм | шт | 87941.42 | 80 | Трубы и детали трубопроводов чугунные | 1.57
23.8.05.04-0266 | Крест фланцевый с пожарной подставкой из высокопрочного чугуна с внутренним цементно-песчаным покрытием и наружным лаковым покрытием, номинальный диаметр 350х350 мм | шт | 109506.74 | 80 | Трубы и детали трубопроводов чугунные | 1.57
23.8.05.04-0267 | Крест фланцевый с пожарной подставкой из высокопрочного чугуна с внутренним цементно-песчаным покрытием и наружным лаковым покрытием, номинальный диаметр 400х100 мм | шт | 68162.41 | 80 | Трубы и детали трубопроводов чугунные | 1.57
23.8.05.04-0268 | Крест фланцевый с пожарной подставкой из высокопрочного чугуна с внутренним цементно-песчаным покрытием и наружным лаковым покрытием, номинальный диаметр 400х150 мм | шт | 72549.6 | 80 | Трубы и детали трубопроводов чугунные | 1.57
23.8.05.04-0269 | Крест фланцевый с пожарной подставкой из высокопрочного чугуна с внутренним цементно-песчаным покрытием и наружным лаковым покрытием, номинальный диаметр 400х200 мм | шт | 78230.68 | 80 | Трубы и детали трубопроводов чугунные | 1.57
23.8.05.04-0270 | Крест фланцевый с пожарной подставкой из высокопрочного чугуна с внутренним цементно-песчаным покрытием и наружным лаковым покрытием, номинальный диаметр 400х250 мм | шт | 82247.16 | 80 | Трубы и детали трубопроводов чугунные | 1.57
23.8.05.04-0271 | Крест фланцевый с пожарной подставкой из высокопрочного чугуна с внутренним цементно-песчаным покрытием и наружным лаковым покрытием, номинальный диаметр 400х300 мм | шт | 88870.71 | 80 | Трубы и детали трубопроводов чугунные | 1.57
23.8.05.04-0272 | Крест фланцевый с пожарной подставкой из высокопрочного чугуна с внутренним цементно-песчаным покрытием и наружным лаковым покрытием, номинальный диаметр 400х350 мм | шт | 109868.26 | 80 | Трубы и детали трубопроводов чугунные | 1.57
23.8.05.04-0273 | Крест фланцевый с пожарной подставкой из высокопрочного чугуна с внутренним цементно-песчаным покрытием и наружным лаковым покрытием, номинальный диаметр 400х400 мм | шт | 109925.08 | 80 | Трубы и детали трубопроводов чугунные | 1.57
23.8.05.04-0274 | Крест фланцевый с пожарной подставкой из высокопрочного чугуна с внутренним цементно-песчаным покрытием и наружным лаковым покрытием, номинальный диаметр 500х100 мм | шт | 94296.34 | 80 | Трубы и детали трубопроводов чугунные | 1.57
23.8.05.04-0275 | Крест фланцевый с пожарной подставкой из высокопрочного чугуна с внутренним цементно-песчаным покрытием и наружным лаковым покрытием, номинальный диаметр 500х150 мм | шт | 99587.86 | 80 | Трубы и детали трубопроводов чугунные | 1.57
23.8.05.04-0276 | Крест фланцевый с пожарной подставкой из высокопрочного чугуна с внутренним цементно-песчаным покрытием и наружным лаковым покрытием, номинальный диаметр 500х200 мм | шт | 104948.73 | 80 | Трубы и детали трубопроводов чугунные | 1.57
23.8.05.04-0277 | Крест фланцевый с пожарной подставкой из высокопрочного чугуна с внутренним цементно-песчаным покрытием и наружным лаковым покрытием, номинальный диаметр 500х250 мм | шт | 109781.29 | 80 | Трубы и детали трубопроводов чугунные | 1.57
23.8.05.04-0278 | Крест фланцевый с пожарной подставкой из высокопрочного чугуна с внутренним цементно-песчаным покрытием и наружным лаковым покрытием, номинальный диаметр 500х300 мм | шт | 116501.35 | 80 | Трубы и детали трубопроводов чугунные | 1.57
23.8.05.04-0279 | Крест фланцевый с пожарной подставкой из высокопрочного чугуна с внутренним цементно-песчаным покрытием и наружным лаковым покрытием, номинальный диаметр 500х350 мм | шт | 157714.85 | 80 | Трубы и детали трубопроводов чугунные | 1.57
23.8.05.04-0280 | Крест фланцевый с пожарной подставкой из высокопрочного чугуна с внутренним цементно-песчаным покрытием и наружным лаковым покрытием, номинальный диаметр 500х400 мм | шт | 157801.95 | 80 | Трубы и детали трубопроводов чугунные | 1.57
23.8.05.04-0281 | Крест фланцевый с пожарной подставкой из высокопрочного чугуна с внутренним цементно-песчаным покрытием и наружным лаковым покрытием, номинальный диаметр 500х500 мм | шт | 179446.75 | 80 | Трубы и детали трубопроводов чугунные | 1.57
23.8.05.04-0282 | Крест фланцевый с пожарной подставкой из высокопрочного чугуна с внутренним цементно-песчаным покрытием и наружным лаковым покрытием, номинальный диаметр 600х100 мм | шт | 109208.41 | 80 | Трубы и детали трубопроводов чугунные | 1.57
23.8.05.04-0283 | Крест фланцевый с пожарной подставкой из высокопрочного чугуна с внутренним цементно-песчаным покрытием и наружным лаковым покрытием, номинальный диаметр 600х150 мм | шт | 114923.33 | 80 | Трубы и детали трубопроводов чугунные | 1.57
23.8.05.04-0284 | Крест фланцевый с пожарной подставкой из высокопрочного чугуна с внутренним цементно-песчаным покрытием и наружным лаковым покрытием, номинальный диаметр 600х200 мм | шт | 120614.89 | 80 | Трубы и детали трубопроводов чугунные | 1.57
23.8.05.04-0285 | Крест фланцевый с пожарной подставкой из высокопрочного чугуна с внутренним цементно-песчаным покрытием и наружным лаковым покрытием, номинальный диаметр 600х250 мм | шт | 125109.94 | 80 | Трубы и детали трубопроводов чугунные | 1.57
23.8.05.04-0286 | Крест фланцевый с пожарной подставкой из высокопрочного чугуна с внутренним цементно-песчаным покрытием и наружным лаковым покрытием, номинальный диаметр 600х300 мм | шт | 131864.79 | 80 | Трубы и детали трубопроводов чугунные | 1.57
23.8.05.04-0287 | Крест фланцевый с пожарной подставкой из высокопрочного чугуна с внутренним цементно-песчаным покрытием и наружным лаковым покрытием, номинальный диаметр 600х350 мм | шт | 166630.59 | 80 | Трубы и детали трубопроводов чугунные | 1.57
23.8.05.04-0288 | Крест фланцевый с пожарной подставкой из высокопрочного чугуна с внутренним цементно-песчаным покрытием и наружным лаковым покрытием, номинальный диаметр 600х400 мм | шт | 166679.84 | 80 | Трубы и детали трубопроводов чугунные | 1.57
23.8.05.04-0289 | Крест фланцевый с пожарной подставкой из высокопрочного чугуна с внутренним цементно-песчаным покрытием и наружным лаковым покрытием, номинальный диаметр 600х500 мм | шт | 221961.14 | 80 | Трубы и детали трубопроводов чугунные | 1.57
23.8.05.04-0290 | Крест фланцевый с пожарной подставкой из высокопрочного чугуна с внутренним цементно-песчаным покрытием и наружным лаковым покрытием, номинальный диаметр 600х600 мм | шт | 239331.11 | 80 | Трубы и детали трубопроводов чугунные | 1.57
23.8.05.04-0300 | Крестовина чугунная переходная для бессварного соединения под муфту, диаметр 65х50 мм | шт | 770.09 | 80 | Трубы и детали трубопроводов чугунные | 1.57
23.8.05.04-0301 | Крестовина чугунная переходная для бессварного соединения под муфту, диаметр 80х50 мм | шт | 1023.17 | 80 | Трубы и детали трубопроводов чугунные | 1.57
23.8.05.04-0302 | Крестовина чугунная переходная для бессварного соединения под муфту, диаметр 80х65 мм | шт | 1023.21 | 80 | Трубы и детали трубопроводов чугунные | 1.57
23.8.05.04-0303 | Крестовина чугунная переходная для бессварного соединения под муфту, диаметр 100х50 мм | шт | 1712.48 | 80 | Трубы и детали трубопроводов чугунные | 1.57
23.8.05.04-0304 | Крестовина чугунная переходная для бессварного соединения под муфту, диаметр 100х65 мм | шт | 1712.53 | 80 | Трубы и детали трубопроводов чугунные | 1.57
23.8.05.04-0305 | Крестовина чугунная переходная для бессварного соединения под муфту, диаметр 100х80 мм | шт | 1712.6 | 80 | Трубы и детали трубопроводов чугунные | 1.57
23.8.05.04-0306 | Крестовина чугунная переходная для бессварного соединения под муфту, диаметр 150х65 мм | шт | 3077.1 | 80 | Трубы и детали трубопроводов чугунные | 1.57
23.8.05.04-0307 | Крестовина чугунная переходная для бессварного соединения под муфту, диаметр 150х80 мм | шт | 3077.21 | 80 | Трубы и детали трубопроводов чугунные | 1.57
23.8.05.04-0308 | Крестовина чугунная переходная для бессварного соединения под муфту, диаметр 150х100 мм | шт | 3077.23 | 80 | Трубы и детали трубопроводов чугунные | 1.57
23.8.05.04-0309 | Крестовина чугунная переходная для бессварного соединения под муфту, диаметр 200х65 мм | шт | 5694.84 | 80 | Трубы и детали трубопроводов чугунные | 1.57
23.8.05.04-0310 | Крестовина чугунная переходная для бессварного соединения под муфту, диаметр 200х80 мм | шт | 5694.91 | 80 | Трубы и детали трубопроводов чугунные | 1.57
23.8.05.05-0001 | Муфта чугунная, номинальный диаметр 50 мм | шт | 178.05 | 80 | Трубы и детали трубопроводов чугунные | 1.57
23.8.05.05-0002 | Муфта чугунная, номинальный диаметр 100 мм | шт | 368.61 | 80 | Трубы и детали трубопроводов чугунные | 1.57
23.8.05.05-0003 | Муфта чугунная, номинальный диаметр 150 мм | шт | 765.21 | 80 | Трубы и детали трубопроводов чугунные | 1.57
23.8.05.05-0011 | Муфта чугунная надвижная, номинальный диаметр 50 мм | шт | 155.54 | 80 | Трубы и детали трубопроводов чугунные | 1.57
23.8.05.05-0012 | Муфта чугунная надвижная, номинальный диаметр 100 мм | шт | 387.73 | 80 | Трубы и детали трубопроводов чугунные | 1.57
23.8.05.05-0013 | Муфта чугунная надвижная, номинальный диаметр 150 мм | шт | 678.79 | 80 | Трубы и детали трубопроводов чугунные | 1.57
23.8.05.05-0021 | Муфты переходные из ковкого чугуна, неоцинкованные, с цилиндрической резьбой, номинальный диаметр 20х15 мм | 10 шт | 235.25 | 80 | Трубы и детали трубопроводов чугунные | 1.57
23.8.05.05-0022 | Муфты переходные из ковкого чугуна, оцинкованные, с цилиндрической резьбой, номинальный диаметр 20х15 мм | 10 шт | 281.37 | 80 | Трубы и детали трубопроводов чугунные | 1.57
23.8.05.05-0023 | Муфты переходные из ковкого чугуна, неоцинкованные, с цилиндрической резьбой, номинальный диаметр 25х15 мм | 10 шт | 332.05 | 80 | Трубы и детали трубопроводов чугунные | 1.57
23.8.05.05-0024 | Муфты переходные из ковкого чугуна, оцинкованные, с цилиндрической резьбой, номинальный диаметр 25х15 мм | 10 шт | 382.45 | 80 | Трубы и детали трубопроводов чугунные | 1.57
23.8.05.05-0025 | Муфты переходные из ковкого чугуна, неоцинкованные, с цилиндрической резьбой, номинальный диаметр 25х20 мм | 10 шт | 354.82 | 80 | Трубы и детали трубопроводов чугунные | 1.57
23.8.05.05-0026 | Муфты переходные из ковкого чугуна, оцинкованные, с цилиндрической резьбой, номинальный диаметр 25х20 мм | 10 шт | 395.56 | 80 | Трубы и детали трубопроводов чугунные | 1.57
23.8.05.05-0027 | Муфты переходные из ковкого чугуна, неоцинкованные, с цилиндрической резьбой, номинальный диаметр 32х15 мм | 10 шт | 471.95 | 80 | Трубы и детали трубопроводов чугунные | 1.57
23.8.05.05-0028 | Муфты переходные из ковкого чугуна, оцинкованные, с цилиндрической резьбой, номинальный диаметр 32х15 мм | 10 шт | 586.82 | 80 | Трубы и детали трубопроводов чугунные | 1.57
23.8.05.05-0029 | Муфты переходные из ковкого чугуна, неоцинкованные, с цилиндрической резьбой, номинальный диаметр 32х20 мм | 10 шт | 489.79 | 80 | Трубы и детали трубопроводов чугунные | 1.57
23.8.05.05-0030 | Муфты переходные из ковкого чугуна, оцинкованные, с цилиндрической резьбой, номинальный диаметр 32х20 мм | 10 шт | 607.8 | 80 | Трубы и детали трубопроводов чугунные | 1.57
23.8.05.05-0031 | Муфты переходные из ковкого чугуна, неоцинкованные, с цилиндрической резьбой, номинальный диаметр 32х25 мм | 10 шт | 573.8 | 80 | Трубы и детали трубопроводов чугунные | 1.57
23.8.05.05-0032 | Муфты переходные из ковкого чугуна, оцинкованные, с цилиндрической резьбой, номинальный диаметр 32х25 мм | 10 шт | 771.84 | 80 | Трубы и детали трубопроводов чугунные | 1.57
23.8.05.05-0033 | Муфты переходные из ковкого чугуна, неоцинкованные, с цилиндрической резьбой, номинальный диаметр 40х15 мм | 10 шт | 609.51 | 80 | Трубы и детали трубопроводов чугунные | 1.57
23.8.05.05-0034 | Муфты переходные из ковкого чугуна, оцинкованные, с цилиндрической резьбой, номинальный диаметр 40х15 мм | 10 шт | 649.75 | 80 | Трубы и детали трубопроводов чугунные | 1.57
23.8.05.05-0035 | Муфты переходные из ковкого чугуна, неоцинкованные, с цилиндрической резьбой, номинальный диаметр 40х20 мм | 10 шт | 780.17 | 80 | Трубы и детали трубопроводов чугунные | 1.57
23.8.05.05-0036 | Муфты переходные из ковкого чугуна, оцинкованные, с цилиндрической резьбой, номинальный диаметр 40х20 мм | 10 шт | 881.2 | 80 | Трубы и детали трубопроводов чугунные | 1.57
23.8.05.05-0037 | Муфты переходные из ковкого чугуна, неоцинкованные, с цилиндрической резьбой, номинальный диаметр 40х32 мм | 10 шт | 816.71 | 80 | Трубы и детали трубопроводов чугунные | 1.57
23.8.05.05-0038 | Муфты переходные из ковкого чугуна, оцинкованные, с цилиндрической резьбой, номинальный диаметр 40х32 мм | 10 шт | 977.76 | 80 | Трубы и детали трубопроводов чугунные | 1.57
23.8.05.05-0041 | Муфты прямые длинные из ковкого чугуна с цилиндрической резьбой, номинальный диаметр 15 мм | 10 шт | 173.77 | 80 | Трубы и детали трубопроводов чугунные | 1.57
23.8.05.05-0042 | Муфты прямые длинные из ковкого чугуна с цилиндрической резьбой, номинальный диаметр 20 мм | 10 шт | 295.96 | 80 | Трубы и детали трубопроводов чугунные | 1.57
23.8.05.05-0043 | Муфты прямые длинные из ковкого чугуна с цилиндрической резьбой, номинальный диаметр 25 мм | 10 шт | 373.31 | 80 | Трубы и детали трубопроводов чугунные | 1.57
23.8.05.05-0044 | Муфты прямые длинные из ковкого чугуна с цилиндрической резьбой, номинальный диаметр 32 мм | 10 шт | 630.63 | 80 | Трубы и детали трубопроводов чугунные | 1.57
23.8.05.05-0045 | Муфты прямые длинные из ковкого чугуна с цилиндрической резьбой, номинальный диаметр 40 мм | 10 шт | 849.46 | 80 | Трубы и детали трубопроводов чугунные | 1.57
23.8.05.05-0046 | Муфты прямые длинные из ковкого чугуна с цилиндрической резьбой, номинальный диаметр 50 мм | 10 шт | 880.75 | 80 | Трубы и детали трубопроводов чугунные | 1.57
23.8.05.05-0047 | Муфты прямые длинные из ковкого чугуна с цилиндрической резьбой, номинальный диаметр 65 мм | 10 шт | 1070.22 | 80 | Трубы и детали трубопроводов чугунные | 1.57
23.8.05.05-0048 | Муфты прямые длинные из ковкого чугуна с цилиндрической резьбой, номинальный диаметр 80 мм | 10 шт | 1332.03 | 80 | Трубы и детали трубопроводов чугунные | 1.57
23.8.05.05-0049 | Муфты прямые длинные из ковкого чугуна с цилиндрической резьбой, номинальный диаметр 100 мм | 10 шт | 2404.28 | 80 | Трубы и детали трубопроводов чугунные | 1.57
23.8.05.05-0051 | Муфты прямые короткие из ковкого чугуна с цилиндрической резьбой, номинальный диаметр 15 мм | 10 шт | 144.75 | 80 | Трубы и детали трубопроводов чугунные | 1.57
23.8.05.05-0052 | Муфты прямые короткие из ковкого чугуна с цилиндрической резьбой, номинальный диаметр 20 мм | 10 шт | 159.83 | 80 | Трубы и детали трубопроводов чугунные | 1.57
23.8.05.05-0053 | Муфты прямые короткие из ковкого чугуна с цилиндрической резьбой, номинальный диаметр 25 мм | 10 шт | 212 | 80 | Трубы и детали трубопроводов чугунные | 1.57
23.8.05.05-0054 | Муфты прямые короткие из ковкого чугуна с цилиндрической резьбой, номинальный диаметр 32 мм | 10 шт | 271 | 80 | Трубы и детали трубопроводов чугунные | 1.57
23.8.05.05-0055 | Муфты прямые короткие из ковкого чугуна с цилиндрической резьбой, номинальный диаметр 40 мм | 10 шт | 323.37 | 80 | Трубы и детали трубопроводов чугунные | 1.57
23.8.05.05-0056 | Муфты прямые короткие из ковкого чугуна с цилиндрической резьбой, номинальный диаметр 50 мм | 10 шт | 465.98 | 80 | Трубы и детали трубопроводов чугунные | 1.57
23.8.05.05-0057 | Муфты прямые короткие из ковкого чугуна с цилиндрической резьбой, номинальный диаметр 65 мм | 10 шт | 608.76 | 80 | Трубы и детали трубопроводов чугунные | 1.57
23.8.05.05-0058 | Муфты прямые короткие из ковкого чугуна с цилиндрической резьбой, номинальный диаметр 80 мм | 10 шт | 753.14 | 80 | Трубы и детали трубопроводов чугунные | 1.57
23.8.05.05-0059 | Муфты прямые короткие из ковкого чугуна с цилиндрической резьбой, номинальный диаметр 100 мм | 10 шт | 1290.54 | 80 | Трубы и детали трубопроводов чугунные | 1.57
23.8.05.05-1000 | Муфта чугунная бессварная гибкая в комплекте с болтами, гайками и резиновыми прокладками, диаметр 100 мм | компл | 513.82 | 80 | Трубы и детали трубопроводов чугунные | 1.57
23.8.05.05-1002 | Муфта чугунная бессварная гибкая в комплекте с болтами, гайками и резиновыми прокладками, диаметр 125 мм | компл | 738.89 | 80 | Трубы и детали трубопроводов чугунные | 1.57
23.8.05.05-1004 | Муфта чугунная бессварная гибкая в комплекте с болтами, гайками и резиновыми прокладками, диаметр 150 мм | компл | 929.82 | 80 | Трубы и детали трубопроводов чугунные | 1.57
23.8.05.05-1006 | Муфта чугунная бессварная гибкая в комплекте с болтами, гайками и резиновыми прокладками, диаметр 200 мм | компл | 1592.74 | 80 | Трубы и детали трубопроводов чугунные | 1.57
23.8.05.05-1008 | Муфта чугунная бессварная гибкая в комплекте с болтами, гайками и резиновыми прокладками, диаметр 25 мм | компл | 221.81 | 80 | Трубы и детали трубопроводов чугунные | 1.57
23.8.05.05-1010 | Муфта чугунная бессварная гибкая в комплекте с болтами, гайками и резиновыми прокладками, диаметр 250 мм | компл | 3005.24 | 80 | Трубы и детали трубопроводов чугунные | 1.57
23.8.05.05-1012 | Муфта чугунная бессварная гибкая в комплекте с болтами, гайками и резиновыми прокладками, диаметр 300 мм | компл | 4261.32 | 80 | Трубы и детали трубопроводов чугунные | 1.57
23.8.05.05-1014 | Муфта чугунная бессварная гибкая в комплекте с болтами, гайками и резиновыми прокладками, диаметр 32 мм | компл | 233.39 | 80 | Трубы и детали трубопроводов чугунные | 1.57
23.8.05.05-1016 | Муфта чугунная бессварная гибкая в комплекте с болтами, гайками и резиновыми прокладками, диаметр 40 мм | компл | 246.25 | 80 | Трубы и детали трубопроводов чугунные | 1.57
23.8.05.05-1018 | Муфта чугунная бессварная гибкая в комплекте с болтами, гайками и резиновыми прокладками, диаметр 50 мм | компл | 291.92 | 80 | Трубы и детали трубопроводов чугунные | 1.57
23.8.05.05-1020 | Муфта чугунная бессварная гибкая в комплекте с болтами, гайками и резиновыми прокладками, диаметр 65 мм | компл | 317.02 | 80 | Трубы и детали трубопроводов чугунные | 1.57
23.8.05.05-1022 | Муфта чугунная бессварная гибкая в комплекте с болтами, гайками и резиновыми прокладками, диаметр 80 мм | компл | 370.4 | 80 | Трубы и детали трубопроводов чугунные | 1.57
23.8.05.05-1024 | Муфта чугунная бессварная жесткая в комплекте с болтами, гайками и резиновыми прокладками, диаметр 100 мм | компл | 513.82 | 80 | Трубы и детали трубопроводов чугунные | 1.57
23.8.05.05-1026 | Муфта чугунная бессварная жесткая в комплекте с болтами, гайками и резиновыми прокладками, диаметр 125 мм | компл | 738.83 | 80 | Трубы и детали трубопроводов чугунные | 1.57
23.8.05.05-1028 | Муфта чугунная бессварная жесткая в комплекте с болтами, гайками и резиновыми прокладками, диаметр 150 мм | компл | 929.75 | 80 | Трубы и детали трубопроводов чугунные | 1.57
23.8.05.05-1030 | Муфта чугунная бессварная жесткая в комплекте с болтами, гайками и резиновыми прокладками, диаметр 200 мм | компл | 1592.78 | 80 | Трубы и детали трубопроводов чугунные | 1.57
23.8.05.05-1032 | Муфта чугунная бессварная жесткая в комплекте с болтами, гайками и резиновыми прокладками, диаметр 25 мм | компл | 221.82 | 80 | Трубы и детали трубопроводов чугунные | 1.57
23.8.05.05-1034 | Муфта чугунная бессварная жесткая в комплекте с болтами, гайками и резиновыми прокладками, диаметр 250 мм | компл | 3005.13 | 80 | Трубы и детали трубопроводов чугунные | 1.57
23.8.05.05-1036 | Муфта чугунная бессварная жесткая в комплекте с болтами, гайками и резиновыми прокладками, диаметр 300 мм | компл | 4261.42 | 80 | Трубы и детали трубопроводов чугунные | 1.57
23.8.05.05-1038 | Муфта чугунная бессварная жесткая в комплекте с болтами, гайками и резиновыми прокладками, диаметр 32 мм | компл | 233.4 | 80 | Трубы и детали трубопроводов чугунные | 1.57
23.8.05.05-1040 | Муфта чугунная бессварная жесткая в комплекте с болтами, гайками и резиновыми прокладками, диаметр 40 мм | компл | 246.26 | 80 | Трубы и детали трубопроводов чугунные | 1.57
23.8.05.05-1042 | Муфта чугунная бессварная жесткая в комплекте с болтами, гайками и резиновыми прокладками, диаметр 50 мм | компл | 291.93 | 80 | Трубы и детали трубопроводов чугунные | 1.57
23.8.05.05-1044 | Муфта чугунная бессварная жесткая в комплекте с болтами, гайками и резиновыми прокладками, диаметр 65 мм | компл | 303.52 | 80 | Трубы и детали трубопроводов чугунные | 1.57
23.8.05.05-1046 | Муфта чугунная бессварная жесткая в комплекте с болтами, гайками и резиновыми прокладками, диаметр 80 мм | компл | 370.4 | 80 | Трубы и детали трубопроводов чугунные | 1.57
23.8.05.05-1048 | Муфта чугунная бессварная переходная гибкая в комплекте с болтами, гайками и резиновыми прокладками, диаметр 100х50 мм | компл | 353.01 | 80 | Трубы и детали трубопроводов чугунные | 1.57
23.8.05.05-1050 | Муфта чугунная бессварная переходная гибкая в комплекте с болтами, гайками и резиновыми прокладками, диаметр 100х65 мм | компл | 370.34 | 80 | Трубы и детали трубопроводов чугунные | 1.57
23.8.05.05-1052 | Муфта чугунная бессварная переходная гибкая в комплекте с болтами, гайками и резиновыми прокладками, диаметр 100х80 мм | компл | 514.15 | 80 | Трубы и детали трубопроводов чугунные | 1.57
23.8.05.05-1054 | Муфта чугунная бессварная переходная гибкая в комплекте с болтами, гайками и резиновыми прокладками, диаметр 125х100 мм | компл | 778.52 | 80 | Трубы и детали трубопроводов чугунные | 1.57
23.8.05.05-1056 | Муфта чугунная бессварная переходная гибкая в комплекте с болтами, гайками и резиновыми прокладками, диаметр 150х100 мм | компл | 860.43 | 80 | Трубы и детали трубопроводов чугунные | 1.57
23.8.05.05-1058 | Муфта чугунная бессварная переходная гибкая в комплекте с болтами, гайками и резиновыми прокладками, диаметр 150х125 мм | компл | 942.05 | 80 | Трубы и детали трубопроводов чугунные | 1.57
23.8.05.05-1060 | Муфта чугунная бессварная переходная гибкая в комплекте с болтами, гайками и резиновыми прокладками, диаметр 150х80 мм | компл | 846.95 | 80 | Трубы и детали трубопроводов чугунные | 1.57
23.8.05.05-1062 | Муфта чугунная бессварная переходная гибкая в комплекте с болтами, гайками и резиновыми прокладками, диаметр 200х150 мм | компл | 1396.08 | 80 | Трубы и детали трубопроводов чугунные | 1.57
23.8.05.05-1064 | Муфта чугунная бессварная переходная гибкая в комплекте с болтами, гайками и резиновыми прокладками, диаметр 50х40 мм | компл | 191.74 | 80 | Трубы и детали трубопроводов чугунные | 1.57
23.8.05.05-1066 | Муфта чугунная бессварная переходная гибкая в комплекте с болтами, гайками и резиновыми прокладками, диаметр 65х40 мм | компл | 252.88 | 80 | Трубы и детали трубопроводов чугунные | 1.57
23.8.05.05-1068 | Муфта чугунная бессварная переходная гибкая в комплекте с болтами, гайками и резиновыми прокладками, диаметр 65х50 мм | компл | 271.51 | 80 | Трубы и детали трубопроводов чугунные | 1.57
23.8.05.05-1070 | Муфта чугунная бессварная переходная гибкая в комплекте с болтами, гайками и резиновыми прокладками, диаметр 80х50 мм | компл | 256.92 | 80 | Трубы и детали трубопроводов чугунные | 1.57
23.8.05.05-1072 | Муфта чугунная бессварная переходная гибкая в комплекте с болтами, гайками и резиновыми прокладками, диаметр 80х65 мм | компл | 257.07 | 80 | Трубы и детали трубопроводов чугунные | 1.57
23.8.05.06-0001 | Отвод 10°, 15°, 30°, 45° раструб/гладкий конец из высокопрочного чугуна с внутренним цементно-песчаным покрытием и наружным лаковым покрытием, номинальный диаметр 100 мм | шт | 4060.44 | 80 | Трубы и детали трубопроводов чугунные | 1.57
23.8.05.06-0002 | Отвод 60° раструб/гладкий конец из высокопрочного чугуна с внутренним цементно-песчаным покрытием и наружным лаковым покрытием, номинальный диаметр 100 мм | шт | 5431.53 | 80 | Трубы и детали трубопроводов чугунные | 1.57
23.8.05.06-0003 | Отвод 10°, 15°, 30°, 45° раструб/гладкий конец из высокопрочного чугуна с внутренним цементно-песчаным покрытием и наружным лаковым покрытием, номинальный диаметр 150 мм | шт | 5870.03 | 80 | Трубы и детали трубопроводов чугунные | 1.57
23.8.05.06-0004 | Отвод 60° раструб/гладкий конец из высокопрочного чугуна с внутренним цементно-песчаным покрытием и наружным лаковым покрытием, номинальный диаметр 150 мм | шт | 8520.36 | 80 | Трубы и детали трубопроводов чугунные | 1.57
23.8.05.06-0005 | Отвод 10°, 15°, 30°, 45° раструб/гладкий конец из высокопрочного чугуна с внутренним цементно-песчаным покрытием и наружным лаковым покрытием, номинальный диаметр 200 мм | шт | 8250.13 | 80 | Трубы и детали трубопроводов чугунные | 1.57
23.8.05.06-0006 | Отвод 60° раструб/гладкий конец из высокопрочного чугуна с внутренним цементно-песчаным покрытием и наружным лаковым покрытием, номинальный диаметр 200 мм | шт | 11506.32 | 80 | Трубы и детали трубопроводов чугунные | 1.57
23.8.05.06-0007 | Отвод 10°, 15°, 30°, 45° раструб/гладкий конец из высокопрочного чугуна с внутренним цементно-песчаным покрытием и наружным лаковым покрытием, номинальный диаметр 250 мм | шт | 11441.99 | 80 | Трубы и детали трубопроводов чугунные | 1.57
23.8.05.06-0008 | Отвод 60° раструб/гладкий конец из высокопрочного чугуна с внутренним цементно-песчаным покрытием и наружным лаковым покрытием, номинальный диаметр 250 мм | шт | 15371.87 | 80 | Трубы и детали трубопроводов чугунные | 1.57
23.8.05.06-0009 | Отвод 10°, 15°, 30°, 45° раструб/гладкий конец из высокопрочного чугуна с внутренним цементно-песчаным покрытием и наружным лаковым покрытием, номинальный диаметр 300 мм | шт | 14737.23 | 80 | Трубы и детали трубопроводов чугунные | 1.57
23.8.05.06-0010 | Отвод 60° раструб/гладкий конец из высокопрочного чугуна с внутренним цементно-песчаным покрытием и наружным лаковым покрытием, номинальный диаметр 300 мм | шт | 19683.75 | 80 | Трубы и детали трубопроводов чугунные | 1.57
23.8.05.06-0011 | Отвод 10°, 15°, 30°, 45° раструб/гладкий конец из высокопрочного чугуна с внутренним цементно-песчаным покрытием и наружным лаковым покрытием, номинальный диаметр 400 мм | шт | 28176.77 | 80 | Трубы и детали трубопроводов чугунные | 1.57
23.8.05.06-0012 | Отвод 60° раструб/гладкий конец из высокопрочного чугуна с внутренним цементно-песчаным покрытием и наружным лаковым покрытием, номинальный диаметр 400 мм | шт | 42114.22 | 80 | Трубы и детали трубопроводов чугунные | 1.57
23.8.05.06-0013 | Отвод 10°, 15°, 30°, 45° раструб/гладкий конец из высокопрочного чугуна с внутренним цементно-песчаным покрытием и наружным лаковым покрытием, номинальный диаметр 350 мм | шт | 25063.44 | 80 | Трубы и детали трубопроводов чугунные | 1.57
23.8.05.06-0014 | Отвод 60° раструб/гладкий конец из высокопрочного чугуна с внутренним цементно-песчаным покрытием и наружным лаковым покрытием, номинальный диаметр 350 мм | шт | 36488.58 | 80 | Трубы и детали трубопроводов чугунные | 1.57
23.8.05.06-0015 | Отвод 10°, 15°, 30°, 45° раструб/гладкий конец из высокопрочного чугуна с внутренним цементно-песчаным покрытием и наружным лаковым покрытием, номинальный диаметр 500 мм | шт | 54371.58 | 80 | Трубы и детали трубопроводов чугунные | 1.57
23.8.05.06-0016 | Отвод 60° раструб/гладкий конец из высокопрочного чугуна с внутренним цементно-песчаным покрытием и наружным лаковым покрытием, номинальный диаметр 500 мм | шт | 74271.78 | 80 | Трубы и детали трубопроводов чугунные | 1.57
23.8.05.06-0017 | Отвод 10°, 15°, 30°, 45° раструб/гладкий конец из высокопрочного чугуна с внутренним цементно-песчаным покрытием и наружным лаковым покрытием, номинальный диаметр 600 мм | шт | 68695.42 | 80 | Трубы и детали трубопроводов чугунные | 1.57
23.8.05.06-0018 | Отвод 60° раструб/гладкий конец из высокопрочного чугуна с внутренним цементно-песчаным покрытием и наружным лаковым покрытием, номинальный диаметр 600 мм | шт | 95427.92 | 80 | Трубы и детали трубопроводов чугунные | 1.57
23.8.05.06-0021 | Отвод 10°, 15°, 30°, 45° раструбный из высокопрочного чугуна с внутренним цементно-песчаным покрытием и наружным лаковым покрытием, номинальный диаметр 100 мм | шт | 4884.68 | 80 | Трубы и детали трубопроводов чугунные | 1.57
23.8.05.06-0022 | Отвод 60° раструбный из высокопрочного чугуна с внутренним цементно-песчаным покрытием и наружным лаковым покрытием, номинальный диаметр 100 мм | шт | 6747.1 | 80 | Трубы и детали трубопроводов чугунные | 1.57
23.8.05.06-0023 | Отвод 10°, 15°, 30°, 45° раструбный из высокопрочного чугуна с внутренним цементно-песчаным покрытием и наружным лаковым покрытием, номинальный диаметр 150 мм | шт | 7997.21 | 80 | Трубы и детали трубопроводов чугунные | 1.57
23.8.05.06-0024 | Отвод 60° раструбный из высокопрочного чугуна с внутренним цементно-песчаным покрытием и наружным лаковым покрытием, номинальный диаметр 150 мм | шт | 10521.04 | 80 | Трубы и детали трубопроводов чугунные | 1.57
23.8.05.06-0025 | Отвод 10°, 15°, 30°, 45° раструбный из высокопрочного чугуна с внутренним цементно-песчаным покрытием и наружным лаковым покрытием, номинальный диаметр 200 мм | шт | 10743.88 | 80 | Трубы и детали трубопроводов чугунные | 1.57
23.8.05.06-0026 | Отвод 60° раструбный из высокопрочного чугуна с внутренним цементно-песчаным покрытием и наружным лаковым покрытием, номинальный диаметр 200 мм | шт | 14130.64 | 80 | Трубы и детали трубопроводов чугунные | 1.57
23.8.05.06-0027 | Отвод 10°, 15°, 30°, 45° раструбный из высокопрочного чугуна с внутренним цементно-песчаным покрытием и наружным лаковым покрытием, номинальный диаметр 250 мм | шт | 15159.41 | 80 | Трубы и детали трубопроводов чугунные | 1.57
23.8.05.06-0028 | Отвод 60° раструбный из высокопрочного чугуна с внутренним цементно-песчаным покрытием и наружным лаковым покрытием, номинальный диаметр 250 мм | шт | 19512.26 | 80 | Трубы и детали трубопроводов чугунные | 1.57
23.8.05.06-0029 | Отвод 10°, 15°, 30°, 45° раструбный из высокопрочного чугуна с внутренним цементно-песчаным покрытием и наружным лаковым покрытием, номинальный диаметр 300 мм | шт | 18969.71 | 80 | Трубы и детали трубопроводов чугунные | 1.57
23.8.05.06-0030 | Отвод 60° раструбный из высокопрочного чугуна с внутренним цементно-песчаным покрытием и наружным лаковым покрытием, номинальный диаметр 300 мм | шт | 24590.21 | 80 | Трубы и детали трубопроводов чугунные | 1.57
23.8.05.06-0031 | Отвод 10°, 15°, 30°, 45° раструбный из высокопрочного чугуна с внутренним цементно-песчаным покрытием и наружным лаковым покрытием, номинальный диаметр 350 мм | шт | 27354.11 | 80 | Трубы и детали трубопроводов чугунные | 1.57
23.8.05.06-0032 | Отвод 60° раструбный из высокопрочного чугуна с внутренним цементно-песчаным покрытием и наружным лаковым покрытием, номинальный диаметр 350 мм | шт | 40880.79 | 80 | Трубы и детали трубопроводов чугунные | 1.57
23.8.05.06-0033 | Отвод 10°, 15°, 30°, 45° раструбный из высокопрочного чугуна с внутренним цементно-песчаным покрытием и наружным лаковым покрытием, номинальный диаметр 400 мм | шт | 32717.9 | 80 | Трубы и детали трубопроводов чугунные | 1.57
23.8.05.06-0034 | Отвод 60° раструбный из высокопрочного чугуна с внутренним цементно-песчаным покрытием и наружным лаковым покрытием, номинальный диаметр 400 мм | шт | 47157.7 | 80 | Трубы и детали трубопроводов чугунные | 1.57
23.8.05.06-0035 | Отвод 10°, 15°, 30°, 45° раструбный из высокопрочного чугуна с внутренним цементно-песчаным покрытием и наружным лаковым покрытием, номинальный диаметр 500 мм | шт | 63319.94 | 80 | Трубы и детали трубопроводов чугунные | 1.57
23.8.05.06-0036 | Отвод 60° раструбный из высокопрочного чугуна с внутренним цементно-песчаным покрытием и наружным лаковым покрытием, номинальный диаметр 500 мм | шт | 81312.74 | 80 | Трубы и детали трубопроводов чугунные | 1.57
23.8.05.06-0037 | Отвод 10°, 15°, 30°, 45° раструбный из высокопрочного чугуна с внутренним цементно-песчаным покрытием и наружным лаковым покрытием, номинальный диаметр 600 мм | шт | 72755.3 | 80 | Трубы и детали трубопроводов чугунные | 1.57
23.8.05.06-0038 | Отвод 60° раструбный из высокопрочного чугуна с внутренним цементно-песчаным покрытием и наружным лаковым покрытием, номинальный диаметр 600 мм | шт | 101498.38 | 80 | Трубы и детали трубопроводов чугунные | 1.57
23.8.05.07-0001 | Патрубок фланец-гладкий конец из высокопрочного чугуна с внутренним цементно-песчаным покрытием и наружным лаковым покрытием, длина 350 мм, диаметр 100 мм | шт | 3676.25 | 80 | Трубы и детали трубопроводов чугунные | 1.57
23.8.05.07-0002 | Патрубок фланец-гладкий конец из высокопрочного чугуна с внутренним цементно-песчаным покрытием и наружным лаковым покрытием, длина 1200 мм, диаметр 100 мм | шт | 5105.11 | 80 | Трубы и детали трубопроводов чугунные | 1.57
23.8.05.07-0003 | Патрубок фланец-гладкий конец из высокопрочного чугуна с внутренним цементно-песчаным покрытием и наружным лаковым покрытием, длина 350 мм, диаметр 150 мм | шт | 4543.45 | 80 | Трубы и детали трубопроводов чугунные | 1.57
23.8.05.07-0004 | Патрубок фланец-гладкий конец из высокопрочного чугуна с внутренним цементно-песчаным покрытием и наружным лаковым покрытием, длина 1200 мм, диаметр 150 мм | шт | 7590.56 | 80 | Трубы и детали трубопроводов чугунные | 1.57
23.8.05.07-0005 | Патрубок фланец-гладкий конец из высокопрочного чугуна с внутренним цементно-песчаным покрытием и наружным лаковым покрытием, длина 350 мм, диаметр 200 мм | шт | 5765.75 | 80 | Трубы и детали трубопроводов чугунные | 1.57
23.8.05.07-0006 | Патрубок фланец-гладкий конец из высокопрочного чугуна с внутренним цементно-песчаным покрытием и наружным лаковым покрытием, длина 1200 мм, диаметр 200 мм | шт | 10046.24 | 80 | Трубы и детали трубопроводов чугунные | 1.57
23.8.05.07-0007 | Патрубок фланец-гладкий конец из высокопрочного чугуна с внутренним цементно-песчаным покрытием и наружным лаковым покрытием, длина 350 мм, диаметр 250 мм | шт | 7316.21 | 80 | Трубы и детали трубопроводов чугунные | 1.57
23.8.05.07-0008 | Патрубок фланец-гладкий конец из высокопрочного чугуна с внутренним цементно-песчаным покрытием и наружным лаковым покрытием, длина 1200 мм, диаметр 250 мм | шт | 10873.09 | 80 | Трубы и детали трубопроводов чугунные | 1.57
23.8.05.07-0009 | Патрубок фланец-гладкий конец из высокопрочного чугуна с внутренним цементно-песчаным покрытием и наружным лаковым покрытием, длина 350 мм, диаметр 300 мм | шт | 9181.45 | 80 | Трубы и детали трубопроводов чугунные | 1.57
23.8.05.07-0010 | Патрубок фланец-гладкий конец из высокопрочного чугуна с внутренним цементно-песчаным покрытием и наружным лаковым покрытием, длина 1200 мм, диаметр 300 мм | шт | 13175.67 | 80 | Трубы и детали трубопроводов чугунные | 1.57
23.8.05.07-0021 | Патрубок фланец-раструб из высокопрочного чугуна с внутренним цементно-песчаным покрытием и наружным лаковым покрытием, диаметр 100 мм | шт | 4471.07 | 80 | Трубы и детали трубопроводов чугунные | 1.57
23.8.05.07-0022 | Патрубок фланец-раструб из высокопрочного чугуна с внутренним цементно-песчаным покрытием и наружным лаковым покрытием, диаметр 150 мм | шт | 7181.64 | 80 | Трубы и детали трубопроводов чугунные | 1.57
23.8.05.07-0023 | Патрубок фланец-раструб из высокопрочного чугуна с внутренним цементно-песчаным покрытием и наружным лаковым покрытием, диаметр 200 мм | шт | 9606.65 | 80 | Трубы и детали трубопроводов чугунные | 1.57
23.8.05.07-0024 | Патрубок фланец-раструб из высокопрочного чугуна с внутренним цементно-песчаным покрытием и наружным лаковым покрытием, диаметр 250 мм | шт | 13288.29 | 80 | Трубы и детали трубопроводов чугунные | 1.57
23.8.05.07-0025 | Патрубок фланец-раструб из высокопрочного чугуна с внутренним цементно-песчаным покрытием и наружным лаковым покрытием, диаметр 300 мм | шт | 15771.22 | 80 | Трубы и детали трубопроводов чугунные | 1.57
23.8.05.07-0026 | Патрубок фланец-раструб из высокопрочного чугуна с внутренним цементно-песчаным покрытием и наружным лаковым покрытием, диаметр 400 мм | шт | 30266.73 | 80 | Трубы и детали трубопроводов чугунные | 1.57
23.8.05.07-0027 | Патрубок фланец-раструб из высокопрочного чугуна с внутренним цементно-песчаным покрытием и наружным лаковым покрытием, диаметр 350 мм | шт | 28890.78 | 80 | Трубы и детали трубопроводов чугунные | 1.57
23.8.05.07-0028 | Патрубок фланец-раструб из высокопрочного чугуна с внутренним цементно-песчаным покрытием и наружным лаковым покрытием, диаметр 500 мм | шт | 42772.56 | 80 | Трубы и детали трубопроводов чугунные | 1.57
23.8.05.07-0029 | Патрубок фланец-раструб из высокопрочного чугуна с внутренним цементно-песчаным покрытием и наружным лаковым покрытием, диаметр 600 мм | шт | 55333.6 | 80 | Трубы и детали трубопроводов чугунные | 1.57
23.8.05.08-0001 | Переход раструб-гладкий конец из высокопрочного чугуна с внутренним цементно-песчаным покрытием, диаметр 150х100 мм | шт | 6791.14 | 80 | Трубы и детали трубопроводов чугунные | 1.57
23.8.05.08-0002 | Переход раструб-гладкий конец из высокопрочного чугуна с внутренним цементно-песчаным покрытием, диаметр 200х100 мм | шт | 12026.56 | 80 | Трубы и детали трубопроводов чугунные | 1.57
23.8.05.08-0003 | Переход раструб-гладкий конец из высокопрочного чугуна с внутренним цементно-песчаным покрытием, диаметр 200х150 мм | шт | 10439.26 | 80 | Трубы и детали трубопроводов чугунные | 1.57
23.8.05.08-0004 | Переход раструб-гладкий конец из высокопрочного чугуна с внутренним цементно-песчаным покрытием, диаметр 250х100 мм | шт | 18598.67 | 80 | Трубы и детали трубопроводов чугунные | 1.57
23.8.05.08-0005 | Переход раструб-гладкий конец из высокопрочного чугуна с внутренним цементно-песчаным покрытием, диаметр 250х150 мм | шт | 17045.34 | 80 | Трубы и детали трубопроводов чугунные | 1.57
23.8.05.08-0006 | Переход раструб-гладкий конец из высокопрочного чугуна с внутренним цементно-песчаным покрытием, диаметр 250х200 мм | шт | 13869.94 | 80 | Трубы и детали трубопроводов чугунные | 1.57
23.8.05.08-0007 | Переход раструб-гладкий конец из высокопрочного чугуна с внутренним цементно-песчаным покрытием, диаметр 300х150 мм | шт | 26976.55 | 80 | Трубы и детали трубопроводов чугунные | 1.57
23.8.05.08-0008 | Переход раструб-гладкий конец из высокопрочного чугуна с внутренним цементно-песчаным покрытием, диаметр 300х200 мм | шт | 23001.4 | 80 | Трубы и детали трубопроводов чугунные | 1.57
23.8.05.08-0009 | Переход раструб-гладкий конец из высокопрочного чугуна с внутренним цементно-песчаным покрытием, диаметр 300х250 мм | шт | 19894.55 | 80 | Трубы и детали трубопроводов чугунные | 1.57
23.8.05.08-0010 | Переход раструб-гладкий конец из высокопрочного чугуна с внутренним цементно-песчаным покрытием, диаметр 300х100 мм | шт | 28827.34 | 80 | Трубы и детали трубопроводов чугунные | 1.57
23.8.05.08-0011 | Переход раструб-фланец из высокопрочного чугуна с внутренним цементно-песчаным покрытием и наружным лаковым покрытием, диаметр 100х80 мм | шт | 5878.06 | 80 | Трубы и детали трубопроводов чугунные | 1.57
23.8.05.08-0012 | Переход раструб-фланец из высокопрочного чугуна с внутренним цементно-песчаным покрытием и наружным лаковым покрытием, диаметр 150х100 мм | шт | 8541.77 | 80 | Трубы и детали трубопроводов чугунные | 1.57
23.8.05.08-0013 | Переход раструб-фланец из высокопрочного чугуна с внутренним цементно-песчаным покрытием и наружным лаковым покрытием, диаметр 200х100 мм | шт | 15456.71 | 80 | Трубы и детали трубопроводов чугунные | 1.57
23.8.05.08-0014 | Переход раструб-фланец из высокопрочного чугуна с внутренним цементно-песчаным покрытием и наружным лаковым покрытием, диаметр 200х150 мм | шт | 13274.99 | 80 | Трубы и детали трубопроводов чугунные | 1.57
23.8.05.08-0015 | Переход раструб-фланец из высокопрочного чугуна с внутренним цементно-песчаным покрытием и наружным лаковым покрытием, диаметр 250х100 мм | шт | 23903.66 | 80 | Трубы и детали трубопроводов чугунные | 1.57
23.8.05.08-0016 | Переход раструб-фланец из высокопрочного чугуна с внутренним цементно-песчаным покрытием и наружным лаковым покрытием, диаметр 250х150 мм | шт | 21721.98 | 80 | Трубы и детали трубопроводов чугунные | 1.57
23.8.05.08-0017 | Переход раструб-фланец из высокопрочного чугуна с внутренним цементно-песчаным покрытием и наружным лаковым покрытием, диаметр 250х200 мм | шт | 18260.75 | 80 | Трубы и детали трубопроводов чугунные | 1.57
23.8.05.08-0018 | Переход раструб-фланец из высокопрочного чугуна с внутренним цементно-песчаным покрытием и наружным лаковым покрытием, диаметр 300х150 мм | шт | 32511.66 | 80 | Трубы и детали трубопроводов чугунные | 1.57
23.8.05.08-0019 | Переход раструб-фланец из высокопрочного чугуна с внутренним цементно-песчаным покрытием и наружным лаковым покрытием, диаметр 300х200 мм | шт | 28901.78 | 80 | Трубы и детали трубопроводов чугунные | 1.57
23.8.05.08-0020 | Переход раструб-фланец из высокопрочного чугуна с внутренним цементно-песчаным покрытием и наружным лаковым покрытием, диаметр 300х250 мм | шт | 23383.56 | 80 | Трубы и детали трубопроводов чугунные | 1.57
23.8.05.08-0021 | Переход раструб-фланец из высокопрочного чугуна с внутренним цементно-песчаным покрытием и наружным лаковым покрытием, диаметр 300х100 мм | шт | 33601.13 | 80 | Трубы и детали трубопроводов чугунные | 1.57
23.8.05.08-0022 | Переход раструб-фланец из высокопрочного чугуна с внутренним цементно-песчаным покрытием и наружным лаковым покрытием, диаметр 350х100 мм | шт | 57759.2 | 80 | Трубы и детали трубопроводов чугунные | 1.57
23.8.05.08-0023 | Переход раструб-фланец из высокопрочного чугуна с внутренним цементно-песчаным покрытием и наружным лаковым покрытием, диаметр 350х150 мм | шт | 56111.44 | 80 | Трубы и детали трубопроводов чугунные | 1.57
23.8.05.08-0024 | Переход раструб-фланец из высокопрочного чугуна с внутренним цементно-песчаным покрытием и наружным лаковым покрытием, диаметр 350х200 мм | шт | 51860.3 | 80 | Трубы и детали трубопроводов чугунные | 1.57
23.8.05.08-0025 | Переход раструб-фланец из высокопрочного чугуна с внутренним цементно-песчаным покрытием и наружным лаковым покрытием, диаметр 350х250 мм | шт | 45656.06 | 80 | Трубы и детали трубопроводов чугунные | 1.57
23.8.05.08-0026 | Переход раструб-фланец из высокопрочного чугуна с внутренним цементно-песчаным покрытием и наружным лаковым покрытием, диаметр 350х300 мм | шт | 37133.52 | 80 | Трубы и детали трубопроводов чугунные | 1.57
23.8.05.08-0031 | Переход раструбный из высокопрочного чугуна с внутренним цементно-песчаным покрытием и наружным лаковым покрытием, диаметр 150х100 мм | шт | 9090.73 | 80 | Трубы и детали трубопроводов чугунные | 1.57
23.8.05.08-0032 | Переход раструбный из высокопрочного чугуна с внутренним цементно-песчаным покрытием и наружным лаковым покрытием, диаметр 200х100 мм | шт | 14852.21 | 80 | Трубы и детали трубопроводов чугунные | 1.57
23.8.05.08-0033 | Переход раструбный из высокопрочного чугуна с внутренним цементно-песчаным покрытием и наружным лаковым покрытием, диаметр 200х150 мм | шт | 13915.3 | 80 | Трубы и детали трубопроводов чугунные | 1.57
23.8.05.08-0034 | Переход раструбный из высокопрочного чугуна с внутренним цементно-песчаным покрытием и наружным лаковым покрытием, диаметр 250х100 мм | шт | 23561.82 | 80 | Трубы и детали трубопроводов чугунные | 1.57
23.8.05.08-0035 | Переход раструбный из высокопрочного чугуна с внутренним цементно-песчаным покрытием и наружным лаковым покрытием, диаметр 250х150 мм | шт | 21985.74 | 80 | Трубы и детали трубопроводов чугунные | 1.57
23.8.05.08-0036 | Переход раструбный из высокопрочного чугуна с внутренним цементно-песчаным покрытием и наружным лаковым покрытием, диаметр 250х200 мм | шт | 18993.19 | 80 | Трубы и детали трубопроводов чугунные | 1.57
23.8.05.08-0037 | Переход раструбный из высокопрочного чугуна с внутренним цементно-песчаным покрытием и наружным лаковым покрытием, диаметр 300х150 мм | шт | 30993.82 | 80 | Трубы и детали трубопроводов чугунные | 1.57
23.8.05.08-0038 | Переход раструбный из высокопрочного чугуна с внутренним цементно-песчаным покрытием и наружным лаковым покрытием, диаметр 300х200 мм | шт | 27361.32 | 80 | Трубы и детали трубопроводов чугунные | 1.57
23.8.05.08-0039 | Переход раструбный из высокопрочного чугуна с внутренним цементно-песчаным покрытием и наружным лаковым покрытием, диаметр 300х250 мм | шт | 24870.88 | 80 | Трубы и детали трубопроводов чугунные | 1.57
23.8.05.08-0040 | Переход фланцевый из высокопрочного чугуна с внутренним цементно-песчаным покрытием и наружным лаковым покрытием, диаметр 80х50 мм | шт | 6380.23 | 80 | Трубы и детали трубопроводов чугунные | 1.57
23.8.05.08-0041 | Переход фланцевый из высокопрочного чугуна с внутренним цементно-песчаным покрытием и наружным лаковым покрытием, диаметр 100х50 мм | шт | 9932.58 | 80 | Трубы и детали трубопроводов чугунные | 1.57
23.8.05.08-0042 | Переход фланцевый из высокопрочного чугуна с внутренним цементно-песчаным покрытием и наружным лаковым покрытием, диаметр 150х100 мм | шт | 9933.82 | 80 | Трубы и детали трубопроводов чугунные | 1.57
23.8.05.08-0043 | Переход фланцевый из высокопрочного чугуна с внутренним цементно-песчаным покрытием и наружным лаковым покрытием, диаметр 200х100 мм | шт | 14038.32 | 80 | Трубы и детали трубопроводов чугунные | 1.57
23.8.05.08-0044 | Переход фланцевый из высокопрочного чугуна с внутренним цементно-песчаным покрытием и наружным лаковым покрытием, диаметр 200х150 мм | шт | 12473.7 | 80 | Трубы и детали трубопроводов чугунные | 1.57
23.8.05.08-0045 | Переход фланцевый из высокопрочного чугуна с внутренним цементно-песчаным покрытием и наружным лаковым покрытием, диаметр 250х100 мм | шт | 21444.78 | 80 | Трубы и детали трубопроводов чугунные | 1.57
23.8.05.08-0046 | Переход фланцевый из высокопрочного чугуна с внутренним цементно-песчаным покрытием и наружным лаковым покрытием, диаметр 250х150 мм | шт | 19355.3 | 80 | Трубы и детали трубопроводов чугунные | 1.57
23.8.05.08-0047 | Переход фланцевый из высокопрочного чугуна с внутренним цементно-песчаным покрытием и наружным лаковым покрытием, диаметр 250х200 мм | шт | 16772.9 | 80 | Трубы и детали трубопроводов чугунные | 1.57
23.8.05.08-0048 | Переход фланцевый из высокопрочного чугуна с внутренним цементно-песчаным покрытием и наружным лаковым покрытием, диаметр 300х100 мм | шт | 32360.74 | 80 | Трубы и детали трубопроводов чугунные | 1.57
23.8.05.08-0049 | Переход фланцевый из высокопрочного чугуна с внутренним цементно-песчаным покрытием и наружным лаковым покрытием, диаметр 300х150 мм | шт | 30029.24 | 80 | Трубы и детали трубопроводов чугунные | 1.57
23.8.05.08-0050 | Переход фланцевый из высокопрочного чугуна с внутренним цементно-песчаным покрытием и наружным лаковым покрытием, диаметр 300х200 мм | шт | 26590.21 | 80 | Трубы и детали трубопроводов чугунные | 1.57
23.8.05.08-0051 | Переход фланцевый из высокопрочного чугуна с внутренним цементно-песчаным покрытием и наружным лаковым покрытием, диаметр 300х250 мм | шт | 22214.39 | 80 | Трубы и детали трубопроводов чугунные | 1.57
23.8.05.08-0052 | Переход фланцевый из высокопрочного чугуна с внутренним цементно-песчаным покрытием и наружным лаковым покрытием, диаметр 400х300 мм | шт | 33661.16 | 80 | Трубы и детали трубопроводов чугунные | 1.57
23.8.05.08-0053 | Переход фланцевый из высокопрочного чугуна с внутренним цементно-песчаным покрытием и наружным лаковым покрытием, диаметр 350х100 мм | шт | 49663.58 | 80 | Трубы и детали трубопроводов чугунные | 1.57
23.8.05.08-0054 | Переход фланцевый из высокопрочного чугуна с внутренним цементно-песчаным покрытием и наружным лаковым покрытием, диаметр 350х150 мм | шт | 47777.38 | 80 | Трубы и детали трубопроводов чугунные | 1.57
23.8.05.08-0055 | Переход фланцевый из высокопрочного чугуна с внутренним цементно-песчаным покрытием и наружным лаковым покрытием, диаметр 350х200 мм | шт | 46406.09 | 80 | Трубы и детали трубопроводов чугунные | 1.57
23.8.05.08-0056 | Переход фланцевый из высокопрочного чугуна с внутренним цементно-песчаным покрытием и наружным лаковым покрытием, диаметр 350х250 мм | шт | 41390.35 | 80 | Трубы и детали трубопроводов чугунные | 1.57
23.8.05.08-0057 | Переход фланцевый из высокопрочного чугуна с внутренним цементно-песчаным покрытием и наружным лаковым покрытием, диаметр 350х300 мм | шт | 33575.83 | 80 | Трубы и детали трубопроводов чугунные | 1.57
23.8.05.08-0058 | Переход фланцевый из высокопрочного чугуна с внутренним цементно-песчаным покрытием и наружным лаковым покрытием, диаметр 400х100 мм | шт | 50002.11 | 80 | Трубы и детали трубопроводов чугунные | 1.57
23.8.05.08-0059 | Переход фланцевый из высокопрочного чугуна с внутренним цементно-песчаным покрытием и наружным лаковым покрытием, диаметр 400х150 мм | шт | 39284.31 | 80 | Трубы и детали трубопроводов чугунные | 1.57
23.8.05.08-0060 | Переход фланцевый из высокопрочного чугуна с внутренним цементно-песчаным покрытием и наружным лаковым покрытием, диаметр 400х200 мм | шт | 46630.32 | 80 | Трубы и детали трубопроводов чугунные | 1.57
23.8.05.08-0061 | Переход фланцевый из высокопрочного чугуна с внутренним цементно-песчаным покрытием и наружным лаковым покрытием, диаметр 400х250 мм | шт | 41397.12 | 80 | Трубы и детали трубопроводов чугунные | 1.57
23.8.05.08-0062 | Переход фланцевый из высокопрочного чугуна с внутренним цементно-песчаным покрытием и наружным лаковым покрытием, диаметр 400х350 мм | шт | 33603.47 | 80 | Трубы и детали трубопроводов чугунные | 1.57
23.8.05.08-0063 | Переход фланцевый из высокопрочного чугуна с внутренним цементно-песчаным покрытием и наружным лаковым покрытием, диаметр 500х100 мм | шт | 103680.16 | 80 | Трубы и детали трубопроводов чугунные | 1.57
23.8.05.08-0064 | Переход фланцевый из высокопрочного чугуна с внутренним цементно-песчаным покрытием и наружным лаковым покрытием, диаметр 500х150 мм | шт | 101655.67 | 80 | Трубы и детали трубопроводов чугунные | 1.57
23.8.05.08-0065 | Переход фланцевый из высокопрочного чугуна с внутренним цементно-песчаным покрытием и наружным лаковым покрытием, диаметр 500х200 мм | шт | 98363.49 | 80 | Трубы и детали трубопроводов чугунные | 1.57
23.8.05.08-0066 | Переход фланцевый из высокопрочного чугуна с внутренним цементно-песчаным покрытием и наружным лаковым покрытием, диаметр 500х250 мм | шт | 93631.23 | 80 | Трубы и детали трубопроводов чугунные | 1.57
23.8.05.08-0067 | Переход фланцевый из высокопрочного чугуна с внутренним цементно-песчаным покрытием и наружным лаковым покрытием, диаметр 500х300 мм | шт | 87869.82 | 80 | Трубы и детали трубопроводов чугунные | 1.57
23.8.05.08-0068 | Переход фланцевый из высокопрочного чугуна с внутренним цементно-песчаным покрытием и наружным лаковым покрытием, диаметр 500х350 мм | шт | 64060 | 80 | Трубы и детали трубопроводов чугунные | 1.57
23.8.05.08-0069 | Переход фланцевый из высокопрочного чугуна с внутренним цементно-песчаным покрытием и наружным лаковым покрытием, диаметр 500х400 мм | шт | 64000.87 | 80 | Трубы и детали трубопроводов чугунные | 1.57
23.8.05.08-0070 | Переход фланцевый из высокопрочного чугуна с внутренним цементно-песчаным покрытием и наружным лаковым покрытием, диаметр 600х100 мм | шт | 132757.26 | 80 | Трубы и детали трубопроводов чугунные | 1.57
23.8.05.08-0071 | Переход фланцевый из высокопрочного чугуна с внутренним цементно-песчаным покрытием и наружным лаковым покрытием, диаметр 600х150 мм | шт | 130376.15 | 80 | Трубы и детали трубопроводов чугунные | 1.57
23.8.05.08-0072 | Переход фланцевый из высокопрочного чугуна с внутренним цементно-песчаным покрытием и наружным лаковым покрытием, диаметр 600х200 мм | шт | 127118.12 | 80 | Трубы и детали трубопроводов чугунные | 1.57
23.8.05.08-0073 | Переход фланцевый из высокопрочного чугуна с внутренним цементно-песчаным покрытием и наружным лаковым покрытием, диаметр 600х250 мм | шт | 122294.09 | 80 | Трубы и детали трубопроводов чугунные | 1.57
23.8.05.08-0074 | Переход фланцевый из высокопрочного чугуна с внутренним цементно-песчаным покрытием и наружным лаковым покрытием, диаметр 600х300 мм | шт | 116589.12 | 80 | Трубы и детали трубопроводов чугунные | 1.57
23.8.05.08-0075 | Переход фланцевый из высокопрочного чугуна с внутренним цементно-песчаным покрытием и наружным лаковым покрытием, диаметр 600х350 мм | шт | 131266.44 | 80 | Трубы и детали трубопроводов чугунные | 1.57
23.8.05.08-0076 | Переход фланцевый из высокопрочного чугуна с внутренним цементно-песчаным покрытием и наружным лаковым покрытием, диаметр 600х400 мм | шт | 131242.16 | 80 | Трубы и детали трубопроводов чугунные | 1.57
23.8.05.08-0077 | Переход фланцевый из высокопрочного чугуна с внутренним цементно-песчаным покрытием и наружным лаковым покрытием, диаметр 600х500 мм | шт | 133407.86 | 80 | Трубы и детали трубопроводов чугунные | 1.57
23.8.05.08-0078 | Переход раструб-гладкий конец из высокопрочного чугуна с внутренним цементно-песчаным покрытием, диаметр 350х100 мм | шт | 52572.68 | 80 | Трубы и детали трубопроводов чугунные | 1.57
23.8.05.08-0079 | Переход раструб-гладкий конец из высокопрочного чугуна с внутренним цементно-песчаным покрытием, диаметр 350х150 мм | шт | 50093.99 | 80 | Трубы и детали трубопроводов чугунные | 1.57
23.8.05.08-0080 | Переход раструб-гладкий конец из высокопрочного чугуна с внутренним цементно-песчаным покрытием, диаметр 350х200 мм | шт | 46083.68 | 80 | Трубы и детали трубопроводов чугунные | 1.57
23.8.05.08-0081 | Переход раструб-гладкий конец из высокопрочного чугуна с внутренним цементно-песчаным покрытием, диаметр 350х250 мм | шт | 39183.39 | 80 | Трубы и детали трубопроводов чугунные | 1.57
23.8.05.08-0082 | Переход раструб-гладкий конец из высокопрочного чугуна с внутренним цементно-песчаным покрытием, диаметр 350х300 мм | шт | 30227.53 | 80 | Трубы и детали трубопроводов чугунные | 1.57
23.8.05.08-0083 | Переход раструб-гладкий конец из высокопрочного чугуна с внутренним цементно-песчаным покрытием, диаметр 400х100 мм | шт | 56383.81 | 80 | Трубы и детали трубопроводов чугунные | 1.57
23.8.05.08-0084 | Переход раструб-гладкий конец из высокопрочного чугуна с внутренним цементно-песчаным покрытием, диаметр 400х150 мм | шт | 53172.69 | 80 | Трубы и детали трубопроводов чугунные | 1.57
23.8.05.08-0085 | Переход раструб-гладкий конец из высокопрочного чугуна с внутренним цементно-песчаным покрытием, диаметр 400х200 мм | шт | 50670.8 | 80 | Трубы и детали трубопроводов чугунные | 1.57
23.8.05.08-0086 | Переход раструб-гладкий конец из высокопрочного чугуна с внутренним цементно-песчаным покрытием, диаметр 400х250 мм | шт | 46672.51 | 80 | Трубы и детали трубопроводов чугунные | 1.57
23.8.05.08-0087 | Переход раструб-гладкий конец из высокопрочного чугуна с внутренним цементно-песчаным покрытием, диаметр 400х300 мм | шт | 42056.4 | 80 | Трубы и детали трубопроводов чугунные | 1.57
23.8.05.08-0088 | Переход раструб-гладкий конец из высокопрочного чугуна с внутренним цементно-песчаным покрытием, диаметр 400х350 мм | шт | 42000.12 | 80 | Трубы и детали трубопроводов чугунные | 1.57
23.8.05.08-0089 | Переход раструб-гладкий конец из высокопрочного чугуна с внутренним цементно-песчаным покрытием, диаметр 500х100 мм | шт | 73402.21 | 80 | Трубы и детали трубопроводов чугунные | 1.57
23.8.05.08-0090 | Переход раструб-гладкий конец из высокопрочного чугуна с внутренним цементно-песчаным покрытием, диаметр 500х150 мм | шт | 71322.44 | 80 | Трубы и детали трубопроводов чугунные | 1.57
23.8.05.08-0091 | Переход раструб-гладкий конец из высокопрочного чугуна с внутренним цементно-песчаным покрытием, диаметр 500х200 мм | шт | 67403.27 | 80 | Трубы и детали трубопроводов чугунные | 1.57
23.8.05.08-0092 | Переход раструб-гладкий конец из высокопрочного чугуна с внутренним цементно-песчаным покрытием, диаметр 500х250 мм | шт | 66763.06 | 80 | Трубы и детали трубопроводов чугунные | 1.57
23.8.05.08-0093 | Переход раструб-гладкий конец из высокопрочного чугуна с внутренним цементно-песчаным покрытием, диаметр 500х300 мм | шт | 59311.83 | 80 | Трубы и детали трубопроводов чугунные | 1.57
23.8.05.08-0094 | Переход раструб-гладкий конец из высокопрочного чугуна с внутренним цементно-песчаным покрытием, диаметр 500х350 мм | шт | 56602.56 | 80 | Трубы и детали трубопроводов чугунные | 1.57
23.8.05.08-0095 | Переход раструб-гладкий конец из высокопрочного чугуна с внутренним цементно-песчаным покрытием, диаметр 500х400 мм | шт | 52808.69 | 80 | Трубы и детали трубопроводов чугунные | 1.57
23.8.05.08-0096 | Переход раструб-гладкий конец из высокопрочного чугуна с внутренним цементно-песчаным покрытием, диаметр 600х100 мм | шт | 94920.87 | 80 | Трубы и детали трубопроводов чугунные | 1.57
23.8.05.08-0097 | Переход раструб-гладкий конец из высокопрочного чугуна с внутренним цементно-песчаным покрытием, диаметр 600х150 мм | шт | 92735.24 | 80 | Трубы и детали трубопроводов чугунные | 1.57
23.8.05.08-0098 | Переход раструб-гладкий конец из высокопрочного чугуна с внутренним цементно-песчаным покрытием, диаметр 600х200 мм | шт | 90629.17 | 80 | Трубы и детали трубопроводов чугунные | 1.57
23.8.05.08-0099 | Переход раструб-гладкий конец из высокопрочного чугуна с внутренним цементно-песчаным покрытием, диаметр 600х250 мм | шт | 85349.17 | 80 | Трубы и детали трубопроводов чугунные | 1.57
23.8.05.08-0100 | Переход раструб-гладкий конец из высокопрочного чугуна с внутренним цементно-песчаным покрытием, диаметр 600х300 мм | шт | 83963.21 | 80 | Трубы и детали трубопроводов чугунные | 1.57
23.8.05.08-0101 | Переход раструб-гладкий конец из высокопрочного чугуна с внутренним цементно-песчаным покрытием, диаметр 600х350 мм | шт | 78444.69 | 80 | Трубы и детали трубопроводов чугунные | 1.57
23.8.05.08-0102 | Переход раструб-гладкий конец из высокопрочного чугуна с внутренним цементно-песчаным покрытием, диаметр 600х400 мм | шт | 78420.56 | 80 | Трубы и детали трубопроводов чугунные | 1.57
23.8.05.08-0103 | Переход раструб-гладкий конец из высокопрочного чугуна с внутренним цементно-песчаным покрытием, диаметр 600х500 мм | шт | 67976.48 | 80 | Трубы и детали трубопроводов чугунные | 1.57
23.8.05.08-0104 | Переход раструб-фланец из высокопрочного чугуна с внутренним цементно-песчаным покрытием и наружным лаковым покрытием, диаметр 400х100 мм | шт | 61571.67 | 80 | Трубы и детали трубопроводов чугунные | 1.57
23.8.05.08-0105 | Переход раструб-фланец из высокопрочного чугуна с внутренним цементно-песчаным покрытием и наружным лаковым покрытием, диаметр 400х150 мм | шт | 58439.11 | 80 | Трубы и детали трубопроводов чугунные | 1.57
23.8.05.08-0106 | Переход раструб-фланец из высокопрочного чугуна с внутренним цементно-песчаным покрытием и наружным лаковым покрытием, диаметр 400х200 мм | шт | 55089.47 | 80 | Трубы и детали трубопроводов чугунные | 1.57
23.8.05.08-0107 | Переход раструб-фланец из высокопрочного чугуна с внутренним цементно-песчаным покрытием и наружным лаковым покрытием, диаметр 400х250 мм | шт | 50073.46 | 80 | Трубы и детали трубопроводов чугунные | 1.57
23.8.05.08-0108 | Переход раструб-фланец из высокопрочного чугуна с внутренним цементно-песчаным покрытием и наружным лаковым покрытием, диаметр 400х300 мм | шт | 46005.39 | 80 | Трубы и детали трубопроводов чугунные | 1.57
23.8.05.08-0109 | Переход раструб-фланец из высокопрочного чугуна с внутренним цементно-песчаным покрытием и наружным лаковым покрытием, диаметр 400х350 мм | шт | 57976.63 | 80 | Трубы и детали трубопроводов чугунные | 1.57
23.8.05.08-0110 | Переход раструб-фланец из высокопрочного чугуна с внутренним цементно-песчаным покрытием и наружным лаковым покрытием, диаметр 500х100 мм | шт | 93101.07 | 80 | Трубы и детали трубопроводов чугунные | 1.57
23.8.05.08-0111 | Переход раструб-фланец из высокопрочного чугуна с внутренним цементно-песчаным покрытием и наружным лаковым покрытием, диаметр 500х150 мм | шт | 89796.65 | 80 | Трубы и детали трубопроводов чугунные | 1.57
23.8.05.08-0112 | Переход раструб-фланец из высокопрочного чугуна с внутренним цементно-песчаным покрытием и наружным лаковым покрытием, диаметр 500х200 мм | шт | 86023.22 | 80 | Трубы и детали трубопроводов чугунные | 1.57
23.8.05.08-0113 | Переход раструб-фланец из высокопрочного чугуна с внутренним цементно-песчаным покрытием и наружным лаковым покрытием, диаметр 500х250 мм | шт | 80149.07 | 80 | Трубы и детали трубопроводов чугунные | 1.57
23.8.05.08-0114 | Переход раструб-фланец из высокопрочного чугуна с внутренним цементно-песчаным покрытием и наружным лаковым покрытием, диаметр 500х300 мм | шт | 72490.8 | 80 | Трубы и детали трубопроводов чугунные | 1.57
23.8.05.08-0115 | Переход раструб-фланец из высокопрочного чугуна с внутренним цементно-песчаным покрытием и наружным лаковым покрытием, диаметр 500х350 мм | шт | 74899.23 | 80 | Трубы и детали трубопроводов чугунные | 1.57
23.8.05.08-0116 | Переход раструб-фланец из высокопрочного чугуна с внутренним цементно-песчаным покрытием и наружным лаковым покрытием, диаметр 500х400 мм | шт | 67757.05 | 80 | Трубы и детали трубопроводов чугунные | 1.57
23.8.05.08-0117 | Переход раструб-фланец из высокопрочного чугуна с внутренним цементно-песчаным покрытием и наружным лаковым покрытием, диаметр 600х100 мм | шт | 124704.85 | 80 | Трубы и детали трубопроводов чугунные | 1.57
23.8.05.08-0118 | Переход раструб-фланец из высокопрочного чугуна с внутренним цементно-песчаным покрытием и наружным лаковым покрытием, диаметр 600х150 мм | шт | 122438.47 | 80 | Трубы и детали трубопроводов чугунные | 1.57
23.8.05.08-0119 | Переход раструб-фланец из высокопрочного чугуна с внутренним цементно-песчаным покрытием и наружным лаковым покрытием, диаметр 600х200 мм | шт | 118369.05 | 80 | Трубы и детали трубопроводов чугунные | 1.57
23.8.05.08-0120 | Переход раструб-фланец из высокопрочного чугуна с внутренним цементно-песчаным покрытием и наружным лаковым покрытием, диаметр 600х250 мм | шт | 112722.04 | 80 | Трубы и детали трубопроводов чугунные | 1.57
23.8.05.08-0121 | Переход раструб-фланец из высокопрочного чугуна с внутренним цементно-песчаным покрытием и наружным лаковым покрытием, диаметр 600х300 мм | шт | 109416.62 | 80 | Трубы и детали трубопроводов чугунные | 1.57
23.8.05.08-0122 | Переход раструб-фланец из высокопрочного чугуна с внутренним цементно-песчаным покрытием и наружным лаковым покрытием, диаметр 600х350 мм | шт | 104536.29 | 80 | Трубы и детали трубопроводов чугунные | 1.57
23.8.05.08-0123 | Переход раструб-фланец из высокопрочного чугуна с внутренним цементно-песчаным покрытием и наружным лаковым покрытием, диаметр 600х400 мм | шт | 101255.66 | 80 | Трубы и детали трубопроводов чугунные | 1.57
23.8.05.08-0124 | Переход раструб-фланец из высокопрочного чугуна с внутренним цементно-песчаным покрытием и наружным лаковым покрытием, диаметр 600х500 мм | шт | 95276.66 | 80 | Трубы и детали трубопроводов чугунные | 1.57
23.8.05.08-0125 | Переход раструбный из высокопрочного чугуна с внутренним цементно-песчаным покрытием и наружным лаковым покрытием, диаметр 300х100 мм | шт | 32843.83 | 80 | Трубы и детали трубопроводов чугунные | 1.57
23.8.05.08-0126 | Переход раструбный из высокопрочного чугуна с внутренним цементно-песчаным покрытием и наружным лаковым покрытием, диаметр 350х100 мм | шт | 56911.45 | 80 | Трубы и детали трубопроводов чугунные | 1.57
23.8.05.08-0127 | Переход раструбный из высокопрочного чугуна с внутренним цементно-песчаным покрытием и наружным лаковым покрытием, диаметр 350х150 мм | шт | 54443.96 | 80 | Трубы и детали трубопроводов чугунные | 1.57
23.8.05.08-0128 | Переход раструбный из высокопрочного чугуна с внутренним цементно-песчаным покрытием и наружным лаковым покрытием, диаметр 350х200 мм | шт | 50182.94 | 80 | Трубы и детали трубопроводов чугунные | 1.57
23.8.05.08-0129 | Переход раструбный из высокопрочного чугуна с внутренним цементно-песчаным покрытием и наружным лаковым покрытием, диаметр 350х250 мм | шт | 43602.27 | 80 | Трубы и детали трубопроводов чугунные | 1.57
23.8.05.08-0130 | Переход раструбный из высокопрочного чугуна с внутренним цементно-песчаным покрытием и наружным лаковым покрытием, диаметр 350х300 мм | шт | 34760.12 | 80 | Трубы и детали трубопроводов чугунные | 1.57
23.8.05.08-0131 | Переход раструбный из высокопрочного чугуна с внутренним цементно-песчаным покрытием и наружным лаковым покрытием, диаметр 400х100 мм | шт | 60141.33 | 80 | Трубы и детали трубопроводов чугунные | 1.57
23.8.05.08-0132 | Переход раструбный из высокопрочного чугуна с внутренним цементно-песчаным покрытием и наружным лаковым покрытием, диаметр 400х150 мм | шт | 57673.44 | 80 | Трубы и детали трубопроводов чугунные | 1.57
23.8.05.08-0133 | Переход раструбный из высокопрочного чугуна с внутренним цементно-песчаным покрытием и наружным лаковым покрытием, диаметр 400х200 мм | шт | 55079.76 | 80 | Трубы и детали трубопроводов чугунные | 1.57
23.8.05.08-0134 | Переход раструбный из высокопрочного чугуна с внутренним цементно-песчаным покрытием и наружным лаковым покрытием, диаметр 400х250 мм | шт | 51069.46 | 80 | Трубы и детали трубопроводов чугунные | 1.57
23.8.05.08-0135 | Переход раструбный из высокопрочного чугуна с внутренним цементно-песчаным покрытием и наружным лаковым покрытием, диаметр 400х300 мм | шт | 46248.77 | 80 | Трубы и детали трубопроводов чугунные | 1.57
23.8.05.08-0136 | Переход раструбный из высокопрочного чугуна с внутренним цементно-песчаным покрытием и наружным лаковым покрытием, диаметр 400х350 мм | шт | 45448.25 | 80 | Трубы и детали трубопроводов чугунные | 1.57
23.8.05.08-0137 | Переход раструбный из высокопрочного чугуна с внутренним цементно-песчаным покрытием и наружным лаковым покрытием, диаметр 500х100 мм | шт | 82340.4 | 80 | Трубы и детали трубопроводов чугунные | 1.57
23.8.05.08-0138 | Переход раструбный из высокопрочного чугуна с внутренним цементно-песчаным покрытием и наружным лаковым покрытием, диаметр 500х150 мм | шт | 83584.98 | 80 | Трубы и детали трубопроводов чугунные | 1.57
23.8.05.08-0139 | Переход раструбный из высокопрочного чугуна с внутренним цементно-песчаным покрытием и наружным лаковым покрытием, диаметр 500х200 мм | шт | 79928.13 | 80 | Трубы и детали трубопроводов чугунные | 1.57
23.8.05.08-0140 | Переход раструбный из высокопрочного чугуна с внутренним цементно-песчаным покрытием и наружным лаковым покрытием, диаметр 500х250 мм | шт | 76796.91 | 80 | Трубы и детали трубопроводов чугунные | 1.57
23.8.05.08-0141 | Переход раструбный из высокопрочного чугуна с внутренним цементно-песчаным покрытием и наружным лаковым покрытием, диаметр 500х300 мм | шт | 68709.16 | 80 | Трубы и детали трубопроводов чугунные | 1.57
23.8.05.08-0142 | Переход раструбный из высокопрочного чугуна с внутренним цементно-песчаным покрытием и наружным лаковым покрытием, диаметр 500х350 мм | шт | 58129.74 | 80 | Трубы и детали трубопроводов чугунные | 1.57
23.8.05.08-0143 | Переход раструбный из высокопрочного чугуна с внутренним цементно-песчаным покрытием и наружным лаковым покрытием, диаметр 500х400 мм | шт | 56562.86 | 80 | Трубы и детали трубопроводов чугунные | 1.57
23.8.05.08-0144 | Переход раструбный из высокопрочного чугуна с внутренним цементно-песчаным покрытием и наружным лаковым покрытием, диаметр 600х100 мм | шт | 102178.46 | 80 | Трубы и детали трубопроводов чугунные | 1.57
23.8.05.08-0145 | Переход раструбный из высокопрочного чугуна с внутренним цементно-песчаным покрытием и наружным лаковым покрытием, диаметр 600х150 мм | шт | 105432.62 | 80 | Трубы и детали трубопроводов чугунные | 1.57
23.8.05.08-0146 | Переход раструбный из высокопрочного чугуна с внутренним цементно-песчаным покрытием и наружным лаковым покрытием, диаметр 600х200 мм | шт | 101877.61 | 80 | Трубы и детали трубопроводов чугунные | 1.57
23.8.05.08-0147 | Переход раструбный из высокопрочного чугуна с внутренним цементно-песчаным покрытием и наружным лаковым покрытием, диаметр 600х250 мм | шт | 98038.86 | 80 | Трубы и детали трубопроводов чугунные | 1.57
23.8.05.08-0148 | Переход раструбный из высокопрочного чугуна с внутренним цементно-песчаным покрытием и наружным лаковым покрытием, диаметр 600х300 мм | шт | 100494.17 | 80 | Трубы и детали трубопроводов чугунные | 1.57
23.8.05.08-0149 | Переход раструбный из высокопрочного чугуна с внутренним цементно-песчаным покрытием и наружным лаковым покрытием, диаметр 600х350 мм | шт | 93820.51 | 80 | Трубы и детали трубопроводов чугунные | 1.57
23.8.05.08-0150 | Переход раструбный из высокопрочного чугуна с внутренним цементно-песчаным покрытием и наружным лаковым покрытием, диаметр 600х400 мм | шт | 88769.5 | 80 | Трубы и детали трубопроводов чугунные | 1.57
23.8.05.08-0151 | Переход раструбный из высокопрочного чугуна с внутренним цементно-песчаным покрытием и наружным лаковым покрытием, диаметр 600х500 мм | шт | 80804.69 | 80 | Трубы и детали трубопроводов чугунные | 1.57
23.8.05.08-0170 | Переход чугунный для бессварного соединения под муфту, диаметр 32х25 мм | шт | 201.28 | 80 | Трубы и детали трубопроводов чугунные | 1.57
23.8.05.08-0171 | Переход чугунный для бессварного соединения под муфту, диаметр 40х25 мм | шт | 208.16 | 80 | Трубы и детали трубопроводов чугунные | 1.57
23.8.05.08-0172 | Переход чугунный для бессварного соединения под муфту, диаметр 40х32 мм | шт | 208.16 | 80 | Трубы и детали трубопроводов чугунные | 1.57
23.8.05.08-0173 | Переход чугунный для бессварного соединения под муфту, диаметр 50х25 мм | шт | 210.79 | 80 | Трубы и детали трубопроводов чугунные | 1.57
23.8.05.08-0174 | Переход чугунный для бессварного соединения под муфту, диаметр 50х32 мм | шт | 210.8 | 80 | Трубы и детали трубопроводов чугунные | 1.57
23.8.05.08-0175 | Переход чугунный для бессварного соединения под муфту, диаметр 50х40 мм | шт | 210.81 | 80 | Трубы и детали трубопроводов чугунные | 1.57
23.8.05.08-0176 | Переход чугунный для бессварного соединения под муфту, диаметр 65х25 мм | шт | 236.78 | 80 | Трубы и детали трубопроводов чугунные | 1.57
23.8.05.08-0177 | Переход чугунный для бессварного соединения под муфту, диаметр 65х32 мм | шт | 236.79 | 80 | Трубы и детали трубопроводов чугунные | 1.57
23.8.05.08-0178 | Переход чугунный для бессварного соединения под муфту, диаметр 65х40 мм | шт | 236.79 | 80 | Трубы и детали трубопроводов чугунные | 1.57
23.8.05.08-0179 | Переход чугунный для бессварного соединения под муфту, диаметр 65х50 мм | шт | 259.92 | 80 | Трубы и детали трубопроводов чугунные | 1.57
23.8.05.08-0180 | Переход чугунный для бессварного соединения под муфту, диаметр 80х25 мм | шт | 261.28 | 80 | Трубы и детали трубопроводов чугунные | 1.57
23.8.05.08-0181 | Переход чугунный для бессварного соединения под муфту, диаметр 80х32 мм | шт | 261.3 | 80 | Трубы и детали трубопроводов чугунные | 1.57
23.8.05.08-0182 | Переход чугунный для бессварного соединения под муфту, диаметр 80х40 мм | шт | 261.3 | 80 | Трубы и детали трубопроводов чугунные | 1.57
23.8.05.08-0183 | Переход чугунный для бессварного соединения под муфту, диаметр 80х50 мм | шт | 266.13 | 80 | Трубы и детали трубопроводов чугунные | 1.57
23.8.05.08-0184 | Переход чугунный для бессварного соединения под муфту, диаметр 80х65 мм | шт | 266.13 | 80 | Трубы и детали трубопроводов чугунные | 1.57
23.8.05.08-0185 | Переход чугунный для бессварного соединения под муфту, диаметр 100х32 мм | шт | 327.29 | 80 | Трубы и детали трубопроводов чугунные | 1.57
23.8.05.08-0186 | Переход чугунный для бессварного соединения под муфту, диаметр 100х40 мм | шт | 327.29 | 80 | Трубы и детали трубопроводов чугунные | 1.57
23.8.05.08-0187 | Переход чугунный для бессварного соединения под муфту, диаметр 100х50 мм | шт | 334.87 | 80 | Трубы и детали трубопроводов чугунные | 1.57
23.8.05.08-0188 | Переход чугунный для бессварного соединения под муфту, диаметр 100х65 мм | шт | 353.56 | 80 | Трубы и детали трубопроводов чугунные | 1.57
23.8.05.08-0189 | Переход чугунный для бессварного соединения под муфту, диаметр 100х80 мм | шт | 394.47 | 80 | Трубы и детали трубопроводов чугунные | 1.57
23.8.05.08-0190 | Переход чугунный для бессварного соединения под муфту, диаметр 125х50 мм | шт | 595.49 | 80 | Трубы и детали трубопроводов чугунные | 1.57
23.8.05.08-0191 | Переход чугунный для бессварного соединения под муфту, диаметр 125х65 мм | шт | 595.5 | 80 | Трубы и детали трубопроводов чугунные | 1.57
23.8.05.08-0192 | Переход чугунный для бессварного соединения под муфту, диаметр 125х80 мм | шт | 606.61 | 80 | Трубы и детали трубопроводов чугунные | 1.57
23.8.05.08-0193 | Переход чугунный для бессварного соединения под муфту, диаметр 125х100 мм | шт | 669.74 | 80 | Трубы и детали трубопроводов чугунные | 1.57
23.8.05.08-0194 | Переход чугунный для бессварного соединения под муфту, диаметр 150х50 мм | шт | 930.16 | 80 | Трубы и детали трубопроводов чугунные | 1.57
23.8.05.08-0195 | Переход чугунный для бессварного соединения под муфту, диаметр 150х65 мм | шт | 942.55 | 80 | Трубы и детали трубопроводов чугунные | 1.57
23.8.05.08-0196 | Переход чугунный для бессварного соединения под муфту, диаметр 150х80 мм | шт | 949.24 | 80 | Трубы и детали трубопроводов чугунные | 1.57
23.8.05.08-0197 | Переход чугунный для бессварного соединения под муфту, диаметр 150х100 мм | шт | 964.59 | 80 | Трубы и детали трубопроводов чугунные | 1.57
23.8.05.08-0198 | Переход чугунный для бессварного соединения под муфту, диаметр 150х125 мм | шт | 1055.91 | 80 | Трубы и детали трубопроводов чугунные | 1.57
23.8.05.08-0199 | Переход чугунный для бессварного соединения под муфту, диаметр 200х65 мм | шт | 1269.23 | 80 | Трубы и детали трубопроводов чугунные | 1.57
23.8.05.08-0200 | Переход чугунный для бессварного соединения под муфту, диаметр 200х80 мм | шт | 1269.26 | 80 | Трубы и детали трубопроводов чугунные | 1.57
23.8.05.08-0201 | Переход чугунный для бессварного соединения под муфту, диаметр 200х100 мм | шт | 1269.29 | 80 | Трубы и детали трубопроводов чугунные | 1.57
23.8.05.08-0202 | Переход чугунный для бессварного соединения под муфту, диаметр 200х125 мм | шт | 1269.3 | 80 | Трубы и детали трубопроводов чугунные | 1.57
23.8.05.08-0203 | Переход чугунный для бессварного соединения под муфту, диаметр 200х150 мм | шт | 1269.32 | 80 | Трубы и детали трубопроводов чугунные | 1.57
23.8.05.08-0204 | Переход чугунный для бессварного соединения под муфту, диаметр 250х100 мм | шт | 2803.76 | 80 | Трубы и детали трубопроводов чугунные | 1.57
23.8.05.08-0205 | Переход чугунный для бессварного соединения под муфту, диаметр 250х125 мм | шт | 2803.86 | 80 | Трубы и детали трубопроводов чугунные | 1.57
23.8.05.08-0206 | Переход чугунный для бессварного соединения под муфту, диаметр 250х150 мм | шт | 2809.02 | 80 | Трубы и детали трубопроводов чугунные | 1.57
23.8.05.08-0207 | Переход чугунный для бессварного соединения под муфту, диаметр 250х200 мм | шт | 2809.09 | 80 | Трубы и детали трубопроводов чугунные | 1.57
23.8.05.08-0208 | Переход чугунный для бессварного соединения под муфту, диаметр 300х100 мм | шт | 3947.03 | 80 | Трубы и детали трубопроводов чугунные | 1.57
23.8.05.08-0209 | Переход чугунный для бессварного соединения под муфту, диаметр 300х200 мм | шт | 4057.35 | 80 | Трубы и детали трубопроводов чугунные | 1.57
23.8.05.08-0210 | Переход чугунный для бессварного соединения под муфту, диаметр 300х250 мм | шт | 4057.53 | 80 | Трубы и детали трубопроводов чугунные | 1.57
23.8.05.09-0001 | Пожарная подставка раструбная из высокопрочного чугуна с внутренним цементно-песчаным покрытием и наружным лаковым покрытием, диаметр 100 мм | шт | 16858.24 | 80 | Трубы и детали трубопроводов чугунные | 1.57
23.8.05.09-0002 | Пожарная подставка раструбная из высокопрочного чугуна с внутренним цементно-песчаным покрытием и наружным лаковым покрытием, диаметр 150 мм | шт | 21031.78 | 80 | Трубы и детали трубопроводов чугунные | 1.57
23.8.05.09-0003 | Пожарная подставка раструбная из высокопрочного чугуна с внутренним цементно-песчаным покрытием и наружным лаковым покрытием, диаметр 200 мм | шт | 21343.35 | 80 | Трубы и детали трубопроводов чугунные | 1.57
23.8.05.09-0004 | Пожарная подставка раструбная из высокопрочного чугуна с внутренним цементно-песчаным покрытием и наружным лаковым покрытием, диаметр 250 мм | шт | 26900.57 | 80 | Трубы и детали трубопроводов чугунные | 1.57
23.8.05.09-0005 | Пожарная подставка раструбная из высокопрочного чугуна с внутренним цементно-песчаным покрытием и наружным лаковым покрытием, диаметр 300 мм | шт | 32789.02 | 80 | Трубы и детали трубопроводов чугунные | 1.57
23.8.05.09-0006 | Пожарная подставка раструбная из высокопрочного чугуна с внутренним цементно-песчаным покрытием и наружным лаковым покрытием, диаметр 400 мм | шт | 59912.88 | 80 | Трубы и детали трубопроводов чугунные | 1.57
23.8.05.09-0007 | Пожарная подставка раструбная из высокопрочного чугуна с внутренним цементно-песчаным покрытием и наружным лаковым покрытием, диаметр 350 мм | шт | 50269.87 | 80 | Трубы и детали трубопроводов чугунные | 1.57
23.8.05.09-0008 | Пожарная подставка раструбная из высокопрочного чугуна с внутренним цементно-песчаным покрытием и наружным лаковым покрытием, диаметр 500 мм | шт | 79641.35 | 80 | Трубы и детали трубопроводов чугунные | 1.57
23.8.05.09-0009 | Пожарная подставка раструбная из высокопрочного чугуна с внутренним цементно-песчаным покрытием и наружным лаковым покрытием, диаметр 600 мм | шт | 103158.41 | 80 | Трубы и детали трубопроводов чугунные | 1.57
23.8.05.09-0010 | Пожарная подставка фланцевая из высокопрочного чугуна с внутренним цементно-песчаным покрытием и наружным лаковым покрытием, диаметр 100 мм | шт | 19102.67 | 80 | Трубы и детали трубопроводов чугунные | 1.57
23.8.05.09-0011 | Пожарная подставка фланцевая из высокопрочного чугуна с внутренним цементно-песчаным покрытием и наружным лаковым покрытием, диаметр 150 мм | шт | 23309.92 | 80 | Трубы и детали трубопроводов чугунные | 1.57
23.8.05.09-0012 | Пожарная подставка фланцевая из высокопрочного чугуна с внутренним цементно-песчаным покрытием и наружным лаковым покрытием, диаметр 200 мм | шт | 23563.89 | 80 | Трубы и детали трубопроводов чугунные | 1.57
23.8.05.09-0013 | Пожарная подставка фланцевая из высокопрочного чугуна с внутренним цементно-песчаным покрытием и наружным лаковым покрытием, диаметр 250 мм | шт | 26448.57 | 80 | Трубы и детали трубопроводов чугунные | 1.57
23.8.05.09-0014 | Пожарная подставка фланцевая из высокопрочного чугуна с внутренним цементно-песчаным покрытием и наружным лаковым покрытием, диаметр 300 мм | шт | 32128.8 | 80 | Трубы и детали трубопроводов чугунные | 1.57
23.8.05.09-0015 | Пожарная подставка фланцевая из высокопрочного чугуна с внутренним цементно-песчаным покрытием и наружным лаковым покрытием, диаметр 350 мм | шт | 60591.31 | 80 | Трубы и детали трубопроводов чугунные | 1.57
23.8.05.09-0016 | Пожарная подставка фланцевая из высокопрочного чугуна с внутренним цементно-песчаным покрытием и наружным лаковым покрытием, диаметр 400 мм | шт | 61773.92 | 80 | Трубы и детали трубопроводов чугунные | 1.57
23.8.05.09-0017 | Пожарная подставка фланцевая из высокопрочного чугуна с внутренним цементно-песчаным покрытием и наружным лаковым покрытием, диаметр 500 мм | шт | 84130.95 | 80 | Трубы и детали трубопроводов чугунные | 1.57
23.8.05.09-0018 | Пожарная подставка фланцевая из высокопрочного чугуна с внутренним цементно-песчаным покрытием и наружным лаковым покрытием, диаметр 600 мм | шт | 98818.43 | 80 | Трубы и детали трубопроводов чугунные | 1.57
23.8.05.10-0001 | Раструб из высокопрочного чугуна с внутренним цементно-песчаным покрытием и наружным лаковым покрытием, диаметр 100 мм | шт | 4516.97 | 80 | Трубы и детали трубопроводов чугунные | 1.57
23.8.05.10-0002 | Раструб из высокопрочного чугуна с внутренним цементно-песчаным покрытием и наружным лаковым покрытием, диаметр 150 мм | шт | 7364.39 | 80 | Трубы и детали трубопроводов чугунные | 1.57
23.8.05.10-0003 | Раструб из высокопрочного чугуна с внутренним цементно-песчаным покрытием и наружным лаковым покрытием, диаметр 200 мм | шт | 9949.2 | 80 | Трубы и детали трубопроводов чугунные | 1.57
23.8.05.10-0004 | Раструб из высокопрочного чугуна с внутренним цементно-песчаным покрытием и наружным лаковым покрытием, диаметр 250 мм | шт | 14282.79 | 80 | Трубы и детали трубопроводов чугунные | 1.57
23.8.05.10-0005 | Раструб из высокопрочного чугуна с внутренним цементно-песчаным покрытием и наружным лаковым покрытием, диаметр 300 мм | шт | 16913.62 | 80 | Трубы и детали трубопроводов чугунные | 1.57
23.8.05.10-0006 | Раструб из высокопрочного чугуна с внутренним цементно-песчаным покрытием и наружным лаковым покрытием, диаметр 400 мм | шт | 32425.73 | 80 | Трубы и детали трубопроводов чугунные | 1.57
23.8.05.10-0007 | Раструб из высокопрочного чугуна с внутренним цементно-песчаным покрытием и наружным лаковым покрытием, диаметр 350 мм | шт | 23361.53 | 80 | Трубы и детали трубопроводов чугунные | 1.57
23.8.05.10-0008 | Раструб из высокопрочного чугуна с внутренним цементно-песчаным покрытием и наружным лаковым покрытием, диаметр 500 мм | шт | 50963.16 | 80 | Трубы и детали трубопроводов чугунные | 1.57
23.8.05.10-0009 | Раструб из высокопрочного чугуна с внутренним цементно-песчаным покрытием и наружным лаковым покрытием, диаметр 600 мм | шт | 57446.7 | 80 | Трубы и детали трубопроводов чугунные | 1.57
23.8.05.12-0001 | Тройник раструб-фланец из высокопрочного чугуна с внутренним цементно-песчаным покрытием и наружным лаковым покрытием, диаметр 100х100 мм | шт | 9537.13 | 80 | Трубы и детали трубопроводов чугунные | 1.57
23.8.05.12-0002 | Тройник раструб-фланец из высокопрочного чугуна с внутренним цементно-песчаным покрытием и наружным лаковым покрытием, диаметр 150х100 мм | шт | 12967.98 | 80 | Трубы и детали трубопроводов чугунные | 1.57
23.8.05.12-0003 | Тройник раструб-фланец из высокопрочного чугуна с внутренним цементно-песчаным покрытием и наружным лаковым покрытием, диаметр 150х150 мм | шт | 15702.54 | 80 | Трубы и детали трубопроводов чугунные | 1.57
23.8.05.12-0004 | Тройник раструб-фланец из высокопрочного чугуна с внутренним цементно-песчаным покрытием и наружным лаковым покрытием, диаметр 200х100 мм | шт | 14789.46 | 80 | Трубы и детали трубопроводов чугунные | 1.57
23.8.05.12-0005 | Тройник раструб-фланец из высокопрочного чугуна с внутренним цементно-песчаным покрытием и наружным лаковым покрытием, диаметр 200х150 мм | шт | 16870.73 | 80 | Трубы и детали трубопроводов чугунные | 1.57
23.8.05.12-0006 | Тройник раструб-фланец из высокопрочного чугуна с внутренним цементно-песчаным покрытием и наружным лаковым покрытием, диаметр 200х200 мм | шт | 22016.06 | 80 | Трубы и детали трубопроводов чугунные | 1.57
23.8.05.12-0007 | Тройник раструб-фланец из высокопрочного чугуна с внутренним цементно-песчаным покрытием и наружным лаковым покрытием, диаметр 250х100 мм | шт | 21260.13 | 80 | Трубы и детали трубопроводов чугунные | 1.57
23.8.05.12-0008 | Тройник раструб-фланец из высокопрочного чугуна с внутренним цементно-песчаным покрытием и наружным лаковым покрытием, диаметр 250х150 мм | шт | 23843.76 | 80 | Трубы и детали трубопроводов чугунные | 1.57
23.8.05.12-0009 | Тройник раструб-фланец из высокопрочного чугуна с внутренним цементно-песчаным покрытием и наружным лаковым покрытием, диаметр 250х200 мм | шт | 27743.16 | 80 | Трубы и детали трубопроводов чугунные | 1.57
23.8.05.12-0010 | Тройник раструб-фланец из высокопрочного чугуна с внутренним цементно-песчаным покрытием и наружным лаковым покрытием, диаметр 250х250 мм | шт | 31472.28 | 80 | Трубы и детали трубопроводов чугунные | 1.57
23.8.05.12-0011 | Тройник раструб-фланец из высокопрочного чугуна с внутренним цементно-песчаным покрытием и наружным лаковым покрытием, диаметр 300х100 мм | шт | 24459.75 | 80 | Трубы и детали трубопроводов чугунные | 1.57
23.8.05.12-0012 | Тройник раструб-фланец из высокопрочного чугуна с внутренним цементно-песчаным покрытием и наружным лаковым покрытием, диаметр 300х150 мм | шт | 26339.12 | 80 | Трубы и детали трубопроводов чугунные | 1.57
23.8.05.12-0013 | Тройник раструб-фланец из высокопрочного чугуна с внутренним цементно-песчаным покрытием и наружным лаковым покрытием, диаметр 300х200 мм | шт | 32764.74 | 80 | Трубы и детали трубопроводов чугунные | 1.57
23.8.05.12-0014 | Тройник раструб-фланец из высокопрочного чугуна с внутренним цементно-песчаным покрытием и наружным лаковым покрытием, диаметр 300х250 мм | шт | 35086.75 | 80 | Трубы и детали трубопроводов чугунные | 1.57
23.8.05.12-0015 | Тройник раструб-фланец из высокопрочного чугуна с внутренним цементно-песчаным покрытием и наружным лаковым покрытием, диаметр 300х300 мм | шт | 38107.55 | 80 | Трубы и детали трубопроводов чугунные | 1.57
23.8.05.12-0041 | Тройник раструбный из высокопрочного чугуна с внутренним цементно-песчаным покрытием и наружным лаковым покрытием, диаметр 100х100 мм | шт | 8473.83 | 80 | Трубы и детали трубопроводов чугунные | 1.57
23.8.05.12-0042 | Тройник раструбный из высокопрочного чугуна с внутренним цементно-песчаным покрытием и наружным лаковым покрытием, диаметр 150х100 мм | шт | 11449.02 | 80 | Трубы и детали трубопроводов чугунные | 1.57
23.8.05.12-0043 | Тройник раструбный из высокопрочного чугуна с внутренним цементно-песчаным покрытием и наружным лаковым покрытием, диаметр 150х150 мм | шт | 14364.59 | 80 | Трубы и детали трубопроводов чугунные | 1.57
23.8.05.12-0044 | Тройник раструбный из высокопрочного чугуна с внутренним цементно-песчаным покрытием и наружным лаковым покрытием, диаметр 200х100 мм | шт | 13909.2 | 80 | Трубы и детали трубопроводов чугунные | 1.57
23.8.05.12-0045 | Тройник раструбный из высокопрочного чугуна с внутренним цементно-песчаным покрытием и наружным лаковым покрытием, диаметр 200х150 мм | шт | 15978.86 | 80 | Трубы и детали трубопроводов чугунные | 1.57
23.8.05.12-0046 | Тройник раструбный из высокопрочного чугуна с внутренним цементно-песчаным покрытием и наружным лаковым покрытием, диаметр 200х200 мм | шт | 21008.4 | 80 | Трубы и детали трубопроводов чугунные | 1.57
23.8.05.12-0047 | Тройник раструбный из высокопрочного чугуна с внутренним цементно-песчаным покрытием и наружным лаковым покрытием, диаметр 250х100 мм | шт | 19945.33 | 80 | Трубы и детали трубопроводов чугунные | 1.57
23.8.05.12-0048 | Тройник раструбный из высокопрочного чугуна с внутренним цементно-песчаным покрытием и наружным лаковым покрытием, диаметр 250х150 мм | шт | 21855.12 | 80 | Трубы и детали трубопроводов чугунные | 1.57
23.8.05.12-0049 | Тройник раструбный из высокопрочного чугуна с внутренним цементно-песчаным покрытием и наружным лаковым покрытием, диаметр 250х200 мм | шт | 23904.27 | 80 | Трубы и детали трубопроводов чугунные | 1.57
23.8.05.12-0050 | Тройник раструбный из высокопрочного чугуна с внутренним цементно-песчаным покрытием и наружным лаковым покрытием, диаметр 250х250 мм | шт | 25801.93 | 80 | Трубы и детали трубопроводов чугунные | 1.57
23.8.05.12-0051 | Тройник раструбный из высокопрочного чугуна с внутренним цементно-песчаным покрытием и наружным лаковым покрытием, диаметр 300х100 мм | шт | 21310.75 | 80 | Трубы и детали трубопроводов чугунные | 1.57
23.8.05.12-0052 | Тройник раструбный из высокопрочного чугуна с внутренним цементно-песчаным покрытием и наружным лаковым покрытием, диаметр 300х150 мм | шт | 22853.93 | 80 | Трубы и детали трубопроводов чугунные | 1.57
23.8.05.12-0053 | Тройник раструбный из высокопрочного чугуна с внутренним цементно-песчаным покрытием и наружным лаковым покрытием, диаметр 300х200 мм | шт | 28992.9 | 80 | Трубы и детали трубопроводов чугунные | 1.57
23.8.05.12-0054 | Тройник раструбный из высокопрочного чугуна с внутренним цементно-песчаным покрытием и наружным лаковым покрытием, диаметр 300х250 мм | шт | 31096.56 | 80 | Трубы и детали трубопроводов чугунные | 1.57
23.8.05.12-0055 | Тройник раструбный из высокопрочного чугуна с внутренним цементно-песчаным покрытием и наружным лаковым покрытием, диаметр 300х300 мм | шт | 34495.89 | 80 | Трубы и детали трубопроводов чугунные | 1.57
23.8.05.12-0061 | Тройник фланцевый из высокопрочного чугуна с внутренним цементно-песчаным покрытием и наружным лаковым покрытием, диаметр 100х100 мм | шт | 10281.67 | 80 | Трубы и детали трубопроводов чугунные | 1.57
23.8.05.12-0062 | Тройник фланцевый из высокопрочного чугуна с внутренним цементно-песчаным покрытием и наружным лаковым покрытием, диаметр 150х100 мм | шт | 13429.47 | 80 | Трубы и детали трубопроводов чугунные | 1.57
23.8.05.12-0063 | Тройник фланцевый из высокопрочного чугуна с внутренним цементно-песчаным покрытием и наружным лаковым покрытием, диаметр 150х150 мм | шт | 15682.74 | 80 | Трубы и детали трубопроводов чугунные | 1.57
23.8.05.12-0064 | Тройник фланцевый из высокопрочного чугуна с внутренним цементно-песчаным покрытием и наружным лаковым покрытием, диаметр 200х100 мм | шт | 18244.2 | 80 | Трубы и детали трубопроводов чугунные | 1.57
23.8.05.12-0065 | Тройник фланцевый из высокопрочного чугуна с внутренним цементно-песчаным покрытием и наружным лаковым покрытием, диаметр 200х150 мм | шт | 20531.34 | 80 | Трубы и детали трубопроводов чугунные | 1.57
23.8.05.12-0066 | Тройник фланцевый из высокопрочного чугуна с внутренним цементно-песчаным покрытием и наружным лаковым покрытием, диаметр 200х200 мм | шт | 23321.67 | 80 | Трубы и детали трубопроводов чугунные | 1.57
23.8.05.12-0067 | Тройник фланцевый из высокопрочного чугуна с внутренним цементно-песчаным покрытием и наружным лаковым покрытием, диаметр 250х100 мм | шт | 20544.27 | 80 | Трубы и детали трубопроводов чугунные | 1.57
23.8.05.12-0068 | Тройник фланцевый из высокопрочного чугуна с внутренним цементно-песчаным покрытием и наружным лаковым покрытием, диаметр 250х150 мм | шт | 23932.84 | 80 | Трубы и детали трубопроводов чугунные | 1.57
23.8.05.12-0069 | Тройник фланцевый из высокопрочного чугуна с внутренним цементно-песчаным покрытием и наружным лаковым покрытием, диаметр 250х200 мм | шт | 26344.71 | 80 | Трубы и детали трубопроводов чугунные | 1.57
23.8.05.12-0070 | Тройник фланцевый из высокопрочного чугуна с внутренним цементно-песчаным покрытием и наружным лаковым покрытием, диаметр 250х250 мм | шт | 29480.05 | 80 | Трубы и детали трубопроводов чугунные | 1.57
23.8.05.12-0071 | Тройник фланцевый из высокопрочного чугуна с внутренним цементно-песчаным покрытием и наружным лаковым покрытием, диаметр 300х100 мм | шт | 26756.38 | 80 | Трубы и детали трубопроводов чугунные | 1.57
23.8.05.12-0072 | Тройник фланцевый из высокопрочного чугуна с внутренним цементно-песчаным покрытием и наружным лаковым покрытием, диаметр 300х150 мм | шт | 29009.36 | 80 | Трубы и детали трубопроводов чугунные | 1.57
23.8.05.12-0073 | Тройник фланцевый из высокопрочного чугуна с внутренним цементно-песчаным покрытием и наружным лаковым покрытием, диаметр 300х200 мм | шт | 31695.63 | 80 | Трубы и детали трубопроводов чугунные | 1.57
23.8.05.12-0074 | Тройник фланцевый из высокопрочного чугуна с внутренним цементно-песчаным покрытием и наружным лаковым покрытием, диаметр 300х250 мм | шт | 33813.17 | 80 | Трубы и детали трубопроводов чугунные | 1.57
23.8.05.12-0075 | Тройник фланцевый из высокопрочного чугуна с внутренним цементно-песчаным покрытием и наружным лаковым покрытием, диаметр 300х300 мм | шт | 37608.58 | 80 | Трубы и детали трубопроводов чугунные | 1.57
23.8.05.12-0076 | Тройник фланцевый из высокопрочного чугуна с внутренним цементно-песчаным покрытием и наружным лаковым покрытием, диаметр 400х100 мм | шт | 55456.31 | 80 | Трубы и детали трубопроводов чугунные | 1.57
23.8.05.12-0077 | Тройник фланцевый из высокопрочного чугуна с внутренним цементно-песчаным покрытием и наружным лаковым покрытием, диаметр 400х150 мм | шт | 59334.11 | 80 | Трубы и детали трубопроводов чугунные | 1.57
23.8.05.12-0078 | Тройник фланцевый из высокопрочного чугуна с внутренним цементно-песчаным покрытием и наружным лаковым покрытием, диаметр 400х200 мм | шт | 61879.22 | 80 | Трубы и детали трубопроводов чугунные | 1.57
23.8.05.12-0079 | Тройник фланцевый из высокопрочного чугуна с внутренним цементно-песчаным покрытием и наружным лаковым покрытием, диаметр 400х300 мм | шт | 67403.27 | 80 | Трубы и детали трубопроводов чугунные | 1.57
23.8.05.12-0080 | Тройник фланцевый из высокопрочного чугуна с внутренним цементно-песчаным покрытием и наружным лаковым покрытием, диаметр 400х400 мм | шт | 88153.91 | 80 | Трубы и детали трубопроводов чугунные | 1.57
23.8.05.12-0091 | Тройник фланцевый из высокопрочного чугуна с пожарной подставкой, с внутренним цементно-песчаным покрытием и наружным лаковым покрытием, диаметр 100х100 мм | шт | 15726.03 | 80 | Трубы и детали трубопроводов чугунные | 1.57
23.8.05.12-0092 | Тройник фланцевый из высокопрочного чугуна с пожарной подставкой, с внутренним цементно-песчаным покрытием и наружным лаковым покрытием, диаметр 150х100 мм | шт | 19659.32 | 80 | Трубы и детали трубопроводов чугунные | 1.57
23.8.05.12-0093 | Тройник фланцевый из высокопрочного чугуна с пожарной подставкой, с внутренним цементно-песчаным покрытием и наружным лаковым покрытием, диаметр 150х150 мм | шт | 20634.2 | 80 | Трубы и детали трубопроводов чугунные | 1.57
23.8.05.12-0094 | Тройник фланцевый из высокопрочного чугуна с пожарной подставкой, с внутренним цементно-песчаным покрытием и наружным лаковым покрытием, диаметр 200х100 мм | шт | 22564.55 | 80 | Трубы и детали трубопроводов чугунные | 1.57
23.8.05.12-0096 | Тройник фланцевый из высокопрочного чугуна с пожарной подставкой, с внутренним цементно-песчаным покрытием и наружным лаковым покрытием, диаметр 200х200 мм | шт | 26192.58 | 80 | Трубы и детали трубопроводов чугунные | 1.57
23.8.05.12-0097 | Тройник фланцевый из высокопрочного чугуна с пожарной подставкой, с внутренним цементно-песчаным покрытием и наружным лаковым покрытием, диаметр 250х100 мм | шт | 27371.18 | 80 | Трубы и детали трубопроводов чугунные | 1.57
23.8.05.12-0098 | Тройник фланцевый из высокопрочного чугуна с пожарной подставкой, с внутренним цементно-песчаным покрытием и наружным лаковым покрытием, диаметр 250х150 мм | шт | 28785.46 | 80 | Трубы и детали трубопроводов чугунные | 1.57
23.8.05.12-0099 | Тройник фланцевый из высокопрочного чугуна с пожарной подставкой, с внутренним цементно-песчаным покрытием и наружным лаковым покрытием, диаметр 250х200 мм | шт | 29825.9 | 80 | Трубы и детали трубопроводов чугунные | 1.57
23.8.05.12-0100 | Тройник фланцевый из высокопрочного чугуна с пожарной подставкой, с внутренним цементно-песчаным покрытием и наружным лаковым покрытием, диаметр 250х250 мм | шт | 30395.48 | 80 | Трубы и детали трубопроводов чугунные | 1.57
23.8.05.12-0101 | Тройник фланцевый из высокопрочного чугуна с пожарной подставкой, с внутренним цементно-песчаным покрытием и наружным лаковым покрытием, диаметр 300х100 мм | шт | 30152.69 | 80 | Трубы и детали трубопроводов чугунные | 1.57
23.8.05.12-0102 | Тройник фланцевый из высокопрочного чугуна с пожарной подставкой, с внутренним цементно-песчаным покрытием и наружным лаковым покрытием, диаметр 300х150 мм | шт | 31615.05 | 80 | Трубы и детали трубопроводов чугунные | 1.57
23.8.05.12-0103 | Тройник фланцевый из высокопрочного чугуна с пожарной подставкой, с внутренним цементно-песчаным покрытием и наружным лаковым покрытием, диаметр 300х200 мм | шт | 33538.66 | 80 | Трубы и детали трубопроводов чугунные | 1.57
23.8.05.12-0104 | Тройник фланцевый из высокопрочного чугуна с пожарной подставкой, с внутренним цементно-песчаным покрытием и наружным лаковым покрытием, диаметр 300х250 мм | шт | 36295.94 | 80 | Трубы и детали трубопроводов чугунные | 1.57
23.8.05.12-0105 | Тройник фланцевый из высокопрочного чугуна с пожарной подставкой, с внутренним цементно-песчаным покрытием и наружным лаковым покрытием, диаметр 300х300 мм | шт | 39320.6 | 80 | Трубы и детали трубопроводов чугунные | 1.57
23.8.05.12-0106 | Тройник фланцевый из высокопрочного чугуна с пожарной подставкой, с внутренним цементно-песчаным покрытием и наружным лаковым покрытием, диаметр 400х100 мм | шт | 63208.79 | 80 | Трубы и детали трубопроводов чугунные | 1.57
23.8.05.12-0107 | Тройник фланцевый из высокопрочного чугуна с пожарной подставкой, с внутренним цементно-песчаным покрытием и наружным лаковым покрытием, диаметр 400х150 мм | шт | 65840.6 | 80 | Трубы и детали трубопроводов чугунные | 1.57
23.8.05.12-0108 | Тройник фланцевый из высокопрочного чугуна с пожарной подставкой, с внутренним цементно-песчаным покрытием и наружным лаковым покрытием, диаметр 400х200 мм | шт | 68545.85 | 80 | Трубы и детали трубопроводов чугунные | 1.57
23.8.05.12-0109 | Тройник фланцевый из высокопрочного чугуна с пожарной подставкой, с внутренним цементно-песчаным покрытием и наружным лаковым покрытием, диаметр 400х300 мм | шт | 73884.93 | 80 | Трубы и детали трубопроводов чугунные | 1.57
23.8.05.12-0110 | Тройник фланцевый из высокопрочного чугуна с пожарной подставкой, с внутренним цементно-песчаным покрытием и наружным лаковым покрытием, диаметр 400х400 мм | шт | 94201.01 | 80 | Трубы и детали трубопроводов чугунные | 1.57
23.8.05.12-0121 | Тройник 60° косой из ковкого чугуна, номинальный диаметр 50х50 мм | шт | 378.33 | 80 | Трубы и детали трубопроводов чугунные | 1.57
23.8.05.12-0123 | Тройник 60° косой из ковкого чугуна, номинальный диаметр 100х100 мм | шт | 812.96 | 80 | Трубы и детали трубопроводов чугунные | 1.57
23.8.05.12-0131 | Тройник прямой из ковкого чугуна с цилиндрической резьбой, номинальный диаметр 15 мм | шт | 24.54 | 80 | Трубы и детали трубопроводов чугунные | 1.57
23.8.05.12-0150 | Тройник раструб-фланец из высокопрочного чугуна с внутренним цементно-песчаным покрытием и наружным лаковым покрытием, диаметр 350х100 мм | шт | 30525.11 | 80 | Трубы и детали трубопроводов чугунные | 1.57
23.8.05.12-0151 | Тройник раструб-фланец из высокопрочного чугуна с внутренним цементно-песчаным покрытием и наружным лаковым покрытием, диаметр 350х150 мм | шт | 34974.92 | 80 | Трубы и детали трубопроводов чугунные | 1.57
23.8.05.12-0152 | Тройник раструб-фланец из высокопрочного чугуна с внутренним цементно-песчаным покрытием и наружным лаковым покрытием, диаметр 350х200 мм | шт | 49952.25 | 80 | Трубы и детали трубопроводов чугунные | 1.57
23.8.05.12-0153 | Тройник раструб-фланец из высокопрочного чугуна с внутренним цементно-песчаным покрытием и наружным лаковым покрытием, диаметр 350х250 мм | шт | 53713.4 | 80 | Трубы и детали трубопроводов чугунные | 1.57
23.8.05.12-0154 | Тройник раструб-фланец из высокопрочного чугуна с внутренним цементно-песчаным покрытием и наружным лаковым покрытием, диаметр 350х300 мм | шт | 59144.81 | 80 | Трубы и детали трубопроводов чугунные | 1.57
23.8.05.12-0155 | Тройник раструб-фланец из высокопрочного чугуна с внутренним цементно-песчаным покрытием и наружным лаковым покрытием, диаметр 350х350 мм | шт | 79435.4 | 80 | Трубы и детали трубопроводов чугунные | 1.57
23.8.05.12-0156 | Тройник раструб-фланец из высокопрочного чугуна с внутренним цементно-песчаным покрытием и наружным лаковым покрытием, диаметр 400х100 мм | шт | 36088.11 | 80 | Трубы и детали трубопроводов чугунные | 1.57
23.8.05.12-0157 | Тройник раструб-фланец из высокопрочного чугуна с внутренним цементно-песчаным покрытием и наружным лаковым покрытием, диаметр 400х150 мм | шт | 41610.66 | 80 | Трубы и детали трубопроводов чугунные | 1.57
23.8.05.12-0158 | Тройник раструб-фланец из высокопрочного чугуна с внутренним цементно-песчаным покрытием и наружным лаковым покрытием, диаметр 400х200 мм | шт | 53809.22 | 80 | Трубы и детали трубопроводов чугунные | 1.57
23.8.05.12-0159 | Тройник раструб-фланец из высокопрочного чугуна с внутренним цементно-песчаным покрытием и наружным лаковым покрытием, диаметр 400х250 мм | шт | 61030.79 | 80 | Трубы и детали трубопроводов чугунные | 1.57
23.8.05.12-0160 | Тройник раструб-фланец из высокопрочного чугуна с внутренним цементно-песчаным покрытием и наружным лаковым покрытием, диаметр 400х300 мм | шт | 67216.17 | 80 | Трубы и детали трубопроводов чугунные | 1.57
23.8.05.12-0161 | Тройник раструб-фланец из высокопрочного чугуна с внутренним цементно-песчаным покрытием и наружным лаковым покрытием, диаметр 400х350 мм | шт | 84000.06 | 80 | Трубы и детали трубопроводов чугунные | 1.57
23.8.05.12-0162 | Тройник раструб-фланец из высокопрочного чугуна с внутренним цементно-песчаным покрытием и наружным лаковым покрытием, диаметр 400х400 мм | шт | 84036.41 | 80 | Трубы и детали трубопроводов чугунные | 1.57
23.8.05.12-0163 | Тройник раструб-фланец из высокопрочного чугуна с внутренним цементно-песчаным покрытием и наружным лаковым покрытием, диаметр 500х100 мм | шт | 55559.17 | 80 | Трубы и детали трубопроводов чугунные | 1.57
23.8.05.12-0164 | Тройник раструб-фланец из высокопрочного чугуна с внутренним цементно-песчаным покрытием и наружным лаковым покрытием, диаметр 500х150 мм | шт | 60231.1 | 80 | Трубы и детали трубопроводов чугунные | 1.57
23.8.05.12-0165 | Тройник раструб-фланец из высокопрочного чугуна с внутренним цементно-песчаным покрытием и наружным лаковым покрытием, диаметр 500х200 мм | шт | 80201.67 | 80 | Трубы и детали трубопроводов чугунные | 1.57
23.8.05.12-0166 | Тройник раструб-фланец из высокопрочного чугуна с внутренним цементно-песчаным покрытием и наружным лаковым покрытием, диаметр 500х250 мм | шт | 82655.32 | 80 | Трубы и детали трубопроводов чугунные | 1.57
23.8.05.12-0167 | Тройник раструб-фланец из высокопрочного чугуна с внутренним цементно-песчаным покрытием и наружным лаковым покрытием, диаметр 500х300 мм | шт | 89430.82 | 80 | Трубы и детали трубопроводов чугунные | 1.57
23.8.05.12-0168 | Тройник раструб-фланец из высокопрочного чугуна с внутренним цементно-песчаным покрытием и наружным лаковым покрытием, диаметр 500х350 мм | шт | 107449.09 | 80 | Трубы и детали трубопроводов чугунные | 1.57
23.8.05.12-0169 | Тройник раструб-фланец из высокопрочного чугуна с внутренним цементно-песчаным покрытием и наружным лаковым покрытием, диаметр 500х400 мм | шт | 107508.55 | 80 | Трубы и детали трубопроводов чугунные | 1.57
23.8.05.12-0170 | Тройник раструб-фланец из высокопрочного чугуна с внутренним цементно-песчаным покрытием и наружным лаковым покрытием, диаметр 500х500 мм | шт | 136216.12 | 80 | Трубы и детали трубопроводов чугунные | 1.57
23.8.05.12-0171 | Тройник раструб-фланец из высокопрочного чугуна с внутренним цементно-песчаным покрытием и наружным лаковым покрытием, диаметр 600х100 мм | шт | 70627.95 | 80 | Трубы и детали трубопроводов чугунные | 1.57
23.8.05.12-0172 | Тройник раструб-фланец из высокопрочного чугуна с внутренним цементно-песчаным покрытием и наружным лаковым покрытием, диаметр 600х150 мм | шт | 71029.3 | 80 | Трубы и детали трубопроводов чугунные | 1.57
23.8.05.12-0173 | Тройник раструб-фланец из высокопрочного чугуна с внутренним цементно-песчаным покрытием и наружным лаковым покрытием, диаметр 600х200 мм | шт | 104147.67 | 80 | Трубы и детали трубопроводов чугунные | 1.57
23.8.05.12-0174 | Тройник раструб-фланец из высокопрочного чугуна с внутренним цементно-песчаным покрытием и наружным лаковым покрытием, диаметр 600х250 мм | шт | 106523.43 | 80 | Трубы и детали трубопроводов чугунные | 1.57
23.8.05.12-0175 | Тройник раструб-фланец из высокопрочного чугуна с внутренним цементно-песчаным покрытием и наружным лаковым покрытием, диаметр 600х300 мм | шт | 115915.23 | 80 | Трубы и детали трубопроводов чугунные | 1.57
23.8.05.12-0176 | Тройник раструб-фланец из высокопрочного чугуна с внутренним цементно-песчаным покрытием и наружным лаковым покрытием, диаметр 600х350 мм | шт | 135977.26 | 80 | Трубы и детали трубопроводов чугунные | 1.57
23.8.05.12-0177 | Тройник раструб-фланец из высокопрочного чугуна с внутренним цементно-песчаным покрытием и наружным лаковым покрытием, диаметр 600х400 мм | шт | 136058.33 | 80 | Трубы и детали трубопроводов чугунные | 1.57
23.8.05.12-0178 | Тройник раструб-фланец из высокопрочного чугуна с внутренним цементно-песчаным покрытием и наружным лаковым покрытием, диаметр 600х500 мм | шт | 154898.38 | 80 | Трубы и детали трубопроводов чугунные | 1.57
23.8.05.12-0179 | Тройник раструб-фланец из высокопрочного чугуна с внутренним цементно-песчаным покрытием и наружным лаковым покрытием, диаметр 600х600 мм | шт | 161774.21 | 80 | Трубы и детали трубопроводов чугунные | 1.57
23.8.05.12-0180 | Тройник раструбный из высокопрочного чугуна с внутренним цементно-песчаным покрытием и наружным лаковым покрытием, диаметр 350х100 мм | шт | 29210.33 | 80 | Трубы и детали трубопроводов чугунные | 1.57
23.8.05.12-0181 | Тройник раструбный из высокопрочного чугуна с внутренним цементно-песчаным покрытием и наружным лаковым покрытием, диаметр 350х150 мм | шт | 31966.3 | 80 | Трубы и детали трубопроводов чугунные | 1.57
23.8.05.12-0182 | Тройник раструбный из высокопрочного чугуна с внутренним цементно-песчаным покрытием и наружным лаковым покрытием, диаметр 350х200 мм | шт | 47241.03 | 80 | Трубы и детали трубопроводов чугунные | 1.57
23.8.05.12-0183 | Тройник раструбный из высокопрочного чугуна с внутренним цементно-песчаным покрытием и наружным лаковым покрытием, диаметр 350х250 мм | шт | 50692.83 | 80 | Трубы и детали трубопроводов чугунные | 1.57
23.8.05.12-0184 | Тройник раструбный из высокопрочного чугуна с внутренним цементно-песчаным покрытием и наружным лаковым покрытием, диаметр 350х300 мм | шт | 56204.7 | 80 | Трубы и детали трубопроводов чугунные | 1.57
23.8.05.12-0185 | Тройник раструбный из высокопрочного чугуна с внутренним цементно-песчаным покрытием и наружным лаковым покрытием, диаметр 350х350 мм | шт | 62456.45 | 80 | Трубы и детали трубопроводов чугунные | 1.57
23.8.05.12-0186 | Тройник раструбный из высокопрочного чугуна с внутренним цементно-песчаным покрытием и наружным лаковым покрытием, диаметр 400х100 мм | шт | 36173.21 | 80 | Трубы и детали трубопроводов чугунные | 1.57
23.8.05.12-0187 | Тройник раструбный из высокопрочного чугуна с внутренним цементно-песчаным покрытием и наружным лаковым покрытием, диаметр 400х150 мм | шт | 37879.26 | 80 | Трубы и детали трубопроводов чугунные | 1.57
23.8.05.12-0188 | Тройник раструбный из высокопрочного чугуна с внутренним цементно-песчаным покрытием и наружным лаковым покрытием, диаметр 400х200 мм | шт | 55550.12 | 80 | Трубы и детали трубопроводов чугунные | 1.57
23.8.05.12-0189 | Тройник раструбный из высокопрочного чугуна с внутренним цементно-песчаным покрытием и наружным лаковым покрытием, диаметр 400х250 мм | шт | 58636.44 | 80 | Трубы и детали трубопроводов чугунные | 1.57
23.8.05.12-0190 | Тройник раструбный из высокопрочного чугуна с внутренним цементно-песчаным покрытием и наружным лаковым покрытием, диаметр 400х300 мм | шт | 63953.12 | 80 | Трубы и детали трубопроводов чугунные | 1.57
23.8.05.12-0191 | Тройник раструбный из высокопрочного чугуна с внутренним цементно-песчаным покрытием и наружным лаковым покрытием, диаметр 400х350 мм | шт | 69131.11 | 80 | Трубы и детали трубопроводов чугунные | 1.57
23.8.05.12-0192 | Тройник раструбный из высокопрочного чугуна с внутренним цементно-песчаным покрытием и наружным лаковым покрытием, диаметр 400х400 мм | шт | 73074.06 | 80 | Трубы и детали трубопроводов чугунные | 1.57
23.8.05.12-0193 | Тройник раструбный из высокопрочного чугуна с внутренним цементно-песчаным покрытием и наружным лаковым покрытием, диаметр 500х100 мм | шт | 55672.4 | 80 | Трубы и детали трубопроводов чугунные | 1.57
23.8.05.12-0194 | Тройник раструбный из высокопрочного чугуна с внутренним цементно-песчаным покрытием и наружным лаковым покрытием, диаметр 500х150 мм | шт | 57471.25 | 80 | Трубы и детали трубопроводов чугунные | 1.57
23.8.05.12-0195 | Тройник раструбный из высокопрочного чугуна с внутренним цементно-песчаным покрытием и наружным лаковым покрытием, диаметр 500х200 мм | шт | 67891.22 | 80 | Трубы и детали трубопроводов чугунные | 1.57
23.8.05.12-0196 | Тройник раструбный из высокопрочного чугуна с внутренним цементно-песчаным покрытием и наружным лаковым покрытием, диаметр 500х250 мм | шт | 69796.62 | 80 | Трубы и детали трубопроводов чугунные | 1.57
23.8.05.12-0197 | Тройник раструбный из высокопрочного чугуна с внутренним цементно-песчаным покрытием и наружным лаковым покрытием, диаметр 500х300 мм | шт | 72527.82 | 80 | Трубы и детали трубопроводов чугунные | 1.57
23.8.05.12-0198 | Тройник раструбный из высокопрочного чугуна с внутренним цементно-песчаным покрытием и наружным лаковым покрытием, диаметр 500х350 мм | шт | 88763.64 | 80 | Трубы и детали трубопроводов чугунные | 1.57
23.8.05.12-0199 | Тройник раструбный из высокопрочного чугуна с внутренним цементно-песчаным покрытием и наружным лаковым покрытием, диаметр 500х400 мм | шт | 88812.05 | 80 | Трубы и детали трубопроводов чугунные | 1.57
23.8.05.12-0200 | Тройник раструбный из высокопрочного чугуна с внутренним цементно-песчаным покрытием и наружным лаковым покрытием, диаметр 500х500 мм | шт | 104999.12 | 80 | Трубы и детали трубопроводов чугунные | 1.57
23.8.05.12-0201 | Тройник раструбный из высокопрочного чугуна с внутренним цементно-песчаным покрытием и наружным лаковым покрытием, диаметр 600х100 мм | шт | 69033.45 | 80 | Трубы и детали трубопроводов чугунные | 1.57
23.8.05.12-0202 | Тройник раструбный из высокопрочного чугуна с внутренним цементно-песчаным покрытием и наружным лаковым покрытием, диаметр 600х150 мм | шт | 69468.8 | 80 | Трубы и детали трубопроводов чугунные | 1.57
23.8.05.12-0203 | Тройник раструбный из высокопрочного чугуна с внутренним цементно-песчаным покрытием и наружным лаковым покрытием, диаметр 600х200 мм | шт | 99822.97 | 80 | Трубы и детали трубопроводов чугунные | 1.57
23.8.05.12-0204 | Тройник раструбный из высокопрочного чугуна с внутренним цементно-песчаным покрытием и наружным лаковым покрытием, диаметр 600х250 мм | шт | 106288.93 | 80 | Трубы и детали трубопроводов чугунные | 1.57
23.8.05.12-0205 | Тройник раструбный из высокопрочного чугуна с внутренним цементно-песчаным покрытием и наружным лаковым покрытием, диаметр 600х300 мм | шт | 108677.58 | 80 | Трубы и детали трубопроводов чугунные | 1.57
23.8.05.12-0206 | Тройник раструбный из высокопрочного чугуна с внутренним цементно-песчаным покрытием и наружным лаковым покрытием, диаметр 600х350 мм | шт | 121770.46 | 80 | Трубы и детали трубопроводов чугунные | 1.57
23.8.05.12-0207 | Тройник раструбный из высокопрочного чугуна с внутренним цементно-песчаным покрытием и наружным лаковым покрытием, диаметр 600х400 мм | шт | 123370.48 | 80 | Трубы и детали трубопроводов чугунные | 1.57
23.8.05.12-0208 | Тройник раструбный из высокопрочного чугуна с внутренним цементно-песчаным покрытием и наружным лаковым покрытием, диаметр 600х500 мм | шт | 139549.18 | 80 | Трубы и детали трубопроводов чугунные | 1.57
23.8.05.12-0209 | Тройник раструбный из высокопрочного чугуна с внутренним цементно-песчаным покрытием и наружным лаковым покрытием, диаметр 600х600 мм | шт | 150686.91 | 80 | Трубы и детали трубопроводов чугунные | 1.57
23.8.05.12-0210 | Тройник фланцевый из высокопрочного чугуна с внутренним цементно-песчаным покрытием и наружным лаковым покрытием, диаметр 350х100 мм | шт | 53969.82 | 80 | Трубы и детали трубопроводов чугунные | 1.57
23.8.05.12-0211 | Тройник фланцевый из высокопрочного чугуна с внутренним цементно-песчаным покрытием и наружным лаковым покрытием, диаметр 350х150 мм | шт | 57034.79 | 80 | Трубы и детали трубопроводов чугунные | 1.57
23.8.05.12-0212 | Тройник фланцевый из высокопрочного чугуна с внутренним цементно-песчаным покрытием и наружным лаковым покрытием, диаметр 350х200 мм | шт | 60701.5 | 80 | Трубы и детали трубопроводов чугунные | 1.57
23.8.05.12-0213 | Тройник фланцевый из высокопрочного чугуна с внутренним цементно-песчаным покрытием и наружным лаковым покрытием, диаметр 350х250 мм | шт | 63731.83 | 80 | Трубы и детали трубопроводов чугунные | 1.57
23.8.05.12-0214 | Тройник фланцевый из высокопрочного чугуна с внутренним цементно-песчаным покрытием и наружным лаковым покрытием, диаметр 350х300 мм | шт | 66591.7 | 80 | Трубы и детали трубопроводов чугунные | 1.57
23.8.05.12-0215 | Тройник фланцевый из высокопрочного чугуна с внутренним цементно-песчаным покрытием и наружным лаковым покрытием, диаметр 350х350 мм | шт | 88071.33 | 80 | Трубы и детали трубопроводов чугунные | 1.57
23.8.05.12-0216 | Тройник фланцевый из высокопрочного чугуна с внутренним цементно-песчаным покрытием и наружным лаковым покрытием, диаметр 400х250 мм | шт | 64873.74 | 80 | Трубы и детали трубопроводов чугунные | 1.57
23.8.05.12-0217 | Тройник фланцевый из высокопрочного чугуна с внутренним цементно-песчаным покрытием и наружным лаковым покрытием, диаметр 400х350 мм | шт | 88117.56 | 80 | Трубы и детали трубопроводов чугунные | 1.57
23.8.05.12-0218 | Тройник фланцевый из высокопрочного чугуна с внутренним цементно-песчаным покрытием и наружным лаковым покрытием, диаметр 500х100 мм | шт | 78394.6 | 80 | Трубы и детали трубопроводов чугунные | 1.57
23.8.05.12-0219 | Тройник фланцевый из высокопрочного чугуна с внутренним цементно-песчаным покрытием и наружным лаковым покрытием, диаметр 500х150 мм | шт | 80315 | 80 | Трубы и детали трубопроводов чугунные | 1.57
23.8.05.12-0220 | Тройник фланцевый из высокопрочного чугуна с внутренним цементно-песчаным покрытием и наружным лаковым покрытием, диаметр 500х200 мм | шт | 84055.67 | 80 | Трубы и детали трубопроводов чугунные | 1.57
23.8.05.12-0221 | Тройник фланцевый из высокопрочного чугуна с внутренним цементно-песчаным покрытием и наружным лаковым покрытием, диаметр 500х250 мм | шт | 86361.42 | 80 | Трубы и детали трубопроводов чугунные | 1.57
23.8.05.12-0222 | Тройник фланцевый из высокопрочного чугуна с внутренним цементно-песчаным покрытием и наружным лаковым покрытием, диаметр 500х300 мм | шт | 90212.07 | 80 | Трубы и детали трубопроводов чугунные | 1.57
23.8.05.12-0223 | Тройник фланцевый из высокопрочного чугуна с внутренним цементно-песчаным покрытием и наружным лаковым покрытием, диаметр 500х350 мм | шт | 111177.29 | 80 | Трубы и детали трубопроводов чугунные | 1.57
23.8.05.12-0224 | Тройник фланцевый из высокопрочного чугуна с внутренним цементно-песчаным покрытием и наружным лаковым покрытием, диаметр 500х400 мм | шт | 111237.6 | 80 | Трубы и детали трубопроводов чугунные | 1.57
23.8.05.12-0225 | Тройник фланцевый из высокопрочного чугуна с внутренним цементно-песчаным покрытием и наружным лаковым покрытием, диаметр 500х500 мм | шт | 134324.12 | 80 | Трубы и детали трубопроводов чугунные | 1.57
23.8.05.12-0226 | Тройник фланцевый из высокопрочного чугуна с внутренним цементно-песчаным покрытием и наружным лаковым покрытием, диаметр 600х100 мм | шт | 94121.2 | 80 | Трубы и детали трубопроводов чугунные | 1.57
23.8.05.12-0227 | Тройник фланцевый из высокопрочного чугуна с внутренним цементно-песчаным покрытием и наружным лаковым покрытием, диаметр 600х150 мм | шт | 95241.65 | 80 | Трубы и детали трубопроводов чугунные | 1.57
23.8.05.12-0228 | Тройник фланцевый из высокопрочного чугуна с внутренним цементно-песчаным покрытием и наружным лаковым покрытием, диаметр 600х200 мм | шт | 99879.92 | 80 | Трубы и детали трубопроводов чугунные | 1.57
23.8.05.12-0229 | Тройник фланцевый из высокопрочного чугуна с внутренним цементно-песчаным покрытием и наружным лаковым покрытием, диаметр 600х250 мм | шт | 104152.03 | 80 | Трубы и детали трубопроводов чугунные | 1.57
23.8.05.12-0230 | Тройник фланцевый из высокопрочного чугуна с внутренним цементно-песчаным покрытием и наружным лаковым покрытием, диаметр 600х300 мм | шт | 107569.18 | 80 | Трубы и детали трубопроводов чугунные | 1.57
23.8.05.12-0231 | Тройник фланцевый из высокопрочного чугуна с внутренним цементно-песчаным покрытием и наружным лаковым покрытием, диаметр 600х350 мм | шт | 136690.51 | 80 | Трубы и детали трубопроводов чугунные | 1.57
23.8.05.12-0232 | Тройник фланцевый из высокопрочного чугуна с внутренним цементно-песчаным покрытием и наружным лаковым покрытием, диаметр 600х400 мм | шт | 136771.58 | 80 | Трубы и детали трубопроводов чугунные | 1.57
23.8.05.12-0233 | Тройник фланцевый из высокопрочного чугуна с внутренним цементно-песчаным покрытием и наружным лаковым покрытием, диаметр 600х500 мм | шт | 158102.13 | 80 | Трубы и детали трубопроводов чугунные | 1.57
23.8.05.12-0234 | Тройник фланцевый из высокопрочного чугуна с внутренним цементно-песчаным покрытием и наружным лаковым покрытием, диаметр 600х600 мм | шт | 173214.46 | 80 | Трубы и детали трубопроводов чугунные | 1.57
23.8.05.12-0250 | Тройник чугунный стандартный для бессварного соединения под муфту, диаметр 25 мм | шт | 221.69 | 80 | Трубы и детали трубопроводов чугунные | 1.57
23.8.05.12-0251 | Тройник чугунный стандартный для бессварного соединения под муфту, диаметр 32 мм | шт | 297.45 | 80 | Трубы и детали трубопроводов чугунные | 1.57
23.8.05.12-0252 | Тройник чугунный стандартный для бессварного соединения под муфту, диаметр 40 мм | шт | 346.43 | 80 | Трубы и детали трубопроводов чугунные | 1.57
23.8.05.12-0253 | Тройник чугунный переходной для бессварного соединения под муфту, диаметр 50х25 мм | шт | 433.96 | 80 | Трубы и детали трубопроводов чугунные | 1.57
23.8.05.12-0254 | Тройник чугунный переходной для бессварного соединения под муфту, диаметр 50х32 мм | шт | 433.97 | 80 | Трубы и детали трубопроводов чугунные | 1.57
23.8.05.12-0255 | Тройник чугунный переходной для бессварного соединения под муфту, диаметр 50х40 мм | шт | 443.41 | 80 | Трубы и детали трубопроводов чугунные | 1.57
23.8.05.12-0256 | Тройник чугунный переходной для бессварного соединения под муфту, диаметр 65х32 мм | шт | 544.91 | 80 | Трубы и детали трубопроводов чугунные | 1.57
23.8.05.12-0257 | Тройник чугунный переходной для бессварного соединения под муфту, диаметр 65х40 мм | шт | 544.95 | 80 | Трубы и детали трубопроводов чугунные | 1.57
23.8.05.12-0258 | Тройник чугунный переходной для бессварного соединения под муфту, диаметр 65х50 мм | шт | 544.96 | 80 | Трубы и детали трубопроводов чугунные | 1.57
23.8.05.12-0259 | Тройник чугунный переходной для бессварного соединения под муфту, диаметр 80х32 мм | шт | 655.51 | 80 | Трубы и детали трубопроводов чугунные | 1.57
23.8.05.12-0260 | Тройник чугунный переходной для бессварного соединения под муфту, диаметр 80х40 мм | шт | 655.56 | 80 | Трубы и детали трубопроводов чугунные | 1.57
23.8.05.12-0261 | Тройник чугунный переходной для бессварного соединения под муфту, диаметр 80х50 мм | шт | 655.58 | 80 | Трубы и детали трубопроводов чугунные | 1.57
23.8.05.12-0262 | Тройник чугунный переходной для бессварного соединения под муфту, диаметр 80х65 мм | шт | 655.6 | 80 | Трубы и детали трубопроводов чугунные | 1.57
23.8.05.12-0263 | Тройник чугунный переходной для бессварного соединения под муфту, диаметр 100х50 мм | шт | 937.93 | 80 | Трубы и детали трубопроводов чугунные | 1.57
23.8.05.12-0264 | Тройник чугунный переходной для бессварного соединения под муфту, диаметр 100х65 мм | шт | 994.5 | 80 | Трубы и детали трубопроводов чугунные | 1.57
23.8.05.12-0265 | Тройник чугунный переходной для бессварного соединения под муфту, диаметр 100х80 мм | шт | 1005.62 | 80 | Трубы и детали трубопроводов чугунные | 1.57
23.8.05.12-0266 | Тройник чугунный переходной для бессварного соединения под муфту, диаметр 125х65 мм | шт | 1711.12 | 80 | Трубы и детали трубопроводов чугунные | 1.57
23.8.05.12-0267 | Тройник чугунный переходной для бессварного соединения под муфту, диаметр 125х80 мм | шт | 1711.17 | 80 | Трубы и детали трубопроводов чугунные | 1.57
23.8.05.12-0268 | Тройник чугунный переходной для бессварного соединения под муфту, диаметр 125х100 мм | шт | 1710.7 | 80 | Трубы и детали трубопроводов чугунные | 1.57
23.8.05.12-0269 | Тройник чугунный переходной для бессварного соединения под муфту, диаметр 150х65 мм | шт | 2184.95 | 80 | Трубы и детали трубопроводов чугунные | 1.57
23.8.05.12-0270 | Тройник чугунный переходной для бессварного соединения под муфту, диаметр 150х80 мм | шт | 2326.32 | 80 | Трубы и детали трубопроводов чугунные | 1.57
23.8.05.12-0271 | Тройник чугунный переходной для бессварного соединения под муфту, диаметр 150х100 мм | шт | 2326.39 | 80 | Трубы и детали трубопроводов чугунные | 1.57
23.8.05.12-0272 | Тройник чугунный переходной для бессварного соединения под муфту, диаметр 150х125 мм | шт | 2626.92 | 80 | Трубы и детали трубопроводов чугунные | 1.57
23.8.05.12-0273 | Тройник чугунный переходной для бессварного соединения под муфту, диаметр 200х65 мм | шт | 4146.7 | 80 | Трубы и детали трубопроводов чугунные | 1.57
23.8.05.12-0274 | Тройник чугунный переходной для бессварного соединения под муфту, диаметр 200х80 мм | шт | 4146.75 | 80 | Трубы и детали трубопроводов чугунные | 1.57
23.8.05.12-0275 | Тройник чугунный переходной для бессварного соединения под муфту, диаметр 200х100 мм | шт | 4690.03 | 80 | Трубы и детали трубопроводов чугунные | 1.57
23.8.05.12-0276 | Тройник чугунный переходной для бессварного соединения под муфту, диаметр 200х125 мм | шт | 4690.62 | 80 | Трубы и детали трубопроводов чугунные | 1.57
23.8.05.12-0277 | Тройник чугунный переходной для бессварного соединения под муфту, диаметр 200х150 мм | шт | 4690.69 | 80 | Трубы и детали трубопроводов чугунные | 1.57
23.8.05.12-0278 | Тройник чугунный переходной для бессварного соединения под муфту, диаметр 250х100 мм | шт | 7338.27 | 80 | Трубы и детали трубопроводов чугунные | 1.57
23.8.05.12-0279 | Тройник чугунный переходной для бессварного соединения под муфту, диаметр 250х150 мм | шт | 8424.02 | 80 | Трубы и детали трубопроводов чугунные | 1.57
23.8.05.12-0280 | Тройник чугунный переходной для бессварного соединения под муфту, диаметр 250х200 мм | шт | 8425.05 | 80 | Трубы и детали трубопроводов чугунные | 1.57
23.8.05.12-1000 | Тройник фланцевый из высокопрочного чугуна с внутренним цементно-песчаным покрытием и наружным лаковым покрытием, диаметр 800х600 мм | шт | 244656.29 | 80 | Трубы и детали трубопроводов чугунные | 1.57
23.8.05.12-1002 | Тройник фланцевый из высокопрочного чугуна с внутренним цементно-песчаным покрытием и наружным лаковым покрытием, диаметр 800х700 мм | шт | 269293.56 | 80 | Трубы и детали трубопроводов чугунные | 1.57
23.8.05.12-1004 | Тройник фланцевый из высокопрочного чугуна с внутренним цементно-песчаным покрытием и наружным лаковым покрытием, диаметр 800х800 мм | шт | 417033.64 | 80 | Трубы и детали трубопроводов чугунные | 1.57
23.8.05.12-1006 | Тройник фланцевый из высокопрочного чугуна с внутренним цементно-песчаным покрытием и наружным лаковым покрытием, диаметр 900х700 мм | шт | 330983.68 | 80 | Трубы и детали трубопроводов чугунные | 1.57
23.8.05.12-1008 | Тройник фланцевый из высокопрочного чугуна с внутренним цементно-песчаным покрытием и наружным лаковым покрытием, диаметр 1000х200 мм | шт | 267662.5 | 80 | Трубы и детали трубопроводов чугунные | 1.57
23.8.05.12-1010 | Тройник фланцевый из высокопрочного чугуна с внутренним цементно-песчаным покрытием и наружным лаковым покрытием, диаметр 1000х300 мм | шт | 274744.4 | 80 | Трубы и детали трубопроводов чугунные | 1.57
23.8.05.12-1012 | Тройник фланцевый из высокопрочного чугуна с внутренним цементно-песчаным покрытием и наружным лаковым покрытием, диаметр 1000х400 мм | шт | 294826.54 | 80 | Трубы и детали трубопроводов чугунные | 1.57
23.8.05.12-1014 | Тройник фланцевый из высокопрочного чугуна с внутренним цементно-песчаным покрытием и наружным лаковым покрытием, диаметр 800х200 мм | шт | 164736.89 | 80 | Трубы и детали трубопроводов чугунные | 1.57
23.8.05.12-1016 | Тройник фланцевый из высокопрочного чугуна с внутренним цементно-песчаным покрытием и наружным лаковым покрытием, диаметр 800х300 мм | шт | 172971.73 | 80 | Трубы и детали трубопроводов чугунные | 1.57
23.8.05.12-1018 | Тройник фланцевый из высокопрочного чугуна с внутренним цементно-песчаным покрытием и наружным лаковым покрытием, диаметр 800х400 мм | шт | 190464.33 | 80 | Трубы и детали трубопроводов чугунные | 1.57
23.8.05.12-1020 | Тройник фланцевый из высокопрочного чугуна с внутренним цементно-песчаным покрытием и наружным лаковым покрытием, диаметр 800х500 мм | шт | 210930.01 | 80 | Трубы и детали трубопроводов чугунные | 1.57
23.8.05.12-1022 | Тройник фланцевый из высокопрочного чугуна с внутренним цементно-песчаным покрытием и наружным лаковым покрытием, диаметр 900х200 мм | шт | 222259 | 80 | Трубы и детали трубопроводов чугунные | 1.57
23.8.05.12-1024 | Тройник фланцевый из высокопрочного чугуна с внутренним цементно-песчаным покрытием и наружным лаковым покрытием, диаметр 900х400 мм | шт | 249862.09 | 80 | Трубы и детали трубопроводов чугунные | 1.57
23.8.05.12-1026 | Тройник фланцевый из высокопрочного чугуна с внутренним цементно-песчаным покрытием и наружным лаковым покрытием, диаметр 900х500 мм | шт | 270102.73 | 80 | Трубы и детали трубопроводов чугунные | 1.57
23.8.05.12-1028 | Тройник фланцевый из высокопрочного чугуна с внутренним цементно-песчаным покрытием и наружным лаковым покрытием, диаметр 900х600 мм | шт | 307053.38 | 80 | Трубы и детали трубопроводов чугунные | 1.57
23.8.05.12-1030 | Тройник фланцевый из высокопрочного чугуна с внутренним цементно-песчаным покрытием и наружным лаковым покрытием, диаметр 900х300 мм | шт | 229350.84 | 80 | Трубы и детали трубопроводов чугунные | 1.57
23.8.05.12-1032 | Тройник фланцевый из высокопрочного чугуна с внутренним цементно-песчаным покрытием и наружным лаковым покрытием, диаметр 900х800 мм | шт | 441768.08 | 80 | Трубы и детали трубопроводов чугунные | 1.57
23.8.05.12-1034 | Тройник фланцевый из высокопрочного чугуна с внутренним цементно-песчаным покрытием и наружным лаковым покрытием, диаметр 900х900 мм | шт | 533594.44 | 80 | Трубы и детали трубопроводов чугунные | 1.57
23.8.05.14-0001 | Фланец из ковкого чугуна, обжимной, фиксирующий, для чугунных труб, номинальным давлением 1,6 МПа, номинальный диаметр 80 мм | шт | 6098.34 | 80 | Трубы и детали трубопроводов чугунные | 1.57
23.8.05.14-0002 | Фланец из ковкого чугуна, обжимной, фиксирующий, для чугунных труб, номинальным давлением 1,6 МПа, номинальный диаметр 100 мм | шт | 6857.06 | 80 | Трубы и детали трубопроводов чугунные | 1.57
23.8.05.14-0003 | Фланец из ковкого чугуна, обжимной, фиксирующий, для чугунных труб, номинальным давлением 1,6 МПа, номинальный диаметр 200 мм | шт | 20359.31 | 80 | Трубы и детали трубопроводов чугунные | 1.57
23.8.05.14-0004 | Фланец из ковкого чугуна, обжимной, фиксирующий, для чугунных труб, номинальным давлением 1,6 МПа, номинальный диаметр 300 мм | шт | 30692.04 | 80 | Трубы и детали трубопроводов чугунные | 1.57
23.8.05.15-0020 | Оголовок чугунный для герметизации скважин, диаметр обсадной трубы 107-127 мм, диаметр выхода 32 мм | шт | 2303.44 | 80 | Трубы и детали трубопроводов чугунные | 1.57
23.8.05.15-0021 | Оголовок чугунный для герметизации скважин, диаметр обсадной трубы 127-140 мм, диаметр выхода 32-40 мм | шт | 2646.63 | 80 | Трубы и детали трубопроводов чугунные | 1.57
23.8.05.15-0022 | Оголовок чугунный для герметизации скважин, диаметр обсадной трубы 140-160 мм, диаметр выхода 32-40 мм | шт | 2987.2 | 80 | Трубы и детали трубопроводов чугунные | 1.57
23.8.05.15-0026 | Оголовок чугунный для герметизации скважин, диаметр обсадной трубы 168-170 мм, диаметр выхода 32-40 мм | шт | 3294.3 | 80 | Трубы и детали трубопроводов чугунные | 1.57
23.8.05.15-0027 | Оголовок чугунный для герметизации скважин, диаметр обсадной трубы 219-225 мм, диаметр выхода 40-63 мм | шт | 3322.22 | 80 | Трубы и детали трубопроводов чугунные | 1.57
23.8.05.15-0050 | Хомут чугунный седелка для бессварного соединения под муфту, диаметр 50х25 мм | шт | 312.07 | 80 | Трубы и детали трубопроводов чугунные | 1.57
23.8.05.15-0051 | Хомут чугунный седелка для бессварного соединения под муфту, диаметр 50х32 мм | шт | 379.96 | 80 | Трубы и детали трубопроводов чугунные | 1.57
23.8.05.15-0052 | Хомут чугунный седелка для бессварного соединения под муфту, диаметр 50х40 мм | шт | 401.31 | 80 | Трубы и детали трубопроводов чугунные | 1.57
23.8.05.15-0053 | Хомут чугунный седелка для бессварного соединения под муфту, диаметр 65х32 мм | шт | 458.53 | 80 | Трубы и детали трубопроводов чугунные | 1.57
23.8.05.15-0054 | Хомут чугунный седелка для бессварного соединения под муфту, диаметр 65х40 мм | шт | 458.56 | 80 | Трубы и детали трубопроводов чугунные | 1.57
23.8.05.15-0055 | Хомут чугунный седелка для бессварного соединения под муфту, диаметр 65х50 мм | шт | 510.6 | 80 | Трубы и детали трубопроводов чугунные | 1.57
23.8.05.15-0056 | Хомут чугунный седелка для бессварного соединения под муфту, диаметр 80х32 мм | шт | 510.62 | 80 | Трубы и детали трубопроводов чугунные | 1.57
23.8.05.15-0057 | Хомут чугунный седелка для бессварного соединения под муфту, диаметр 80х40 мм | шт | 545.27 | 80 | Трубы и детали трубопроводов чугунные | 1.57
23.8.05.15-0058 | Хомут чугунный седелка для бессварного соединения под муфту, диаметр 80х50 мм | шт | 569.83 | 80 | Трубы и детали трубопроводов чугунные | 1.57
23.8.05.15-0059 | Хомут чугунный седелка для бессварного соединения под муфту, диаметр 100х32 мм | шт | 618.18 | 80 | Трубы и детали трубопроводов чугунные | 1.57
23.8.05.15-0060 | Хомут чугунный седелка для бессварного соединения под муфту, диаметр 100х40 мм | шт | 618.2 | 80 | Трубы и детали трубопроводов чугунные | 1.57
23.8.05.15-0061 | Хомут чугунный седелка для бессварного соединения под муфту, диаметр 100х50 мм | шт | 618.21 | 80 | Трубы и детали трубопроводов чугунные | 1.57
23.8.05.15-0062 | Хомут чугунный седелка для бессварного соединения под муфту, диаметр 100х65 мм | шт | 723.75 | 80 | Трубы и детали трубопроводов чугунные | 1.57
23.8.05.15-0063 | Хомут чугунный седелка для бессварного соединения под муфту, диаметр 100х80 мм | шт | 767.69 | 80 | Трубы и детали трубопроводов чугунные | 1.57
23.8.05.15-0064 | Хомут чугунный седелка для бессварного соединения под муфту, диаметр 125х40 мм | шт | 804.04 | 80 | Трубы и детали трубопроводов чугунные | 1.57
23.8.05.15-0065 | Хомут чугунный седелка для бессварного соединения под муфту, диаметр 125х50 мм | шт | 804.11 | 80 | Трубы и детали трубопроводов чугунные | 1.57
23.8.05.15-0066 | Хомут чугунный седелка для бессварного соединения под муфту, диаметр 125х80 мм | шт | 918.24 | 80 | Трубы и детали трубопроводов чугунные | 1.57
23.8.05.15-0067 | Хомут чугунный седелка для бессварного соединения под муфту, диаметр 150х50 мм | шт | 1028.33 | 80 | Трубы и детали трубопроводов чугунные | 1.57
23.8.05.15-0068 | Хомут чугунный седелка для бессварного соединения под муфту, диаметр 150х65 мм | шт | 1075.32 | 80 | Трубы и детали трубопроводов чугунные | 1.57
23.8.05.15-0069 | Хомут чугунный седелка для бессварного соединения под муфту, диаметр 150х80 мм | шт | 1089.98 | 80 | Трубы и детали трубопроводов чугунные | 1.57
23.8.05.15-0070 | Хомут чугунный седелка для бессварного соединения под муфту, диаметр 150х100 мм | шт | 1279.35 | 80 | Трубы и детали трубопроводов чугунные | 1.57
23.8.05.15-0071 | Хомут чугунный седелка для бессварного соединения под муфту, диаметр 200х50 мм | шт | 1288.94 | 80 | Трубы и детали трубопроводов чугунные | 1.57
23.8.05.15-0072 | Хомут чугунный седелка для бессварного соединения под муфту, диаметр 200х65 мм | шт | 1305.66 | 80 | Трубы и детали трубопроводов чугунные | 1.57
23.8.05.15-0073 | Хомут чугунный седелка для бессварного соединения под муфту, диаметр 200х80 мм | шт | 1361.7 | 80 | Трубы и детали трубопроводов чугунные | 1.57
23.8.05.15-0074 | Хомут чугунный седелка для бессварного соединения под муфту, диаметр 200х100 мм | шт | 1678.87 | 80 | Трубы и детали трубопроводов чугунные | 1.57
24.1.01.01-1018 | Адаптер чугунный для перехода с муфтового соединения на фланцевое, номинальный диаметр 100 мм | шт | 961.13 | 80 | Трубы и детали трубопроводов чугунные | 1.57
24.1.01.01-1020 | Адаптер чугунный для перехода с муфтового соединения на фланцевое, номинальный диаметр 125 мм | шт | 1647.5 | 80 | Трубы и детали трубопроводов чугунные | 1.57
24.1.01.01-1022 | Адаптер чугунный для перехода с муфтового соединения на фланцевое, номинальный диаметр 150 мм | шт | 1728.73 | 80 | Трубы и детали трубопроводов чугунные | 1.57
24.1.01.01-1024 | Адаптер чугунный для перехода с муфтового соединения на фланцевое, номинальный диаметр 200 мм | шт | 2334.38 | 80 | Трубы и детали трубопроводов чугунные | 1.57
24.1.01.01-1026 | Адаптер чугунный для перехода с муфтового соединения на фланцевое, номинальный диаметр 250 мм | шт | 4202.98 | 80 | Трубы и детали трубопроводов чугунные | 1.57
24.1.01.01-1028 | Адаптер чугунный для перехода с муфтового соединения на фланцевое, номинальный диаметр 50 мм | шт | 691.28 | 80 | Трубы и детали трубопроводов чугунные | 1.57
24.1.01.01-1030 | Адаптер чугунный для перехода с муфтового соединения на фланцевое, номинальный диаметр 65 мм | шт | 753.28 | 80 | Трубы и детали трубопроводов чугунные | 1.57
24.1.01.01-1032 | Адаптер чугунный для перехода с муфтового соединения на фланцевое, номинальный диаметр 80 мм | шт | 855.89 | 80 | Трубы и детали трубопроводов чугунные | 1.57
24.1.01.05-0050 | Укрытие защитное манжеты герметизирующей 530/820 мм | шт | 6329.16 | 96 | Изделия из полимерных и композитных материалов прочие | 1.16
24.1.01.05-0052 | Укрытие защитное манжеты герметизирующей 720/1020 мм | шт | 8981.64 | 96 | Изделия из полимерных и композитных материалов прочие | 1.16
24.1.01.05-0054 | Укрытие защитное манжеты герметизирующей 820/1020 мм | шт | 9238.21 | 96 | Изделия из полимерных и композитных материалов прочие | 1.16
24.1.01.05-0056 | Укрытие защитное манжеты герметизирующей 1020/1220 мм | шт | 9697.92 | 96 | Изделия из полимерных и композитных материалов прочие | 1.16
24.1.01.05-0058 | Укрытие защитное манжеты герметизирующей 1220/1420 мм | шт | 12248.71 | 96 | Изделия из полимерных и композитных материалов прочие | 1.16
24.1.01.06-0030 | Комплект для изоляции сварного стыка стальных труб с теплоизоляцией из пенополиуретана в полиэтиленовой оболочке, с полиэтиленовой муфтой длиной 500 мм, с термоусадочными манжетами, наружный диаметр трубы 32 мм, наружный диаметр изоляции 125 мм | компл | 687.59 | 132 | Материалы и изделия теплоизоляционные прочие | 1.12
24.1.01.06-0031 | Комплект для изоляции сварного стыка стальных труб с теплоизоляцией из пенополиуретана в полиэтиленовой оболочке, с полиэтиленовой муфтой длиной 500 мм, с термоусадочными манжетами, наружный диаметр трубы 38 мм, наружный диаметр изоляции 125 мм | компл | 682.94 | 132 | Материалы и изделия теплоизоляционные прочие | 1.12
24.1.01.06-0033 | Комплект для изоляции сварного стыка стальных труб с теплоизоляцией из пенополиуретана в полиэтиленовой оболочке, с полиэтиленовой муфтой длиной 500 мм, с термоусадочными манжетами, наружный диаметр трубы 57 мм, наружный диаметр изоляции 125 мм | компл | 670.4 | 132 | Материалы и изделия теплоизоляционные прочие | 1.12
24.1.01.06-0034 | Комплект для изоляции сварного стыка стальных труб с теплоизоляцией из пенополиуретана в полиэтиленовой оболочке, с полиэтиленовой муфтой длиной 500 мм, с термоусадочными манжетами, наружный диаметр трубы 76 мм, наружный диаметр изоляции 140 мм | компл | 780.19 | 132 | Материалы и изделия теплоизоляционные прочие | 1.12
24.1.01.06-0035 | Комплект для изоляции сварного стыка стальных труб с теплоизоляцией из пенополиуретана в полиэтиленовой оболочке, с полиэтиленовой муфтой длиной 500 мм, с термоусадочными манжетами, наружный диаметр трубы 89 мм, наружный диаметр изоляции 160 мм | компл | 849.02 | 132 | Материалы и изделия теплоизоляционные прочие | 1.12
24.1.01.06-0036 | Комплект для изоляции сварного стыка стальных труб с теплоизоляцией из пенополиуретана в полиэтиленовой оболочке, с полиэтиленовой муфтой длиной 500 мм, с термоусадочными манжетами, наружный диаметр трубы 108 мм, наружный диаметр изоляции 180 мм | компл | 911.37 | 132 | Материалы и изделия теплоизоляционные прочие | 1.12
24.1.01.06-0037 | Комплект для изоляции сварного стыка стальных труб с теплоизоляцией из пенополиуретана в полиэтиленовой оболочке, с полиэтиленовой муфтой длиной 500 мм, с термоусадочными манжетами, наружный диаметр трубы 133 мм, наружный диаметр изоляции 225 мм | компл | 1157.41 | 132 | Материалы и изделия теплоизоляционные прочие | 1.12
24.1.01.06-0038 | Комплект для изоляции сварного стыка стальных труб с теплоизоляцией из пенополиуретана в полиэтиленовой оболочке, с полиэтиленовой муфтой длиной 500 мм, с термоусадочными манжетами, наружный диаметр трубы 159 мм, наружный диаметр изоляции 250 мм | компл | 1316.44 | 132 | Материалы и изделия теплоизоляционные прочие | 1.12
24.1.01.06-0039 | Комплект для изоляции сварного стыка стальных труб с теплоизоляцией из пенополиуретана в полиэтиленовой оболочке, с полиэтиленовой муфтой длиной 500 мм, с термоусадочными манжетами, наружный диаметр трубы 219 мм, наружный диаметр изоляции 315 мм | компл | 1757.13 | 132 | Материалы и изделия теплоизоляционные прочие | 1.12
24.1.01.06-0040 | Комплект для изоляции сварного стыка стальных труб с теплоизоляцией из пенополиуретана в полиэтиленовой оболочке, с полиэтиленовой муфтой длиной 700 мм, с термоусадочными манжетами, наружный диаметр трубы 273 мм, наружный диаметр изоляции 400 мм | компл | 2918.11 | 132 | Материалы и изделия теплоизоляционные прочие | 1.12
24.1.01.06-0041 | Комплект для изоляции сварного стыка стальных труб с теплоизоляцией из пенополиуретана в полиэтиленовой оболочке, с полиэтиленовой муфтой длиной 700 мм, с термоусадочными манжетами, наружный диаметр трубы 325 мм, наружный диаметр изоляции 450 мм | компл | 3250.12 | 132 | Материалы и изделия теплоизоляционные прочие | 1.12
24.1.01.06-0050 | Комплект для изоляции сварного стыка труб с тепловой изоляцией из пенополиуретана в полиэтиленовой оболочке, с полиэтиленовой муфтой длиной 500 мм, наружный диаметр стальной трубы 32 мм, наружный диаметр изоляции 110 мм | компл | 534.22 | 132 | Материалы и изделия теплоизоляционные прочие | 1.12
24.1.01.06-0051 | Комплект для изоляции сварного стыка труб с тепловой изоляцией из пенополиуретана в полиэтиленовой оболочке, с полиэтиленовой муфтой длиной 500 мм, наружный диаметр стальной трубы 38 мм, наружный диаметр изоляции 110 мм | компл | 537.66 | 132 | Материалы и изделия теплоизоляционные прочие | 1.12
24.1.01.06-0052 | Комплект для изоляции сварного стыка труб с тепловой изоляцией из пенополиуретана в полиэтиленовой оболочке, с полиэтиленовой муфтой длиной 500 мм, наружный диаметр стальной трубы 57 мм, наружный диаметр изоляции 125 мм | компл | 579.89 | 132 | Материалы и изделия теплоизоляционные прочие | 1.12
24.1.01.06-0053 | Комплект для изоляции сварного стыка труб с тепловой изоляцией из пенополиуретана в полиэтиленовой оболочке, с полиэтиленовой муфтой длиной 500 мм, наружный диаметр стальной трубы 76 мм, наружный диаметр изоляции 140 мм | компл | 637.21 | 132 | Материалы и изделия теплоизоляционные прочие | 1.12
24.1.01.06-0054 | Комплект для изоляции сварного стыка труб с тепловой изоляцией из пенополиуретана в полиэтиленовой оболочке, с полиэтиленовой муфтой длиной 500 мм, наружный диаметр стальной трубы 89 мм, наружный диаметр изоляции 160 мм | компл | 736.02 | 132 | Материалы и изделия теплоизоляционные прочие | 1.12
24.1.01.06-0055 | Комплект для изоляции сварного стыка труб с тепловой изоляцией из пенополиуретана в полиэтиленовой оболочке, с полиэтиленовой муфтой длиной 500 мм, наружный диаметр стальной трубы 108 мм, наружный диаметр изоляции 180 мм | компл | 929.17 | 132 | Материалы и изделия теплоизоляционные прочие | 1.12
24.1.01.06-0056 | Комплект для изоляции сварного стыка труб с тепловой изоляцией из пенополиуретана в полиэтиленовой оболочке, с полиэтиленовой муфтой длиной 500 мм, наружный диаметр стальной трубы 133 мм, наружный диаметр изоляции 225 мм | компл | 968.49 | 132 | Материалы и изделия теплоизоляционные прочие | 1.12
24.1.01.06-0057 | Комплект для изоляции сварного стыка труб с тепловой изоляцией из пенополиуретана в полиэтиленовой оболочке, с полиэтиленовой муфтой длиной 500 мм, наружный диаметр стальной трубы 159 мм, наружный диаметр изоляции 250 мм | компл | 1336.06 | 132 | Материалы и изделия теплоизоляционные прочие | 1.12
24.1.01.06-0058 | Комплект для изоляции сварного стыка труб с тепловой изоляцией из пенополиуретана в полиэтиленовой оболочке, с полиэтиленовой муфтой длиной 500 мм, наружный диаметр стальной трубы 219 мм, наружный диаметр изоляции 315 мм | компл | 2085.99 | 132 | Материалы и изделия теплоизоляционные прочие | 1.12
24.1.01.06-0059 | Комплект для изоляции сварного стыка труб с тепловой изоляцией из пенополиуретана в полиэтиленовой оболочке, с полиэтиленовой муфтой длиной 700 мм, наружный диаметр стальной трубы 273 мм, наружный диаметр изоляции 400 мм | компл | 3035.88 | 132 | Материалы и изделия теплоизоляционные прочие | 1.12
24.1.01.06-0060 | Комплект для изоляции сварного стыка труб с тепловой изоляцией из пенополиуретана в полиэтиленовой оболочке, с полиэтиленовой муфтой длиной 700 мм, наружный диаметр стальной трубы 325 мм, наружный диаметр изоляции 450 мм | компл | 3631.37 | 132 | Материалы и изделия теплоизоляционные прочие | 1.12
24.1.01.06-1056 | Комплект для изоляции сварного стыка стальных труб с теплоизоляцией из пенополиуретана в полиэтиленовой оболочке, с полиэтиленовой муфтой длиной 700 мм, с электросварной медной сеткой, наружный диаметр трубы 1020 мм, наружный диаметр изоляции 1200 мм | компл | 30652.85 | 132 | Материалы и изделия теплоизоляционные прочие | 1.12
24.1.01.06-1058 | Комплект для изоляции сварного стыка стальных труб с теплоизоляцией из пенополиуретана в полиэтиленовой оболочке, с полиэтиленовой муфтой длиной 700 мм, с электросварной медной сеткой, наружный диаметр трубы 720 мм, наружный диаметр изоляции 900 мм | компл | 20071.12 | 132 | Материалы и изделия теплоизоляционные прочие | 1.12
24.1.01.06-1060 | Комплект для изоляции сварного стыка стальных труб с теплоизоляцией из пенополиуретана в полиэтиленовой оболочке, с полиэтиленовой муфтой длиной 750 мм, с электросварной медной сеткой, наружный диаметр трубы 1220 мм, наружный диаметр изоляции 1425 мм | компл | 40148.91 | 132 | Материалы и изделия теплоизоляционные прочие | 1.12
24.1.01.06-1064 | Комплект для изоляции сварного стыка стальных труб с теплоизоляцией из пенополиуретана в полиэтиленовой оболочке, с полиэтиленовой муфтой длиной 750 мм, с электросварной медной сеткой, наружный диаметр трубы 1420 мм, наружный диаметр изоляции 1600 мм | компл | 46723.55 | 132 | Материалы и изделия теплоизоляционные прочие | 1.12
24.1.01.06-1078 | Комплект для изоляции сварного стыка стальных труб с теплоизоляцией из пенополиуретана в полиэтиленовой оболочке, с полиэтиленовой муфтой длиной 700 мм, с электросварной медной сеткой, наружный диаметр трубы 426 мм, наружный диаметр изоляции 560 мм | компл | 9876.26 | 132 | Материалы и изделия теплоизоляционные прочие | 1.12
24.1.01.06-1080 | Комплект для изоляции сварного стыка стальных труб с теплоизоляцией из пенополиуретана в полиэтиленовой оболочке, с полиэтиленовой муфтой длиной 700 мм, с электросварной медной сеткой, наружный диаметр трубы 530 мм, наружный диаметр изоляции 710 мм | компл | 14629.5 | 132 | Материалы и изделия теплоизоляционные прочие | 1.12
24.1.01.06-1084 | Комплект для изоляции сварного стыка стальных труб с теплоизоляцией из пенополиуретана в полиэтиленовой оболочке, с полиэтиленовой муфтой длиной 700 мм, с электросварной медной сеткой, наружный диаметр трубы 630 мм, наружный диаметр изоляции 800 мм | компл | 17074.92 | 132 | Материалы и изделия теплоизоляционные прочие | 1.12
24.1.01.06-1090 | Комплект для изоляции сварного стыка стальных труб с теплоизоляцией из пенополиуретана в полиэтиленовой оболочке, с полиэтиленовой муфтой длиной 700 мм, с электросварной медной сеткой, наружный диаметр трубы 820 мм, наружный диаметр изоляции 1000 мм | компл | 24366.46 | 132 | Материалы и изделия теплоизоляционные прочие | 1.12
24.1.01.06-1094 | Комплект для изоляции сварного стыка стальных труб с теплоизоляцией из пенополиуретана в полиэтиленовой оболочке, с полиэтиленовой муфтой длиной 700 мм, с электросварной медной сеткой, наружный диаметр трубы 920 мм, наружный диаметр изоляции 1100 мм | компл | 27566.02 | 132 | Материалы и изделия теплоизоляционные прочие | 1.12
24.1.02.01-0001 | Хомут металлический оцинкованный с одним быстродействующим замком и резиновым профилем для крепления трубопроводов, гайка крепления М8, диаметр от 12 до 14 мм | шт | 41.17 | 365 | Крепежные изделия | 1.09
24.1.02.01-0002 | Хомут металлический оцинкованный с одним быстродействующим замком и резиновым профилем для крепления трубопроводов, гайка крепления М8, диаметр от 15 до 19 мм | шт | 41.77 | 365 | Крепежные изделия | 1.09
24.1.02.01-0003 | Хомут металлический оцинкованный с одним быстродействующим замком и резиновым профилем для крепления трубопроводов, гайка крепления М8, диаметр от 20 до 24 мм | шт | 42.95 | 365 | Крепежные изделия | 1.09
24.1.02.01-0004 | Хомут металлический оцинкованный с одним быстродействующим замком и резиновым профилем для крепления трубопроводов, гайка крепления М8, диаметр от 25 до 30 мм | шт | 45.93 | 365 | Крепежные изделия | 1.09
24.1.02.01-0005 | Хомут металлический оцинкованный с одним быстродействующим замком и резиновым профилем для крепления трубопроводов, гайка крепления М8, диаметр от 32 до 37 мм | шт | 50.59 | 365 | Крепежные изделия | 1.09
24.1.02.01-0006 | Хомут металлический оцинкованный с одним быстродействующим замком и резиновым профилем для крепления трубопроводов, гайка крепления М8, диаметр от 40 до 45 мм | шт | 56.2 | 365 | Крепежные изделия | 1.09
24.1.02.01-0007 | Хомут металлический оцинкованный с одним быстродействующим замком и резиновым профилем для крепления трубопроводов, гайка крепления М8, диаметр от 48 до 53 мм | шт | 60.09 | 365 | Крепежные изделия | 1.09
24.1.02.01-0008 | Хомут металлический оцинкованный с одним быстродействующим замком и резиновым профилем для крепления трубопроводов, гайка крепления М8, диаметр от 50 до 55 мм | шт | 67.18 | 365 | Крепежные изделия | 1.09
24.1.02.01-0009 | Хомут металлический оцинкованный с одним быстродействующим замком и резиновым профилем для крепления трубопроводов, гайка крепления М8, диаметр от 56 до 63 мм | шт | 70.76 | 365 | Крепежные изделия | 1.09
24.1.02.01-0011 | Хомут металлический оцинкованный двухлапчатый с двумя быстродействующими замками и резиновым профилем для крепления трубопроводов, гайка крепления М8, диаметр от 12 до 14 мм | шт | 51.49 | 365 | Крепежные изделия | 1.09
24.1.02.01-0012 | Хомут металлический оцинкованный двухлапчатый с двумя быстродействующими замками и резиновым профилем для крепления трубопроводов, гайка крепления М8, диаметр от 15 до 19 мм | шт | 51.62 | 365 | Крепежные изделия | 1.09
24.1.02.01-0013 | Хомут металлический оцинкованный двухлапчатый с двумя быстродействующими замками и резиновым профилем для крепления трубопроводов, гайка крепления М8, диаметр от 20 до 24 мм | шт | 54.72 | 365 | Крепежные изделия | 1.09
24.1.02.01-0014 | Хомут металлический оцинкованный двухлапчатый с двумя быстродействующими замками и резиновым профилем для крепления трубопроводов, гайка крепления М8, диаметр от 25 до 30 мм | шт | 57.53 | 365 | Крепежные изделия | 1.09
24.1.02.01-0015 | Хомут металлический оцинкованный двухлапчатый с двумя быстродействующими замками и резиновым профилем для крепления трубопроводов, гайка крепления М8, диаметр от 32 до 37 мм | шт | 57.83 | 365 | Крепежные изделия | 1.09
24.1.02.01-0016 | Хомут металлический оцинкованный двухлапчатый с двумя быстродействующими замками и резиновым профилем для крепления трубопроводов, гайка крепления М8, диаметр от 40 до 45 мм | шт | 62.13 | 365 | Крепежные изделия | 1.09
24.1.02.01-0017 | Хомут металлический оцинкованный двухлапчатый с двумя быстродействующими замками и резиновым профилем для крепления трубопроводов, гайка крепления М8, диаметр от 48 до 54 мм | шт | 69.79 | 365 | Крепежные изделия | 1.09
24.1.02.01-0018 | Хомут металлический оцинкованный двухлапчатый с двумя быстродействующими замками и резиновым профилем для крепления трубопроводов, гайка крепления М8, диаметр от 55 до 61 мм | шт | 77.75 | 365 | Крепежные изделия | 1.09
24.1.02.01-0020 | Хомут металлический оцинкованный двухлапчатый с двумя быстродействующими замками и резиновым профилем для крепления трубопроводов, гайка крепления М8, диаметр от 68 до 73 мм | шт | 120.97 | 365 | Крепежные изделия | 1.09
24.1.02.01-0022 | Хомут металлический оцинкованный двухлапчатый с двумя быстродействующими замками и резиновым профилем для крепления трубопроводов, гайка крепления М8, диаметр от 80 до 86 мм | шт | 130.96 | 365 | Крепежные изделия | 1.09
24.1.02.01-0023 | Хомут металлический оцинкованный двухлапчатый с двумя быстродействующими замками и резиновым профилем для крепления трубопроводов, гайка крепления М8, диаметр от 95 до 103 мм | шт | 145.05 | 365 | Крепежные изделия | 1.09
24.1.02.01-0024 | Хомут металлический оцинкованный двухлапчатый с двумя быстродействующими замками и резиновым профилем для крепления трубопроводов, гайка крепления М10, диаметр от 108 до 116 мм | шт | 153.15 | 365 | Крепежные изделия | 1.09
24.1.02.01-0025 | Хомут металлический оцинкованный двухлапчатый с двумя быстродействующими замками и резиновым профилем для крепления трубопроводов, гайка крепления М10, диаметр от 121 до 127 мм | шт | 226.15 | 365 | Крепежные изделия | 1.09
24.1.02.01-0026 | Хомут металлический оцинкованный двухлапчатый с двумя быстродействующими замками и резиновым профилем для крепления трубопроводов, гайка крепления М10, диаметр от 133 до 141 мм | шт | 246.92 | 365 | Крепежные изделия | 1.09
24.1.02.01-0027 | Хомут металлический оцинкованный двухлапчатый с двумя быстродействующими замками и резиновым профилем для крепления трубопроводов, гайка крепления М10, диаметр от 159 до 162 мм | шт | 273.47 | 365 | Крепежные изделия | 1.09
24.1.02.01-0028 | Хомут металлический оцинкованный двухлапчатый с двумя быстродействующими замками и резиновым профилем для крепления трубопроводов, гайка крепления М10, диаметр от 165 до 168 мм | шт | 310.61 | 365 | Крепежные изделия | 1.09
24.1.02.01-0101 | Хомут резинометаллический диаметром 80 мм с врезным универсальным фланцевым присоединением, диаметр фланца 50 мм | шт | 5276.1 | 365 | Крепежные изделия | 1.09
24.1.02.01-0102 | Хомут резинометаллический диаметром 100 мм с врезным универсальным фланцевым присоединением, диаметр фланца 50 мм | шт | 4629.29 | 365 | Крепежные изделия | 1.09
24.1.02.01-0113 | Хомуты для крепления труб | шт | 38.69 | 365 | Крепежные изделия | 1.09
24.1.02.01-1000 | Хомут резинометаллический диаметром 200 мм с врезным универсальным фланцевым присоединением, диаметр фланца 100 мм | шт | 13364.76 | 365 | Крепежные изделия | 1.09
24.1.02.01-1004 | Хомут резинометаллический диаметром 200 мм с врезным универсальным фланцевым присоединением, диаметр фланца 50 мм | шт | 5564.46 | 365 | Крепежные изделия | 1.09
24.1.02.01-1008 | Хомут резинометаллический диаметром 250 мм с врезным универсальным фланцевым присоединением, диаметр фланца 100 мм | шт | 10968.62 | 365 | Крепежные изделия | 1.09
24.1.02.01-1010 | Хомут резинометаллический диаметром 250 мм с врезным универсальным фланцевым присоединением, диаметр фланца 50 мм | шт | 6582.63 | 365 | Крепежные изделия | 1.09
24.1.02.01-1012 | Хомут резинометаллический диаметром 250 мм с врезным универсальным фланцевым присоединением, диаметр фланца 80 мм | шт | 6584.14 | 365 | Крепежные изделия | 1.09
24.1.02.01-1014 | Хомут резинометаллический диаметром 300 мм с врезным универсальным фланцевым присоединением, диаметр фланца 100 мм | шт | 12753.83 | 365 | Крепежные изделия | 1.09
24.1.02.01-1016 | Хомут резинометаллический диаметром 300 мм с врезным универсальным фланцевым присоединением, диаметр фланца 50 мм | шт | 6419.45 | 365 | Крепежные изделия | 1.09
24.1.02.01-1018 | Хомут резинометаллический диаметром 300 мм с врезным универсальным фланцевым присоединением, диаметр фланца 80 мм | шт | 14373.73 | 365 | Крепежные изделия | 1.09
24.1.02.01-1020 | Хомут резинометаллический диаметром 350 мм с врезным универсальным фланцевым присоединением, диаметр фланца 100 мм | шт | 13433.86 | 365 | Крепежные изделия | 1.09
24.1.02.01-1024 | Хомут резинометаллический диаметром 400 мм с врезным универсальным фланцевым присоединением, диаметр фланца 100 мм | шт | 14496.55 | 365 | Крепежные изделия | 1.09
24.1.02.01-1100 | Хомут металлический оцинкованный двухлапчатый с двумя быстродействующими замками и резиновым профилем для крепления трубопроводов, гайка крепления М8, диаметр от 63 до 67 мм | шт | 81.38 | 365 | Крепежные изделия | 1.09
24.1.02.01-1102 | Хомут металлический оцинкованный двухлапчатый с двумя быстродействующими замками и резиновым профилем для крепления трубопроводов, гайка крепления М8, диаметр от 72 до 80 мм | шт | 100.22 | 365 | Крепежные изделия | 1.09
24.1.02.01-1104 | Хомут металлический оцинкованный двухлапчатый с двумя быстродействующими замками и резиновым профилем для крепления трубопроводов, гайка крепления М8, диаметр от 87 до 92 мм | шт | 120.63 | 365 | Крепежные изделия | 1.09
24.2.01.02-0001 | Трубы керамические канализационные, номинальный внутренний диаметр 150 мм | м | 2332.6 | 46 | Изделия керамические | 1.23
24.2.01.02-0002 | Трубы керамические канализационные, номинальный внутренний диаметр 200 мм | м | 3443.32 | 46 | Изделия керамические | 1.23
24.2.01.02-0003 | Трубы керамические канализационные, номинальный внутренний диаметр 250 мм | м | 5312.93 | 46 | Изделия керамические | 1.23
24.2.01.02-0004 | Трубы керамические канализационные, номинальный внутренний диаметр 300 мм | м | 6648.25 | 46 | Изделия керамические | 1.23
24.2.01.02-0005 | Трубы керамические канализационные, номинальный внутренний диаметр 350 мм | м | 8502.15 | 46 | Изделия керамические | 1.23
24.2.01.02-0006 | Трубы керамические канализационные, номинальный внутренний диаметр 400 мм | м | 10220.83 | 46 | Изделия керамические | 1.23
24.2.01.02-0007 | Трубы керамические канализационные, номинальный внутренний диаметр 450 мм | м | 11358.03 | 46 | Изделия керамические | 1.23
24.2.01.02-0008 | Трубы керамические канализационные, номинальный внутренний диаметр 500 мм | м | 17409.26 | 46 | Изделия керамические | 1.23
24.2.01.02-0009 | Трубы керамические канализационные, номинальный внутренний диаметр 550 мм | м | 18535.25 | 46 | Изделия керамические | 1.23
24.2.01.02-0010 | Трубы керамические канализационные, номинальный внутренний диаметр 600 мм | м | 23851.84 | 46 | Изделия керамические | 1.23
24.2.02.01-0001 | Трубы металлополимерные многослойные для горячего водоснабжения, температура до 95 °C, номинальное давление 1,0 МПа, диаметр 16 мм | м | 87.7 | 357 | Трубы и детали трубопроводов металлополимерные | 0.7
24.2.02.01-0002 | Трубы металлополимерные многослойные для горячего водоснабжения, температура до 95 °C, номинальное давление 1,0 МПа, диаметр 20 мм | м | 140.52 | 357 | Трубы и детали трубопроводов металлополимерные | 0.7
24.2.02.01-0003 | Трубы металлополимерные многослойные для горячего водоснабжения, температура до 95 °C, номинальное давление 1,0 МПа, диаметр 26 мм | м | 207.43 | 357 | Трубы и детали трубопроводов металлополимерные | 0.7
24.2.02.01-0004 | Трубы металлополимерные многослойные для горячего водоснабжения, температура до 95 °C, номинальное давление 1,0 МПа, диаметр 32 мм | м | 276.58 | 357 | Трубы и детали трубопроводов металлополимерные | 0.7
24.2.02.01-0010 | Трубы металлополимерные многослойные для горячего водоснабжения, температура до 95 °C, номинальное давление 1,0 МПа, диаметр 40 мм | м | 1340.54 | 357 | Трубы и детали трубопроводов металлополимерные | 0.7
24.2.02.01-0011 | Трубы металлополимерные многослойные для горячего водоснабжения, температура до 95 °C, номинальное давление 1,0 МПа, диаметр 50 мм | м | 1993.42 | 357 | Трубы и детали трубопроводов металлополимерные | 0.7
24.2.02.01-0012 | Трубы металлополимерные многослойные для горячего водоснабжения, температура до 95 °C, номинальное давление 1,0 МПа, диаметр 63 мм | м | 3013.05 | 357 | Трубы и детали трубопроводов металлополимерные | 0.7
24.2.02.02-0001 | Трубы металлополимерные многослойные для холодного водоснабжения, температура до 30 °C, номинальное давление 1,0 МПа, диаметр 16 мм | м | 87.7 | 357 | Трубы и детали трубопроводов металлополимерные | 0.7
24.2.02.02-0002 | Трубы металлополимерные многослойные для холодного водоснабжения, температура до 30 °C, номинальное давление 1,0 МПа, диаметр 20 мм | м | 140.52 | 357 | Трубы и детали трубопроводов металлополимерные | 0.7
24.2.02.02-0003 | Трубы металлополимерные многослойные для холодного водоснабжения, температура до 30 °C, номинальное давление 1,0 МПа, диаметр 26 мм | м | 207.43 | 357 | Трубы и детали трубопроводов металлополимерные | 0.7
24.2.02.02-0004 | Трубы металлополимерные многослойные для холодного водоснабжения, температура до 30 °C, номинальное давление 1,0 МПа, диаметр 32 мм | м | 276.58 | 357 | Трубы и детали трубопроводов металлополимерные | 0.7
24.2.02.02-0005 | Трубы металлополимерные многослойные для холодного водоснабжения, температура до 30 °C, номинальное давление 1,0 МПа, диаметр 40 мм | м | 1340.54 | 357 | Трубы и детали трубопроводов металлополимерные | 0.7
24.2.02.02-0006 | Трубы металлополимерные многослойные для холодного водоснабжения, температура до 30 °C, номинальное давление 1,0 МПа, диаметр 50 мм | м | 1993.42 | 357 | Трубы и детали трубопроводов металлополимерные | 0.7
24.2.02.02-0007 | Трубы металлополимерные многослойные для холодного водоснабжения, температура до 30 °C, номинальное давление 1,0 МПа, диаметр 63 мм | м | 3013.05 | 357 | Трубы и детали трубопроводов металлополимерные | 0.7
24.2.03.01-0001 | Замок бетоновода диаметром 125 мм | шт | 1714.15 | 147 | Прочие материалы | 1.07
24.2.03.01-0101 | Колено бетоновода под 90°, диаметр 125 мм, радиус поворота 1000 мм | шт | 6907.46 | 147 | Прочие материалы | 1.07
24.2.03.01-0201 | Секция (труба) бетоновода стальная для подачи бетонной смеси, внутренний диаметр 125 мм, толщина стенки 4,5 мм, длина 3000 мм | шт | 5111.18 | 147 | Прочие материалы | 1.07
24.2.03.01-0301 | Уплотнение бетоновода, диаметр 125 мм | шт | 106.4 | 147 | Прочие материалы | 1.07
24.2.03.02-0010 | Трубы вентиляционные, шахтные, прорезиненные, наружный диаметр 300 мм | м | 479.72 | 106 | Материалы и изделия для систем вентиляции и кондиционирования алюминиевые | 1.15
24.2.03.02-0011 | Трубы вентиляционные, шахтные, прорезиненные, наружный диаметр 400 мм | м | 479.83 | 106 | Материалы и изделия для систем вентиляции и кондиционирования алюминиевые | 1.15
24.2.03.02-0012 | Трубы вентиляционные, шахтные, прорезиненные, наружный диаметр 500 мм | м | 643.11 | 106 | Материалы и изделия для систем вентиляции и кондиционирования алюминиевые | 1.15
24.2.03.02-0013 | Трубы вентиляционные, шахтные, прорезиненные, наружный диаметр 600 мм | м | 704.43 | 106 | Материалы и изделия для систем вентиляции и кондиционирования алюминиевые | 1.15
24.2.03.02-0014 | Трубы вентиляционные, шахтные, прорезиненные, наружный диаметр 800 мм | м | 1031.03 | 106 | Материалы и изделия для систем вентиляции и кондиционирования алюминиевые | 1.15
24.2.03.03-0012 | Трубы стальные бетонолитные инвентарные, наружный диаметр 325 мм, длина секции 4 м | м | 10756.45 | 168 | Материалы для буровых и проходческих работ | 0.95
24.2.03.03-0016 | Трубы стальные бетонолитные инвентарные, наружный диаметр 245 мм, длина секции 4 м | м | 6486.49 | 168 | Материалы для буровых и проходческих работ | 0.95
24.2.03.03-0017 | Трубы стальные бетонолитные инвентарные лидерные, наружный диаметр 245 мм, длина секции 1 м | м | 43897.19 | 168 | Материалы для буровых и проходческих работ | 0.95
24.2.03.04-0001 | Коллектор всасывающий, диаметр 168 мм | м | 1953 | 79 | Детали трубопроводов стальные | 1.09
24.2.04.01-1012 | Подводки гибкие армированные для воды, антивибрационные в комплекте с прокладками, диаметр 15 мм, длина 500 мм | компл | 97.07 | 147 | Прочие материалы | 1.07
24.2.04.01-1013 | Подводки гибкие армированные для газа, антивибрационные в комплекте с прокладками, диаметр 15 мм, длина 500 мм | компл | 124.99 | 147 | Прочие материалы | 1.07
24.2.04.02-0011 | Трубы стеклопластиковые непрерывной намотки в комплекте с муфтой, номинальное давление 0,1-0,6 МПа, кольцевая жесткость 2500 Н/м2, номинальный диаметр 500 мм | м | 8467.26 | 78 | Трубы и детали трубопроводов (кроме газовых) из полимерных и композитных материалов | 0.93
24.2.04.02-0012 | Трубы стеклопластиковые непрерывной намотки в комплекте с муфтой, номинальное давление 0,1-0,6 МПа, кольцевая жесткость 2500 Н/м2, номинальный диаметр 600 мм | м | 11001.56 | 78 | Трубы и детали трубопроводов (кроме газовых) из полимерных и композитных материалов | 0.93
24.2.04.02-0013 | Трубы стеклопластиковые непрерывной намотки в комплекте с муфтой, номинальное давление 0,1-0,6 МПа, кольцевая жесткость 2500 Н/м2, номинальный диаметр 700 мм | м | 13759.23 | 78 | Трубы и детали трубопроводов (кроме газовых) из полимерных и композитных материалов | 0.93
24.2.04.02-0014 | Трубы стеклопластиковые непрерывной намотки в комплекте с муфтой, номинальное давление 0,1-0,6 МПа, кольцевая жесткость 2500 Н/м2, номинальный диаметр 800 мм | м | 17690.21 | 78 | Трубы и детали трубопроводов (кроме газовых) из полимерных и композитных материалов | 0.93
24.2.04.02-0015 | Трубы стеклопластиковые непрерывной намотки в комплекте с муфтой, номинальное давление 0,1-0,6 МПа, кольцевая жесткость 2500 Н/м2, номинальный диаметр 900 мм | м | 21641.07 | 78 | Трубы и детали трубопроводов (кроме газовых) из полимерных и композитных материалов | 0.93
24.2.04.02-0016 | Трубы стеклопластиковые непрерывной намотки в комплекте с муфтой, номинальное давление 0,1-0,6 МПа, кольцевая жесткость 2500 Н/м2, номинальный диаметр 1000 мм | м | 25893.34 | 78 | Трубы и детали трубопроводов (кроме газовых) из полимерных и композитных материалов | 0.93
24.2.04.02-0017 | Трубы стеклопластиковые непрерывной намотки в комплекте с муфтой, номинальное давление 0,1-0,6 МПа, кольцевая жесткость 2500 Н/м2, номинальный диаметр 1200 мм | м | 35439.75 | 78 | Трубы и детали трубопроводов (кроме газовых) из полимерных и композитных материалов | 0.93
24.2.04.02-0018 | Трубы стеклопластиковые непрерывной намотки в комплекте с муфтой, номинальное давление 1,0 МПа, кольцевая жесткость 2500 Н/м2, номинальный диаметр 500 мм | м | 11872.42 | 78 | Трубы и детали трубопроводов (кроме газовых) из полимерных и композитных материалов | 0.93
24.2.04.02-0019 | Трубы стеклопластиковые непрерывной намотки в комплекте с муфтой, номинальное давление 1,0 МПа, кольцевая жесткость 2500 Н/м2, номинальный диаметр 600 мм | м | 14782.03 | 78 | Трубы и детали трубопроводов (кроме газовых) из полимерных и композитных материалов | 0.93
24.2.04.02-0020 | Трубы стеклопластиковые непрерывной намотки в комплекте с муфтой, номинальное давление 1,0 МПа, кольцевая жесткость 2500 Н/м2, номинальный диаметр 700 мм | м | 18907.8 | 78 | Трубы и детали трубопроводов (кроме газовых) из полимерных и композитных материалов | 0.93
24.2.04.02-0021 | Трубы стеклопластиковые непрерывной намотки в комплекте с муфтой, номинальное давление 1,0 МПа, кольцевая жесткость 2500 Н/м2, номинальный диаметр 800 мм | м | 24207.7 | 78 | Трубы и детали трубопроводов (кроме газовых) из полимерных и композитных материалов | 0.93
24.2.04.02-0022 | Трубы стеклопластиковые непрерывной намотки в комплекте с муфтой, номинальное давление 1,0 МПа, кольцевая жесткость 2500 Н/м2, номинальный диаметр 900 мм | м | 30100.26 | 78 | Трубы и детали трубопроводов (кроме газовых) из полимерных и композитных материалов | 0.93
24.2.04.02-0023 | Трубы стеклопластиковые непрерывной намотки в комплекте с муфтой, номинальное давление 1,0 МПа, кольцевая жесткость 2500 Н/м2, номинальный диаметр 1000 мм | м | 35075.08 | 78 | Трубы и детали трубопроводов (кроме газовых) из полимерных и композитных материалов | 0.93
24.2.04.02-0024 | Трубы стеклопластиковые непрерывной намотки в комплекте с муфтой, номинальное давление 1,0 МПа, кольцевая жесткость 2500 Н/м2, номинальный диаметр 1200 мм | м | 47827.6 | 78 | Трубы и детали трубопроводов (кроме газовых) из полимерных и композитных материалов | 0.93
24.2.04.02-0025 | Трубы стеклопластиковые непрерывной намотки в комплекте с муфтой, номинальное давление 2,5 МПа, кольцевая жесткость 2500 Н/м2, номинальный диаметр 500 мм | м | 15529.07 | 78 | Трубы и детали трубопроводов (кроме газовых) из полимерных и композитных материалов | 0.93
24.2.04.02-0026 | Трубы стеклопластиковые непрерывной намотки в комплекте с муфтой, номинальное давление 2,5 МПа, кольцевая жесткость 2500 Н/м2, номинальный диаметр 600 мм | м | 16875.4 | 78 | Трубы и детали трубопроводов (кроме газовых) из полимерных и композитных материалов | 0.93
24.2.04.02-0027 | Трубы стеклопластиковые непрерывной намотки в комплекте с муфтой, номинальное давление 2,5 МПа, кольцевая жесткость 2500 Н/м2, номинальный диаметр 700 мм | м | 21837.47 | 78 | Трубы и детали трубопроводов (кроме газовых) из полимерных и композитных материалов | 0.93
24.2.04.02-0028 | Трубы стеклопластиковые непрерывной намотки в комплекте с муфтой, номинальное давление 2,5 МПа, кольцевая жесткость 2500 Н/м2, номинальный диаметр 800 мм | м | 28208.37 | 78 | Трубы и детали трубопроводов (кроме газовых) из полимерных и композитных материалов | 0.93
24.2.04.02-0029 | Трубы стеклопластиковые непрерывной намотки в комплекте с муфтой, номинальное давление 2,5 МПа, кольцевая жесткость 2500 Н/м2, номинальный диаметр 900 мм | м | 34802.83 | 78 | Трубы и детали трубопроводов (кроме газовых) из полимерных и композитных материалов | 0.93
24.2.04.02-0031 | Трубы стеклопластиковые непрерывной намотки в комплекте с муфтой, номинальное давление 2,5 МПа, кольцевая жесткость 2500 Н/м2, номинальный диаметр 1200 мм | м | 58225.07 | 78 | Трубы и детали трубопроводов (кроме газовых) из полимерных и композитных материалов | 0.93
24.2.04.02-0032 | Трубы стеклопластиковые непрерывной намотки в комплекте с муфтой, номинальное давление 0,1-0,6 МПа, кольцевая жесткость 5000 Н/м2, диаметр 500 мм | м | 10644.73 | 78 | Трубы и детали трубопроводов (кроме газовых) из полимерных и композитных материалов | 0.93
24.2.04.02-0033 | Трубы стеклопластиковые непрерывной намотки в комплекте с муфтой, номинальное давление 0,1-0,6 МПа, кольцевая жесткость 5000 Н/м2, диаметр 600 мм | м | 13510.78 | 78 | Трубы и детали трубопроводов (кроме газовых) из полимерных и композитных материалов | 0.93
24.2.04.02-0034 | Трубы стеклопластиковые непрерывной намотки в комплекте с муфтой, номинальное давление 0,1-0,6 МПа, кольцевая жесткость 5000 Н/м2, диаметр 700 мм | м | 17356.74 | 78 | Трубы и детали трубопроводов (кроме газовых) из полимерных и композитных материалов | 0.93
24.2.04.02-0035 | Трубы стеклопластиковые непрерывной намотки в комплекте с муфтой, номинальное давление 0,1-0,6 МПа, кольцевая жесткость 5000 Н/м2, диаметр 800 мм | м | 20299.29 | 78 | Трубы и детали трубопроводов (кроме газовых) из полимерных и композитных материалов | 0.93
24.2.04.02-0036 | Трубы стеклопластиковые непрерывной намотки в комплекте с муфтой, номинальное давление 0,1-0,6 МПа, кольцевая жесткость 5000 Н/м2, диаметр 900 мм | м | 26986.62 | 78 | Трубы и детали трубопроводов (кроме газовых) из полимерных и композитных материалов | 0.93
24.2.04.02-0037 | Трубы стеклопластиковые непрерывной намотки в комплекте с муфтой, номинальное давление 0,1-0,6 МПа, кольцевая жесткость 5000 Н/м2, диаметр 1000 мм | м | 32861.11 | 78 | Трубы и детали трубопроводов (кроме газовых) из полимерных и композитных материалов | 0.93
24.2.04.02-0038 | Трубы стеклопластиковые непрерывной намотки в комплекте с муфтой, номинальное давление 0,1-0,6 МПа, кольцевая жесткость 5000 Н/м2, диаметр 1200 мм | м | 42813.93 | 78 | Трубы и детали трубопроводов (кроме газовых) из полимерных и композитных материалов | 0.93
24.2.04.02-0039 | Трубы стеклопластиковые непрерывной намотки напорные в комплекте с муфтой, номинальное давление 1,0 МПа, кольцевая жесткость 5000 Н/м2, диаметр 500 мм | м | 13012.39 | 78 | Трубы и детали трубопроводов (кроме газовых) из полимерных и композитных материалов | 0.93
24.2.04.02-0040 | Трубы стеклопластиковые непрерывной намотки напорные в комплекте с муфтой, номинальное давление 1,0 МПа, кольцевая жесткость 5000 Н/м2, диаметр 600 мм | м | 16349.94 | 78 | Трубы и детали трубопроводов (кроме газовых) из полимерных и композитных материалов | 0.93
24.2.04.02-0041 | Трубы стеклопластиковые непрерывной намотки напорные в комплекте с муфтой, номинальное давление 1,0 МПа, кольцевая жесткость 5000 Н/м2, диаметр 700 мм | м | 21064.42 | 78 | Трубы и детали трубопроводов (кроме газовых) из полимерных и композитных материалов | 0.93
24.2.04.02-0042 | Трубы стеклопластиковые непрерывной намотки напорные в комплекте с муфтой, номинальное давление 1,0 МПа, кольцевая жесткость 5000 Н/м2, диаметр 800 мм | м | 26876.38 | 78 | Трубы и детали трубопроводов (кроме газовых) из полимерных и композитных материалов | 0.93
24.2.04.02-0043 | Трубы стеклопластиковые непрерывной намотки напорные в комплекте с муфтой, номинальное давление 1,0 МПа, кольцевая жесткость 5000 Н/м2, диаметр 900 мм | м | 33657.02 | 78 | Трубы и детали трубопроводов (кроме газовых) из полимерных и композитных материалов | 0.93
24.2.04.02-0044 | Трубы стеклопластиковые непрерывной намотки напорные в комплекте с муфтой, номинальное давление 1,0 МПа, кольцевая жесткость 5000 Н/м2, диаметр 1000 мм | м | 39539.51 | 78 | Трубы и детали трубопроводов (кроме газовых) из полимерных и композитных материалов | 0.93
24.2.04.02-0045 | Трубы стеклопластиковые непрерывной намотки напорные в комплекте с муфтой, номинальное давление 1,0 МПа, кольцевая жесткость 5000 Н/м2, диаметр 1200 мм | м | 54258.71 | 78 | Трубы и детали трубопроводов (кроме газовых) из полимерных и композитных материалов | 0.93
24.2.04.02-0046 | Трубы стеклопластиковые непрерывной намотки напорные в комплекте с муфтой, номинальное давление 1,0 МПа, кольцевая жесткость 5000 Н/м2, диаметр 1400 мм | м | 71954.9 | 78 | Трубы и детали трубопроводов (кроме газовых) из полимерных и композитных материалов | 0.93
24.2.04.02-0047 | Трубы стеклопластиковые непрерывной намотки напорные в комплекте с муфтой, номинальное давление 1,0 МПа, кольцевая жесткость 5000 Н/м2, диаметр 1600 мм | м | 91459.38 | 78 | Трубы и детали трубопроводов (кроме газовых) из полимерных и композитных материалов | 0.93
24.2.04.02-0048 | Трубы стеклопластиковые непрерывной намотки напорные в комплекте с муфтой, номинальное давление 1,0 МПа, кольцевая жесткость 5000 Н/м2, диаметр 1800 мм | м | 113445.24 | 78 | Трубы и детали трубопроводов (кроме газовых) из полимерных и композитных материалов | 0.93
24.2.04.02-0049 | Трубы стеклопластиковые непрерывной намотки напорные в комплекте с муфтой, номинальное давление 1,0 МПа, кольцевая жесткость 5000 Н/м2, диаметр 2000 мм | м | 137679.08 | 78 | Трубы и детали трубопроводов (кроме газовых) из полимерных и композитных материалов | 0.93
24.2.04.02-0050 | Трубы стеклопластиковые непрерывной намотки напорные в комплекте с муфтой, номинальное давление 1,0 МПа, кольцевая жесткость 5000 Н/м2, диаметр 2200 мм | м | 164263.67 | 78 | Трубы и детали трубопроводов (кроме газовых) из полимерных и композитных материалов | 0.93
24.2.04.02-0051 | Трубы стеклопластиковые непрерывной намотки напорные в комплекте с муфтой, номинальное давление 1,0 МПа, кольцевая жесткость 5000 Н/м2, диаметр 2400 мм | м | 193506.87 | 78 | Трубы и детали трубопроводов (кроме газовых) из полимерных и композитных материалов | 0.93
24.2.04.02-0052 | Трубы стеклопластиковые непрерывной намотки напорные в комплекте с муфтой, номинальное давление 2,5 МПа, кольцевая жесткость 5000 Н/м2, диаметр 500 мм | м | 15531.08 | 78 | Трубы и детали трубопроводов (кроме газовых) из полимерных и композитных материалов | 0.93
24.2.04.02-0053 | Трубы стеклопластиковые непрерывной намотки напорные в комплекте с муфтой, номинальное давление 2,5 МПа, кольцевая жесткость 5000 Н/м2, диаметр 600 мм | м | 16878.43 | 78 | Трубы и детали трубопроводов (кроме газовых) из полимерных и композитных материалов | 0.93
24.2.04.02-0054 | Трубы стеклопластиковые непрерывной намотки напорные в комплекте с муфтой, номинальное давление 2,5 МПа, кольцевая жесткость 5000 Н/м2, диаметр 700 мм | м | 21841.55 | 78 | Трубы и детали трубопроводов (кроме газовых) из полимерных и композитных материалов | 0.93
24.2.04.02-0055 | Трубы стеклопластиковые непрерывной намотки напорные в комплекте с муфтой, номинальное давление 2,5 МПа, кольцевая жесткость 5000 Н/м2, диаметр 800 мм | м | 28213.65 | 78 | Трубы и детали трубопроводов (кроме газовых) из полимерных и композитных материалов | 0.93
24.2.04.02-0056 | Трубы стеклопластиковые непрерывной намотки напорные в комплекте с муфтой, номинальное давление 2,5 МПа, кольцевая жесткость 5000 Н/м2, диаметр 900 мм | м | 34809.57 | 78 | Трубы и детали трубопроводов (кроме газовых) из полимерных и композитных материалов | 0.93
24.2.04.02-0072 | Трубы стеклопластиковые непрерывной намотки в комплекте с муфтой, номинальное давление 0,1-0,6 МПа, кольцевая жесткость 10000 Н/м2, диаметр 500 мм | м | 12611.1 | 78 | Трубы и детали трубопроводов (кроме газовых) из полимерных и композитных материалов | 0.93
24.2.04.02-0073 | Трубы стеклопластиковые непрерывной намотки в комплекте с муфтой, номинальное давление 0,1-0,6 МПа, кольцевая жесткость 10000 Н/м2, диаметр 600 мм | м | 16009.79 | 78 | Трубы и детали трубопроводов (кроме газовых) из полимерных и композитных материалов | 0.93
24.2.04.02-0074 | Трубы стеклопластиковые непрерывной намотки в комплекте с муфтой, номинальное давление 0,1-0,6 МПа, кольцевая жесткость 10000 Н/м2, диаметр 700 мм | м | 20702.22 | 78 | Трубы и детали трубопроводов (кроме газовых) из полимерных и композитных материалов | 0.93
24.2.04.02-0075 | Трубы стеклопластиковые непрерывной намотки в комплекте с муфтой, номинальное давление 0,1-0,6 МПа, кольцевая жесткость 10000 Н/м2, диаметр 800 мм | м | 26384.58 | 78 | Трубы и детали трубопроводов (кроме газовых) из полимерных и композитных материалов | 0.93
24.2.04.02-0076 | Трубы стеклопластиковые непрерывной намотки в комплекте с муфтой, номинальное давление 0,1-0,6 МПа, кольцевая жесткость 10000 Н/м2, диаметр 900 мм | м | 32344.51 | 78 | Трубы и детали трубопроводов (кроме газовых) из полимерных и композитных материалов | 0.93
24.2.04.02-0077 | Трубы стеклопластиковые непрерывной намотки в комплекте с муфтой, номинальное давление 0,1-0,6 МПа, кольцевая жесткость 10000 Н/м2, диаметр 1000 мм | м | 39013.48 | 78 | Трубы и детали трубопроводов (кроме газовых) из полимерных и композитных материалов | 0.93
24.2.04.02-0078 | Трубы стеклопластиковые непрерывной намотки в комплекте с муфтой, номинальное давление 0,1-0,6 МПа, кольцевая жесткость 10000 Н/м2, диаметр 1200 мм | м | 53352.42 | 78 | Трубы и детали трубопроводов (кроме газовых) из полимерных и композитных материалов | 0.93
24.2.04.02-0079 | Трубы стеклопластиковые непрерывной намотки в комплекте с муфтой, номинальное давление 0,1-0,6 МПа, кольцевая жесткость 10000 Н/м2, диаметр 1400 мм | м | 71567.66 | 78 | Трубы и детали трубопроводов (кроме газовых) из полимерных и композитных материалов | 0.93
24.2.04.02-0080 | Трубы стеклопластиковые непрерывной намотки в комплекте с муфтой, номинальное давление 0,1-0,6 МПа, кольцевая жесткость 10000 Н/м2, диаметр 1600 мм | м | 91166.59 | 78 | Трубы и детали трубопроводов (кроме газовых) из полимерных и композитных материалов | 0.93
24.2.04.02-0081 | Трубы стеклопластиковые непрерывной намотки в комплекте с муфтой, номинальное давление 0,1-0,6 МПа, кольцевая жесткость 10000 Н/м2, диаметр 1800 мм | м | 113145.11 | 78 | Трубы и детали трубопроводов (кроме газовых) из полимерных и композитных материалов | 0.93
24.2.04.02-0082 | Трубы стеклопластиковые непрерывной намотки в комплекте с муфтой, номинальное давление 0,1-0,6 МПа, кольцевая жесткость 10000 Н/м2, диаметр 2000 мм | м | 137475.06 | 78 | Трубы и детали трубопроводов (кроме газовых) из полимерных и композитных материалов | 0.93
24.2.04.02-0083 | Трубы стеклопластиковые непрерывной намотки в комплекте с муфтой, номинальное давление 0,1-0,6 МПа, кольцевая жесткость 10000 Н/м2, диаметр 2200 мм | м | 168045.37 | 78 | Трубы и детали трубопроводов (кроме газовых) из полимерных и композитных материалов | 0.93
24.2.04.02-0084 | Трубы стеклопластиковые непрерывной намотки в комплекте с муфтой, номинальное давление 0,1-0,6 МПа, кольцевая жесткость 10000 Н/м2, диаметр 2400 мм | м | 193420.1 | 78 | Трубы и детали трубопроводов (кроме газовых) из полимерных и композитных материалов | 0.93
24.2.04.02-0085 | Трубы стеклопластиковые непрерывной намотки напорные в комплекте с муфтой, номинальное давление 1,0 МПа, кольцевая жесткость 10000 Н/м2, диаметр 500 мм | м | 16051.72 | 78 | Трубы и детали трубопроводов (кроме газовых) из полимерных и композитных материалов | 0.93
24.2.04.02-0086 | Трубы стеклопластиковые непрерывной намотки напорные в комплекте с муфтой, номинальное давление 1,0 МПа, кольцевая жесткость 10000 Н/м2, диаметр 600 мм | м | 19267.03 | 78 | Трубы и детали трубопроводов (кроме газовых) из полимерных и композитных материалов | 0.93
24.2.04.02-0087 | Трубы стеклопластиковые непрерывной намотки напорные в комплекте с муфтой, номинальное давление 1,0 МПа, кольцевая жесткость 10000 Н/м2, диаметр 700 мм | м | 24871.8 | 78 | Трубы и детали трубопроводов (кроме газовых) из полимерных и композитных материалов | 0.93
24.2.04.02-0088 | Трубы стеклопластиковые непрерывной намотки напорные в комплекте с муфтой, номинальное давление 1,0 МПа, кольцевая жесткость 10000 Н/м2, диаметр 800 мм | м | 31793.52 | 78 | Трубы и детали трубопроводов (кроме газовых) из полимерных и композитных материалов | 0.93
24.2.04.02-0089 | Трубы стеклопластиковые непрерывной намотки напорные в комплекте с муфтой, номинальное давление 1,0 МПа, кольцевая жесткость 10000 Н/м2, диаметр 900 мм | м | 39032.21 | 78 | Трубы и детали трубопроводов (кроме газовых) из полимерных и композитных материалов | 0.93
24.2.04.02-0090 | Трубы стеклопластиковые непрерывной намотки напорные в комплекте с муфтой, номинальное давление 1,0 МПа, кольцевая жесткость 10000 Н/м2, диаметр 1000 мм | м | 49014.28 | 78 | Трубы и детали трубопроводов (кроме газовых) из полимерных и композитных материалов | 0.93
24.2.04.02-0091 | Трубы стеклопластиковые непрерывной намотки напорные в комплекте с муфтой, номинальное давление 1,0 МПа, кольцевая жесткость 10000 Н/м2, диаметр 1200 мм | м | 65021.83 | 78 | Трубы и детали трубопроводов (кроме газовых) из полимерных и композитных материалов | 0.93
24.2.04.02-0092 | Трубы стеклопластиковые непрерывной намотки напорные в комплекте с муфтой, номинальное давление 1,0 МПа, кольцевая жесткость 10000 Н/м2, диаметр 1400 мм | м | 86466.22 | 78 | Трубы и детали трубопроводов (кроме газовых) из полимерных и композитных материалов | 0.93
24.2.04.02-0093 | Трубы стеклопластиковые непрерывной намотки напорные в комплекте с муфтой, номинальное давление 1,0 МПа, кольцевая жесткость 10000 Н/м2, диаметр 1600 мм | м | 110338.36 | 78 | Трубы и детали трубопроводов (кроме газовых) из полимерных и композитных материалов | 0.93
24.2.04.02-0094 | Трубы стеклопластиковые непрерывной намотки напорные в комплекте с муфтой, номинальное давление 1,0 МПа, кольцевая жесткость 10000 Н/м2, диаметр 1800 мм | м | 137087.38 | 78 | Трубы и детали трубопроводов (кроме газовых) из полимерных и композитных материалов | 0.93
24.2.04.02-0095 | Трубы стеклопластиковые непрерывной намотки напорные в комплекте с муфтой, номинальное давление 1,0 МПа, кольцевая жесткость 10000 Н/м2, диаметр 2000 мм | м | 166687.93 | 78 | Трубы и детали трубопроводов (кроме газовых) из полимерных и композитных материалов | 0.93
24.2.04.02-0096 | Трубы стеклопластиковые непрерывной намотки напорные в комплекте с муфтой, номинальное давление 1,0 МПа, кольцевая жесткость 10000 Н/м2, диаметр 2200 мм | м | 199223.23 | 78 | Трубы и детали трубопроводов (кроме газовых) из полимерных и композитных материалов | 0.93
24.2.04.02-0097 | Трубы стеклопластиковые непрерывной намотки напорные в комплекте с муфтой, номинальное давление 1,0 МПа, кольцевая жесткость 10000 Н/м2, диаметр 2400 мм | м | 235028.47 | 78 | Трубы и детали трубопроводов (кроме газовых) из полимерных и композитных материалов | 0.93
24.2.04.02-0098 | Трубы стеклопластиковые непрерывной намотки напорные в комплекте с муфтой, номинальное давление 2,5 МПа, кольцевая жесткость 10000 Н/м2, диаметр 500 мм | м | 16866.55 | 78 | Трубы и детали трубопроводов (кроме газовых) из полимерных и композитных материалов | 0.93
24.2.04.02-0099 | Трубы стеклопластиковые непрерывной намотки напорные в комплекте с муфтой, номинальное давление 2,5 МПа, кольцевая жесткость 10000 Н/м2, диаметр 600 мм | м | 18291.56 | 78 | Трубы и детали трубопроводов (кроме газовых) из полимерных и композитных материалов | 0.93
24.2.04.02-0100 | Трубы стеклопластиковые непрерывной намотки напорные в комплекте с муфтой, номинальное давление 2,5 МПа, кольцевая жесткость 10000 Н/м2, диаметр 700 мм | м | 23892.12 | 78 | Трубы и детали трубопроводов (кроме газовых) из полимерных и композитных материалов | 0.93
24.2.04.02-0101 | Трубы стеклопластиковые непрерывной намотки напорные в комплекте с муфтой, номинальное давление 2,5 МПа, кольцевая жесткость 10000 Н/м2, диаметр 800 мм | м | 30846.29 | 78 | Трубы и детали трубопроводов (кроме газовых) из полимерных и композитных материалов | 0.93
24.2.04.02-0102 | Трубы стеклопластиковые непрерывной намотки напорные в комплекте с муфтой, номинальное давление 2,5 МПа, кольцевая жесткость 10000 Н/м2, диаметр 900 мм | м | 37980.94 | 78 | Трубы и детали трубопроводов (кроме газовых) из полимерных и композитных материалов | 0.93
24.2.04.02-0103 | Трубы стеклопластиковые непрерывной намотки напорные в комплекте с муфтой, номинальное давление 2,5 МПа, кольцевая жесткость 10000 Н/м2, диаметр 1000 мм | м | 45900.28 | 78 | Трубы и детали трубопроводов (кроме газовых) из полимерных и композитных материалов | 0.93
24.2.04.02-0104 | Трубы стеклопластиковые непрерывной намотки напорные в комплекте с муфтой, номинальное давление 2,5 МПа, кольцевая жесткость 10000 Н/м2, диаметр 1200 мм | м | 63784.23 | 78 | Трубы и детали трубопроводов (кроме газовых) из полимерных и композитных материалов | 0.93
24.2.04.02-0120 | Трубы стеклопластиковые непрерывной намотки в комплекте с муфтой, номинальное давление 0,1-0,6 МПа, кольцевая жесткость 2500 Н/м2, номинальный диаметр 300 мм | м | 4700.13 | 78 | Трубы и детали трубопроводов (кроме газовых) из полимерных и композитных материалов | 0.93
24.2.04.02-0121 | Трубы стеклопластиковые непрерывной намотки в комплекте с муфтой, номинальное давление 0,1-0,6 МПа, кольцевая жесткость 2500 Н/м2, номинальный диаметр 400 мм | м | 6397.65 | 78 | Трубы и детали трубопроводов (кроме газовых) из полимерных и композитных материалов | 0.93
24.2.04.02-0122 | Трубы стеклопластиковые непрерывной намотки в комплекте с муфтой, номинальное давление 0,1-0,6 МПа, кольцевая жесткость 2500 Н/м2, номинальный диаметр 1100 мм | м | 31895.44 | 78 | Трубы и детали трубопроводов (кроме газовых) из полимерных и композитных материалов | 0.93
24.2.04.02-0123 | Трубы стеклопластиковые непрерывной намотки в комплекте с муфтой, номинальное давление 0,1-0,6 МПа, кольцевая жесткость 2500 Н/м2, номинальный диаметр 1300 мм | м | 43098.09 | 78 | Трубы и детали трубопроводов (кроме газовых) из полимерных и композитных материалов | 0.93
24.2.04.02-0124 | Трубы стеклопластиковые непрерывной намотки в комплекте с муфтой, номинальное давление 0,1-0,6 МПа, кольцевая жесткость 2500 Н/м2, номинальный диаметр 1400 мм | м | 49016.25 | 78 | Трубы и детали трубопроводов (кроме газовых) из полимерных и композитных материалов | 0.93
24.2.04.02-0125 | Трубы стеклопластиковые непрерывной намотки в комплекте с муфтой, номинальное давление 0,1-0,6 МПа, кольцевая жесткость 2500 Н/м2, номинальный диаметр 1500 мм | м | 56350.83 | 78 | Трубы и детали трубопроводов (кроме газовых) из полимерных и композитных материалов | 0.93
24.2.04.02-0126 | Трубы стеклопластиковые непрерывной намотки в комплекте с муфтой, номинальное давление 0,1-0,6 МПа, кольцевая жесткость 2500 Н/м2, номинальный диаметр 1600 мм | м | 59502.48 | 78 | Трубы и детали трубопроводов (кроме газовых) из полимерных и композитных материалов | 0.93
24.2.04.02-0127 | Трубы стеклопластиковые непрерывной намотки в комплекте с муфтой, номинальное давление 0,1-0,6 МПа, кольцевая жесткость 2500 Н/м2, номинальный диаметр 1700 мм | м | 69463.08 | 78 | Трубы и детали трубопроводов (кроме газовых) из полимерных и композитных материалов | 0.93
24.2.04.02-0128 | Трубы стеклопластиковые непрерывной намотки в комплекте с муфтой, номинальное давление 0,1-0,6 МПа, кольцевая жесткость 2500 Н/м2, номинальный диаметр 1800 мм | м | 73705.74 | 78 | Трубы и детали трубопроводов (кроме газовых) из полимерных и композитных материалов | 0.93
24.2.04.02-0129 | Трубы стеклопластиковые непрерывной намотки в комплекте с муфтой, номинальное давление 0,1-0,6 МПа, кольцевая жесткость 2500 Н/м2, номинальный диаметр 2000 мм | м | 92974.44 | 78 | Трубы и детали трубопроводов (кроме газовых) из полимерных и композитных материалов | 0.93
24.2.04.02-0130 | Трубы стеклопластиковые непрерывной намотки в комплекте с муфтой, номинальное давление 0,1-0,6 МПа, кольцевая жесткость 2500 Н/м2, номинальный диаметр 2200 мм | м | 106619.99 | 78 | Трубы и детали трубопроводов (кроме газовых) из полимерных и композитных материалов | 0.93
24.2.04.02-0131 | Трубы стеклопластиковые непрерывной намотки в комплекте с муфтой, номинальное давление 0,1-0,6 МПа, кольцевая жесткость 2500 Н/м2, номинальный диаметр 2400 мм | м | 125235.44 | 78 | Трубы и детали трубопроводов (кроме газовых) из полимерных и композитных материалов | 0.93
24.2.04.02-0132 | Трубы стеклопластиковые непрерывной намотки в комплекте с муфтой, номинальное давление 0,1-0,6 МПа, кольцевая жесткость 2500 Н/м2, номинальный диаметр 2600 мм | м | 144735.32 | 78 | Трубы и детали трубопроводов (кроме газовых) из полимерных и композитных материалов | 0.93
24.2.04.02-0133 | Трубы стеклопластиковые непрерывной намотки в комплекте с муфтой, номинальное давление 0,1-0,6 МПа, кольцевая жесткость 2500 Н/м2, номинальный диаметр 2800 мм | м | 166328.35 | 78 | Трубы и детали трубопроводов (кроме газовых) из полимерных и композитных материалов | 0.93
24.2.04.02-0134 | Трубы стеклопластиковые непрерывной намотки в комплекте с муфтой, номинальное давление 0,1-0,6 МПа, кольцевая жесткость 2500 Н/м2, номинальный диаметр 3000 мм | м | 197033.51 | 78 | Трубы и детали трубопроводов (кроме газовых) из полимерных и композитных материалов | 0.93
24.2.04.02-0135 | Трубы стеклопластиковые непрерывной намотки в комплекте с муфтой, номинальное давление 1,0 МПа, кольцевая жесткость 2500 Н/м2, номинальный диаметр 300 мм | м | 6440.81 | 78 | Трубы и детали трубопроводов (кроме газовых) из полимерных и композитных материалов | 0.93
24.2.04.02-0136 | Трубы стеклопластиковые непрерывной намотки в комплекте с муфтой, номинальное давление 1,0 МПа, кольцевая жесткость 2500 Н/м2, номинальный диаметр 400 мм | м | 8905.65 | 78 | Трубы и детали трубопроводов (кроме газовых) из полимерных и композитных материалов | 0.93
24.2.04.02-0137 | Трубы стеклопластиковые непрерывной намотки в комплекте с муфтой, номинальное давление 1,0 МПа, кольцевая жесткость 2500 Н/м2, номинальный диаметр 1100 мм | м | 40381.94 | 78 | Трубы и детали трубопроводов (кроме газовых) из полимерных и композитных материалов | 0.93
24.2.04.02-0138 | Трубы стеклопластиковые непрерывной намотки в комплекте с муфтой, номинальное давление 1,0 МПа, кольцевая жесткость 2500 Н/м2, номинальный диаметр 1300 мм | м | 54787.01 | 78 | Трубы и детали трубопроводов (кроме газовых) из полимерных и композитных материалов | 0.93
24.2.04.02-0139 | Трубы стеклопластиковые непрерывной намотки в комплекте с муфтой, номинальное давление 1,0 МПа, кольцевая жесткость 2500 Н/м2, номинальный диаметр 1400 мм | м | 62083.21 | 78 | Трубы и детали трубопроводов (кроме газовых) из полимерных и композитных материалов | 0.93
24.2.04.02-0140 | Трубы стеклопластиковые непрерывной намотки в комплекте с муфтой, номинальное давление 1,0 МПа, кольцевая жесткость 2500 Н/м2, номинальный диаметр 1500 мм | м | 70684.51 | 78 | Трубы и детали трубопроводов (кроме газовых) из полимерных и композитных материалов | 0.93
24.2.04.02-0141 | Трубы стеклопластиковые непрерывной намотки в комплекте с муфтой, номинальное давление 1,0 МПа, кольцевая жесткость 2500 Н/м2, номинальный диаметр 1600 мм | м | 79973.6 | 78 | Трубы и детали трубопроводов (кроме газовых) из полимерных и композитных материалов | 0.93
24.2.04.02-0142 | Трубы стеклопластиковые непрерывной намотки в комплекте с муфтой, номинальное давление 1,0 МПа, кольцевая жесткость 2500 Н/м2, номинальный диаметр 1700 мм | м | 87904.21 | 78 | Трубы и детали трубопроводов (кроме газовых) из полимерных и композитных материалов | 0.93
24.2.04.02-0143 | Трубы стеклопластиковые непрерывной намотки в комплекте с муфтой, номинальное давление 1,0 МПа, кольцевая жесткость 2500 Н/м2, номинальный диаметр 1800 мм | м | 98889.72 | 78 | Трубы и детали трубопроводов (кроме газовых) из полимерных и композитных материалов | 0.93
24.2.04.02-0144 | Трубы стеклопластиковые непрерывной намотки в комплекте с муфтой, номинальное давление 1,0 МПа, кольцевая жесткость 2500 Н/м2, номинальный диаметр 2000 мм | м | 119693.1 | 78 | Трубы и детали трубопроводов (кроме газовых) из полимерных и композитных материалов | 0.93
24.2.04.02-0145 | Трубы стеклопластиковые непрерывной намотки в комплекте с муфтой, номинальное давление 1,0 МПа, кольцевая жесткость 2500 Н/м2, номинальный диаметр 2200 мм | м | 142480.84 | 78 | Трубы и детали трубопроводов (кроме газовых) из полимерных и композитных материалов | 0.93
24.2.04.02-0146 | Трубы стеклопластиковые непрерывной намотки в комплекте с муфтой, номинальное давление 1,0 МПа, кольцевая жесткость 2500 Н/м2, номинальный диаметр 2400 мм | м | 171700.77 | 78 | Трубы и детали трубопроводов (кроме газовых) из полимерных и композитных материалов | 0.93
24.2.04.02-0147 | Трубы стеклопластиковые непрерывной намотки в комплекте с муфтой, номинальное давление 1,0 МПа, кольцевая жесткость 2500 Н/м2, номинальный диаметр 2600 мм | м | 194779.61 | 78 | Трубы и детали трубопроводов (кроме газовых) из полимерных и композитных материалов | 0.93
24.2.04.02-0148 | Трубы стеклопластиковые непрерывной намотки в комплекте с муфтой, номинальное давление 1,0 МПа, кольцевая жесткость 2500 Н/м2, номинальный диаметр 2800 мм | м | 223588.14 | 78 | Трубы и детали трубопроводов (кроме газовых) из полимерных и композитных материалов | 0.93
24.2.04.02-0149 | Трубы стеклопластиковые непрерывной намотки в комплекте с муфтой, номинальное давление 1,0 МПа, кольцевая жесткость 2500 Н/м2, номинальный диаметр 3000 мм | м | 255413.83 | 78 | Трубы и детали трубопроводов (кроме газовых) из полимерных и композитных материалов | 0.93
24.2.04.02-0150 | Трубы стеклопластиковые непрерывной намотки в комплекте с муфтой, номинальное давление 1,6 МПа, кольцевая жесткость 2500 Н/м2, номинальный диаметр 300 мм | м | 6919.21 | 78 | Трубы и детали трубопроводов (кроме газовых) из полимерных и композитных материалов | 0.93
24.2.04.02-0151 | Трубы стеклопластиковые непрерывной намотки в комплекте с муфтой, номинальное давление 1,6 МПа, кольцевая жесткость 2500 Н/м2, номинальный диаметр 400 мм | м | 10066.48 | 78 | Трубы и детали трубопроводов (кроме газовых) из полимерных и композитных материалов | 0.93
24.2.04.02-0152 | Трубы стеклопластиковые непрерывной намотки в комплекте с муфтой, номинальное давление 1,6 МПа, кольцевая жесткость 2500 Н/м2, номинальный диаметр 500 мм | м | 13227.08 | 78 | Трубы и детали трубопроводов (кроме газовых) из полимерных и композитных материалов | 0.93
24.2.04.02-0153 | Трубы стеклопластиковые непрерывной намотки в комплекте с муфтой, номинальное давление 1,6 МПа, кольцевая жесткость 2500 Н/м2, номинальный диаметр 600 мм | м | 16520.81 | 78 | Трубы и детали трубопроводов (кроме газовых) из полимерных и композитных материалов | 0.93
24.2.04.02-0154 | Трубы стеклопластиковые непрерывной намотки в комплекте с муфтой, номинальное давление 1,6 МПа, кольцевая жесткость 2500 Н/м2, номинальный диаметр 700 мм | м | 21247.3 | 78 | Трубы и детали трубопроводов (кроме газовых) из полимерных и композитных материалов | 0.93
24.2.04.02-0155 | Трубы стеклопластиковые непрерывной намотки в комплекте с муфтой, номинальное давление 1,6 МПа, кольцевая жесткость 2500 Н/м2, номинальный диаметр 800 мм | м | 27068.98 | 78 | Трубы и детали трубопроводов (кроме газовых) из полимерных и композитных материалов | 0.93
24.2.04.02-0156 | Трубы стеклопластиковые непрерывной намотки в комплекте с муфтой, номинальное давление 1,6 МПа, кольцевая жесткость 2500 Н/м2, номинальный диаметр 900 мм | м | 33163.71 | 78 | Трубы и детали трубопроводов (кроме газовых) из полимерных и композитных материалов | 0.93
24.2.04.02-0157 | Трубы стеклопластиковые непрерывной намотки в комплекте с муфтой, номинальное давление 1,6 МПа, кольцевая жесткость 2500 Н/м2, номинальный диаметр 1000 мм | м | 39677.09 | 78 | Трубы и детали трубопроводов (кроме газовых) из полимерных и композитных материалов | 0.93
24.2.04.02-0158 | Трубы стеклопластиковые непрерывной намотки в комплекте с муфтой, номинальное давление 1,6 МПа, кольцевая жесткость 2500 Н/м2, номинальный диаметр 1100 мм | м | 46190.77 | 78 | Трубы и детали трубопроводов (кроме газовых) из полимерных и композитных материалов | 0.93
24.2.04.02-0159 | Трубы стеклопластиковые непрерывной намотки в комплекте с муфтой, номинальное давление 1,6 МПа, кольцевая жесткость 2500 Н/м2, номинальный диаметр 1200 мм | м | 54577.77 | 78 | Трубы и детали трубопроводов (кроме газовых) из полимерных и композитных материалов | 0.93
24.2.04.02-0160 | Трубы стеклопластиковые непрерывной намотки в комплекте с муфтой, номинальное давление 1,6 МПа, кольцевая жесткость 2500 Н/м2, номинальный диаметр 1300 мм | м | 62630.38 | 78 | Трубы и детали трубопроводов (кроме газовых) из полимерных и композитных материалов | 0.93
24.2.04.02-0161 | Трубы стеклопластиковые непрерывной намотки в комплекте с муфтой, номинальное давление 1,6 МПа, кольцевая жесткость 2500 Н/м2, номинальный диаметр 1400 мм | м | 72413.28 | 78 | Трубы и детали трубопроводов (кроме газовых) из полимерных и композитных материалов | 0.93
24.2.04.02-0162 | Трубы стеклопластиковые непрерывной намотки в комплекте с муфтой, номинальное давление 1,6 МПа, кольцевая жесткость 2500 Н/м2, номинальный диаметр 1500 мм | м | 80989.85 | 78 | Трубы и детали трубопроводов (кроме газовых) из полимерных и композитных материалов | 0.93
24.2.04.02-0163 | Трубы стеклопластиковые непрерывной намотки в комплекте с муфтой, номинальное давление 1,6 МПа, кольцевая жесткость 2500 Н/м2, номинальный диаметр 1600 мм | м | 92114.68 | 78 | Трубы и детали трубопроводов (кроме газовых) из полимерных и композитных материалов | 0.93
24.2.04.02-0164 | Трубы стеклопластиковые непрерывной намотки в комплекте с муфтой, номинальное давление 1,6 МПа, кольцевая жесткость 2500 Н/м2, номинальный диаметр 1700 мм | м | 102720.26 | 78 | Трубы и детали трубопроводов (кроме газовых) из полимерных и композитных материалов | 0.93
24.2.04.02-0165 | Трубы стеклопластиковые непрерывной намотки в комплекте с муфтой, номинальное давление 2,5 МПа, кольцевая жесткость 2500 Н/м2, номинальный диаметр 1000 мм | м | 41851.64 | 78 | Трубы и детали трубопроводов (кроме газовых) из полимерных и композитных материалов | 0.93
24.2.04.02-0166 | Трубы стеклопластиковые непрерывной намотки в комплекте с муфтой, номинальное давление 0,1-0,6 МПа, кольцевая жесткость 5000 Н/м2, диаметр 300 мм | м | 5627.79 | 78 | Трубы и детали трубопроводов (кроме газовых) из полимерных и композитных материалов | 0.93
24.2.04.02-0167 | Трубы стеклопластиковые непрерывной намотки в комплекте с муфтой, номинальное давление 0,1-0,6 МПа, кольцевая жесткость 5000 Н/м2, диаметр 400 мм | м | 7854.22 | 78 | Трубы и детали трубопроводов (кроме газовых) из полимерных и композитных материалов | 0.93
24.2.04.02-0168 | Трубы стеклопластиковые непрерывной намотки в комплекте с муфтой, номинальное давление 0,1-0,6 МПа, кольцевая жесткость 5000 Н/м2, диаметр 1100 мм | м | 38150.86 | 78 | Трубы и детали трубопроводов (кроме газовых) из полимерных и композитных материалов | 0.93
24.2.04.02-0169 | Трубы стеклопластиковые непрерывной намотки в комплекте с муфтой, номинальное давление 0,1-0,6 МПа, кольцевая жесткость 5000 Н/м2, диаметр 1300 мм | м | 51932.34 | 78 | Трубы и детали трубопроводов (кроме газовых) из полимерных и композитных материалов | 0.93
24.2.04.02-0170 | Трубы стеклопластиковые непрерывной намотки в комплекте с муфтой, номинальное давление 0,1-0,6 МПа, кольцевая жесткость 5000 Н/м2, диаметр 1400 мм | м | 59168.3 | 78 | Трубы и детали трубопроводов (кроме газовых) из полимерных и композитных материалов | 0.93
24.2.04.02-0171 | Трубы стеклопластиковые непрерывной намотки в комплекте с муфтой, номинальное давление 0,1-0,6 МПа, кольцевая жесткость 5000 Н/м2, диаметр 1500 мм | м | 66991.22 | 78 | Трубы и детали трубопроводов (кроме газовых) из полимерных и композитных материалов | 0.93
24.2.04.02-0172 | Трубы стеклопластиковые непрерывной намотки в комплекте с муфтой, номинальное давление 0,1-0,6 МПа, кольцевая жесткость 5000 Н/м2, диаметр 1600 мм | м | 70706.18 | 78 | Трубы и детали трубопроводов (кроме газовых) из полимерных и композитных материалов | 0.93
24.2.04.02-0173 | Трубы стеклопластиковые непрерывной намотки в комплекте с муфтой, номинальное давление 0,1-0,6 МПа, кольцевая жесткость 5000 Н/м2, диаметр 1700 мм | м | 83852.47 | 78 | Трубы и детали трубопроводов (кроме газовых) из полимерных и композитных материалов | 0.93
24.2.04.02-0174 | Трубы стеклопластиковые непрерывной намотки в комплекте с муфтой, номинальное давление 0,1-0,6 МПа, кольцевая жесткость 5000 Н/м2, диаметр 1800 мм | м | 93060.71 | 78 | Трубы и детали трубопроводов (кроме газовых) из полимерных и композитных материалов | 0.93
24.2.04.02-0175 | Трубы стеклопластиковые непрерывной намотки в комплекте с муфтой, номинальное давление 0,1-0,6 МПа, кольцевая жесткость 5000 Н/м2, диаметр 2000 мм | м | 112784.7 | 78 | Трубы и детали трубопроводов (кроме газовых) из полимерных и композитных материалов | 0.93
24.2.04.02-0176 | Трубы стеклопластиковые непрерывной намотки в комплекте с муфтой, номинальное давление 0,1-0,6 МПа, кольцевая жесткость 5000 Н/м2, диаметр 2200 мм | м | 134468.35 | 78 | Трубы и детали трубопроводов (кроме газовых) из полимерных и композитных материалов | 0.93
24.2.04.02-0177 | Трубы стеклопластиковые непрерывной намотки в комплекте с муфтой, номинальное давление 0,1-0,6 МПа, кольцевая жесткость 5000 Н/м2, диаметр 2400 мм | м | 158016.6 | 78 | Трубы и детали трубопроводов (кроме газовых) из полимерных и композитных материалов | 0.93
24.2.04.02-0178 | Трубы стеклопластиковые непрерывной намотки в комплекте с муфтой, номинальное давление 0,1-0,6 МПа, кольцевая жесткость 5000 Н/м2, диаметр 2600 мм | м | 183495.76 | 78 | Трубы и детали трубопроводов (кроме газовых) из полимерных и композитных материалов | 0.93
24.2.04.02-0179 | Трубы стеклопластиковые непрерывной намотки в комплекте с муфтой, номинальное давление 0,1-0,6 МПа, кольцевая жесткость 5000 Н/м2, диаметр 2800 мм | м | 210739.14 | 78 | Трубы и детали трубопроводов (кроме газовых) из полимерных и композитных материалов | 0.93
24.2.04.02-0180 | Трубы стеклопластиковые непрерывной намотки в комплекте с муфтой, номинальное давление 0,1-0,6 МПа, кольцевая жесткость 5000 Н/м2, диаметр 3000 мм | м | 236455.71 | 78 | Трубы и детали трубопроводов (кроме газовых) из полимерных и композитных материалов | 0.93
24.2.04.02-0181 | Трубы стеклопластиковые непрерывной намотки напорные в комплекте с муфтой, номинальное давление 1,0 МПа, кольцевая жесткость 5000 Н/м2, диаметр 300 мм | м | 7195.11 | 78 | Трубы и детали трубопроводов (кроме газовых) из полимерных и композитных материалов | 0.93
24.2.04.02-0182 | Трубы стеклопластиковые непрерывной намотки напорные в комплекте с муфтой, номинальное давление 1,0 МПа, кольцевая жесткость 5000 Н/м2, диаметр 400 мм | м | 9609.16 | 78 | Трубы и детали трубопроводов (кроме газовых) из полимерных и композитных материалов | 0.93
24.2.04.02-0183 | Трубы стеклопластиковые непрерывной намотки напорные в комплекте с муфтой, номинальное давление 1,0 МПа, кольцевая жесткость 5000 Н/м2, диаметр 1100 мм | м | 46561.13 | 78 | Трубы и детали трубопроводов (кроме газовых) из полимерных и композитных материалов | 0.93
24.2.04.02-0184 | Трубы стеклопластиковые непрерывной намотки напорные в комплекте с муфтой, номинальное давление 1,0 МПа, кольцевая жесткость 5000 Н/м2, диаметр 1300 мм | м | 63296.27 | 78 | Трубы и детали трубопроводов (кроме газовых) из полимерных и композитных материалов | 0.93
24.2.04.02-0185 | Трубы стеклопластиковые непрерывной намотки напорные в комплекте с муфтой, номинальное давление 1,0 МПа, кольцевая жесткость 5000 Н/м2, диаметр 1500 мм | м | 81444.9 | 78 | Трубы и детали трубопроводов (кроме газовых) из полимерных и композитных материалов | 0.93
24.2.04.02-0186 | Трубы стеклопластиковые непрерывной намотки напорные в комплекте с муфтой, номинальное давление 1,0 МПа, кольцевая жесткость 5000 Н/м2, диаметр 1700 мм | м | 102221.96 | 78 | Трубы и детали трубопроводов (кроме газовых) из полимерных и композитных материалов | 0.93
24.2.04.02-0187 | Трубы стеклопластиковые непрерывной намотки напорные в комплекте с муфтой, номинальное давление 1,0 МПа, кольцевая жесткость 5000 Н/м2, диаметр 2600 мм | м | 225341.96 | 78 | Трубы и детали трубопроводов (кроме газовых) из полимерных и композитных материалов | 0.93
24.2.04.02-0188 | Трубы стеклопластиковые непрерывной намотки напорные в комплекте с муфтой, номинальное давление 1,0 МПа, кольцевая жесткость 5000 Н/м2, диаметр 2800 мм | м | 259004.92 | 78 | Трубы и детали трубопроводов (кроме газовых) из полимерных и композитных материалов | 0.93
24.2.04.02-0189 | Трубы стеклопластиковые непрерывной намотки напорные в комплекте с муфтой, номинальное давление 1,0 МПа, кольцевая жесткость 5000 Н/м2, диаметр 3000 мм | м | 296206.25 | 78 | Трубы и детали трубопроводов (кроме газовых) из полимерных и композитных материалов | 0.93
24.2.04.02-0190 | Трубы стеклопластиковые непрерывной намотки напорные в комплекте с муфтой, номинальное давление 1,6 МПа, кольцевая жесткость 5000 Н/м2, диаметр 300 мм | м | 7612.42 | 78 | Трубы и детали трубопроводов (кроме газовых) из полимерных и композитных материалов | 0.93
24.2.04.02-0191 | Трубы стеклопластиковые непрерывной намотки напорные в комплекте с муфтой, номинальное давление 1,6 МПа, кольцевая жесткость 5000 Н/м2, диаметр 400 мм | м | 10204.87 | 78 | Трубы и детали трубопроводов (кроме газовых) из полимерных и композитных материалов | 0.93
24.2.04.02-0192 | Трубы стеклопластиковые непрерывной намотки напорные в комплекте с муфтой, номинальное давление 1,6 МПа, кольцевая жесткость 5000 Н/м2, диаметр 500 мм | м | 14157.23 | 78 | Трубы и детали трубопроводов (кроме газовых) из полимерных и композитных материалов | 0.93
24.2.04.02-0193 | Трубы стеклопластиковые непрерывной намотки напорные в комплекте с муфтой, номинальное давление 1,6 МПа, кольцевая жесткость 5000 Н/м2, диаметр 600 мм | м | 17821.25 | 78 | Трубы и детали трубопроводов (кроме газовых) из полимерных и композитных материалов | 0.93
24.2.04.02-0194 | Трубы стеклопластиковые непрерывной намотки напорные в комплекте с муфтой, номинальное давление 1,6 МПа, кольцевая жесткость 5000 Н/м2, диаметр 700 мм | м | 22957.18 | 78 | Трубы и детали трубопроводов (кроме газовых) из полимерных и композитных материалов | 0.93
24.2.04.02-0195 | Трубы стеклопластиковые непрерывной намотки напорные в комплекте с муфтой, номинальное давление 1,6 МПа, кольцевая жесткость 5000 Н/м2, диаметр 800 мм | м | 29334.5 | 78 | Трубы и детали трубопроводов (кроме газовых) из полимерных и композитных материалов | 0.93
24.2.04.02-0196 | Трубы стеклопластиковые непрерывной намотки напорные в комплекте с муфтой, номинальное давление 1,6 МПа, кольцевая жесткость 5000 Н/м2, диаметр 900 мм | м | 36003.95 | 78 | Трубы и детали трубопроводов (кроме газовых) из полимерных и композитных материалов | 0.93
24.2.04.02-0197 | Трубы стеклопластиковые непрерывной намотки напорные в комплекте с муфтой, номинальное давление 1,6 МПа, кольцевая жесткость 5000 Н/м2, диаметр 1000 мм | м | 43219.15 | 78 | Трубы и детали трубопроводов (кроме газовых) из полимерных и композитных материалов | 0.93
24.2.04.02-0198 | Трубы стеклопластиковые непрерывной намотки напорные в комплекте с муфтой, номинальное давление 1,6 МПа, кольцевая жесткость 5000 Н/м2, диаметр 1100 мм | м | 51165.11 | 78 | Трубы и детали трубопроводов (кроме газовых) из полимерных и композитных материалов | 0.93
24.2.04.02-0199 | Трубы стеклопластиковые непрерывной намотки напорные в комплекте с муфтой, номинальное давление 1,6 МПа, кольцевая жесткость 5000 Н/м2, диаметр 1200 мм | м | 59819.18 | 78 | Трубы и детали трубопроводов (кроме газовых) из полимерных и композитных материалов | 0.93
24.2.04.02-0200 | Трубы стеклопластиковые непрерывной намотки напорные в комплекте с муфтой, номинальное давление 1,6 МПа, кольцевая жесткость 5000 Н/м2, диаметр 1300 мм | м | 69549.44 | 78 | Трубы и детали трубопроводов (кроме газовых) из полимерных и композитных материалов | 0.93
24.2.04.02-0201 | Трубы стеклопластиковые непрерывной намотки напорные в комплекте с муфтой, номинальное давление 1,6 МПа, кольцевая жесткость 5000 Н/м2, диаметр 1400 мм | м | 79429.22 | 78 | Трубы и детали трубопроводов (кроме газовых) из полимерных и композитных материалов | 0.93
24.2.04.02-0202 | Трубы стеклопластиковые непрерывной намотки напорные в комплекте с муфтой, номинальное давление 1,6 МПа, кольцевая жесткость 5000 Н/м2, диаметр 1500 мм | м | 90117.19 | 78 | Трубы и детали трубопроводов (кроме газовых) из полимерных и композитных материалов | 0.93
24.2.04.02-0203 | Трубы стеклопластиковые непрерывной намотки напорные в комплекте с муфтой, номинальное давление 1,6 МПа, кольцевая жесткость 5000 Н/м2, диаметр 1600 мм | м | 101382.7 | 78 | Трубы и детали трубопроводов (кроме газовых) из полимерных и композитных материалов | 0.93
24.2.04.02-0204 | Трубы стеклопластиковые непрерывной намотки напорные в комплекте с муфтой, номинальное давление 1,6 МПа, кольцевая жесткость 5000 Н/м2, диаметр 1700 мм | м | 119066.35 | 78 | Трубы и детали трубопроводов (кроме газовых) из полимерных и композитных материалов | 0.93
24.2.04.02-0205 | Трубы стеклопластиковые непрерывной намотки напорные в комплекте с муфтой, номинальное давление 1,6 МПа, кольцевая жесткость 5000 Н/м2, диаметр 1800 мм | м | 122786.2 | 78 | Трубы и детали трубопроводов (кроме газовых) из полимерных и композитных материалов | 0.93
24.2.04.02-0206 | Трубы стеклопластиковые непрерывной намотки напорные в комплекте с муфтой, номинальное давление 1,6 МПа, кольцевая жесткость 5000 Н/м2, диаметр 2000 мм | м | 148903.62 | 78 | Трубы и детали трубопроводов (кроме газовых) из полимерных и композитных материалов | 0.93
24.2.04.02-0207 | Трубы стеклопластиковые непрерывной намотки напорные в комплекте с муфтой, номинальное давление 1,6 МПа, кольцевая жесткость 5000 Н/м2, диаметр 2200 мм | м | 178456.54 | 78 | Трубы и детали трубопроводов (кроме газовых) из полимерных и композитных материалов | 0.93
24.2.04.02-0208 | Трубы стеклопластиковые непрерывной намотки напорные в комплекте с муфтой, номинальное давление 1,6 МПа, кольцевая жесткость 5000 Н/м2, диаметр 2400 мм | м | 211121.48 | 78 | Трубы и детали трубопроводов (кроме газовых) из полимерных и композитных материалов | 0.93
24.2.04.02-0209 | Трубы стеклопластиковые непрерывной намотки напорные в комплекте с муфтой, номинальное давление 2,5 МПа, кольцевая жесткость 5000 Н/м2, диаметр 1000 мм | м | 41860.06 | 78 | Трубы и детали трубопроводов (кроме газовых) из полимерных и композитных материалов | 0.93
24.2.04.02-0210 | Трубы стеклопластиковые непрерывной намотки напорные в комплекте с муфтой, номинальное давление 2,5 МПа, кольцевая жесткость 5000 Н/м2, диаметр 1200 мм | м | 58236.78 | 78 | Трубы и детали трубопроводов (кроме газовых) из полимерных и композитных материалов | 0.93
24.2.04.02-0211 | Трубы стеклопластиковые непрерывной намотки в комплекте с муфтой, номинальное давление 0,1-0,6 МПа, кольцевая жесткость 10000 Н/м2, диаметр 300 мм | м | 6527.96 | 78 | Трубы и детали трубопроводов (кроме газовых) из полимерных и композитных материалов | 0.93
24.2.04.02-0212 | Трубы стеклопластиковые непрерывной намотки в комплекте с муфтой, номинальное давление 0,1-0,6 МПа, кольцевая жесткость 10000 Н/м2, диаметр 400 мм | м | 9289.84 | 78 | Трубы и детали трубопроводов (кроме газовых) из полимерных и композитных материалов | 0.93
24.2.04.02-0213 | Трубы стеклопластиковые непрерывной намотки в комплекте с муфтой, номинальное давление 0,1-0,6 МПа, кольцевая жесткость 10000 Н/м2, диаметр 1100 мм | м | 46137.1 | 78 | Трубы и детали трубопроводов (кроме газовых) из полимерных и композитных материалов | 0.93
24.2.04.02-0214 | Трубы стеклопластиковые непрерывной намотки в комплекте с муфтой, номинальное давление 0,1-0,6 МПа, кольцевая жесткость 10000 Н/м2, диаметр 1300 мм | м | 62663.24 | 78 | Трубы и детали трубопроводов (кроме газовых) из полимерных и композитных материалов | 0.93
24.2.04.02-0215 | Трубы стеклопластиковые непрерывной намотки в комплекте с муфтой, номинальное давление 0,1-0,6 МПа, кольцевая жесткость 10000 Н/м2, диаметр 1500 мм | м | 81097.15 | 78 | Трубы и детали трубопроводов (кроме газовых) из полимерных и композитных материалов | 0.93
24.2.04.02-0216 | Трубы стеклопластиковые непрерывной намотки в комплекте с муфтой, номинальное давление 0,1-0,6 МПа, кольцевая жесткость 10000 Н/м2, диаметр 1700 мм | м | 101897.03 | 78 | Трубы и детали трубопроводов (кроме газовых) из полимерных и композитных материалов | 0.93
24.2.04.02-0217 | Трубы стеклопластиковые непрерывной намотки в комплекте с муфтой, номинальное давление 0,1-0,6 МПа, кольцевая жесткость 10000 Н/м2, диаметр 2600 мм | м | 224703.28 | 78 | Трубы и детали трубопроводов (кроме газовых) из полимерных и композитных материалов | 0.93
24.2.04.02-0218 | Трубы стеклопластиковые непрерывной намотки в комплекте с муфтой, номинальное давление 0,1-0,6 МПа, кольцевая жесткость 10000 Н/м2, диаметр 2800 мм | м | 258456.89 | 78 | Трубы и детали трубопроводов (кроме газовых) из полимерных и композитных материалов | 0.93
24.2.04.02-0219 | Трубы стеклопластиковые непрерывной намотки в комплекте с муфтой, номинальное давление 0,1-0,6 МПа, кольцевая жесткость 10000 Н/м2, диаметр 3000 мм | м | 295826.46 | 78 | Трубы и детали трубопроводов (кроме газовых) из полимерных и композитных материалов | 0.93
24.2.04.02-0220 | Трубы стеклопластиковые непрерывной намотки напорные в комплекте с муфтой, номинальное давление 1,0 МПа, кольцевая жесткость 10000 Н/м2, диаметр 300 мм | м | 7928.64 | 78 | Трубы и детали трубопроводов (кроме газовых) из полимерных и композитных материалов | 0.93
24.2.04.02-0221 | Трубы стеклопластиковые непрерывной намотки напорные в комплекте с муфтой, номинальное давление 1,0 МПа, кольцевая жесткость 10000 Н/м2, диаметр 400 мм | м | 11235.82 | 78 | Трубы и детали трубопроводов (кроме газовых) из полимерных и композитных материалов | 0.93
24.2.04.02-0222 | Трубы стеклопластиковые непрерывной намотки напорные в комплекте с муфтой, номинальное давление 1,0 МПа, кольцевая жесткость 10000 Н/м2, диаметр 1100 мм | м | 55875.26 | 78 | Трубы и детали трубопроводов (кроме газовых) из полимерных и композитных материалов | 0.93
24.2.04.02-0223 | Трубы стеклопластиковые непрерывной намотки напорные в комплекте с муфтой, номинальное давление 1,0 МПа, кольцевая жесткость 10000 Н/м2, диаметр 1300 мм | м | 75880.5 | 78 | Трубы и детали трубопроводов (кроме газовых) из полимерных и композитных материалов | 0.93
24.2.04.02-0224 | Трубы стеклопластиковые непрерывной намотки напорные в комплекте с муфтой, номинальное давление 1,0 МПа, кольцевая жесткость 10000 Н/м2, диаметр 1500 мм | м | 98028.04 | 78 | Трубы и детали трубопроводов (кроме газовых) из полимерных и композитных материалов | 0.93
24.2.04.02-0225 | Трубы стеклопластиковые непрерывной намотки напорные в комплекте с муфтой, номинальное давление 1,0 МПа, кольцевая жесткость 10000 Н/м2, диаметр 1700 мм | м | 123363.52 | 78 | Трубы и детали трубопроводов (кроме газовых) из полимерных и композитных материалов | 0.93
24.2.04.02-0226 | Трубы стеклопластиковые непрерывной намотки напорные в комплекте с муфтой, номинальное давление 1,0 МПа, кольцевая жесткость 10000 Н/м2, диаметр 2600 мм | м | 267308.04 | 78 | Трубы и детали трубопроводов (кроме газовых) из полимерных и композитных материалов | 0.93
24.2.04.02-0227 | Трубы стеклопластиковые непрерывной намотки напорные в комплекте с муфтой, номинальное давление 1,0 МПа, кольцевая жесткость 10000 Н/м2, диаметр 2800 мм | м | 323393.52 | 78 | Трубы и детали трубопроводов (кроме газовых) из полимерных и композитных материалов | 0.93
24.2.04.02-0228 | Трубы стеклопластиковые непрерывной намотки напорные в комплекте с муфтой, номинальное давление 1,0 МПа, кольцевая жесткость 10000 Н/м2, диаметр 3000 мм | м | 360876.18 | 78 | Трубы и детали трубопроводов (кроме газовых) из полимерных и композитных материалов | 0.93
24.2.04.02-0229 | Трубы стеклопластиковые непрерывной намотки напорные в комплекте с муфтой, номинальное давление 1,6 МПа, кольцевая жесткость 10000 Н/м2, диаметр 300 мм | м | 8684.16 | 78 | Трубы и детали трубопроводов (кроме газовых) из полимерных и композитных материалов | 0.93
24.2.04.02-0230 | Трубы стеклопластиковые непрерывной намотки напорные в комплекте с муфтой, номинальное давление 1,6 МПа, кольцевая жесткость 10000 Н/м2, диаметр 400 мм | м | 12384.76 | 78 | Трубы и детали трубопроводов (кроме газовых) из полимерных и композитных материалов | 0.93
24.2.04.02-0231 | Трубы стеклопластиковые непрерывной намотки напорные в комплекте с муфтой, номинальное давление 1,6 МПа, кольцевая жесткость 10000 Н/м2, диаметр 500 мм | м | 17064.55 | 78 | Трубы и детали трубопроводов (кроме газовых) из полимерных и композитных материалов | 0.93
24.2.04.02-0232 | Трубы стеклопластиковые непрерывной намотки напорные в комплекте с муфтой, номинальное давление 1,6 МПа, кольцевая жесткость 10000 Н/м2, диаметр 600 мм | м | 21787.73 | 78 | Трубы и детали трубопроводов (кроме газовых) из полимерных и композитных материалов | 0.93
24.2.04.02-0233 | Трубы стеклопластиковые непрерывной намотки напорные в комплекте с муфтой, номинальное давление 1,6 МПа, кольцевая жесткость 10000 Н/м2, диаметр 700 мм | м | 24956.05 | 78 | Трубы и детали трубопроводов (кроме газовых) из полимерных и композитных материалов | 0.93
24.2.04.02-0234 | Трубы стеклопластиковые непрерывной намотки напорные в комплекте с муфтой, номинальное давление 1,6 МПа, кольцевая жесткость 10000 Н/м2, диаметр 800 мм | м | 36229.03 | 78 | Трубы и детали трубопроводов (кроме газовых) из полимерных и композитных материалов | 0.93
24.2.04.02-0235 | Трубы стеклопластиковые непрерывной намотки напорные в комплекте с муфтой, номинальное давление 1,6 МПа, кольцевая жесткость 10000 Н/м2, диаметр 900 мм | м | 44445.57 | 78 | Трубы и детали трубопроводов (кроме газовых) из полимерных и композитных материалов | 0.93
24.2.04.02-0236 | Трубы стеклопластиковые непрерывной намотки напорные в комплекте с муфтой, номинальное давление 1,6 МПа, кольцевая жесткость 10000 Н/м2, диаметр 1000 мм | м | 53569.17 | 78 | Трубы и детали трубопроводов (кроме газовых) из полимерных и композитных материалов | 0.93
24.2.04.02-0237 | Трубы стеклопластиковые непрерывной намотки напорные в комплекте с муфтой, номинальное давление 1,6 МПа, кольцевая жесткость 10000 Н/м2, диаметр 1100 мм | м | 63418.93 | 78 | Трубы и детали трубопроводов (кроме газовых) из полимерных и композитных материалов | 0.93
24.2.04.02-0238 | Трубы стеклопластиковые непрерывной намотки напорные в комплекте с муфтой, номинальное давление 1,6 МПа, кольцевая жесткость 10000 Н/м2, диаметр 1200 мм | м | 74222.26 | 78 | Трубы и детали трубопроводов (кроме газовых) из полимерных и композитных материалов | 0.93
24.2.04.02-0239 | Трубы стеклопластиковые непрерывной намотки напорные в комплекте с муфтой, номинальное давление 1,6 МПа, кольцевая жесткость 10000 Н/м2, диаметр 1300 мм | м | 86421.5 | 78 | Трубы и детали трубопроводов (кроме газовых) из полимерных и композитных материалов | 0.93
24.2.04.02-0240 | Трубы стеклопластиковые непрерывной намотки напорные в комплекте с муфтой, номинальное давление 1,6 МПа, кольцевая жесткость 10000 Н/м2, диаметр 1400 мм | м | 98788.37 | 78 | Трубы и детали трубопроводов (кроме газовых) из полимерных и композитных материалов | 0.93
24.2.04.02-0241 | Трубы стеклопластиковые непрерывной намотки напорные в комплекте с муфтой, номинальное давление 1,6 МПа, кольцевая жесткость 10000 Н/м2, диаметр 1500 мм | м | 112054.47 | 78 | Трубы и детали трубопроводов (кроме газовых) из полимерных и композитных материалов | 0.93
24.2.04.02-0242 | Трубы стеклопластиковые непрерывной намотки напорные в комплекте с муфтой, номинальное давление 1,6 МПа, кольцевая жесткость 10000 Н/м2, диаметр 1600 мм | м | 126253.61 | 78 | Трубы и детали трубопроводов (кроме газовых) из полимерных и композитных материалов | 0.93
24.2.04.02-0243 | Трубы стеклопластиковые непрерывной намотки напорные в комплекте с муфтой, номинальное давление 1,6 МПа, кольцевая жесткость 10000 Н/м2, диаметр 1700 мм | м | 150543.49 | 78 | Трубы и детали трубопроводов (кроме газовых) из полимерных и композитных материалов | 0.93
24.2.04.02-0244 | Трубы стеклопластиковые непрерывной намотки напорные в комплекте с муфтой, номинальное давление 1,6 МПа, кольцевая жесткость 10000 Н/м2, диаметр 1800 мм | м | 154913.62 | 78 | Трубы и детали трубопроводов (кроме газовых) из полимерных и композитных материалов | 0.93
24.2.04.02-0245 | Трубы стеклопластиковые непрерывной намотки напорные в комплекте с муфтой, номинальное давление 1,6 МПа, кольцевая жесткость 10000 Н/м2, диаметр 2000 мм | м | 189335.86 | 78 | Трубы и детали трубопроводов (кроме газовых) из полимерных и композитных материалов | 0.93
24.2.04.02-0246 | Трубы стеклопластиковые непрерывной намотки напорные в комплекте с муфтой, номинальное давление 1,6 МПа, кольцевая жесткость 10000 Н/м2, диаметр 2200 мм | м | 226162.21 | 78 | Трубы и детали трубопроводов (кроме газовых) из полимерных и композитных материалов | 0.93
24.2.04.02-0247 | Трубы стеклопластиковые непрерывной намотки напорные в комплекте с муфтой, номинальное давление 1,6 МПа, кольцевая жесткость 10000 Н/м2, диаметр 2400 мм | м | 266791.1 | 78 | Трубы и детали трубопроводов (кроме газовых) из полимерных и композитных материалов | 0.93
24.2.04.02-0300 | Трубы стеклопластиковые канализационные безнапорные раструбные, номинальное давление 0,1 МПа, кольцевая жесткость 5000 Н/м2, номинальный диаметр 500 мм | м | 8424.89 | 78 | Трубы и детали трубопроводов (кроме газовых) из полимерных и композитных материалов | 0.93
24.2.04.02-0301 | Трубы стеклопластиковые канализационные безнапорные раструбные, номинальное давление 0,1 МПа, кольцевая жесткость 5000 Н/м2, номинальный диаметр 600 мм | м | 9668.23 | 78 | Трубы и детали трубопроводов (кроме газовых) из полимерных и композитных материалов | 0.93
24.2.04.02-0302 | Трубы стеклопластиковые канализационные безнапорные раструбные, номинальное давление 0,1 МПа, кольцевая жесткость 5000 Н/м2, номинальный диаметр 700 мм | м | 13900.91 | 78 | Трубы и детали трубопроводов (кроме газовых) из полимерных и композитных материалов | 0.93
24.2.04.02-0303 | Трубы стеклопластиковые канализационные безнапорные раструбные, номинальное давление 0,1 МПа, кольцевая жесткость 5000 Н/м2, номинальный диаметр 800 мм | м | 15535.75 | 78 | Трубы и детали трубопроводов (кроме газовых) из полимерных и композитных материалов | 0.93
24.2.04.02-0304 | Трубы стеклопластиковые канализационные безнапорные раструбные, номинальное давление 0,1 МПа, кольцевая жесткость 5000 Н/м2, номинальный диаметр 900 мм | м | 19775.64 | 78 | Трубы и детали трубопроводов (кроме газовых) из полимерных и композитных материалов | 0.93
24.2.04.02-0305 | Трубы стеклопластиковые канализационные безнапорные раструбные, номинальное давление 0,1 МПа, кольцевая жесткость 5000 Н/м2, номинальный диаметр 1000 мм | м | 23541.27 | 78 | Трубы и детали трубопроводов (кроме газовых) из полимерных и композитных материалов | 0.93
24.2.04.02-0306 | Трубы стеклопластиковые канализационные безнапорные раструбные, номинальное давление 0,1 МПа, кольцевая жесткость 5000 Н/м2, номинальный диаметр 1200 мм | м | 31783.89 | 78 | Трубы и детали трубопроводов (кроме газовых) из полимерных и композитных материалов | 0.93
24.2.04.02-0307 | Трубы стеклопластиковые канализационные безнапорные раструбные, номинальное давление 0,1 МПа, кольцевая жесткость 5000 Н/м2, номинальный диаметр 1400 мм | м | 40988.44 | 78 | Трубы и детали трубопроводов (кроме газовых) из полимерных и композитных материалов | 0.93
24.2.04.02-0308 | Трубы стеклопластиковые канализационные безнапорные раструбные, номинальное давление 0,1 МПа, кольцевая жесткость 5000 Н/м2, номинальный диаметр 1500 мм | м | 51119.56 | 78 | Трубы и детали трубопроводов (кроме газовых) из полимерных и композитных материалов | 0.93
24.2.04.02-0309 | Трубы стеклопластиковые канализационные безнапорные раструбные, номинальное давление 0,1 МПа, кольцевая жесткость 5000 Н/м2, номинальный диаметр 1600 мм | м | 50726.9 | 78 | Трубы и детали трубопроводов (кроме газовых) из полимерных и композитных материалов | 0.93
24.2.04.02-0310 | Трубы стеклопластиковые канализационные безнапорные раструбные, номинальное давление 0,1 МПа, кольцевая жесткость 5000 Н/м2, номинальный диаметр 1800 мм | м | 70216.48 | 78 | Трубы и детали трубопроводов (кроме газовых) из полимерных и композитных материалов | 0.93
24.2.04.02-0311 | Трубы стеклопластиковые канализационные безнапорные раструбные, номинальное давление 0,1 МПа, кольцевая жесткость 5000 Н/м2, номинальный диаметр 2000 мм | м | 83687.94 | 78 | Трубы и детали трубопроводов (кроме газовых) из полимерных и композитных материалов | 0.93
24.2.04.02-0312 | Трубы стеклопластиковые канализационные безнапорные раструбные, номинальное давление 0,1 МПа, кольцевая жесткость 10000 Н/м2, номинальный диаметр 500 мм | м | 8484.01 | 78 | Трубы и детали трубопроводов (кроме газовых) из полимерных и композитных материалов | 0.93
24.2.04.02-0313 | Трубы стеклопластиковые канализационные безнапорные раструбные, номинальное давление 0,1 МПа, кольцевая жесткость 10000 Н/м2, номинальный диаметр 600 мм | м | 10483.56 | 78 | Трубы и детали трубопроводов (кроме газовых) из полимерных и композитных материалов | 0.93
24.2.04.02-0314 | Трубы стеклопластиковые канализационные безнапорные раструбные, номинальное давление 0,1 МПа, кольцевая жесткость 10000 Н/м2, номинальный диаметр 700 мм | м | 14539.38 | 78 | Трубы и детали трубопроводов (кроме газовых) из полимерных и композитных материалов | 0.93
24.2.04.02-0315 | Трубы стеклопластиковые канализационные безнапорные раструбные, номинальное давление 0,1 МПа, кольцевая жесткость 10000 Н/м2, номинальный диаметр 800 мм | м | 19617.87 | 78 | Трубы и детали трубопроводов (кроме газовых) из полимерных и композитных материалов | 0.93
24.2.04.02-0316 | Трубы стеклопластиковые канализационные безнапорные раструбные, номинальное давление 0,1 МПа, кольцевая жесткость 10000 Н/м2, номинальный диаметр 900 мм | м | 25243.82 | 78 | Трубы и детали трубопроводов (кроме газовых) из полимерных и композитных материалов | 0.93
24.2.04.02-0317 | Трубы стеклопластиковые канализационные безнапорные раструбные, номинальное давление 0,1 МПа, кольцевая жесткость 10000 Н/м2, номинальный диаметр 1000 мм | м | 27719.79 | 78 | Трубы и детали трубопроводов (кроме газовых) из полимерных и композитных материалов | 0.93
24.2.04.02-0318 | Трубы стеклопластиковые канализационные безнапорные раструбные, номинальное давление 0,1 МПа, кольцевая жесткость 10000 Н/м2, номинальный диаметр 1200 мм | м | 38225.98 | 78 | Трубы и детали трубопроводов (кроме газовых) из полимерных и композитных материалов | 0.93
24.2.04.02-0319 | Трубы стеклопластиковые канализационные безнапорные раструбные, номинальное давление 0,1 МПа, кольцевая жесткость 10000 Н/м2, номинальный диаметр 1400 мм | м | 47774.43 | 78 | Трубы и детали трубопроводов (кроме газовых) из полимерных и композитных материалов | 0.93
24.2.04.02-0320 | Трубы стеклопластиковые канализационные безнапорные раструбные, номинальное давление 0,1 МПа, кольцевая жесткость 10000 Н/м2, номинальный диаметр 1500 мм | м | 59967.34 | 78 | Трубы и детали трубопроводов (кроме газовых) из полимерных и композитных материалов | 0.93
24.2.04.02-0321 | Трубы стеклопластиковые канализационные безнапорные раструбные, номинальное давление 0,1 МПа, кольцевая жесткость 10000 Н/м2, номинальный диаметр 1600 мм | м | 62497.64 | 78 | Трубы и детали трубопроводов (кроме газовых) из полимерных и композитных материалов | 0.93
24.2.04.02-0322 | Трубы стеклопластиковые канализационные безнапорные раструбные, номинальное давление 0,1 МПа, кольцевая жесткость 10000 Н/м2, номинальный диаметр 1800 мм | м | 85748.84 | 78 | Трубы и детали трубопроводов (кроме газовых) из полимерных и композитных материалов | 0.93
24.2.04.02-0323 | Трубы стеклопластиковые канализационные безнапорные раструбные, номинальное давление 0,1 МПа, кольцевая жесткость 10000 Н/м2, номинальный диаметр 2000 мм | м | 103718.27 | 78 | Трубы и детали трубопроводов (кроме газовых) из полимерных и композитных материалов | 0.93
24.2.04.02-0324 | Трубы стеклопластиковые канализационные безнапорные раструбные, номинальное давление 0,1 МПа, кольцевая жесткость 15000 Н/м2, номинальный диаметр 500 мм | м | 8663.81 | 78 | Трубы и детали трубопроводов (кроме газовых) из полимерных и композитных материалов | 0.93
24.2.04.02-0325 | Трубы стеклопластиковые канализационные безнапорные раструбные, номинальное давление 0,1 МПа, кольцевая жесткость 15000 Н/м2, номинальный диаметр 600 мм | м | 11643.2 | 78 | Трубы и детали трубопроводов (кроме газовых) из полимерных и композитных материалов | 0.93
24.2.04.02-0326 | Трубы стеклопластиковые канализационные безнапорные раструбные, номинальное давление 0,1 МПа, кольцевая жесткость 15000 Н/м2, номинальный диаметр 700 мм | м | 17461.92 | 78 | Трубы и детали трубопроводов (кроме газовых) из полимерных и композитных материалов | 0.93
24.2.04.02-0327 | Трубы стеклопластиковые канализационные безнапорные раструбные, номинальное давление 0,1 МПа, кольцевая жесткость 15000 Н/м2, номинальный диаметр 800 мм | м | 20852.71 | 78 | Трубы и детали трубопроводов (кроме газовых) из полимерных и композитных материалов | 0.93
24.2.04.02-0328 | Трубы стеклопластиковые канализационные безнапорные раструбные, номинальное давление 0,1 МПа, кольцевая жесткость 15000 Н/м2, номинальный диаметр 900 мм | м | 26769.86 | 78 | Трубы и детали трубопроводов (кроме газовых) из полимерных и композитных материалов | 0.93
24.2.04.02-0329 | Трубы стеклопластиковые канализационные безнапорные раструбные, номинальное давление 0,1 МПа, кольцевая жесткость 15000 Н/м2, номинальный диаметр 1000 мм | м | 29717.64 | 78 | Трубы и детали трубопроводов (кроме газовых) из полимерных и композитных материалов | 0.93
24.2.04.02-0330 | Трубы стеклопластиковые канализационные безнапорные раструбные, номинальное давление 0,1 МПа, кольцевая жесткость 15000 Н/м2, номинальный диаметр 1200 мм | м | 39881.22 | 78 | Трубы и детали трубопроводов (кроме газовых) из полимерных и композитных материалов | 0.93
24.2.04.02-0331 | Трубы стеклопластиковые канализационные безнапорные раструбные, номинальное давление 0,1 МПа, кольцевая жесткость 15000 Н/м2, номинальный диаметр 1400 мм | м | 53139.79 | 78 | Трубы и детали трубопроводов (кроме газовых) из полимерных и композитных материалов | 0.93
24.2.04.02-0332 | Трубы стеклопластиковые канализационные безнапорные раструбные, номинальное давление 0,1 МПа, кольцевая жесткость 15000 Н/м2, номинальный диаметр 1500 мм | м | 64908.23 | 78 | Трубы и детали трубопроводов (кроме газовых) из полимерных и композитных материалов | 0.93
24.2.04.02-0333 | Трубы стеклопластиковые канализационные безнапорные раструбные, номинальное давление 0,1 МПа, кольцевая жесткость 15000 Н/м2, номинальный диаметр 1600 мм | м | 67059.78 | 78 | Трубы и детали трубопроводов (кроме газовых) из полимерных и композитных материалов | 0.93
24.2.04.02-0334 | Трубы стеклопластиковые канализационные безнапорные раструбные, номинальное давление 0,1 МПа, кольцевая жесткость 15000 Н/м2, номинальный диаметр 1800 мм | м | 89207.44 | 78 | Трубы и детали трубопроводов (кроме газовых) из полимерных и композитных материалов | 0.93
24.2.04.02-0335 | Трубы стеклопластиковые канализационные безнапорные раструбные, номинальное давление 0,1 МПа, кольцевая жесткость 15000 Н/м2, номинальный диаметр 2000 мм | м | 107753.95 | 78 | Трубы и детали трубопроводов (кроме газовых) из полимерных и композитных материалов | 0.93
24.2.05.01-0001 | Трубы хризотилцементные безнапорные, диаметр условного прохода 100 мм | м | 94.68 | 103 | Материалы и изделия хризотиловые и хризотилцементные | 1.06
24.2.05.01-0002 | Трубы хризотилцементные безнапорные, диаметр условного прохода 150 мм | м | 144.96 | 103 | Материалы и изделия хризотиловые и хризотилцементные | 1.06
24.2.05.01-0003 | Трубы хризотилцементные безнапорные, диаметр условного прохода 200 мм | м | 312.53 | 103 | Материалы и изделия хризотиловые и хризотилцементные | 1.06
24.2.05.01-0004 | Трубы хризотилцементные безнапорные, диаметр условного прохода 250 мм | м | 422.01 | 103 | Материалы и изделия хризотиловые и хризотилцементные | 1.06
24.2.05.01-0005 | Трубы хризотилцементные безнапорные, диаметр условного прохода 300 мм | м | 698.46 | 103 | Материалы и изделия хризотиловые и хризотилцементные | 1.06
24.2.05.01-0006 | Трубы хризотилцементные безнапорные, диаметр условного прохода 400 мм | м | 1066.75 | 103 | Материалы и изделия хризотиловые и хризотилцементные | 1.06
24.2.05.01-0007 | Трубы хризотилцементные безнапорные, диаметр условного прохода 500 мм | м | 2108.54 | 103 | Материалы и изделия хризотиловые и хризотилцементные | 1.06
24.2.05.02-0001 | Трубы хризотилцементные перфорированные дренажные, диаметр условного прохода 100 мм | м | 38.14 | 103 | Материалы и изделия хризотиловые и хризотилцементные | 1.06
24.2.05.02-0002 | Трубы хризотилцементные перфорированные дренажные, диаметр условного прохода 150 мм | м | 56.25 | 103 | Материалы и изделия хризотиловые и хризотилцементные | 1.06
24.2.05.02-0003 | Трубы хризотилцементные перфорированные дренажные, диаметр условного прохода 200 мм | м | 496.12 | 103 | Материалы и изделия хризотиловые и хризотилцементные | 1.06
24.2.05.02-0011 | Трубы хризотилцементные перфорированные дренажные, диаметр условного прохода 300 мм | м | 982.65 | 103 | Материалы и изделия хризотиловые и хризотилцементные | 1.06
24.2.05.02-0012 | Трубы хризотилцементные перфорированные дренажные, диаметр условного прохода 400 мм | м | 1332.51 | 103 | Материалы и изделия хризотиловые и хризотилцементные | 1.06
24.2.05.03-0001 | Трубы хризотилцементные напорные, класс ВТ6, диаметр условного прохода 100 мм | м | 195.76 | 103 | Материалы и изделия хризотиловые и хризотилцементные | 1.06
24.2.05.03-0002 | Трубы хризотилцементные напорные, класс ВТ6, диаметр условного прохода 150 мм | м | 300.63 | 103 | Материалы и изделия хризотиловые и хризотилцементные | 1.06
24.2.05.03-0003 | Трубы хризотилцементные напорные, класс ВТ6, диаметр условного прохода 200 мм | м | 527.16 | 103 | Материалы и изделия хризотиловые и хризотилцементные | 1.06
24.2.05.03-0004 | Трубы хризотилцементные напорные, класс ВТ6, диаметр условного прохода 250 мм | м | 883.36 | 103 | Материалы и изделия хризотиловые и хризотилцементные | 1.06
24.2.05.03-0005 | Трубы хризотилцементные напорные, класс ВТ6, диаметр условного прохода 300 мм | м | 935.11 | 103 | Материалы и изделия хризотиловые и хризотилцементные | 1.06
24.2.05.03-0006 | Трубы хризотилцементные напорные, класс ВТ6, диаметр условного прохода 350 мм | м | 1245.61 | 103 | Материалы и изделия хризотиловые и хризотилцементные | 1.06
24.2.05.03-0007 | Трубы хризотилцементные напорные, класс ВТ6, диаметр условного прохода 400 мм | м | 1501.81 | 103 | Материалы и изделия хризотиловые и хризотилцементные | 1.06
24.2.05.03-0008 | Трубы хризотилцементные напорные, класс ВТ6, диаметр условного прохода 500 мм | м | 2830.27 | 103 | Материалы и изделия хризотиловые и хризотилцементные | 1.06
24.2.05.03-0009 | Трубы хризотилцементные напорные, класс ВТ9, диаметр условного прохода 100 мм | м | 232.25 | 103 | Материалы и изделия хризотиловые и хризотилцементные | 1.06
24.2.05.03-0010 | Трубы хризотилцементные напорные, класс ВТ9, диаметр условного прохода 150 мм | м | 337.69 | 103 | Материалы и изделия хризотиловые и хризотилцементные | 1.06
24.2.05.03-0011 | Трубы хризотилцементные напорные, класс ВТ9, диаметр условного прохода 200 мм | м | 565.35 | 103 | Материалы и изделия хризотиловые и хризотилцементные | 1.06
24.2.05.03-0012 | Трубы хризотилцементные напорные, класс ВТ9, диаметр условного прохода 250 мм | м | 923.34 | 103 | Материалы и изделия хризотиловые и хризотилцементные | 1.06
24.2.05.03-0013 | Трубы хризотилцементные напорные, класс ВТ9, диаметр условного прохода 300 мм | м | 976.06 | 103 | Материалы и изделия хризотиловые и хризотилцементные | 1.06
24.2.05.03-0014 | Трубы хризотилцементные напорные, класс ВТ9, диаметр условного прохода 350 мм | м | 1103.62 | 103 | Материалы и изделия хризотиловые и хризотилцементные | 1.06
24.2.05.03-0015 | Трубы хризотилцементные напорные, класс ВТ9, диаметр условного прохода 400 мм | м | 1546.54 | 103 | Материалы и изделия хризотиловые и хризотилцементные | 1.06
24.2.05.03-0016 | Трубы хризотилцементные напорные, класс ВТ9, диаметр условного прохода 500 мм | м | 2880.63 | 103 | Материалы и изделия хризотиловые и хризотилцементные | 1.06
24.2.05.03-0017 | Трубы хризотилцементные напорные, класс ВТ12, диаметр условного прохода 100 мм | м | 273.73 | 103 | Материалы и изделия хризотиловые и хризотилцементные | 1.06
24.2.05.03-0018 | Трубы хризотилцементные напорные, класс ВТ12, диаметр условного прохода 150 мм | м | 380.01 | 103 | Материалы и изделия хризотиловые и хризотилцементные | 1.06
24.2.05.03-0019 | Трубы хризотилцементные напорные, класс ВТ12, диаметр условного прохода 200 мм | м | 608.86 | 103 | Материалы и изделия хризотиловые и хризотилцементные | 1.06
24.2.05.03-0020 | Трубы хризотилцементные напорные, класс ВТ12, диаметр условного прохода 250 мм | м | 967.08 | 103 | Материалы и изделия хризотиловые и хризотилцементные | 1.06
24.2.05.03-0021 | Трубы хризотилцементные напорные, класс ВТ12, диаметр условного прохода 300 мм | м | 1021.43 | 103 | Материалы и изделия хризотиловые и хризотилцементные | 1.06
24.2.05.03-0022 | Трубы хризотилцементные напорные, класс ВТ12, диаметр условного прохода 350 мм | м | 1877.87 | 103 | Материалы и изделия хризотиловые и хризотилцементные | 1.06
24.2.05.03-0023 | Трубы хризотилцементные напорные, класс ВТ12, диаметр условного прохода 400 мм | м | 2555.39 | 103 | Материалы и изделия хризотиловые и хризотилцементные | 1.06
24.2.05.03-0024 | Трубы хризотилцементные напорные, класс ВТ12, диаметр условного прохода 500 мм | м | 3502.15 | 103 | Материалы и изделия хризотиловые и хризотилцементные | 1.06
24.2.05.03-0025 | Трубы хризотилцементные напорные, класс ВТ15, диаметр условного прохода 200 мм | м | 861.26 | 103 | Материалы и изделия хризотиловые и хризотилцементные | 1.06
24.2.05.03-0026 | Трубы хризотилцементные напорные, класс ВТ15, диаметр условного прохода 250 мм | м | 977.33 | 103 | Материалы и изделия хризотиловые и хризотилцементные | 1.06
24.2.05.03-0027 | Трубы хризотилцементные напорные, класс ВТ15, диаметр условного прохода 300 мм | м | 1797.13 | 103 | Материалы и изделия хризотиловые и хризотилцементные | 1.06
24.2.05.03-0028 | Трубы хризотилцементные напорные, класс ВТ15, диаметр условного прохода 400 мм | м | 1934.43 | 103 | Материалы и изделия хризотиловые и хризотилцементные | 1.06
24.2.05.03-0029 | Трубы хризотилцементные напорные, класс ВТ15, диаметр условного прохода 500 мм | м | 3489.21 | 103 | Материалы и изделия хризотиловые и хризотилцементные | 1.06
24.2.06.01-0001 | Соединения прямые с наружной резьбой для металлополимерных труб, номинальный диаметр 16 мм | 10 шт | 1827.76 | 78 | Трубы и детали трубопроводов (кроме газовых) из полимерных и композитных материалов | 0.93
24.2.06.01-0002 | Соединения прямые с наружной резьбой для металлополимерных труб, номинальный диаметр 20 мм | 10 шт | 2762.5 | 78 | Трубы и детали трубопроводов (кроме газовых) из полимерных и композитных материалов | 0.93
24.2.06.01-0003 | Соединения прямые с наружной резьбой для металлополимерных труб, номинальный диаметр 32 мм | 10 шт | 7104.09 | 78 | Трубы и детали трубопроводов (кроме газовых) из полимерных и композитных материалов | 0.93
24.2.06.01-0004 | Соединения труба-труба для металлополимерных труб, номинальный диаметр 16 мм | 10 шт | 2239.31 | 78 | Трубы и детали трубопроводов (кроме газовых) из полимерных и композитных материалов | 0.93
24.2.06.01-0005 | Соединения труба-труба для металлополимерных труб, номинальный диаметр 20 мм | 10 шт | 2600.76 | 78 | Трубы и детали трубопроводов (кроме газовых) из полимерных и композитных материалов | 0.93
24.2.06.01-0006 | Соединения труба-труба для металлополимерных труб, номинальный диаметр 25 мм | 10 шт | 4413.41 | 78 | Трубы и детали трубопроводов (кроме газовых) из полимерных и композитных материалов | 0.93
24.2.06.01-0007 | Соединения труба-труба для металлополимерных труб, номинальный диаметр 32 мм | 10 шт | 6094.33 | 78 | Трубы и детали трубопроводов (кроме газовых) из полимерных и композитных материалов | 0.93
24.2.06.01-0008 | Соединения редукционные труба-труба для металлополимерных труб, номинальный диаметр 20х16 мм | 10 шт | 2167.59 | 77 | Трубы и детали трубопроводов из медных сплавов | 1.01
24.2.06.01-0009 | Соединения редукционные труба-труба для металлополимерных труб, номинальный диаметр 25х20 мм | 10 шт | 3672.16 | 77 | Трубы и детали трубопроводов из медных сплавов | 1.01
24.2.06.01-0010 | Соединения редукционные труба-труба для металлополимерных труб, номинальный диаметр 32х25 мм | 10 шт | 6800.23 | 77 | Трубы и детали трубопроводов из медных сплавов | 1.01
24.2.06.01-0021 | Соединения быстроразъемные, размер 1" | 10 шт | 4809.36 | 77 | Трубы и детали трубопроводов из медных сплавов | 1.01
24.2.06.01-0022 | Соединения быстроразъемные, размер 1/2" | 10 шт | 1878.63 | 77 | Трубы и детали трубопроводов из медных сплавов | 1.01
24.2.06.01-0023 | Соединения быстроразъемные, размер 3/4" | 10 шт | 2201.67 | 77 | Трубы и детали трубопроводов из медных сплавов | 1.01
24.2.06.02-0001 | Манжеты стальные для стыка хризотилцементных труб, диаметр 100 мм | 10 шт | 334.68 | 79 | Детали трубопроводов стальные | 1.09
24.2.06.03-0001 | Муфта стеклопластиковая для труб, номинальное давление 0,1-0,6 МПа, номинальный диаметр 500 мм | шт | 10083.76 | 78 | Трубы и детали трубопроводов (кроме газовых) из полимерных и композитных материалов | 0.93
24.2.06.03-0002 | Муфта стеклопластиковая для труб, номинальное давление 0,1-0,6 МПа, номинальный диаметр 600 мм | шт | 11677.14 | 78 | Трубы и детали трубопроводов (кроме газовых) из полимерных и композитных материалов | 0.93
24.2.06.03-0003 | Муфта стеклопластиковая для труб, номинальное давление 0,1-0,6 МПа, номинальный диаметр 700 мм | шт | 13662.62 | 78 | Трубы и детали трубопроводов (кроме газовых) из полимерных и композитных материалов | 0.93
24.2.06.03-0004 | Муфта стеклопластиковая для труб, номинальное давление 0,1-0,6 МПа, номинальный диаметр 800 мм | шт | 20894.35 | 78 | Трубы и детали трубопроводов (кроме газовых) из полимерных и композитных материалов | 0.93
24.2.06.03-0005 | Муфта стеклопластиковая для труб, номинальное давление 0,1-0,6 МПа, номинальный диаметр 900 мм | шт | 23787.41 | 78 | Трубы и детали трубопроводов (кроме газовых) из полимерных и композитных материалов | 0.93
24.2.06.03-0006 | Муфта стеклопластиковая для труб, номинальное давление 0,1-0,6 МПа, номинальный диаметр 1000 мм | шт | 26730.65 | 78 | Трубы и детали трубопроводов (кроме газовых) из полимерных и композитных материалов | 0.93
24.2.06.03-0007 | Муфта стеклопластиковая для труб, номинальное давление 0,1-0,6 МПа, номинальный диаметр 1200 мм | шт | 31927.23 | 78 | Трубы и детали трубопроводов (кроме газовых) из полимерных и композитных материалов | 0.93
24.2.06.03-0008 | Муфта стеклопластиковая для труб, номинальное давление 1,0 МПа, номинальный диаметр 500 мм | шт | 12712.81 | 78 | Трубы и детали трубопроводов (кроме газовых) из полимерных и композитных материалов | 0.93
24.2.06.03-0009 | Муфта стеклопластиковая для труб, номинальное давление 1,0 МПа, номинальный диаметр 600 мм | шт | 14664.04 | 78 | Трубы и детали трубопроводов (кроме газовых) из полимерных и композитных материалов | 0.93
24.2.06.03-0010 | Муфта стеклопластиковая для труб, номинальное давление 1,0 МПа, номинальный диаметр 700 мм | шт | 17213.07 | 78 | Трубы и детали трубопроводов (кроме газовых) из полимерных и композитных материалов | 0.93
24.2.06.03-0011 | Муфта стеклопластиковая для труб, номинальное давление 1,0 МПа, номинальный диаметр 800 мм | шт | 26322.45 | 78 | Трубы и детали трубопроводов (кроме газовых) из полимерных и композитных материалов | 0.93
24.2.06.03-0012 | Муфта стеклопластиковая для труб, номинальное давление 1,0 МПа, номинальный диаметр 900 мм | шт | 30411.72 | 78 | Трубы и детали трубопроводов (кроме газовых) из полимерных и композитных материалов | 0.93
24.2.06.03-0013 | Муфта стеклопластиковая для труб, номинальное давление 1,0 МПа, номинальный диаметр 1000 мм | шт | 34755.29 | 78 | Трубы и детали трубопроводов (кроме газовых) из полимерных и композитных материалов | 0.93
24.2.06.03-0014 | Муфта стеклопластиковая для труб, номинальное давление 1,0 МПа, номинальный диаметр 1200 мм | шт | 42115.23 | 78 | Трубы и детали трубопроводов (кроме газовых) из полимерных и композитных материалов | 0.93
24.2.06.03-0030 | Муфта стеклопластиковая для труб, номинальное давление 0,1-0,6 МПа, номинальный диаметр 300 мм | шт | 7465.64 | 78 | Трубы и детали трубопроводов (кроме газовых) из полимерных и композитных материалов | 0.93
24.2.06.03-0031 | Муфта стеклопластиковая для труб, номинальное давление 0,1-0,6 МПа, номинальный диаметр 400 мм | шт | 8675.68 | 78 | Трубы и детали трубопроводов (кроме газовых) из полимерных и композитных материалов | 0.93
24.2.06.03-0032 | Муфта стеклопластиковая для труб, номинальное давление 0,1-0,6 МПа, номинальный диаметр 1100 мм | шт | 29867.28 | 78 | Трубы и детали трубопроводов (кроме газовых) из полимерных и композитных материалов | 0.93
24.2.06.03-0033 | Муфта стеклопластиковая для труб, номинальное давление 0,1-0,6 МПа, номинальный диаметр 1300 мм | шт | 42313.37 | 78 | Трубы и детали трубопроводов (кроме газовых) из полимерных и композитных материалов | 0.93
24.2.06.03-0034 | Муфта стеклопластиковая для труб, номинальное давление 0,1-0,6 МПа, номинальный диаметр 1400 мм | шт | 45860.16 | 78 | Трубы и детали трубопроводов (кроме газовых) из полимерных и композитных материалов | 0.93
24.2.06.03-0035 | Муфта стеклопластиковая для труб, номинальное давление 0,1-0,6 МПа, номинальный диаметр 1500 мм | шт | 49719.72 | 78 | Трубы и детали трубопроводов (кроме газовых) из полимерных и композитных материалов | 0.93
24.2.06.03-0036 | Муфта стеклопластиковая для труб, номинальное давление 0,1-0,6 МПа, номинальный диаметр 1600 мм | шт | 53677.58 | 78 | Трубы и детали трубопроводов (кроме газовых) из полимерных и композитных материалов | 0.93
24.2.06.03-0037 | Муфта стеклопластиковая для труб, номинальное давление 0,1-0,6 МПа, номинальный диаметр 1700 мм | шт | 57867.79 | 78 | Трубы и детали трубопроводов (кроме газовых) из полимерных и композитных материалов | 0.93
24.2.06.03-0038 | Муфта стеклопластиковая для труб, номинальное давление 0,1-0,6 МПа, номинальный диаметр 1800 мм | шт | 61491.9 | 78 | Трубы и детали трубопроводов (кроме газовых) из полимерных и композитных материалов | 0.93
24.2.06.03-0039 | Муфта стеклопластиковая для труб, номинальное давление 0,1-0,6 МПа, номинальный диаметр 2000 мм | шт | 70634.24 | 78 | Трубы и детали трубопроводов (кроме газовых) из полимерных и композитных материалов | 0.93
24.2.06.03-0040 | Муфта стеклопластиковая для труб, номинальное давление 0,1-0,6 МПа, номинальный диаметр 2200 мм | шт | 79793.29 | 78 | Трубы и детали трубопроводов (кроме газовых) из полимерных и композитных материалов | 0.93
24.2.06.03-0041 | Муфта стеклопластиковая для труб, номинальное давление 0,1-0,6 МПа, номинальный диаметр 2400 мм | шт | 89168.01 | 78 | Трубы и детали трубопроводов (кроме газовых) из полимерных и композитных материалов | 0.93
24.2.06.03-0042 | Муфта стеклопластиковая для труб, номинальное давление 0,1-0,6 МПа, номинальный диаметр 2600 мм | шт | 99081.71 | 78 | Трубы и детали трубопроводов (кроме газовых) из полимерных и композитных материалов | 0.93
24.2.06.03-0043 | Муфта стеклопластиковая для труб, номинальное давление 0,1-0,6 МПа, номинальный диаметр 2800 мм | шт | 109599.73 | 78 | Трубы и детали трубопроводов (кроме газовых) из полимерных и композитных материалов | 0.93
24.2.06.03-0044 | Муфта стеклопластиковая для труб, номинальное давление 0,1-0,6 МПа, номинальный диаметр 3000 мм | шт | 120416.47 | 78 | Трубы и детали трубопроводов (кроме газовых) из полимерных и композитных материалов | 0.93
24.2.06.03-0045 | Муфта стеклопластиковая для труб, номинальное давление 1,0 МПа, номинальный диаметр 300 мм | шт | 9405.34 | 78 | Трубы и детали трубопроводов (кроме газовых) из полимерных и композитных материалов | 0.93
24.2.06.03-0046 | Муфта стеклопластиковая для труб, номинальное давление 1,0 МПа, номинальный диаметр 400 мм | шт | 10929.88 | 78 | Трубы и детали трубопроводов (кроме газовых) из полимерных и композитных материалов | 0.93
24.2.06.03-0047 | Муфта стеклопластиковая для труб, номинальное давление 1,0 МПа, номинальный диаметр 1100 мм | шт | 37628.83 | 78 | Трубы и детали трубопроводов (кроме газовых) из полимерных и композитных материалов | 0.93
24.2.06.03-0048 | Муфта стеклопластиковая для труб, номинальное давление 1,0 МПа, номинальный диаметр 1300 мм | шт | 55749.06 | 78 | Трубы и детали трубопроводов (кроме газовых) из полимерных и композитных материалов | 0.93
24.2.06.03-0049 | Муфта стеклопластиковая для труб, номинальное давление 1,0 МПа, номинальный диаметр 1400 мм | шт | 58337.72 | 78 | Трубы и детали трубопроводов (кроме газовых) из полимерных и композитных материалов | 0.93
24.2.06.03-0050 | Муфта стеклопластиковая для труб, номинальное давление 1,0 МПа, номинальный диаметр 1500 мм | шт | 64132.51 | 78 | Трубы и детали трубопроводов (кроме газовых) из полимерных и композитных материалов | 0.93
24.2.06.03-0051 | Муфта стеклопластиковая для труб, номинальное давление 1,0 МПа, номинальный диаметр 1600 мм | шт | 70030.83 | 78 | Трубы и детали трубопроводов (кроме газовых) из полимерных и композитных материалов | 0.93
24.2.06.03-0052 | Муфта стеклопластиковая для труб, номинальное давление 1,0 МПа, номинальный диаметр 1700 мм | шт | 76280.68 | 78 | Трубы и детали трубопроводов (кроме газовых) из полимерных и композитных материалов | 0.93
24.2.06.03-0053 | Муфта стеклопластиковая для труб, номинальное давление 1,0 МПа, номинальный диаметр 1800 мм | шт | 82645.28 | 78 | Трубы и детали трубопроводов (кроме газовых) из полимерных и композитных материалов | 0.93
24.2.06.03-0054 | Муфта стеклопластиковая для труб, номинальное давление 1,0 МПа, номинальный диаметр 2000 мм | шт | 96149.22 | 78 | Трубы и детали трубопроводов (кроме газовых) из полимерных и композитных материалов | 0.93
24.2.06.03-0055 | Муфта стеклопластиковая для труб, номинальное давление 1,0 МПа, номинальный диаметр 2200 мм | шт | 110561.8 | 78 | Трубы и детали трубопроводов (кроме газовых) из полимерных и композитных материалов | 0.93
24.2.06.03-0056 | Муфта стеклопластиковая для труб, номинальное давление 1,0 МПа, номинальный диаметр 2400 мм | шт | 129858.13 | 78 | Трубы и детали трубопроводов (кроме газовых) из полимерных и композитных материалов | 0.93
24.2.06.03-0057 | Муфта стеклопластиковая для труб, номинальное давление 1,0 МПа, номинальный диаметр 2600 мм | шт | 152548.81 | 78 | Трубы и детали трубопроводов (кроме газовых) из полимерных и композитных материалов | 0.93
24.2.06.03-0058 | Муфта стеклопластиковая для труб, номинальное давление 1,0 МПа, номинальный диаметр 2800 мм | шт | 171395.91 | 78 | Трубы и детали трубопроводов (кроме газовых) из полимерных и композитных материалов | 0.93
24.2.06.03-0059 | Муфта стеклопластиковая для труб, номинальное давление 1,0 МПа, номинальный диаметр 3000 мм | шт | 191679.29 | 78 | Трубы и детали трубопроводов (кроме газовых) из полимерных и композитных материалов | 0.93
24.2.06.03-0060 | Муфта стеклопластиковая для труб, номинальное давление 1,6 МПа, номинальный диаметр 300 мм | шт | 9852.51 | 78 | Трубы и детали трубопроводов (кроме газовых) из полимерных и композитных материалов | 0.93
24.2.06.03-0061 | Муфта стеклопластиковая для труб, номинальное давление 1,6 МПа, номинальный диаметр 400 мм | шт | 11450.12 | 78 | Трубы и детали трубопроводов (кроме газовых) из полимерных и композитных материалов | 0.93
24.2.06.03-0062 | Муфта стеклопластиковая для труб, номинальное давление 1,6 МПа, номинальный диаметр 500 мм | шт | 14176.96 | 78 | Трубы и детали трубопроводов (кроме газовых) из полимерных и композитных материалов | 0.93
24.2.06.03-0063 | Муфта стеклопластиковая для труб, номинальное давление 1,6 МПа, номинальный диаметр 600 мм | шт | 15909.62 | 78 | Трубы и детали трубопроводов (кроме газовых) из полимерных и композитных материалов | 0.93
24.2.06.03-0064 | Муфта стеклопластиковая для труб, номинальное давление 1,6 МПа, номинальный диаметр 700 мм | шт | 19468.3 | 78 | Трубы и детали трубопроводов (кроме газовых) из полимерных и композитных материалов | 0.93
24.2.06.03-0065 | Муфта стеклопластиковая для труб, номинальное давление 1,6 МПа, номинальный диаметр 800 мм | шт | 29971.98 | 78 | Трубы и детали трубопроводов (кроме газовых) из полимерных и композитных материалов | 0.93
24.2.06.03-0066 | Муфта стеклопластиковая для труб, номинальное давление 1,6 МПа, номинальный диаметр 900 мм | шт | 35279.35 | 78 | Трубы и детали трубопроводов (кроме газовых) из полимерных и композитных материалов | 0.93
24.2.06.03-0067 | Муфта стеклопластиковая для труб, номинальное давление 1,6 МПа, номинальный диаметр 1000 мм | шт | 40788.31 | 78 | Трубы и детали трубопроводов (кроме газовых) из полимерных и композитных материалов | 0.93
24.2.06.03-0068 | Муфта стеклопластиковая для труб, номинальное давление 1,6 МПа, номинальный диаметр 1100 мм | шт | 46468.42 | 78 | Трубы и детали трубопроводов (кроме газовых) из полимерных и композитных материалов | 0.93
24.2.06.03-0069 | Муфта стеклопластиковая для труб, номинальное давление 1,6 МПа, номинальный диаметр 1200 мм | шт | 52959.59 | 78 | Трубы и детали трубопроводов (кроме газовых) из полимерных и композитных материалов | 0.93
24.2.06.03-0070 | Муфта стеклопластиковая для труб, номинальное давление 1,6 МПа, номинальный диаметр 1300 мм | шт | 65567.46 | 78 | Трубы и детали трубопроводов (кроме газовых) из полимерных и композитных материалов | 0.93
24.2.06.03-0071 | Муфта стеклопластиковая для труб, номинальное давление 1,6 МПа, номинальный диаметр 1400 мм | шт | 73092.81 | 78 | Трубы и детали трубопроводов (кроме газовых) из полимерных и композитных материалов | 0.93
24.2.06.03-0072 | Муфта стеклопластиковая для труб, номинальное давление 1,6 МПа, номинальный диаметр 1500 мм | шт | 80962.56 | 78 | Трубы и детали трубопроводов (кроме газовых) из полимерных и композитных материалов | 0.93
24.2.06.03-0073 | Муфта стеклопластиковая для труб, номинальное давление 1,6 МПа, номинальный диаметр 1600 мм | шт | 89066.94 | 78 | Трубы и детали трубопроводов (кроме газовых) из полимерных и композитных материалов | 0.93
24.2.06.03-0074 | Муфта стеклопластиковая для труб, номинальное давление 1,6 МПа, номинальный диаметр 1700 мм | шт | 97687.31 | 78 | Трубы и детали трубопроводов (кроме газовых) из полимерных и композитных материалов | 0.93
24.2.06.03-0075 | Муфта стеклопластиковая для труб, номинальное давление 1,6 МПа, номинальный диаметр 1800 мм | шт | 106717.39 | 78 | Трубы и детали трубопроводов (кроме газовых) из полимерных и композитных материалов | 0.93
24.2.06.03-0076 | Муфта стеклопластиковая для труб, номинальное давление 1,6 МПа, номинальный диаметр 2000 мм | шт | 125567.95 | 78 | Трубы и детали трубопроводов (кроме газовых) из полимерных и композитных материалов | 0.93
24.2.06.03-0077 | Муфта стеклопластиковая для труб, номинальное давление 1,6 МПа, номинальный диаметр 2200 мм | шт | 145908.91 | 78 | Трубы и детали трубопроводов (кроме газовых) из полимерных и композитных материалов | 0.93
24.2.06.03-0078 | Муфта стеклопластиковая для труб, номинальное давление 1,6 МПа, номинальный диаметр 2400 мм | шт | 174290.02 | 78 | Трубы и детали трубопроводов (кроме газовых) из полимерных и композитных материалов | 0.93
24.2.06.04-0001 | Муфта хризотилцементная для безнапорных труб БНМ, диаметр условного прохода 100 мм | шт | 77.29 | 103 | Материалы и изделия хризотиловые и хризотилцементные | 1.06
24.2.06.04-0002 | Муфта хризотилцементная для безнапорных труб БНМ, диаметр условного прохода 150 мм | шт | 98.03 | 103 | Материалы и изделия хризотиловые и хризотилцементные | 1.06
24.2.06.04-0003 | Муфта хризотилцементная для безнапорных труб БНМ, диаметр условного прохода 200 мм | шт | 188.74 | 103 | Материалы и изделия хризотиловые и хризотилцементные | 1.06
24.2.06.04-0004 | Муфта хризотилцементная для безнапорных труб БНМ, диаметр условного прохода 250 мм | шт | 240.34 | 103 | Материалы и изделия хризотиловые и хризотилцементные | 1.06
24.2.06.04-0005 | Муфта хризотилцементная для безнапорных труб БНМ, диаметр условного прохода 300 мм | шт | 274.88 | 103 | Материалы и изделия хризотиловые и хризотилцементные | 1.06
24.2.06.04-0006 | Муфта хризотилцементная для безнапорных труб БНМ, диаметр условного прохода 400 мм | шт | 472.68 | 103 | Материалы и изделия хризотиловые и хризотилцементные | 1.06
24.2.06.04-0007 | Муфта хризотилцементная для безнапорных труб БНМ, диаметр условного прохода 500 мм | шт | 702.75 | 103 | Материалы и изделия хризотиловые и хризотилцементные | 1.06
24.2.06.04-0011 | Муфта хризотилцементная к напорным трубам САМ 6, диаметр условного прохода 100 мм | шт | 109.53 | 103 | Материалы и изделия хризотиловые и хризотилцементные | 1.06
24.2.06.04-0012 | Муфта хризотилцементная к напорным трубам САМ 6, диаметр условного прохода 150 мм | шт | 156.18 | 103 | Материалы и изделия хризотиловые и хризотилцементные | 1.06
24.2.06.04-0013 | Муфта хризотилцементная к напорным трубам САМ 6, диаметр условного прохода 200 мм | шт | 229.13 | 103 | Материалы и изделия хризотиловые и хризотилцементные | 1.06
24.2.06.04-0014 | Муфта хризотилцементная к напорным трубам САМ 6, диаметр условного прохода 250 мм | шт | 233.47 | 103 | Материалы и изделия хризотиловые и хризотилцементные | 1.06
24.2.06.04-0015 | Муфта хризотилцементная к напорным трубам САМ 6, диаметр условного прохода 300 мм | шт | 313.63 | 103 | Материалы и изделия хризотиловые и хризотилцементные | 1.06
24.2.06.04-0016 | Муфта хризотилцементная к напорным трубам САМ 6, диаметр условного прохода 350 мм | шт | 341.63 | 103 | Материалы и изделия хризотиловые и хризотилцементные | 1.06
24.2.06.04-0017 | Муфта хризотилцементная к напорным трубам САМ 6, диаметр условного прохода 400 мм | шт | 432.05 | 103 | Материалы и изделия хризотиловые и хризотилцементные | 1.06
24.2.06.04-0018 | Муфта хризотилцементная к напорным трубам САМ 6, диаметр условного прохода 500 мм | шт | 733.12 | 103 | Материалы и изделия хризотиловые и хризотилцементные | 1.06
24.2.06.04-0019 | Муфта хризотилцементная к напорным трубам САМ 9, диаметр условного прохода 100 мм | шт | 130.14 | 103 | Материалы и изделия хризотиловые и хризотилцементные | 1.06
24.2.06.04-0020 | Муфта хризотилцементная к напорным трубам САМ 9, диаметр условного прохода 150 мм | шт | 153.52 | 103 | Материалы и изделия хризотиловые и хризотилцементные | 1.06
24.2.06.04-0021 | Муфта хризотилцементная к напорным трубам САМ 9, диаметр условного прохода 200 мм | шт | 207.63 | 103 | Материалы и изделия хризотиловые и хризотилцементные | 1.06
24.2.06.04-0022 | Муфта хризотилцементная к напорным трубам САМ 9, диаметр условного прохода 250 мм | шт | 262.3 | 103 | Материалы и изделия хризотиловые и хризотилцементные | 1.06
24.2.06.04-0023 | Муфта хризотилцементная к напорным трубам САМ 9, диаметр условного прохода 300 мм | шт | 335.93 | 103 | Материалы и изделия хризотиловые и хризотилцементные | 1.06
24.2.06.04-0024 | Муфта хризотилцементная к напорным трубам САМ 9, диаметр условного прохода 350 мм | шт | 390.08 | 103 | Материалы и изделия хризотиловые и хризотилцементные | 1.06
24.2.06.04-0025 | Муфта хризотилцементная к напорным трубам САМ 9, диаметр условного прохода 400 мм | шт | 433.2 | 103 | Материалы и изделия хризотиловые и хризотилцементные | 1.06
24.2.06.04-0026 | Муфта хризотилцементная к напорным трубам САМ 9, диаметр условного прохода 500 мм | шт | 769.27 | 103 | Материалы и изделия хризотиловые и хризотилцементные | 1.06
24.2.06.04-0027 | Муфта хризотилцементная к напорным трубам САМ 12, диаметр условного прохода 100 мм | шт | 151.56 | 103 | Материалы и изделия хризотиловые и хризотилцементные | 1.06
24.2.06.04-0028 | Муфта хризотилцементная к напорным трубам САМ 12, диаметр условного прохода 150 мм | шт | 194.32 | 103 | Материалы и изделия хризотиловые и хризотилцементные | 1.06
24.2.06.04-0029 | Муфта хризотилцементная к напорным трубам САМ 12, диаметр условного прохода 200 мм | шт | 269.85 | 103 | Материалы и изделия хризотиловые и хризотилцементные | 1.06
24.2.06.04-0030 | Муфта хризотилцементная к напорным трубам САМ 12, диаметр условного прохода 250 мм | шт | 313.3 | 103 | Материалы и изделия хризотиловые и хризотилцементные | 1.06
24.2.06.04-0031 | Муфта хризотилцементная к напорным трубам САМ 12, диаметр условного прохода 300 мм | шт | 386.93 | 103 | Материалы и изделия хризотиловые и хризотилцементные | 1.06
24.2.06.04-0032 | Муфта хризотилцементная к напорным трубам САМ 12, диаметр условного прохода 350 мм | шт | 435.73 | 103 | Материалы и изделия хризотиловые и хризотилцементные | 1.06
24.2.06.04-0033 | Муфта хризотилцементная к напорным трубам САМ 12, диаметр условного прохода 400 мм | шт | 586.2 | 103 | Материалы и изделия хризотиловые и хризотилцементные | 1.06
24.2.06.04-0034 | Муфта хризотилцементная к напорным трубам САМ 12, диаметр условного прохода 500 мм | шт | 736.63 | 103 | Материалы и изделия хризотиловые и хризотилцементные | 1.06
24.2.06.04-0035 | Муфта хризотилцементная к напорным трубам САМ 15, диаметр условного прохода 200 мм | шт | 464.67 | 103 | Материалы и изделия хризотиловые и хризотилцементные | 1.06
24.2.06.04-0036 | Муфта хризотилцементная к напорным трубам САМ 15, диаметр условного прохода 250 мм | шт | 537.7 | 103 | Материалы и изделия хризотиловые и хризотилцементные | 1.06
24.2.06.04-0037 | Муфта хризотилцементная к напорным трубам САМ 15, диаметр условного прохода 300 мм | шт | 662.46 | 103 | Материалы и изделия хризотиловые и хризотилцементные | 1.06
24.2.06.04-0038 | Муфта хризотилцементная к напорным трубам САМ 15, диаметр условного прохода 400 мм | шт | 699.93 | 103 | Материалы и изделия хризотиловые и хризотилцементные | 1.06
24.2.06.04-0039 | Муфта хризотилцементная к напорным трубам САМ 15, диаметр условного прохода 500 мм | шт | 779.47 | 103 | Материалы и изделия хризотиловые и хризотилцементные | 1.06
24.2.06.05-0001 | Пневмозаглушка резинокордная, номинальный наружный диаметр более 900 мм | шт | 183788.76 | 97 | Изделия резинотехнические | 1.22
24.2.06.05-0002 | Пневмозаглушка резинокордная, номинальный наружный диаметр до 600 мм | шт | 26140.98 | 97 | Изделия резинотехнические | 1.22
24.2.06.05-0003 | Пневмозаглушка резинокордная, номинальный наружный диаметр до 900 мм | шт | 66637.79 | 97 | Изделия резинотехнические | 1.22
24.2.06.06-0001 | Тройник обжимной для металлополимерных труб, диаметр 16 мм | шт | 293.31 | 79 | Детали трубопроводов стальные | 1.09
24.2.06.06-0002 | Тройник обжимной для металлополимерных труб, диаметр 16х20х16 мм | шт | 544.91 | 79 | Детали трубопроводов стальные | 1.09
24.2.06.06-0003 | Тройник обжимной для металлополимерных труб, диаметр 20 мм | шт | 533.03 | 79 | Детали трубопроводов стальные | 1.09
24.2.06.06-0004 | Тройник обжимной для металлополимерных труб, диаметр 20х16х16 мм | шт | 608.66 | 79 | Детали трубопроводов стальные | 1.09
24.2.06.06-0005 | Тройник обжимной для металлополимерных труб, диаметр 20х16х20 мм | шт | 595.07 | 79 | Детали трубопроводов стальные | 1.09
24.2.06.06-0006 | Тройник обжимной для металлополимерных труб, диаметр 20х20х16 мм | шт | 646.93 | 79 | Детали трубопроводов стальные | 1.09
24.2.06.06-0007 | Тройник обжимной для металлополимерных труб, диаметр 20х26х20 мм | шт | 901.96 | 79 | Детали трубопроводов стальные | 1.09
24.2.06.06-0008 | Тройник обжимной для металлополимерных труб, диаметр 26 мм | шт | 895.18 | 79 | Детали трубопроводов стальные | 1.09
24.2.06.06-0009 | Тройник обжимной для металлополимерных труб, диаметр 26х16х20 мм | шт | 815.26 | 79 | Детали трубопроводов стальные | 1.09
24.2.06.06-0010 | Тройник обжимной для металлополимерных труб, диаметр 26х16х26 мм | шт | 833.96 | 79 | Детали трубопроводов стальные | 1.09
24.2.06.06-0011 | Тройник обжимной для металлополимерных труб, диаметр 26х20х16 мм | шт | 680.11 | 79 | Детали трубопроводов стальные | 1.09
24.2.06.06-0012 | Тройник обжимной для металлополимерных труб, диаметр 26х20х20 мм | шт | 905.36 | 79 | Детали трубопроводов стальные | 1.09
24.2.06.06-0013 | Тройник обжимной для металлополимерных труб, диаметр 26х20х26 мм | шт | 857.76 | 79 | Детали трубопроводов стальные | 1.09
24.2.06.06-0014 | Тройник обжимной для металлополимерных труб, диаметр 26х26х20 мм | шт | 906.21 | 79 | Детали трубопроводов стальные | 1.09
24.2.06.06-0015 | Тройник обжимной для металлополимерных труб, диаметр 26х32х26 мм | шт | 1498.69 | 79 | Детали трубопроводов стальные | 1.09
24.2.06.06-0016 | Тройник обжимной для металлополимерных труб, диаметр 32 мм | шт | 2236.54 | 79 | Детали трубопроводов стальные | 1.09
24.2.06.06-0017 | Тройник обжимной для металлополимерных труб, диаметр 32х16х32 мм | шт | 1621.94 | 79 | Детали трубопроводов стальные | 1.09
24.2.06.06-0018 | Тройник обжимной для металлополимерных труб, диаметр 32х20х32 мм | шт | 1771.55 | 79 | Детали трубопроводов стальные | 1.09
24.2.06.06-0019 | Тройник обжимной для металлополимерных труб, диаметр 32х26х26 мм | шт | 1596.45 | 79 | Детали трубопроводов стальные | 1.09
24.2.06.06-0020 | Тройник обжимной для металлополимерных труб, диаметр 32х26х32 мм | шт | 1820.87 | 79 | Детали трубопроводов стальные | 1.09
24.2.06.06-0021 | Тройник обжимной для металлополимерных труб, диаметр 32х32х26 мм | шт | 1752.87 | 79 | Детали трубопроводов стальные | 1.09
24.2.06.06-0031 | Тройник равнопроходной для металлополимерных труб, диаметр 16 мм | шт | 292.31 | 79 | Детали трубопроводов стальные | 1.09
24.2.06.06-0032 | Тройник равнопроходной для металлополимерных труб, диаметр 20 мм | шт | 365.58 | 79 | Детали трубопроводов стальные | 1.09
24.2.06.06-0033 | Тройник равнопроходной для металлополимерных труб, диаметр 25 мм | шт | 651.47 | 79 | Детали трубопроводов стальные | 1.09
24.2.06.06-0034 | Тройник равнопроходной для металлополимерных труб, диаметр 32 мм | шт | 1056.54 | 79 | Детали трубопроводов стальные | 1.09
24.2.06.06-0041 | Тройник обжимной с креплением для металлополимерных труб, диаметр 16 мм х1/2" | шт | 406.22 | 79 | Детали трубопроводов стальные | 1.09
24.2.06.06-0042 | Тройник обжимной с креплением для металлополимерных труб, диаметр 20 мм х1/2" | шт | 492.79 | 79 | Детали трубопроводов стальные | 1.09
24.2.06.06-0051 | Тройник обжимной с переходом на внутреннюю резьбу для металлополимерных труб, диаметр 16 мм х1/2" | шт | 240.13 | 79 | Детали трубопроводов стальные | 1.09
24.2.06.06-0052 | Тройник обжимной с переходом на внутреннюю резьбу для металлополимерных труб, диаметр 20 мм х1/2" | шт | 431.33 | 79 | Детали трубопроводов стальные | 1.09
24.2.06.06-0053 | Тройник обжимной с переходом на внутреннюю резьбу для металлополимерных труб, диаметр 20 мм х3/4" | шт | 446.13 | 79 | Детали трубопроводов стальные | 1.09
24.2.06.06-0054 | Тройник обжимной с переходом на внутреннюю резьбу для металлополимерных труб, диаметр 26 мм х1" | шт | 687.61 | 79 | Детали трубопроводов стальные | 1.09
24.2.06.06-0055 | Тройник обжимной с переходом на внутреннюю резьбу для металлополимерных труб, диаметр 26 мм х3/4" | шт | 611.92 | 79 | Детали трубопроводов стальные | 1.09
24.2.06.06-0056 | Тройник обжимной с переходом на внутреннюю резьбу для металлополимерных труб, диаметр 32 мм х1" | шт | 1313.45 | 79 | Детали трубопроводов стальные | 1.09
24.2.06.06-0061 | Тройник обжимной с переходом на наружную резьбу для металлополимерных труб, диаметр 16 мм х1/2" | шт | 248.27 | 79 | Детали трубопроводов стальные | 1.09
24.2.06.06-0062 | Тройник обжимной с переходом на наружную резьбу для металлополимерных труб, диаметр 20 мм х1/2" | шт | 383.64 | 79 | Детали трубопроводов стальные | 1.09
24.2.06.06-0063 | Тройник обжимной с переходом на наружную резьбу для металлополимерных труб, диаметр 20 мм х3/4" | шт | 400.4 | 79 | Детали трубопроводов стальные | 1.09
24.2.06.06-0064 | Тройник обжимной с переходом на наружную резьбу для металлополимерных труб, диаметр 26 мм х1" | шт | 542.49 | 79 | Детали трубопроводов стальные | 1.09
24.2.06.06-0065 | Тройник обжимной с переходом на наружную резьбу для металлополимерных труб, диаметр 26 мм х3/4" | шт | 502.98 | 79 | Детали трубопроводов стальные | 1.09
24.2.06.06-0066 | Тройник обжимной с переходом на наружную резьбу для металлополимерных труб, диаметр 32 мм х1" | шт | 1134.76 | 79 | Детали трубопроводов стальные | 1.09
24.2.06.07-0001 | Уголки 90° соединительные для металлополимерных труб диаметром 16 мм | 10 шт | 2043.84 | 79 | Детали трубопроводов стальные | 1.09
24.2.06.07-0002 | Уголки 90° соединительные для металлополимерных труб диаметром 20 мм | 10 шт | 2482.74 | 79 | Детали трубопроводов стальные | 1.09
24.2.06.07-0003 | Уголки 90° соединительные для металлополимерных труб диаметром 25 мм | 10 шт | 4403.73 | 79 | Детали трубопроводов стальные | 1.09
24.2.06.07-0004 | Уголки 90° соединительные для металлополимерных труб диаметром 32 мм | 10 шт | 7361.28 | 79 | Детали трубопроводов стальные | 1.09
24.2.06.08-0001 | Фиксаторы пластмассовые ординарные для металлополимерных труб, размер 1" | 100 шт | 238.25 | 78 | Трубы и детали трубопроводов (кроме газовых) из полимерных и композитных материалов | 0.93
24.2.06.08-0002 | Фиксаторы пластмассовые ординарные для металлополимерных труб, размер 1/2" | 100 шт | 175.3 | 78 | Трубы и детали трубопроводов (кроме газовых) из полимерных и композитных материалов | 0.93
24.2.06.08-0003 | Фиксаторы пластмассовые ординарные для металлополимерных труб, размер 3/4" | 100 шт | 221.21 | 78 | Трубы и детали трубопроводов (кроме газовых) из полимерных и композитных материалов | 0.93
24.3.01.01-0001 | Трубка ХВТ | кг | 262.11 | 91 | Материалы и изделия электромонтажные полимерные и композитные | 1.32
24.3.01.01-0003 | Трубка ПВХ, диаметр 16 мм | кг | 135.89 | 91 | Материалы и изделия электромонтажные полимерные и композитные | 1.32
24.3.01.01-0004 | Трубка ПВХ-305 электроизоляционная, диаметр 6-10 мм | кг | 189.97 | 91 | Материалы и изделия электромонтажные полимерные и композитные | 1.32
24.3.01.01-0005 | Трубка полихлорвиниловая электромонтажная, толщина стенки 0,6 мм | кг | 196.41 | 91 | Материалы и изделия электромонтажные полимерные и композитные | 1.32
24.3.01.02-0001 | Трубы гибкие гофрированные, легкие, из самозатухающего ПВХ, с протяжкой, номинальный диаметр 20 мм | м | 12.11 | 359 | Трубы и детали трубопроводов из ПВХ | 0.92
24.3.01.02-0002 | Трубы гибкие гофрированные, легкие, из самозатухающего ПВХ, с протяжкой, номинальный диаметр 25 мм | м | 21.32 | 359 | Трубы и детали трубопроводов из ПВХ | 0.92
24.3.01.02-0003 | Трубы гибкие гофрированные, легкие, из самозатухающего ПВХ, без протяжки, номинальный диаметр 16 мм | м | 8.68 | 359 | Трубы и детали трубопроводов из ПВХ | 0.92
24.3.01.02-0004 | Трубы гибкие гофрированные, легкие, из самозатухающего ПВХ, без протяжки, номинальный диаметр 32 мм | м | 32.25 | 359 | Трубы и детали трубопроводов из ПВХ | 0.92
24.3.01.02-0011 | Трубы гибкие гофрированные, легкие, из самозатухающего ПВХ, номинальный диаметр 16 мм | м | 8.68 | 359 | Трубы и детали трубопроводов из ПВХ | 0.92
24.3.01.02-0012 | Трубы гибкие гофрированные, легкие, из самозатухающего ПВХ, без протяжки, номинальный диаметр 20 мм | м | 10.06 | 359 | Трубы и детали трубопроводов из ПВХ | 0.92
24.3.01.02-0013 | Трубы гибкие гофрированные, легкие, из самозатухающего ПВХ, без протяжки, номинальный диаметр 25 мм | м | 20.86 | 359 | Трубы и детали трубопроводов из ПВХ | 0.92
24.3.01.02-0014 | Трубы гибкие гофрированные, легкие, из самозатухающего ПВХ, номинальный диаметр 32 мм | м | 32.25 | 359 | Трубы и детали трубопроводов из ПВХ | 0.92
24.3.01.02-0015 | Трубы гибкие гофрированные, легкие, из самозатухающего ПВХ, без протяжки, номинальный диаметр 40 мм | м | 41.74 | 359 | Трубы и детали трубопроводов из ПВХ | 0.92
24.3.01.02-0016 | Трубы гибкие гофрированные, легкие, из самозатухающего ПВХ, без протяжки, номинальный диаметр 50 мм | м | 55.52 | 359 | Трубы и детали трубопроводов из ПВХ | 0.92
24.3.01.02-0021 | Трубы гибкие гофрированные, легкие, из самозатухающего ПВХ, с зондом, номинальный диаметр 16 мм | м | 9.14 | 359 | Трубы и детали трубопроводов из ПВХ | 0.92
24.3.01.02-0022 | Трубы гибкие гофрированные, легкие, из самозатухающего ПВХ, номинальный диаметр 20 мм | м | 12.1 | 359 | Трубы и детали трубопроводов из ПВХ | 0.92
24.3.01.02-0023 | Трубы гибкие гофрированные, легкие, из самозатухающего ПВХ, номинальный диаметр 25 мм | м | 21.31 | 359 | Трубы и детали трубопроводов из ПВХ | 0.92
24.3.01.02-0024 | Трубы гибкие гофрированные, легкие, из самозатухающего ПВХ, с зондом, номинальный диаметр 32 мм | м | 32.76 | 359 | Трубы и детали трубопроводов из ПВХ | 0.92
24.3.01.02-0025 | Трубы гибкие гофрированные, легкие, из самозатухающего ПВХ, с зондом, номинальный диаметр 40 мм | м | 42.2 | 359 | Трубы и детали трубопроводов из ПВХ | 0.92
24.3.01.02-0026 | Трубы гибкие гофрированные, легкие, из самозатухающего ПВХ, с зондом, номинальный диаметр 50 мм | м | 55.96 | 359 | Трубы и детали трубопроводов из ПВХ | 0.92
24.3.01.02-0031 | Трубы гибкие гофрированные, тяжелые, из самозатухающего ПВХ, без протяжки, номинальный диаметр 16 мм | м | 16.57 | 359 | Трубы и детали трубопроводов из ПВХ | 0.92
24.3.01.02-0032 | Трубы гибкие гофрированные, тяжелые, из самозатухающего ПВХ, без протяжки, номинальный диаметр 20 мм | м | 24.71 | 359 | Трубы и детали трубопроводов из ПВХ | 0.92
24.3.01.02-0033 | Трубы гибкие гофрированные, тяжелые, из самозатухающего ПВХ, без протяжки, номинальный диаметр 25 мм | м | 36.11 | 359 | Трубы и детали трубопроводов из ПВХ | 0.92
24.3.01.02-0034 | Трубы гибкие гофрированные, тяжелые, из самозатухающего ПВХ, без протяжки, номинальный диаметр 32 мм | м | 54.88 | 359 | Трубы и детали трубопроводов из ПВХ | 0.92
24.3.01.02-0035 | Трубы гибкие гофрированные, тяжелые, из самозатухающего ПВХ, без протяжки, номинальный диаметр 40 мм | м | 76.94 | 359 | Трубы и детали трубопроводов из ПВХ | 0.92
24.3.01.02-0036 | Трубы гибкие гофрированные, тяжелые, из самозатухающего ПВХ, без протяжки, номинальный диаметр 50 мм | м | 108.32 | 359 | Трубы и детали трубопроводов из ПВХ | 0.92
24.3.01.02-0041 | Трубы гибкие гофрированные, тяжелые, из самозатухающего ПВХ, с протяжкой, номинальный диаметр 16 мм | м | 17.01 | 359 | Трубы и детали трубопроводов из ПВХ | 0.92
24.3.01.02-0042 | Трубы гибкие гофрированные, тяжелые, из самозатухающего ПВХ, с протяжкой, номинальный диаметр 20 мм | м | 25.16 | 359 | Трубы и детали трубопроводов из ПВХ | 0.92
24.3.01.02-0043 | Трубы гибкие гофрированные, тяжелые, из самозатухающего ПВХ, с протяжкой, номинальный диаметр 25 мм | м | 36.57 | 359 | Трубы и детали трубопроводов из ПВХ | 0.92
24.3.01.02-0044 | Трубы гибкие гофрированные, тяжелые, из самозатухающего ПВХ, с протяжкой, номинальный диаметр 32 мм | м | 55.34 | 359 | Трубы и детали трубопроводов из ПВХ | 0.92
24.3.01.02-0045 | Трубы гибкие гофрированные, тяжелые, из самозатухающего ПВХ, с протяжкой, номинальный диаметр 40 мм | м | 77.4 | 359 | Трубы и детали трубопроводов из ПВХ | 0.92
24.3.01.02-0046 | Трубы гибкие гофрированные, тяжелые, из самозатухающего ПВХ, с протяжкой, номинальный диаметр 50 мм | м | 108.77 | 359 | Трубы и детали трубопроводов из ПВХ | 0.92
24.3.01.02-1002 | Кольцо резиновое уплотнительное для ПВХ труб канализации, диаметр 110 мм | шт | 10.44 | 359 | Трубы и детали трубопроводов из ПВХ | 0.92
24.3.01.02-1004 | Кольцо резиновое уплотнительное для ПВХ труб канализации, диаметр 50 мм | шт | 5.14 | 359 | Трубы и детали трубопроводов из ПВХ | 0.92
24.3.01.02-1006 | Муфта соединительная универсальная из АБС пластика для электротехнических труб, наружный диаметр 16 мм | шт | 3.47 | 78 | Трубы и детали трубопроводов (кроме газовых) из полимерных и композитных материалов | 0.93
24.3.01.02-1008 | Муфта соединительная универсальная из АБС пластика для электротехнических труб, наружный диаметр 20 мм | шт | 4.3 | 78 | Трубы и детали трубопроводов (кроме газовых) из полимерных и композитных материалов | 0.93
24.3.01.02-1010 | Муфта соединительная универсальная из АБС пластика для электротехнических труб, наружный диаметр 25 мм | шт | 5.76 | 78 | Трубы и детали трубопроводов (кроме газовых) из полимерных и композитных материалов | 0.93
24.3.01.02-1012 | Муфта соединительная универсальная из АБС пластика для электротехнических труб, наружный диаметр 32 мм | шт | 6.65 | 78 | Трубы и детали трубопроводов (кроме газовых) из полимерных и композитных материалов | 0.93
24.3.01.03-0001 | Трубы гладкие жесткие, из самозатухающего ПВХ, диаметр 20 мм | м | 23.5 | 359 | Трубы и детали трубопроводов из ПВХ | 0.92
24.3.01.03-0002 | Трубы гладкие жесткие, из самозатухающего ПВХ, диаметр 25 мм | м | 31.89 | 359 | Трубы и детали трубопроводов из ПВХ | 0.92
24.3.01.03-0011 | Трубы гладкие жесткие, легкие, из самозатухающего ПВХ, номинальный диаметр 16 мм | м | 16.75 | 359 | Трубы и детали трубопроводов из ПВХ | 0.92
24.3.01.03-0012 | Трубы гладкие жесткие, легкие, из самозатухающего ПВХ, номинальный диаметр 20 мм | м | 22.43 | 359 | Трубы и детали трубопроводов из ПВХ | 0.92
24.3.01.03-0014 | Трубы гладкие жесткие, легкие, из самозатухающего ПВХ, номинальный диаметр 32 мм | м | 44.88 | 359 | Трубы и детали трубопроводов из ПВХ | 0.92
24.3.01.03-0015 | Трубы гладкие жесткие, легкие, из самозатухающего ПВХ, номинальный диаметр 40 мм | м | 62.43 | 359 | Трубы и детали трубопроводов из ПВХ | 0.92
24.3.01.03-0016 | Трубы гладкие жесткие, легкие, из самозатухающего ПВХ, номинальный диаметр 50 мм | м | 83.28 | 359 | Трубы и детали трубопроводов из ПВХ | 0.92
24.3.01.03-0017 | Трубы гладкие жесткие, легкие, из самозатухающего ПВХ, номинальный диаметр 63 мм | м | 149.85 | 359 | Трубы и детали трубопроводов из ПВХ | 0.92
24.3.01.03-0021 | Трубы гладкие жесткие, тяжелые, из самозатухающего ПВХ, номинальный диаметр 16 мм | м | 26.29 | 359 | Трубы и детали трубопроводов из ПВХ | 0.92
24.3.01.03-0022 | Трубы гладкие жесткие, тяжелые, из самозатухающего ПВХ, номинальный диаметр 20 мм | м | 29.66 | 359 | Трубы и детали трубопроводов из ПВХ | 0.92
24.3.01.03-0025 | Трубы гладкие жесткие, тяжелые, из самозатухающего ПВХ, номинальный диаметр 40 мм | м | 82.03 | 359 | Трубы и детали трубопроводов из ПВХ | 0.92
24.3.01.03-0026 | Трубы гладкие жесткие, тяжелые, из самозатухающего ПВХ, номинальный диаметр 50 мм | м | 125.54 | 359 | Трубы и детали трубопроводов из ПВХ | 0.92
24.3.01.03-0027 | Трубы гладкие жесткие, тяжелые, из самозатухающего ПВХ, номинальный диаметр 63 мм | м | 127.75 | 359 | Трубы и детали трубопроводов из ПВХ | 0.92
24.3.01.03-0028 | Трубы гладкие жесткие, тяжелые, из самозатухающего ПВХ, номинальный диаметр 75 мм | м | 446.39 | 359 | Трубы и детали трубопроводов из ПВХ | 0.92
24.3.01.03-0029 | Трубы гладкие жесткие, тяжелые, из самозатухающего ПВХ, номинальный диаметр 90 мм | м | 428.59 | 359 | Трубы и детали трубопроводов из ПВХ | 0.92
24.3.01.04-0010 | Труба НПВХ для систем наружного водоотведения с раструбом и резиновым уплотнительным кольцом, кольцевая жесткость SN4, номинальный диаметр 110 мм, толщина 2,2 мм, длина 500 мм | шт | 73.01 | 359 | Трубы и детали трубопроводов из ПВХ | 0.92
24.3.01.04-0012 | Труба НПВХ для систем наружного водоотведения, с раструбом и резиновым уплотнительным кольцом, кольцевая жесткость SN4, номинальный диаметр 110 мм, толщина 2,2 мм, длина 1000 мм | шт | 146.04 | 359 | Трубы и детали трубопроводов из ПВХ | 0.92
24.3.01.04-0013 | Труба НПВХ для систем наружного водоотведения, с раструбом и резиновым уплотнительным кольцом, кольцевая жесткость SN4, номинальный диаметр 110 мм, толщина 2,2 мм, длина 1500 мм | шт | 219.05 | 359 | Трубы и детали трубопроводов из ПВХ | 0.92
24.3.01.04-0014 | Труба НПВХ для систем наружного водоотведения, с раструбом и резиновым уплотнительным кольцом, кольцевая жесткость SN4, номинальный диаметр 110 мм, толщина 2,2 мм, длина 2000 мм | шт | 292.07 | 359 | Трубы и детали трубопроводов из ПВХ | 0.92
24.3.01.04-0015 | Труба НПВХ для систем наружного водоотведения, с раструбом и резиновым уплотнительным кольцом, кольцевая жесткость SN4, номинальный диаметр 110 мм, толщина 2,2 мм, длина 3000 мм | шт | 438.12 | 359 | Трубы и детали трубопроводов из ПВХ | 0.92
24.3.01.04-0021 | Труба НПВХ для систем наружного водоотведения, с раструбом и резиновым уплотнительным кольцом, кольцевая жесткость SN4, номинальный диаметр 110 мм, толщина 3,0 мм, длина 1000 мм | шт | 174.9 | 359 | Трубы и детали трубопроводов из ПВХ | 0.92
24.3.01.04-0022 | Труба НПВХ для систем наружного водоотведения, с раструбом и резиновым уплотнительным кольцом, кольцевая жесткость SN4, номинальный диаметр 110 мм, толщина 3,0 мм, длина 2000 мм | шт | 331.11 | 359 | Трубы и детали трубопроводов из ПВХ | 0.92
24.3.01.04-0023 | Труба НПВХ для систем наружного водоотведения, с раструбом и резиновым уплотнительным кольцом, кольцевая жесткость SN4, номинальный диаметр 110 мм, толщина 3,0 мм, длина 3000 мм | шт | 494.97 | 359 | Трубы и детали трубопроводов из ПВХ | 0.92
24.3.01.04-0024 | Труба НПВХ для систем наружного водоотведения, с раструбом и резиновым уплотнительным кольцом, кольцевая жесткость SN4, номинальный диаметр 110 мм, толщина 3,0 мм, длина 6000 мм | шт | 998.45 | 359 | Трубы и детали трубопроводов из ПВХ | 0.92
24.3.01.04-0025 | Труба НПВХ для систем наружного водоотведения, с раструбом и резиновым уплотнительным кольцом, кольцевая жесткость SN4, номинальный диаметр 110 мм, толщина 3,2 мм, длина 1000 мм | шт | 266.7 | 359 | Трубы и детали трубопроводов из ПВХ | 0.92
24.3.01.04-0026 | Труба НПВХ для систем наружного водоотведения, с раструбом и резиновым уплотнительным кольцом, кольцевая жесткость SN4, номинальный диаметр 110 мм, толщина 3,2 мм, длина 2000 мм | шт | 502.82 | 359 | Трубы и детали трубопроводов из ПВХ | 0.92
24.3.01.04-0027 | Труба НПВХ для систем наружного водоотведения, с раструбом и резиновым уплотнительным кольцом, кольцевая жесткость SN4, номинальный диаметр 110 мм, толщина 3,2 мм, длина 3000 мм | шт | 745.73 | 359 | Трубы и детали трубопроводов из ПВХ | 0.92
24.3.01.04-0028 | Труба НПВХ для систем наружного водоотведения, с раструбом и резиновым уплотнительным кольцом, кольцевая жесткость SN4, номинальный диаметр 110 мм, толщина 3,2 мм, длина 6000 мм | шт | 1540.75 | 359 | Трубы и детали трубопроводов из ПВХ | 0.92
24.3.01.04-0029 | Труба НПВХ для систем наружного водоотведения, кольцевая жесткости SN4, номинальный диаметр 160 мм, толщина стенки 4,0 мм, длина 1000 мм | шт | 491.25 | 359 | Трубы и детали трубопроводов из ПВХ | 0.92
24.3.01.04-0030 | Труба НПВХ для систем наружного водоотведения, с раструбом и резиновым уплотнительным кольцом, кольцевая жесткость SN4, номинальный диаметр 160 мм, толщина стенки 4,0 мм, длина 2000 мм | шт | 952.75 | 359 | Трубы и детали трубопроводов из ПВХ | 0.92
24.3.01.04-0031 | Труба НПВХ для систем наружного водоотведения, с раструбом и резиновым уплотнительным кольцом, кольцевая жесткость SN4, номинальный диаметр 160 мм, толщина стенки 4,0 мм, длина 3000 мм | шт | 1394.73 | 359 | Трубы и детали трубопроводов из ПВХ | 0.92
24.3.01.04-0032 | Труба НПВХ для систем наружного водоотведения, с раструбом и резиновым уплотнительным кольцом, кольцевая жесткость SN4, номинальный диаметр 160 мм, толщина стенки 4,0 мм, длина 6000 мм | шт | 2823.4 | 359 | Трубы и детали трубопроводов из ПВХ | 0.92
24.3.01.04-0033 | Труба НПВХ для систем наружного водоотведения, с раструбом и резиновым уплотнительным кольцом, кольцевая жесткость SN4, номинальный диаметр 200 мм, толщина стенки 4,9 мм, длина 1200 мм | шт | 908.51 | 359 | Трубы и детали трубопроводов из ПВХ | 0.92
24.3.01.04-0034 | Труба НПВХ для систем наружного водоотведения, с раструбом и резиновым уплотнительным кольцом, кольцевая жесткость SN4, номинальный диаметр 200 мм, толщина стенки 4,9 мм, длина 2000 мм | шт | 1474.8 | 359 | Трубы и детали трубопроводов из ПВХ | 0.92
24.3.01.04-0035 | Труба НПВХ для систем наружного водоотведения, с раструбом и резиновым уплотнительным кольцом, кольцевая жесткость SN4, номинальный диаметр 200 мм, толщина стенки 4,9 мм, длина 3000 мм | шт | 2180.76 | 359 | Трубы и детали трубопроводов из ПВХ | 0.92
24.3.01.04-0036 | Труба НПВХ для систем наружного водоотведения, с раструбом и резиновым уплотнительным кольцом, кольцевая жесткость SN4, номинальный диаметр 200 мм, толщина стенки 4,9 мм, длина 6000 мм | шт | 4423.56 | 359 | Трубы и детали трубопроводов из ПВХ | 0.92
24.3.01.04-0041 | Труба НПВХ электротехническая, длина 3000 мм, диаметр 16 мм | шт | 18.46 | 359 | Трубы и детали трубопроводов из ПВХ | 0.92
24.3.01.04-0042 | Труба НПВХ электротехническая, длина 3000 мм, диаметр 20 мм | шт | 27.97 | 359 | Трубы и детали трубопроводов из ПВХ | 0.92
24.3.01.04-0043 | Труба НПВХ электротехническая, длина 3000 мм, диаметр 25 мм | шт | 40.15 | 359 | Трубы и детали трубопроводов из ПВХ | 0.92
24.3.01.04-0051 | Труба НПВХ со вспененным внутренним слоем для систем водоотведения, с раструбом и резиновым уплотнительным кольцом, кольцевая жесткость SN4, номинальный диаметр 250 мм, толщина стенки 6,2 мм, длина 1200 мм | шт | 1356.75 | 359 | Трубы и детали трубопроводов из ПВХ | 0.92
24.3.01.04-0052 | Труба НПВХ со вспененным внутренним слоем для систем водоотведения, с раструбом и резиновым уплотнительным кольцом, кольцевая жесткость SN4, номинальный диаметр 250 мм, толщина стенки 6,2 мм, длина 2000 мм | шт | 2200.67 | 359 | Трубы и детали трубопроводов из ПВХ | 0.92
24.3.01.04-0053 | Труба НПВХ со вспененным внутренним слоем для систем водоотведения, с раструбом и резиновым уплотнительным кольцом, кольцевая жесткость SN4, номинальный диаметр 250 мм, толщина стенки 6,2 мм, длина 3000 мм | шт | 3213.46 | 359 | Трубы и детали трубопроводов из ПВХ | 0.92
24.3.01.04-0054 | Труба НПВХ для систем наружного водоотведения, с раструбом и резиновым уплотнительным кольцом, кольцевая жесткость SN4, номинальный диаметр 200 мм, толщина стенки 6,2 мм, длина 6090 мм | шт | 4433.14 | 359 | Трубы и детали трубопроводов из ПВХ | 0.92
24.3.01.04-0055 | Труба НПВХ для систем наружного водоотведения, с раструбом и резиновым уплотнительным кольцом, кольцевая жесткость SN4, номинальный диаметр 315 мм, толщина стенки 7,7 мм, длина 1200 мм | шт | 1983.14 | 359 | Трубы и детали трубопроводов из ПВХ | 0.92
24.3.01.04-0056 | Труба НПВХ со вспененным внутренним слоем для систем водоотведения, с раструбом и резиновым уплотнительным кольцом, кольцевая жесткость SN4, номинальный диаметр 315 мм, толщина стенки 7,7 мм, длина 3000 мм | шт | 4689.31 | 359 | Трубы и детали трубопроводов из ПВХ | 0.92
24.3.01.04-0057 | Труба НПВХ для систем наружного водоотведения, с раструбом и резиновым уплотнительным кольцом, кольцевая жесткость SN4, номинальный диаметр 315 мм, толщина стенки 7,7 мм, длина 6140 мм | шт | 9468.81 | 359 | Трубы и детали трубопроводов из ПВХ | 0.92
24.3.01.04-0058 | Труба НПВХ для систем наружного водоотведения, с раструбом и резиновым уплотнительным кольцом, кольцевая жесткость SN4, номинальный диаметр 400 мм, толщина стенки 9,8 мм, длина 1200 мм | шт | 3402.83 | 359 | Трубы и детали трубопроводов из ПВХ | 0.92
24.3.01.04-0059 | Труба НПВХ со вспененным внутренним слоем для систем водоотведения, с раструбом и резиновым уплотнительным кольцом, кольцевая жесткость SN4, номинальный диаметр 400 мм, толщина стенки 9,8 мм, длина 6150 мм | шт | 17106.79 | 359 | Трубы и детали трубопроводов из ПВХ | 0.92
24.3.01.04-0061 | Труба НПВХ со вспененным внутренним слоем для систем водоотведения, с раструбом и резиновым уплотнительным кольцом, кольцевая жесткость SN4, номинальный диаметр 500 мм, толщина стенки 12,3 мм, длина 6160 мм | шт | 26849.27 | 359 | Трубы и детали трубопроводов из ПВХ | 0.92
24.3.01.04-0077 | Труба НПВХ с учетом раструба для питьевого водоснабжения, рабочее давление 0,8 МПа, номинальный диаметр 400 мм, толщина стенки 12,3 мм, длина 6220 мм | шт | 28184.3 | 359 | Трубы и детали трубопроводов из ПВХ | 0.92
24.3.01.04-0078 | Труба НПВХ с учетом раструба для питьевого водоснабжения, рабочее давление 0,8 МПа, номинальный диаметр 500 мм, толщина стенки 15,3 мм, длина 6260 мм | шт | 44201.33 | 359 | Трубы и детали трубопроводов из ПВХ | 0.92
24.3.01.04-0079 | Труба НПВХ с учетом раструба для питьевого водоснабжения, рабочее давление 1,0 МПа, номинальный диаметр 100 мм, толщина стенки 4,2 мм, длина 6120 мм | шт | 2607.81 | 359 | Трубы и детали трубопроводов из ПВХ | 0.92
24.3.01.04-0080 | Труба НПВХ с учетом раструба для питьевого водоснабжения, рабочее давление 1,0 МПа, номинальный диаметр 160 мм, толщина стенки 6,2 мм, длина 6140 мм | шт | 5477.25 | 359 | Трубы и детали трубопроводов из ПВХ | 0.92
24.3.01.04-0081 | Труба НПВХ с учетом раструба для питьевого водоснабжения, рабочее давление 1,0 МПа, номинальный диаметр 225 мм, толщина стенки 8,6 мм, длина 6160 мм | шт | 10989.59 | 359 | Трубы и детали трубопроводов из ПВХ | 0.92
24.3.01.04-0082 | Труба НПВХ с учетом раструба для питьевого водоснабжения, рабочее давление 1,0 МПа, номинальный диаметр 315 мм, толщина стенки 12,1 мм, длина 6190 мм | шт | 21553.67 | 359 | Трубы и детали трубопроводов из ПВХ | 0.92
24.3.01.04-0083 | Труба НПВХ с учетом раструба для питьевого водоснабжения, рабочее давление 0,63 МПа, номинальный диаметр 110 мм, толщина стенки 2,7 мм, длина 6120 мм | шт | 1670.2 | 359 | Трубы и детали трубопроводов из ПВХ | 0.92
24.3.01.04-0084 | Труба НПВХ с учетом раструба для питьевого водоснабжения, рабочее давление 0,63 МПа, номинальный диаметр 160 мм, толщина стенки 4,0 мм, длина 6140 мм | шт | 3616.33 | 359 | Трубы и детали трубопроводов из ПВХ | 0.92
24.3.01.04-0085 | Труба НПВХ с учетом раструба для питьевого водоснабжения, рабочее давление 0,63 МПа, номинальный диаметр 225 мм, толщина стенки 5,5 мм, длина 6160 мм | шт | 7053.58 | 359 | Трубы и детали трубопроводов из ПВХ | 0.92
24.3.01.04-0086 | Труба НПВХ с учетом раструба для питьевого водоснабжения, рабочее давление 0,63 МПа, номинальный диаметр 315 мм, толщина стенки 7,7 мм, длина 6190 мм | шт | 13955.29 | 359 | Трубы и детали трубопроводов из ПВХ | 0.92
24.3.01.04-0087 | Труба НПВХ с учетом раструба для питьевого водоснабжения, рабочее давление 0,63 МПа, номинальный диаметр 400 мм, толщина стенки 9,8 мм, длина 6220 мм | шт | 23499.85 | 359 | Трубы и детали трубопроводов из ПВХ | 0.92
24.3.01.04-0088 | Труба НПВХ с учетом раструба для питьевого водоснабжения, рабочее давление 0,63 МПа, номинальный диаметр 500 мм, толщина стенки 12,3 мм, длина 6260 мм | шт | 39077.76 | 359 | Трубы и детали трубопроводов из ПВХ | 0.92
24.3.01.05-0002 | Трубы ХПВХ, номинальное давление 1,6 МПа, диаметр 20 мм, толщина стенки 1,5 мм | м | 227.71 | 359 | Трубы и детали трубопроводов из ПВХ | 0.92
24.3.01.05-0004 | Трубы ХПВХ, номинальное давление 1,6 МПа, диаметр 25 мм, толщина стенки 1,9 мм | м | 351.26 | 359 | Трубы и детали трубопроводов из ПВХ | 0.92
24.3.01.05-0006 | Трубы ХПВХ, номинальное давление 1,6 МПа, диаметр 32 мм, толщина стенки 2,4 мм | м | 516.32 | 359 | Трубы и детали трубопроводов из ПВХ | 0.92
24.3.01.05-0008 | Трубы ХПВХ, номинальное давление 1,6 МПа, диаметр 40 мм, толщина стенки 3,0 мм | м | 791.25 | 359 | Трубы и детали трубопроводов из ПВХ | 0.92
24.3.01.05-0010 | Трубы ХПВХ, номинальное давление 1,6 МПа, диаметр 50 мм, толщина стенки 3,7 мм | м | 1202.55 | 359 | Трубы и детали трубопроводов из ПВХ | 0.92
24.3.01.05-0012 | Трубы ХПВХ, номинальное давление 1,6 МПа, диаметр 63 мм, толщина стенки 4,7 мм | м | 1917.88 | 359 | Трубы и детали трубопроводов из ПВХ | 0.92
24.3.01.05-0015 | Трубы ХПВХ, номинальное давление 1,6 МПа, диаметр 75 мм, толщина стенки 5,6 мм | м | 2709.59 | 359 | Трубы и детали трубопроводов из ПВХ | 0.92
24.3.01.05-0018 | Трубы ХПВХ, номинальное давление 1,6 МПа, диаметр 90 мм, толщина стенки 6,7 мм | м | 4167.88 | 359 | Трубы и детали трубопроводов из ПВХ | 0.92
24.3.01.05-0020 | Трубы ХПВХ, номинальное давление 1,0 МПа, диаметр 110 мм, толщина стенки 5,3 мм | м | 5629.45 | 359 | Трубы и детали трубопроводов из ПВХ | 0.92
24.3.01.05-0021 | Трубы ХПВХ, номинальное давление 1,6 МПа, диаметр 110 мм, толщина стенки 8,2 мм | м | 6218.96 | 359 | Трубы и детали трубопроводов из ПВХ | 0.92
24.3.01.06-0001 | Трубы гофрированные ПВХ с протяжкой, номинальный диаметр 32 мм | м | 32.77 | 359 | Трубы и детали трубопроводов из ПВХ | 0.92
24.3.01.06-0002 | Трубы гофрированные ПВХ с протяжкой, номинальный диаметр 40 мм | м | 42.21 | 359 | Трубы и детали трубопроводов из ПВХ | 0.92
24.3.01.06-0041 | Трубы ПВХ, номинальный диаметр 16 мм | м | 16.77 | 359 | Трубы и детали трубопроводов из ПВХ | 0.92
24.3.01.06-0042 | Трубы ПВХ, номинальный диаметр 20 мм | м | 22.46 | 359 | Трубы и детали трубопроводов из ПВХ | 0.92
24.3.01.06-0043 | Трубы ПВХ, номинальный диаметр 25 мм | м | 30.8 | 359 | Трубы и детали трубопроводов из ПВХ | 0.92
24.3.01.06-0044 | Трубы ПВХ, номинальный диаметр 32 мм | м | 44.9 | 359 | Трубы и детали трубопроводов из ПВХ | 0.92
24.3.01.06-0045 | Трубы ПВХ, номинальный диаметр 40 мм | м | 62.47 | 359 | Трубы и детали трубопроводов из ПВХ | 0.92
24.3.01.06-0046 | Трубы ПВХ, номинальный диаметр 50 мм | м | 83.38 | 359 | Трубы и детали трубопроводов из ПВХ | 0.92
24.3.01.06-0047 | Трубы ПВХ, номинальный диаметр 63 мм | м | 150.05 | 359 | Трубы и детали трубопроводов из ПВХ | 0.92
24.3.02.02-0003 | Трубы полипропиленовые для систем водоотведения, диаметр 50 мм | м | 134 | 360 | Трубы и детали трубопроводов полипропиленовые | 0.93
24.3.02.02-0004 | Трубы полипропиленовые для систем водоотведения, диаметр 110 мм | м | 324.68 | 360 | Трубы и детали трубопроводов полипропиленовые | 0.93
24.3.02.02-0011 | Труба полипропиленовая раструбная для систем водоотведения, диаметр 50 мм, длина 1000 мм | шт | 134.01 | 360 | Трубы и детали трубопроводов полипропиленовые | 0.93
24.3.02.02-1000 | Труба полипропиленовая раструбная для систем водоотведения, диаметр 32 мм, длина 0,25 м | шт | 27.29 | 360 | Трубы и детали трубопроводов полипропиленовые | 0.93
24.3.02.02-1002 | Труба полипропиленовая раструбная для систем водоотведения, диаметр 32 мм, длина 0,5 м | шт | 34.4 | 360 | Трубы и детали трубопроводов полипропиленовые | 0.93
24.3.02.02-1004 | Труба полипропиленовая раструбная для систем водоотведения, диаметр 32 мм, длина 1,0 м | шт | 47.97 | 360 | Трубы и детали трубопроводов полипропиленовые | 0.93
24.3.02.02-1006 | Труба полипропиленовая раструбная для систем водоотведения, диаметр 32 мм, длина 1,5 м | шт | 69.99 | 360 | Трубы и детали трубопроводов полипропиленовые | 0.93
24.3.02.02-1008 | Труба полипропиленовая раструбная для систем водоотведения, диаметр 32 мм, длина 2,0 м | шт | 84.67 | 360 | Трубы и детали трубопроводов полипропиленовые | 0.93
24.3.02.02-1010 | Труба полипропиленовая раструбная для систем водоотведения, диаметр 40 мм, длина 2,0 м | шт | 104.14 | 360 | Трубы и детали трубопроводов полипропиленовые | 0.93
24.3.02.02-1011 | Труба полипропиленовая раструбная для систем водоотведения, размеры 50х1,5 мм, длина 0,5 м | шт | 38.64 | 360 | Трубы и детали трубопроводов полипропиленовые | 0.93
24.3.02.02-1012 | Труба полипропиленовая раструбная для систем водоотведения, размеры 50х1,5 мм, длина 0,75 м | шт | 49.28 | 360 | Трубы и детали трубопроводов полипропиленовые | 0.93
24.3.02.02-1013 | Труба полипропиленовая раструбная для систем водоотведения, размеры 50х1,5 мм, длина 1,0 м | шт | 56.88 | 360 | Трубы и детали трубопроводов полипропиленовые | 0.93
24.3.02.02-1014 | Труба полипропиленовая раструбная для систем водоотведения, размеры 50х1,5 мм, длина 1,5 м | шт | 82.09 | 360 | Трубы и детали трубопроводов полипропиленовые | 0.93
24.3.02.02-1015 | Труба полипропиленовая раструбная для систем водоотведения, размеры 50х1,5 мм, длина 2,0 м | шт | 94.75 | 360 | Трубы и детали трубопроводов полипропиленовые | 0.93
24.3.02.02-1016 | Труба полипропиленовая раструбная для систем водоотведения, размеры 50х1,5 мм, длина 3,0 м | шт | 156.02 | 360 | Трубы и детали трубопроводов полипропиленовые | 0.93
24.3.02.02-1017 | Труба полипропиленовая раструбная для систем водоотведения, размеры 50х1,8 мм, длина 0,5 м | шт | 42.33 | 360 | Трубы и детали трубопроводов полипропиленовые | 0.93
24.3.02.02-1018 | Труба полипропиленовая раструбная для систем водоотведения, размеры 50х1,8 мм, длина 0,75 м | шт | 53.1 | 360 | Трубы и детали трубопроводов полипропиленовые | 0.93
24.3.02.02-1019 | Труба полипропиленовая раструбная для систем водоотведения, размеры 50х1,8 мм, длина 1,0 м | шт | 66.71 | 360 | Трубы и детали трубопроводов полипропиленовые | 0.93
24.3.02.02-1020 | Труба полипропиленовая раструбная для систем водоотведения, размеры 50х1,8 мм, длина 1,5 м | шт | 93.51 | 360 | Трубы и детали трубопроводов полипропиленовые | 0.93
24.3.02.02-1021 | Труба полипропиленовая раструбная для систем водоотведения, размеры 50х1,8 мм, длина 2,0 м | шт | 114.27 | 360 | Трубы и детали трубопроводов полипропиленовые | 0.93
24.3.02.02-1022 | Труба полипропиленовая раструбная для систем водоотведения, размеры 50х1,8 мм, длина 3,0 м | шт | 169.77 | 360 | Трубы и детали трубопроводов полипропиленовые | 0.93
24.3.02.02-1035 | Труба полипропиленовая раструбная для систем водоотведения, размеры 110х2,2 мм, длина 0,5 м | шт | 98.4 | 360 | Трубы и детали трубопроводов полипропиленовые | 0.93
24.3.02.02-1036 | Труба полипропиленовая раструбная для систем водоотведения, размеры 110х2,2 мм, длина 0,75 м | шт | 128.17 | 360 | Трубы и детали трубопроводов полипропиленовые | 0.93
24.3.02.02-1037 | Труба полипропиленовая раструбная для систем водоотведения, размеры 110х2,2 мм, длина 1,0 м | шт | 162.41 | 360 | Трубы и детали трубопроводов полипропиленовые | 0.93
24.3.02.02-1038 | Труба полипропиленовая раструбная для систем водоотведения, размеры 110х2,2 мм, длина 1,5 м | шт | 235.66 | 360 | Трубы и детали трубопроводов полипропиленовые | 0.93
24.3.02.02-1039 | Труба полипропиленовая раструбная для систем водоотведения, размеры 110х2,2 мм, длина 2,0 м | шт | 276.61 | 360 | Трубы и детали трубопроводов полипропиленовые | 0.93
24.3.02.02-1040 | Труба полипропиленовая раструбная для систем водоотведения, размеры 110х2,2 мм, длина 3,0 м | шт | 418.97 | 360 | Трубы и детали трубопроводов полипропиленовые | 0.93
24.3.02.02-1041 | Труба полипропиленовая раструбная для систем водоотведения, размеры 110х2,7 мм, длина 0,5 м | шт | 124.06 | 360 | Трубы и детали трубопроводов полипропиленовые | 0.93
24.3.02.02-1042 | Труба полипропиленовая раструбная для систем водоотведения, размеры 110х2,7 мм, длина 0,75 м | шт | 174.99 | 360 | Трубы и детали трубопроводов полипропиленовые | 0.93
24.3.02.02-1043 | Труба полипропиленовая раструбная для систем водоотведения, размеры 110х2,7 мм, длина 1,0 м | шт | 190.99 | 360 | Трубы и детали трубопроводов полипропиленовые | 0.93
24.3.02.02-1044 | Труба полипропиленовая раструбная для систем водоотведения, размеры 110х2,7 мм, длина 1,5 м | шт | 283.3 | 360 | Трубы и детали трубопроводов полипропиленовые | 0.93
24.3.02.02-1045 | Труба полипропиленовая раструбная для систем водоотведения, размеры 110х2,7 мм, длина 2,0 м | шт | 314.43 | 360 | Трубы и детали трубопроводов полипропиленовые | 0.93
24.3.02.02-1046 | Труба полипропиленовая раструбная для систем водоотведения, размеры 110х2,7 мм, длина 3,0 м | шт | 502.12 | 360 | Трубы и детали трубопроводов полипропиленовые | 0.93
24.3.02.02-1047 | Труба полипропиленовая раструбная для систем водоотведения, размеры 110х3,4 мм, длина 0,5 м | шт | 164.48 | 360 | Трубы и детали трубопроводов полипропиленовые | 0.93
24.3.02.02-1049 | Труба полипропиленовая раструбная для систем водоотведения, размеры 110х3,4 мм, длина 1,0 м | шт | 246.63 | 360 | Трубы и детали трубопроводов полипропиленовые | 0.93
24.3.02.02-1050 | Труба полипропиленовая раструбная для систем водоотведения, размеры 110х3,4 мм, длина 1,5 м | шт | 361.69 | 360 | Трубы и детали трубопроводов полипропиленовые | 0.93
24.3.02.02-1051 | Труба полипропиленовая раструбная для систем водоотведения, размеры 110х3,4 мм, длина 2,0 м | шт | 406.46 | 360 | Трубы и детали трубопроводов полипропиленовые | 0.93
24.3.02.02-1052 | Труба полипропиленовая раструбная для систем водоотведения, размеры 110х3,4 мм, длина 3,0 м | шт | 645.83 | 360 | Трубы и детали трубопроводов полипропиленовые | 0.93
24.3.02.03-0009 | Трубы гофрированные двухслойные из полипропилена блоксополимера для систем наружной канализации и водоотведения, в комплекте с уплотнительным кольцом, номинальная кольцевая жесткость SN8, внутренний диаметр 200 мм | м | 1089.88 | 360 | Трубы и детали трубопроводов полипропиленовые | 0.93
24.3.02.03-0012 | Трубы гофрированные двухслойные из полипропилена блоксополимера для систем наружной канализации и водоотведения, в комплекте с уплотнительным кольцом, номинальная кольцевая жесткость SN8, внутренний диаметр 400 мм | м | 3883.36 | 360 | Трубы и детали трубопроводов полипропиленовые | 0.93
24.3.02.03-0014 | Трубы гофрированные двухслойные из полипропилена блоксополимера для систем наружной канализации и водоотведения, в комплекте с уплотнительным кольцом, номинальная кольцевая жесткость SN8, внутренний диаметр 600 мм | м | 9378.16 | 360 | Трубы и детали трубопроводов полипропиленовые | 0.93
24.3.02.04-0001 | Трубы полипропиленовые со структурированной стенкой для систем водоотведения, номинальный внутренний диаметр 200/225 мм | м | 1453.29 | 360 | Трубы и детали трубопроводов полипропиленовые | 0.93
24.3.02.04-0002 | Трубы полипропиленовые со структурированной стенкой для систем водоотведения, номинальный внутренний диаметр 250/282 мм | м | 2222.52 | 360 | Трубы и детали трубопроводов полипропиленовые | 0.93
24.3.02.04-0003 | Трубы полипропиленовые со структурированной стенкой для систем водоотведения, номинальный внутренний диаметр 300/340 мм | м | 3040.32 | 360 | Трубы и детали трубопроводов полипропиленовые | 0.93
24.3.02.05-0002 | Трубы полипропиленовые ПП-Р, номинальное давление 1,0 МПа, номинальный наружный диаметр 20 мм | м | 30.3 | 360 | Трубы и детали трубопроводов полипропиленовые | 0.93
24.3.02.05-0003 | Трубы полипропиленовые ПП-Р, номинальное давление 1,0 МПа, номинальный наружный диаметр 25 мм | м | 45.1 | 360 | Трубы и детали трубопроводов полипропиленовые | 0.93
24.3.02.05-0004 | Трубы полипропиленовые ПП-Р, номинальное давление 1,0 МПа, номинальный наружный диаметр 32 мм | м | 76.4 | 360 | Трубы и детали трубопроводов полипропиленовые | 0.93
24.3.02.05-0005 | Трубы полипропиленовые ПП-Р, номинальное давление 1,0 МПа, номинальный наружный диаметр 40 мм | м | 109.3 | 360 | Трубы и детали трубопроводов полипропиленовые | 0.93
24.3.02.05-0006 | Трубы полипропиленовые ПП-Р, номинальное давление 1,0 МПа, номинальный наружный диаметр 50 мм | м | 186.4 | 360 | Трубы и детали трубопроводов полипропиленовые | 0.93
24.3.02.05-0007 | Трубы полипропиленовые ПП-Р, номинальное давление 1,0 МПа, номинальный наружный диаметр 63 мм | м | 282.43 | 360 | Трубы и детали трубопроводов полипропиленовые | 0.93
24.3.02.05-0008 | Трубы полипропиленовые ПП-Р, номинальное давление 1,0 МПа, номинальный наружный диаметр 75 мм | м | 373.88 | 360 | Трубы и детали трубопроводов полипропиленовые | 0.93
24.3.02.05-0009 | Трубы полипропиленовые ПП-Р, номинальное давление 1,0 МПа, номинальный наружный диаметр 90 мм | м | 536.3 | 360 | Трубы и детали трубопроводов полипропиленовые | 0.93
24.3.02.05-0010 | Трубы полипропиленовые ПП-Р, номинальное давление 1,0 МПа, номинальный наружный диаметр 110 мм | м | 814.13 | 360 | Трубы и детали трубопроводов полипропиленовые | 0.93
24.3.02.05-0011 | Трубы полипропиленовые ПП-Р, номинальное давление 1,0 МПа, номинальный наружный диаметр 125 мм | м | 1169.44 | 360 | Трубы и детали трубопроводов полипропиленовые | 0.93
24.3.02.05-0012 | Трубы полипропиленовые ПП-Р, номинальное давление 1,0 МПа, номинальный наружный диаметр 140 мм | м | 1430.01 | 360 | Трубы и детали трубопроводов полипропиленовые | 0.93
24.3.02.05-0013 | Трубы полипропиленовые ПП-Р, номинальное давление 1,0 МПа, номинальный наружный диаметр 160 мм | м | 1894.63 | 360 | Трубы и детали трубопроводов полипропиленовые | 0.93
24.3.02.05-0014 | Трубы полипропиленовые ПП-Р, номинальное давление 1,6 МПа, номинальный наружный диаметр 20 мм | м | 45.22 | 360 | Трубы и детали трубопроводов полипропиленовые | 0.93
24.3.02.05-0015 | Трубы полипропиленовые ПП-Р, номинальное давление 1,6 МПа, номинальный наружный диаметр 25 мм | м | 69.97 | 360 | Трубы и детали трубопроводов полипропиленовые | 0.93
24.3.02.05-0016 | Трубы полипропиленовые ПП-Р, номинальное давление 1,6 МПа, номинальный наружный диаметр 32 мм | м | 115.09 | 360 | Трубы и детали трубопроводов полипропиленовые | 0.93
24.3.02.05-0017 | Трубы полипропиленовые ПП-Р, номинальное давление 1,6 МПа, номинальный наружный диаметр 40 мм | м | 191.57 | 360 | Трубы и детали трубопроводов полипропиленовые | 0.93
24.3.02.05-0018 | Трубы полипропиленовые ПП-Р, номинальное давление 1,6 МПа, номинальный наружный диаметр 50 мм | м | 293.73 | 360 | Трубы и детали трубопроводов полипропиленовые | 0.93
24.3.02.05-0019 | Трубы полипропиленовые ПП-Р, номинальное давление 1,6 МПа, номинальный наружный диаметр 63 мм | м | 465.79 | 360 | Трубы и детали трубопроводов полипропиленовые | 0.93
24.3.02.05-0021 | Трубы полипропиленовые ПП-Р, номинальное давление 2,0 МПа, номинальный наружный диаметр 20 мм | м | 39.09 | 360 | Трубы и детали трубопроводов полипропиленовые | 0.93
24.3.02.05-0022 | Трубы полипропиленовые ПП-Р, номинальное давление 2,0 МПа, номинальный наружный диаметр 25 мм | м | 64.98 | 360 | Трубы и детали трубопроводов полипропиленовые | 0.93
24.3.02.05-0023 | Трубы полипропиленовые ПП-Р, номинальное давление 2,0 МПа, номинальный наружный диаметр 32 мм | м | 105.74 | 360 | Трубы и детали трубопроводов полипропиленовые | 0.93
24.3.02.05-0024 | Трубы полипропиленовые ПП-Р, номинальное давление 2,0 МПа, номинальный наружный диаметр 40 мм | м | 167.54 | 360 | Трубы и детали трубопроводов полипропиленовые | 0.93
24.3.02.05-0025 | Трубы полипропиленовые ПП-Р, номинальное давление 2,0 МПа, номинальный наружный диаметр 50 мм | м | 258.47 | 360 | Трубы и детали трубопроводов полипропиленовые | 0.93
24.3.02.05-0026 | Трубы полипропиленовые ПП-Р, номинальное давление 2,0 МПа, номинальный наружный диаметр 63 мм | м | 410.69 | 360 | Трубы и детали трубопроводов полипропиленовые | 0.93
24.3.02.05-0027 | Трубы полипропиленовые ПП-Р, номинальное давление 2,0 МПа, номинальный наружный диаметр 75 мм | м | 593.55 | 360 | Трубы и детали трубопроводов полипропиленовые | 0.93
24.3.02.05-0028 | Трубы полипропиленовые ПП-Р, номинальное давление 2,0 МПа, номинальный наружный диаметр 90 мм | м | 854.56 | 360 | Трубы и детали трубопроводов полипропиленовые | 0.93
24.3.02.05-0029 | Трубы полипропиленовые ПП-Р, номинальное давление 2,0 МПа, номинальный наружный диаметр 110 мм | м | 1266.79 | 360 | Трубы и детали трубопроводов полипропиленовые | 0.93
24.3.02.05-0030 | Трубы полипропиленовые ПП-Р, номинальное давление 2,0 МПа, номинальный наружный диаметр 125 мм | м | 1940.55 | 360 | Трубы и детали трубопроводов полипропиленовые | 0.93
24.3.02.05-0031 | Трубы полипропиленовые ПП-Р, номинальное давление 2,0 МПа, номинальный наружный диаметр 140 мм | м | 2267.72 | 360 | Трубы и детали трубопроводов полипропиленовые | 0.93
24.3.02.05-0032 | Трубы полипропиленовые ПП-Р, номинальное давление 2,0 МПа, номинальный наружный диаметр 160 мм | м | 3191.72 | 360 | Трубы и детали трубопроводов полипропиленовые | 0.93
24.3.02.05-0033 | Трубы полипропиленовые ПП-Р, номинальное давление 2,5 МПа, номинальный наружный диаметр 20 мм | м | 46.18 | 360 | Трубы и детали трубопроводов полипропиленовые | 0.93
24.3.02.05-0034 | Трубы полипропиленовые ПП-Р, номинальное давление 2,5 МПа, номинальный наружный диаметр 25 мм | м | 74.38 | 360 | Трубы и детали трубопроводов полипропиленовые | 0.93
24.3.02.05-0035 | Трубы полипропиленовые ПП-Р, номинальное давление 2,5 МПа, номинальный наружный диаметр 32 мм | м | 124.64 | 360 | Трубы и детали трубопроводов полипропиленовые | 0.93
24.3.02.05-0036 | Трубы полипропиленовые ПП-Р, номинальное давление 2,5 МПа, номинальный наружный диаметр 40 мм | м | 179.84 | 360 | Трубы и детали трубопроводов полипропиленовые | 0.93
24.3.02.05-0037 | Трубы полипропиленовые ПП-Р, номинальное давление 2,5 МПа, номинальный наружный диаметр 50 мм | м | 295.78 | 360 | Трубы и детали трубопроводов полипропиленовые | 0.93
24.3.02.05-0038 | Трубы полипропиленовые ПП-Р, номинальное давление 2,5 МПа, номинальный наружный диаметр 63 мм | м | 458.85 | 360 | Трубы и детали трубопроводов полипропиленовые | 0.93
24.3.02.05-0039 | Трубы полипропиленовые ПП-Р, номинальное давление 2,5 МПа, номинальный наружный диаметр 75 мм | м | 676.86 | 360 | Трубы и детали трубопроводов полипропиленовые | 0.93
24.3.02.05-0040 | Трубы полипропиленовые ПП-Р, номинальное давление 2,5 МПа, номинальный наружный диаметр 90 мм | м | 951.73 | 360 | Трубы и детали трубопроводов полипропиленовые | 0.93
24.3.02.05-0041 | Трубы полипропиленовые ПП-Р, номинальное давление 2,5 МПа, номинальный наружный диаметр 110 мм | м | 1389.58 | 360 | Трубы и детали трубопроводов полипропиленовые | 0.93
24.3.02.05-0051 | Трубы напорные из термостабилизированного полипропилена PP-RCT, армированные стекловолокном, для систем водоснабжения и отопления, номинальное давление 2,0 МПа, SDR7,4, размеры 20х2,8 мм | м | 119.17 | 360 | Трубы и детали трубопроводов полипропиленовые | 0.93
24.3.02.05-0052 | Трубы напорные из термостабилизированного полипропилена PP-RCT, армированные стекловолокном, для систем водоснабжения и отопления, номинальное давление 2,0 МПа, SDR7,4, размеры 25х3,5 мм | м | 187.59 | 360 | Трубы и детали трубопроводов полипропиленовые | 0.93
24.3.02.05-0053 | Трубы напорные из термостабилизированного полипропилена PP-RCT, армированные стекловолокном, для систем водоснабжения и отопления, номинальное давление 2,5 МПа, SDR9, размеры 32х3,6 мм | м | 448.92 | 360 | Трубы и детали трубопроводов полипропиленовые | 0.93
24.3.02.05-0054 | Трубы напорные из термостабилизированного полипропилена PP-RCT, армированные стекловолокном, для систем водоснабжения и отопления, номинальное давление 2,5 МПа, SDR9, размеры 40х4,5 мм | м | 670 | 360 | Трубы и детали трубопроводов полипропиленовые | 0.93
24.3.02.05-0055 | Трубы напорные из термостабилизированного полипропилена PP-RCT, армированные стекловолокном, для систем водоснабжения и отопления, номинальное давление 2,5 МПа, SDR9, размеры 50х5,6 мм | м | 1066.2 | 360 | Трубы и детали трубопроводов полипропиленовые | 0.93
24.3.02.05-0056 | Трубы напорные из термостабилизированного полипропилена PP-RCT, армированные стекловолокном, для систем водоснабжения и отопления, номинальное давление 2,5 МПа, SDR9, размеры 63х7,1 мм | м | 1881.53 | 360 | Трубы и детали трубопроводов полипропиленовые | 0.93
24.3.02.05-0057 | Трубы напорные из термостабилизированного полипропилена PP-RCT, армированные стекловолокном, для систем водоснабжения и отопления, номинальное давление 2,5 МПа, SDR9, размеры 75х8,4 мм | м | 2826.07 | 360 | Трубы и детали трубопроводов полипропиленовые | 0.93
24.3.02.05-0058 | Трубы напорные из термостабилизированного полипропилена PP-RCT, армированные стекловолокном, для систем водоснабжения и отопления, номинальное давление 2,5 МПа, SDR9, размеры 90х10,1 мм | м | 3916.92 | 360 | Трубы и детали трубопроводов полипропиленовые | 0.93
24.3.02.05-0059 | Трубы напорные из термостабилизированного полипропилена PP-RCT, армированные стекловолокном, для систем водоснабжения и отопления, номинальное давление 2,5 МПа, SDR9, размеры 110х12,3 мм | м | 5885.98 | 360 | Трубы и детали трубопроводов полипропиленовые | 0.93
24.3.02.05-0060 | Трубы огнеупорные из полипропилена, армированные стекловолокном, для внутренних противопожарных водопроводов и систем пожаротушения, размеры 20х2,7 мм | м | 85.2 | 360 | Трубы и детали трубопроводов полипропиленовые | 0.93
24.3.02.05-0062 | Трубы огнеупорные из полипропилена, армированные стекловолокном, для внутренних противопожарных водопроводов и систем пожаротушения, размеры 25х3,4 мм | м | 115.39 | 360 | Трубы и детали трубопроводов полипропиленовые | 0.93
24.3.02.05-0064 | Трубы огнеупорные из полипропилена, армированные стекловолокном, для внутренних противопожарных водопроводов и систем пожаротушения, размеры 32х4,3 мм | м | 158.23 | 360 | Трубы и детали трубопроводов полипропиленовые | 0.93
24.3.02.05-0066 | Трубы огнеупорные из полипропилена, армированные стекловолокном, для внутренних противопожарных водопроводов и систем пожаротушения, размеры 40х5,4 мм | м | 224.17 | 360 | Трубы и детали трубопроводов полипропиленовые | 0.93
24.3.02.05-0068 | Трубы огнеупорные из полипропилена, армированные стекловолокном, для внутренних противопожарных водопроводов и систем пожаротушения, размеры 50х6,7 мм | м | 351.3 | 360 | Трубы и детали трубопроводов полипропиленовые | 0.93
24.3.02.05-0070 | Трубы огнеупорные из полипропилена, армированные стекловолокном, для внутренних противопожарных водопроводов и систем пожаротушения, размеры 63х7,1 мм | м | 514.5 | 360 | Трубы и детали трубопроводов полипропиленовые | 0.93
24.3.02.05-0072 | Трубы огнеупорные из полипропилена, армированные стекловолокном, для внутренних противопожарных водопроводов и систем пожаротушения, размеры 75х7,6 мм | м | 700.5 | 360 | Трубы и детали трубопроводов полипропиленовые | 0.93
24.3.02.05-0074 | Трубы огнеупорные из полипропилена, армированные стекловолокном, для внутренних противопожарных водопроводов и систем пожаротушения, размеры 90х8,2 мм | м | 1114.47 | 360 | Трубы и детали трубопроводов полипропиленовые | 0.93
24.3.02.05-0076 | Трубы огнеупорные из полипропилена, армированные стекловолокном, для внутренних противопожарных водопроводов и систем пожаротушения, размеры 110х10 мм | м | 1739.71 | 360 | Трубы и детали трубопроводов полипропиленовые | 0.93
24.3.02.05-0080 | Трубы напорные из огнестойкого компаунда на основе полипропилена, антипиренов и базальтового волокна для трубопроводов систем пожаротушения, трехслойные, армированные стекловолокном, температура рабочей среды до +50 °C, пожарно-технические характеристики Г1, В1, Д1, Т1, максимальное рабочее давление 2,5 МПа, SDR7,4, наружный диаметр 25 мм | м | 150.51 | 358 | Трубы и детали трубопроводов из огнестойкого компаунд | 1.17
24.3.02.05-0081 | Трубы напорные из огнестойкого компаунда на основе полипропилена, антипиренов и базальтового волокна для трубопроводов систем пожаротушения, трехслойные, армированные стекловолокном, температура рабочей среды до +50 °C, пожарно-технические характеристики Г1, В1, Д1, Т1, максимальное рабочее давление 2,5 МПа, SDR7,4, наружный диаметр 32 мм | м | 272.15 | 358 | Трубы и детали трубопроводов из огнестойкого компаунд | 1.17
24.3.02.05-0082 | Трубы напорные из огнестойкого компаунда на основе полипропилена, антипиренов и базальтового волокна для трубопроводов систем пожаротушения, трехслойные, армированные стекловолокном, температура рабочей среды до +50 °C, пожарно-технические характеристики Г1, В1, Д1, Т1, максимальное рабочее давление 2,5 МПа, SDR7,4, наружный диаметр 40 мм | м | 340.23 | 358 | Трубы и детали трубопроводов из огнестойкого компаунд | 1.17
24.3.02.05-0083 | Трубы напорные из огнестойкого компаунда на основе полипропилена, антипиренов и базальтового волокна для трубопроводов систем пожаротушения, трехслойные, армированные стекловолокном, температура рабочей среды до +50 °C, пожарно-технические характеристики Г1, В1, Д1, Т1, максимальное рабочее давление 2,5 МПа, SDR7,4, наружный диаметр 50 мм | м | 382.86 | 358 | Трубы и детали трубопроводов из огнестойкого компаунд | 1.17
24.3.02.05-0084 | Трубы напорные из огнестойкого компаунда на основе полипропилена, антипиренов и базальтового волокна для трубопроводов систем пожаротушения, трехслойные, армированные стекловолокном, температура рабочей среды до +50 °C, пожарно-технические характеристики Г1, В1, Д1, Т1, максимальное рабочее давление 2,5 МПа, SDR9, наружный диаметр 63 мм | м | 536.01 | 358 | Трубы и детали трубопроводов из огнестойкого компаунд | 1.17
24.3.02.05-0085 | Трубы напорные из огнестойкого компаунда на основе полипропилена, антипиренов и базальтового волокна для трубопроводов систем пожаротушения, трехслойные, армированные стекловолокном, температура рабочей среды до +50 °C, пожарно-технические характеристики Г1, В1, Д1, Т1, максимальное рабочее давление 2,5 МПа, SDR9, наружный диаметр 75 мм | м | 782.74 | 358 | Трубы и детали трубопроводов из огнестойкого компаунд | 1.17
24.3.02.05-0086 | Трубы напорные из огнестойкого компаунда на основе полипропилена, антипиренов и базальтового волокна для трубопроводов систем пожаротушения, трехслойные, армированные стекловолокном, температура рабочей среды до +50 °C, пожарно-технические характеристики Г1, В1, Д1, Т1, максимальное рабочее давление 2,5 МПа, SDR9, наружный диаметр 90 мм | м | 1361.07 | 358 | Трубы и детали трубопроводов из огнестойкого компаунд | 1.17
24.3.02.05-0087 | Трубы напорные из огнестойкого компаунда на основе полипропилена, антипиренов и базальтового волокна для трубопроводов систем пожаротушения, трехслойные, армированные стекловолокном, температура рабочей среды до +50 °C, пожарно-технические характеристики Г1, В1, Д1, Т1, максимальное рабочее давление 2,5 МПа, SDR11, наружный диаметр 110 мм | м | 2126.67 | 358 | Трубы и детали трубопроводов из огнестойкого компаунд | 1.17
24.3.03.01-0101 | Трубка полиэтиленовая, диаметр 6-10 мм | 10 м | 137.03 | 96 | Изделия из полимерных и композитных материалов прочие | 1.16
24.3.03.01-0111 | Трубка термоусаживаемая полиэтиленовая, толщина стенки 1-1,5 мм, внутренний диаметр 20-60 мм | м | 41.52 | 91 | Материалы и изделия электромонтажные полимерные и композитные | 1.32
24.3.03.01-0112 | Трубка термоусаживаемая полиэтиленовая, толщина стенки 1-1,5 мм, длина трубки 240-270 мм, внутренний диаметр 18-38 мм | м | 238.18 | 91 | Материалы и изделия электромонтажные полимерные и композитные | 1.32
24.3.03.01-0201 | Трубка термоусаживаемая полиэтиленовая цветная, коэффициент усадки 2:1, ТУТ 1,5/0,75 | м | 3.93 | 91 | Материалы и изделия электромонтажные полимерные и композитные | 1.32
24.3.03.01-0202 | Трубка термоусаживаемая полиэтиленовая цветная, коэффициент усадки 2:1, ТУТ 2/1 | м | 6.42 | 91 | Материалы и изделия электромонтажные полимерные и композитные | 1.32
24.3.03.01-0203 | Трубка термоусаживаемая полиэтиленовая цветная, коэффициент усадки 2:1, ТУТ 3/1,5 | м | 5.62 | 91 | Материалы и изделия электромонтажные полимерные и композитные | 1.32
24.3.03.01-0204 | Трубка термоусаживаемая полиэтиленовая цветная, коэффициент усадки 2:1, ТУТ 4/2 | м | 5.76 | 91 | Материалы и изделия электромонтажные полимерные и композитные | 1.32
24.3.03.01-0205 | Трубка термоусаживаемая полиэтиленовая цветная, коэффициент усадки 2:1, ТУТ 5/2,5 | м | 8.67 | 91 | Материалы и изделия электромонтажные полимерные и композитные | 1.32
24.3.03.01-0206 | Трубка термоусаживаемая полиэтиленовая цветная, коэффициент усадки 2:1, ТУТ 6/3 | м | 7.27 | 91 | Материалы и изделия электромонтажные полимерные и композитные | 1.32
24.3.03.01-0207 | Трубка термоусаживаемая полиэтиленовая цветная, коэффициент усадки 2:1, ТУТ 8/4 | м | 8.16 | 91 | Материалы и изделия электромонтажные полимерные и композитные | 1.32
24.3.03.01-0208 | Трубка термоусаживаемая полиэтиленовая цветная, коэффициент усадки 2:1, ТУТ 10/5 | м | 9.47 | 91 | Материалы и изделия электромонтажные полимерные и композитные | 1.32
24.3.03.01-0209 | Трубка термоусаживаемая полиэтиленовая цветная, коэффициент усадки 2:1, ТУТ 12/6 | м | 10.34 | 91 | Материалы и изделия электромонтажные полимерные и композитные | 1.32
24.3.03.01-0210 | Трубка термоусаживаемая полиэтиленовая цветная, коэффициент усадки 2:1, ТУТ 16/8 | м | 14.19 | 91 | Материалы и изделия электромонтажные полимерные и композитные | 1.32
24.3.03.01-0211 | Трубка термоусаживаемая полиэтиленовая цветная, коэффициент усадки 2:1, ТУТ 20/10 | м | 18.01 | 91 | Материалы и изделия электромонтажные полимерные и композитные | 1.32
24.3.03.01-0212 | Трубка термоусаживаемая полиэтиленовая цветная, коэффициент усадки 2:1, ТУТ 25/12,5 | м | 64.79 | 91 | Материалы и изделия электромонтажные полимерные и композитные | 1.32
24.3.03.01-0213 | Трубка термоусаживаемая полиэтиленовая цветная, коэффициент усадки 2:1, ТУТ 30/15 | м | 24.87 | 91 | Материалы и изделия электромонтажные полимерные и композитные | 1.32
24.3.03.01-0214 | Трубка термоусаживаемая полиэтиленовая цветная, коэффициент усадки 2:1, ТУТ 35/17,5 | м | 117.38 | 91 | Материалы и изделия электромонтажные полимерные и композитные | 1.32
24.3.03.01-0215 | Трубка термоусаживаемая полиэтиленовая цветная, коэффициент усадки 2:1, ТУТ 40/20 | м | 38.82 | 91 | Материалы и изделия электромонтажные полимерные и композитные | 1.32
24.3.03.01-0216 | Трубка термоусаживаемая полиэтиленовая цветная, коэффициент усадки 2:1, ТУТ 50/25 | м | 47.9 | 91 | Материалы и изделия электромонтажные полимерные и композитные | 1.32
24.3.03.01-0217 | Трубка термоусаживаемая полиэтиленовая цветная, коэффициент усадки 2:1, ТУТ 80/40 | м | 66.67 | 91 | Материалы и изделия электромонтажные полимерные и композитные | 1.32
24.3.03.01-0218 | Трубка термоусаживаемая | м | 44.72 | 91 | Материалы и изделия электромонтажные полимерные и композитные | 1.32
24.3.03.01-0219 | Трубка термоусаживаемая полиэтиленовая цветная, коэффициент усадки 2:1, ТУТ 60/30 | м | 112.43 | 91 | Материалы и изделия электромонтажные полимерные и композитные | 1.32
24.3.03.01-0225 | Пакет микротрубок полиэтиленовых из 2 трубок, диаметр 12 мм | м | 102.83 | 91 | Материалы и изделия электромонтажные полимерные и композитные | 1.32
24.3.03.01-0226 | Пакет микротрубок полиэтиленовых из 4 трубок, диаметр 12 мм | м | 159.32 | 91 | Материалы и изделия электромонтажные полимерные и композитные | 1.32
24.3.03.01-0227 | Пакет микротрубок полиэтиленовых из 6 трубок, диаметр 12 мм | м | 205.51 | 91 | Материалы и изделия электромонтажные полимерные и композитные | 1.32
24.3.03.01-0228 | Пакет микротрубок полиэтиленовых из 8 трубок, диаметр 12 мм | м | 262.96 | 91 | Материалы и изделия электромонтажные полимерные и композитные | 1.32
24.3.03.01-0230 | Шланг полиэтиленовый подающий для дождевой системы автополива, диаметр 4,6 мм | м | 37.92 | 78 | Трубы и детали трубопроводов (кроме газовых) из полимерных и композитных материалов | 0.93
24.3.03.01-0231 | Шланг полиэтиленовый магистральный для дождевой системы автополива, диаметр 13 мм | м | 94.25 | 78 | Трубы и детали трубопроводов (кроме газовых) из полимерных и композитных материалов | 0.93
24.3.03.01-0232 | Шланг полиэтиленовый магистральный для дождевой системы автополива, диаметр 19 мм | м | 126.84 | 78 | Трубы и детали трубопроводов (кроме газовых) из полимерных и композитных материалов | 0.93
24.3.03.01-0233 | Шланг полиэтиленовый магистральный для дождевой системы автополива, диаметр 25 мм | м | 141.15 | 78 | Трубы и детали трубопроводов (кроме газовых) из полимерных и композитных материалов | 0.93
24.3.03.01-0234 | Шланг полиэтиленовый магистральный для дождевой системы автополива, диаметр 32 мм | м | 191.49 | 78 | Трубы и детали трубопроводов (кроме газовых) из полимерных и композитных материалов | 0.93
24.3.03.03-0024 | Трубы ливневые полиэтиленовые двухслойные профилированные, SN6, диаметр 200 мм | м | 456.97 | 194 | Трубы ливневые полиэтиленовые | 1.3
24.3.03.03-0025 | Трубы ливневые полиэтиленовые двухслойные профилированные, SN6, диаметр 250 мм | м | 447.52 | 194 | Трубы ливневые полиэтиленовые | 1.3
24.3.03.03-0026 | Трубы ливневые полиэтиленовые двухслойные профилированные, SN6, диаметр 315 мм | м | 639.51 | 194 | Трубы ливневые полиэтиленовые | 1.3
24.3.03.03-0027 | Трубы ливневые полиэтиленовые двухслойные профилированные, SN6, диаметр 400 мм | м | 987.39 | 194 | Трубы ливневые полиэтиленовые | 1.3
24.3.03.03-0028 | Трубы ливневые полиэтиленовые двухслойные профилированные, SN6, диаметр 500 мм | м | 1675.29 | 194 | Трубы ливневые полиэтиленовые | 1.3
24.3.03.03-0029 | Трубы ливневые полиэтиленовые двухслойные профилированные, SN6, диаметр 630 мм | м | 2486.22 | 194 | Трубы ливневые полиэтиленовые | 1.3
24.3.03.03-0030 | Трубы ливневые полиэтиленовые двухслойные профилированные, SN6, диаметр 800 мм | м | 5591.28 | 194 | Трубы ливневые полиэтиленовые | 1.3
24.3.03.03-0031 | Трубы ливневые полиэтиленовые двухслойные профилированные, SN6, диаметр 1000 мм | м | 8767.63 | 194 | Трубы ливневые полиэтиленовые | 1.3
24.3.03.03-0032 | Трубы ливневые полиэтиленовые двухслойные профилированные, SN6, диаметр 1200 мм | м | 13303.49 | 194 | Трубы ливневые полиэтиленовые | 1.3
24.3.03.03-0033 | Трубы ливневые полиэтиленовые двухслойные профилированные, SN8, диаметр 110 мм | м | 159.16 | 194 | Трубы ливневые полиэтиленовые | 1.3
24.3.03.03-0034 | Трубы ливневые полиэтиленовые двухслойные профилированные, SN8, диаметр 133 мм | м | 183.41 | 194 | Трубы ливневые полиэтиленовые | 1.3
24.3.03.03-0035 | Трубы ливневые полиэтиленовые двухслойные профилированные, SN8, диаметр 160 мм | м | 281.6 | 194 | Трубы ливневые полиэтиленовые | 1.3
24.3.03.03-0036 | Трубы ливневые полиэтиленовые двухслойные профилированные, SN8, диаметр 200 мм | м | 376.09 | 194 | Трубы ливневые полиэтиленовые | 1.3
24.3.03.03-0037 | Трубы ливневые полиэтиленовые двухслойные профилированные, SN8, диаметр 250 мм | м | 573.01 | 194 | Трубы ливневые полиэтиленовые | 1.3
24.3.03.03-0038 | Трубы ливневые полиэтиленовые двухслойные профилированные, SN8, диаметр 315 мм | м | 882.35 | 194 | Трубы ливневые полиэтиленовые | 1.3
24.3.03.03-0039 | Трубы ливневые полиэтиленовые двухслойные профилированные, SN8, диаметр 400 мм | м | 1254.29 | 194 | Трубы ливневые полиэтиленовые | 1.3
24.3.03.03-0040 | Трубы ливневые полиэтиленовые двухслойные профилированные, SN8, диаметр 500 мм | м | 1847.57 | 194 | Трубы ливневые полиэтиленовые | 1.3
24.3.03.03-0041 | Трубы ливневые полиэтиленовые двухслойные профилированные, SN8, диаметр 630 мм | м | 3136.28 | 194 | Трубы ливневые полиэтиленовые | 1.3
24.3.03.03-0042 | Трубы ливневые полиэтиленовые двухслойные профилированные, SN8, диаметр 800 мм | м | 6694.4 | 194 | Трубы ливневые полиэтиленовые | 1.3
24.3.03.03-0043 | Трубы ливневые полиэтиленовые двухслойные профилированные, SN8, диаметр 1000 мм | м | 11035.68 | 194 | Трубы ливневые полиэтиленовые | 1.3
24.3.03.03-0044 | Трубы ливневые полиэтиленовые двухслойные профилированные, SN8, диаметр 1200 мм | м | 16072.41 | 194 | Трубы ливневые полиэтиленовые | 1.3
24.3.03.05-0001 | Трубы полиэтиленовые гибкие гофрированные легкие без протяжки, номинальный внутренний диаметр 16 мм | м | 10.45 | 78 | Трубы и детали трубопроводов (кроме газовых) из полимерных и композитных материалов | 0.93
24.3.03.05-0002 | Трубы полиэтиленовые гибкие гофрированные легкие без протяжки, номинальный внутренний диаметр 20 мм | м | 15.93 | 78 | Трубы и детали трубопроводов (кроме газовых) из полимерных и композитных материалов | 0.93
24.3.03.05-0003 | Трубы полиэтиленовые гибкие гофрированные легкие без протяжки, номинальный внутренний диаметр 25 мм | м | 18.63 | 78 | Трубы и детали трубопроводов (кроме газовых) из полимерных и композитных материалов | 0.93
24.3.03.05-0004 | Трубы полиэтиленовые гибкие гофрированные легкие без протяжки, номинальный внутренний диаметр 32 мм | м | 33.01 | 78 | Трубы и детали трубопроводов (кроме газовых) из полимерных и композитных материалов | 0.93
24.3.03.05-0005 | Трубы полиэтиленовые гибкие гофрированные легкие без протяжки, номинальный внутренний диаметр 40 мм | м | 42.56 | 78 | Трубы и детали трубопроводов (кроме газовых) из полимерных и композитных материалов | 0.93
24.3.03.05-0006 | Трубы полиэтиленовые гибкие гофрированные легкие без протяжки, номинальный внутренний диаметр 50 мм | м | 53.67 | 78 | Трубы и детали трубопроводов (кроме газовых) из полимерных и композитных материалов | 0.93
24.3.03.05-0011 | Трубы полиэтиленовые гибкие гофрированные легкие с протяжкой, номинальный внутренний диаметр 16 мм | м | 10.74 | 78 | Трубы и детали трубопроводов (кроме газовых) из полимерных и композитных материалов | 0.93
24.3.03.05-0012 | Трубы полиэтиленовые гибкие гофрированные легкие с протяжкой, номинальный внутренний диаметр 20 мм | м | 16.25 | 78 | Трубы и детали трубопроводов (кроме газовых) из полимерных и композитных материалов | 0.93
24.3.03.05-0013 | Трубы полиэтиленовые гибкие гофрированные легкие с протяжкой, номинальный внутренний диаметр 25 мм | м | 19.51 | 78 | Трубы и детали трубопроводов (кроме газовых) из полимерных и композитных материалов | 0.93
24.3.03.05-0014 | Трубы полиэтиленовые гибкие гофрированные легкие с протяжкой, номинальный внутренний диаметр 32 мм | м | 33.32 | 78 | Трубы и детали трубопроводов (кроме газовых) из полимерных и композитных материалов | 0.93
24.3.03.05-0015 | Трубы полиэтиленовые гибкие гофрированные легкие с протяжкой, номинальный внутренний диаметр 40 мм | м | 42.86 | 78 | Трубы и детали трубопроводов (кроме газовых) из полимерных и композитных материалов | 0.93
24.3.03.05-0016 | Трубы полиэтиленовые гибкие гофрированные легкие с протяжкой, номинальный внутренний диаметр 50 мм | м | 53.98 | 78 | Трубы и детали трубопроводов (кроме газовых) из полимерных и композитных материалов | 0.93
24.3.03.05-0021 | Трубы полиэтиленовые гибкие гофрированные тяжелые без протяжки, номинальный внутренний диаметр 16 мм | м | 14.08 | 78 | Трубы и детали трубопроводов (кроме газовых) из полимерных и композитных материалов | 0.93
24.3.03.05-0022 | Трубы полиэтиленовые гибкие гофрированные тяжелые без протяжки, номинальный внутренний диаметр 20 мм | м | 20.49 | 78 | Трубы и детали трубопроводов (кроме газовых) из полимерных и композитных материалов | 0.93
24.3.03.05-0023 | Трубы полиэтиленовые гибкие гофрированные тяжелые без протяжки, номинальный внутренний диаметр 25 мм | м | 26.13 | 78 | Трубы и детали трубопроводов (кроме газовых) из полимерных и композитных материалов | 0.93
24.3.03.05-0024 | Трубы полиэтиленовые гибкие гофрированные тяжелые без протяжки, номинальный внутренний диаметр 32 мм | м | 40.41 | 78 | Трубы и детали трубопроводов (кроме газовых) из полимерных и композитных материалов | 0.93
24.3.03.05-0025 | Трубы полиэтиленовые гибкие гофрированные тяжелые без протяжки, номинальный внутренний диаметр 40 мм | м | 49.97 | 78 | Трубы и детали трубопроводов (кроме газовых) из полимерных и композитных материалов | 0.93
24.3.03.05-0026 | Трубы полиэтиленовые гибкие гофрированные тяжелые без протяжки, номинальный внутренний диаметр 50 мм | м | 64.13 | 78 | Трубы и детали трубопроводов (кроме газовых) из полимерных и композитных материалов | 0.93
24.3.03.05-0031 | Трубы полиэтиленовые гибкие гофрированные тяжелые с протяжкой, номинальный внутренний диаметр 16 мм | м | 14.38 | 78 | Трубы и детали трубопроводов (кроме газовых) из полимерных и композитных материалов | 0.93
24.3.03.05-0032 | Трубы полиэтиленовые гибкие гофрированные тяжелые с протяжкой, номинальный внутренний диаметр 20 мм | м | 20.78 | 78 | Трубы и детали трубопроводов (кроме газовых) из полимерных и композитных материалов | 0.93
24.3.03.05-0033 | Трубы полиэтиленовые гибкие гофрированные тяжелые с протяжкой, номинальный внутренний диаметр 25 мм | м | 26.42 | 78 | Трубы и детали трубопроводов (кроме газовых) из полимерных и композитных материалов | 0.93
24.3.03.05-0034 | Трубы полиэтиленовые гибкие гофрированные тяжелые с протяжкой, номинальный внутренний диаметр 32 мм | м | 40.71 | 78 | Трубы и детали трубопроводов (кроме газовых) из полимерных и композитных материалов | 0.93
24.3.03.05-0035 | Трубы полиэтиленовые гибкие гофрированные тяжелые с протяжкой, номинальный внутренний диаметр 40 мм | м | 50.28 | 78 | Трубы и детали трубопроводов (кроме газовых) из полимерных и композитных материалов | 0.93
24.3.03.05-0036 | Трубы полиэтиленовые гибкие гофрированные тяжелые с протяжкой, номинальный внутренний диаметр 50 мм | м | 64.44 | 78 | Трубы и детали трубопроводов (кроме газовых) из полимерных и композитных материалов | 0.93
24.3.03.06-0001 | Трубы полиэтиленовые дренажные гофрированные, диаметр 63 мм | м | 37.31 | 78 | Трубы и детали трубопроводов (кроме газовых) из полимерных и композитных материалов | 0.93
24.3.03.06-0002 | Трубы полиэтиленовые дренажные гофрированные в фильтрующей оболочке, диаметр 63 мм | м | 45.19 | 78 | Трубы и детали трубопроводов (кроме газовых) из полимерных и композитных материалов | 0.93
24.3.03.06-0003 | Трубы полиэтиленовые дренажные гофрированные, диаметр 90 мм | м | 48.09 | 78 | Трубы и детали трубопроводов (кроме газовых) из полимерных и композитных материалов | 0.93
24.3.03.06-0004 | Трубы полиэтиленовые дренажные гофрированные, диаметр 110 мм | м | 65.42 | 78 | Трубы и детали трубопроводов (кроме газовых) из полимерных и композитных материалов | 0.93
24.3.03.06-0005 | Трубы полиэтиленовые дренажные гофрированные в фильтрующей оболочке, диаметр 110 мм | м | 69.34 | 78 | Трубы и детали трубопроводов (кроме газовых) из полимерных и композитных материалов | 0.93
24.3.03.06-0006 | Трубы полиэтиленовые дренажные гофрированные, диаметр 160 мм | м | 107.69 | 78 | Трубы и детали трубопроводов (кроме газовых) из полимерных и композитных материалов | 0.93
24.3.03.06-0007 | Трубы полиэтиленовые дренажные гофрированные в фильтрующей оболочке, диаметр 160 мм | м | 136.85 | 78 | Трубы и детали трубопроводов (кроме газовых) из полимерных и композитных материалов | 0.93
24.3.03.06-0008 | Трубы полиэтиленовые дренажные гофрированные, диаметр 200 мм | м | 133.33 | 78 | Трубы и детали трубопроводов (кроме газовых) из полимерных и композитных материалов | 0.93
24.3.03.06-0009 | Трубы полиэтиленовые дренажные гофрированные в фильтрующей оболочке, диаметр 200 мм | м | 149.35 | 78 | Трубы и детали трубопроводов (кроме газовых) из полимерных и композитных материалов | 0.93
24.3.03.06-0012 | Трубы полиэтиленовые дренажные гофрированные с геотекстилем, номинальный внутренний диаметр 160 мм | м | 122.18 | 78 | Трубы и детали трубопроводов (кроме газовых) из полимерных и композитных материалов | 0.93
24.3.03.06-0021 | Трубы полиэтиленовые дренажные гофрированные двухслойные, класс кольцевой жесткости SN4, номинальный внутренний диаметр 110 мм | м | 307.3 | 78 | Трубы и детали трубопроводов (кроме газовых) из полимерных и композитных материалов | 0.93
24.3.03.06-0022 | Трубы полиэтиленовые дренажные гофрированные двухслойные, класс кольцевой жесткости SN4, номинальный внутренний диаметр 160 мм | м | 500.24 | 78 | Трубы и детали трубопроводов (кроме газовых) из полимерных и композитных материалов | 0.93
24.3.03.06-0023 | Трубы полиэтиленовые дренажные гофрированные двухслойные, класс кольцевой жесткости SN8, номинальный внутренний диаметр 110 мм | м | 365.95 | 78 | Трубы и детали трубопроводов (кроме газовых) из полимерных и композитных материалов | 0.93
24.3.03.06-0024 | Трубы полиэтиленовые дренажные гофрированные двухслойные, класс кольцевой жесткости SN8, номинальный внутренний диаметр 160 мм | м | 632.22 | 78 | Трубы и детали трубопроводов (кроме газовых) из полимерных и композитных материалов | 0.93
24.3.03.06-0025 | Трубы полиэтиленовые дренажные гофрированные двухслойные, класс кольцевой жесткости SN8, номинальный внутренний диаметр 200 мм | м | 1022.99 | 78 | Трубы и детали трубопроводов (кроме газовых) из полимерных и композитных материалов | 0.93
24.3.03.06-0026 | Трубы полиэтиленовые дренажные гофрированные двухслойные, класс кольцевой жесткости SN8, номинальный внутренний диаметр 250 мм | м | 1559.04 | 78 | Трубы и детали трубопроводов (кроме газовых) из полимерных и композитных материалов | 0.93
24.3.03.06-0027 | Трубы полиэтиленовые дренажные гофрированные двухслойные, класс кольцевой жесткости SN8, номинальный внутренний диаметр 315 мм | м | 2532.8 | 78 | Трубы и детали трубопроводов (кроме газовых) из полимерных и композитных материалов | 0.93
24.3.03.06-0028 | Трубы полиэтиленовые дренажные гофрированные двухслойные, класс кольцевой жесткости SN8, номинальный внутренний диаметр 400 мм | м | 3994.28 | 78 | Трубы и детали трубопроводов (кроме газовых) из полимерных и композитных материалов | 0.93
24.3.03.06-0029 | Трубы полиэтиленовые дренажные гофрированные двухслойные, класс кольцевой жесткости SN8, номинальный внутренний диаметр 500 мм | м | 5844.65 | 78 | Трубы и детали трубопроводов (кроме газовых) из полимерных и композитных материалов | 0.93
24.3.03.06-0030 | Трубы полиэтиленовые дренажные гофрированные двухслойные, класс кольцевой жесткости SN8, номинальный внутренний диаметр 630 мм | м | 8620.54 | 78 | Трубы и детали трубопроводов (кроме газовых) из полимерных и композитных материалов | 0.93
24.3.03.06-0045 | Трубы полиэтиленовые дренажные гофрированные, диаметр 110 мм, тип 1 | м | 81.03 | 78 | Трубы и детали трубопроводов (кроме газовых) из полимерных и композитных материалов | 0.93
24.3.03.07-0001 | Трубы из вторичного полиэтилена технические, номинальный внутренний диаметр 100 мм | м | 173.2 | 78 | Трубы и детали трубопроводов (кроме газовых) из полимерных и композитных материалов | 0.93
24.3.03.08-0031 | Трубы из молекулярно-сшитого полиэтилена жесткие для отопления и водоснабжения, номинальный наружный диаметр 16 мм, толщина стенки 2,2 мм | м | 121.5 | 78 | Трубы и детали трубопроводов (кроме газовых) из полимерных и композитных материалов | 0.93
24.3.03.08-0032 | Трубы из молекулярно-сшитого полиэтилена жесткие для отопления и водоснабжения, номинальный наружный диаметр 20 мм, толщина стенки 2,8 мм | м | 168.5 | 78 | Трубы и детали трубопроводов (кроме газовых) из полимерных и композитных материалов | 0.93
24.3.03.08-0033 | Трубы из молекулярно-сшитого полиэтилена жесткие для отопления и водоснабжения, номинальный наружный диаметр 25 мм, толщина стенки 3,5 мм | м | 257.8 | 78 | Трубы и детали трубопроводов (кроме газовых) из полимерных и композитных материалов | 0.93
24.3.03.08-0034 | Трубы из молекулярно-сшитого полиэтилена жесткие для отопления и водоснабжения, номинальный наружный диаметр 32 мм, толщина стенки 4,4 мм | м | 412.2 | 78 | Трубы и детали трубопроводов (кроме газовых) из полимерных и композитных материалов | 0.93
24.3.03.08-0035 | Трубы из молекулярно-сшитого полиэтилена жесткие для отопления и водоснабжения, номинальный наружный диаметр 40 мм, толщина стенки 5,5 мм | м | 665.56 | 78 | Трубы и детали трубопроводов (кроме газовых) из полимерных и композитных материалов | 0.93
24.3.03.08-0036 | Трубы из молекулярно-сшитого полиэтилена жесткие для отопления и водоснабжения, номинальный наружный диаметр 50 мм, толщина стенки 6,9 мм | м | 871.6 | 78 | Трубы и детали трубопроводов (кроме газовых) из полимерных и композитных материалов | 0.93
24.3.03.08-0037 | Трубы из молекулярно-сшитого полиэтилена жесткие для отопления и водоснабжения, номинальный наружный диаметр 63 мм, толщина стенки 8,6 мм | м | 1260.29 | 78 | Трубы и детали трубопроводов (кроме газовых) из полимерных и композитных материалов | 0.93
24.3.03.09-0021 | Трубы полиэтиленовые со структурированной стенкой электросварные, SN4, диаметр 1200 мм | м | 38361.69 | 78 | Трубы и детали трубопроводов (кроме газовых) из полимерных и композитных материалов | 0.93
24.3.03.09-0022 | Трубы полиэтиленовые со структурированной стенкой электросварные, SN4, диаметр 1400 мм | м | 51985.65 | 78 | Трубы и детали трубопроводов (кроме газовых) из полимерных и композитных материалов | 0.93
24.3.03.09-0023 | Трубы полиэтиленовые со структурированной стенкой электросварные, SN4, диаметр 1600 мм | м | 63429.03 | 78 | Трубы и детали трубопроводов (кроме газовых) из полимерных и композитных материалов | 0.93
24.3.03.09-0026 | Трубы полиэтиленовые со структурированной стенкой электросварные, SN6, диаметр 1200 мм | м | 42704.09 | 78 | Трубы и детали трубопроводов (кроме газовых) из полимерных и композитных материалов | 0.93
24.3.03.09-0027 | Трубы полиэтиленовые со структурированной стенкой электросварные, SN6, диаметр 1400 мм | м | 60675 | 78 | Трубы и детали трубопроводов (кроме газовых) из полимерных и композитных материалов | 0.93
24.3.03.09-0028 | Трубы полиэтиленовые со структурированной стенкой электросварные, SN6, диаметр 1600 мм | м | 80245.79 | 78 | Трубы и детали трубопроводов (кроме газовых) из полимерных и композитных материалов | 0.93
24.3.03.09-0031 | Трубы полиэтиленовые со структурированной стенкой электросварные, SN8, диаметр 1200 мм | м | 43794.26 | 78 | Трубы и детали трубопроводов (кроме газовых) из полимерных и композитных материалов | 0.93
24.3.03.09-0032 | Трубы полиэтиленовые со структурированной стенкой электросварные, SN8, диаметр 1400 мм | м | 66651.39 | 78 | Трубы и детали трубопроводов (кроме газовых) из полимерных и композитных материалов | 0.93
24.3.03.09-0033 | Трубы полиэтиленовые со структурированной стенкой электросварные, SN8, диаметр 1600 мм | м | 92183.59 | 78 | Трубы и детали трубопроводов (кроме газовых) из полимерных и композитных материалов | 0.93
24.3.03.09-0041 | Трубы полиэтиленовые спиральновитые со структурированной стенкой для систем водоотведения, тип 1, 2, SN4, диаметр 800 мм | м | 13297.62 | 78 | Трубы и детали трубопроводов (кроме газовых) из полимерных и композитных материалов | 0.93
24.3.03.09-0042 | Трубы полиэтиленовые спиральновитые со структурированной стенкой для систем водоотведения, тип 1, 2, SN4, диаметр 1000 мм | м | 18082.96 | 78 | Трубы и детали трубопроводов (кроме газовых) из полимерных и композитных материалов | 0.93
24.3.03.09-0043 | Трубы полиэтиленовые спиральновитые со структурированной стенкой для систем водоотведения, тип 1, 2, SN4, диаметр 1200 мм | м | 27158.02 | 78 | Трубы и детали трубопроводов (кроме газовых) из полимерных и композитных материалов | 0.93
24.3.03.09-0044 | Трубы полиэтиленовые спиральновитые со структурированной стенкой для систем водоотведения, тип 1, 2, SN4, диаметр 1400 мм | м | 35892.2 | 78 | Трубы и детали трубопроводов (кроме газовых) из полимерных и композитных материалов | 0.93
24.3.03.09-0045 | Трубы полиэтиленовые спиральновитые со структурированной стенкой для систем водоотведения, тип 1, 2, SN4, диаметр 1600 мм | м | 39408.67 | 78 | Трубы и детали трубопроводов (кроме газовых) из полимерных и композитных материалов | 0.93
24.3.03.09-0046 | Трубы полиэтиленовые спиральновитые со структурированной стенкой для систем водоотведения, тип 1, 2, SN4, диаметр 1800 мм | м | 57994.47 | 78 | Трубы и детали трубопроводов (кроме газовых) из полимерных и композитных материалов | 0.93
24.3.03.09-0050 | Трубы полиэтиленовые спиральновитые со структурированной стенкой для систем водоотведения, тип 3, 4, SN4, диаметр 800 мм | м | 23738.6 | 78 | Трубы и детали трубопроводов (кроме газовых) из полимерных и композитных материалов | 0.93
24.3.03.09-0051 | Трубы полиэтиленовые спиральновитые со структурированной стенкой для систем водоотведения, тип 3, 4, SN4, диаметр 1000 мм | м | 36836.18 | 78 | Трубы и детали трубопроводов (кроме газовых) из полимерных и композитных материалов | 0.93
24.3.03.09-0052 | Трубы полиэтиленовые спиральновитые со структурированной стенкой для систем водоотведения, тип 3, 4, SN4, диаметр 1200 мм | м | 53207.54 | 78 | Трубы и детали трубопроводов (кроме газовых) из полимерных и композитных материалов | 0.93
24.3.03.09-0053 | Трубы полиэтиленовые спиральновитые со структурированной стенкой для систем водоотведения, тип 3, 4, SN4, диаметр 1400 мм | м | 65486.67 | 78 | Трубы и детали трубопроводов (кроме газовых) из полимерных и композитных материалов | 0.93
24.3.03.09-0054 | Трубы полиэтиленовые спиральновитые со структурированной стенкой для систем водоотведения, тип 3, 4, SN4, диаметр 1600 мм | м | 85950.35 | 78 | Трубы и детали трубопроводов (кроме газовых) из полимерных и композитных материалов | 0.93
24.3.03.09-0055 | Трубы полиэтиленовые спиральновитые со структурированной стенкой для систем водоотведения, тип 3, 4, SN8, диаметр 1800 мм | м | 106583.38 | 78 | Трубы и детали трубопроводов (кроме газовых) из полимерных и композитных материалов | 0.93
24.3.03.11-0001 | Трубы напорные полиэтиленовые газопроводные ПЭ100, стандартное размерное отношение SDR9, номинальный наружный диаметр 20 мм, толщина стенки 3,0 мм | м | 26.77 | 195 | Трубы и детали газопроводов из полимерных и композитных материалов | 0.93
24.3.03.11-0002 | Трубы напорные полиэтиленовые газопроводные ПЭ100, стандартное размерное отношение SDR9, номинальный наружный диаметр 25 мм, толщина стенки 3,0 мм | м | 40.13 | 195 | Трубы и детали газопроводов из полимерных и композитных материалов | 0.93
24.3.03.11-0003 | Трубы напорные полиэтиленовые газопроводные ПЭ100, стандартное размерное отношение SDR9, номинальный наружный диаметр 32 мм, толщина стенки 3,6 мм | м | 65.88 | 195 | Трубы и детали газопроводов из полимерных и композитных материалов | 0.93
24.3.03.11-0004 | Трубы напорные полиэтиленовые газопроводные ПЭ100, стандартное размерное отношение SDR9, номинальный наружный диаметр 40 мм, толщина стенки 4,5 мм | м | 101.05 | 195 | Трубы и детали газопроводов из полимерных и композитных материалов | 0.93
24.3.03.11-0005 | Трубы напорные полиэтиленовые газопроводные ПЭ100, стандартное размерное отношение SDR9, номинальный наружный диаметр 50 мм, толщина стенки 5,6 мм | м | 155.31 | 195 | Трубы и детали газопроводов из полимерных и композитных материалов | 0.93
24.3.03.11-0006 | Трубы напорные полиэтиленовые газопроводные ПЭ100, стандартное размерное отношение SDR9, номинальный наружный диаметр 63 мм, толщина стенки 7,1 мм | м | 246.99 | 195 | Трубы и детали газопроводов из полимерных и композитных материалов | 0.93
24.3.03.11-0007 | Трубы напорные полиэтиленовые газопроводные ПЭ100, стандартное размерное отношение SDR9, номинальный наружный диаметр 75 мм, толщина стенки 8,4 мм | м | 343.28 | 195 | Трубы и детали газопроводов из полимерных и композитных материалов | 0.93
24.3.03.11-0008 | Трубы напорные полиэтиленовые газопроводные ПЭ100, стандартное размерное отношение SDR9, номинальный наружный диаметр 90 мм, толщина стенки 10,1 мм | м | 486.77 | 195 | Трубы и детали газопроводов из полимерных и композитных материалов | 0.93
24.3.03.11-0009 | Трубы напорные полиэтиленовые газопроводные ПЭ100, стандартное размерное отношение SDR9, номинальный наружный диаметр 110 мм, толщина стенки 12,3 мм | м | 708.35 | 195 | Трубы и детали газопроводов из полимерных и композитных материалов | 0.93
24.3.03.11-0010 | Трубы напорные полиэтиленовые газопроводные ПЭ100, стандартное размерное отношение SDR9, номинальный наружный диаметр 125 мм, толщина стенки 14,0 мм | м | 912.61 | 195 | Трубы и детали газопроводов из полимерных и композитных материалов | 0.93
24.3.03.11-0011 | Трубы напорные полиэтиленовые газопроводные ПЭ100, стандартное размерное отношение SDR9, номинальный наружный диаметр 140 мм, толщина стенки 15,7 мм | м | 1146.85 | 195 | Трубы и детали газопроводов из полимерных и композитных материалов | 0.93
24.3.03.11-0012 | Трубы напорные полиэтиленовые газопроводные ПЭ100, стандартное размерное отношение SDR9, номинальный наружный диаметр 160 мм, толщина стенки 17,9 мм | м | 1493.53 | 195 | Трубы и детали газопроводов из полимерных и композитных материалов | 0.93
24.3.03.11-0013 | Трубы напорные полиэтиленовые газопроводные ПЭ100, стандартное размерное отношение SDR9, номинальный наружный диаметр 180 мм, толщина стенки 20,1 мм | м | 1892.68 | 195 | Трубы и детали газопроводов из полимерных и композитных материалов | 0.93
24.3.03.11-0014 | Трубы напорные полиэтиленовые газопроводные ПЭ100, стандартное размерное отношение SDR9, номинальный наружный диаметр 200 мм, толщина стенки 22,4 мм | м | 2342.43 | 195 | Трубы и детали газопроводов из полимерных и композитных материалов | 0.93
24.3.03.11-0015 | Трубы напорные полиэтиленовые газопроводные ПЭ100, стандартное размерное отношение SDR9, номинальный наружный диаметр 225 мм, толщина стенки 25,2 мм | м | 2960.82 | 195 | Трубы и детали газопроводов из полимерных и композитных материалов | 0.93
24.3.03.11-0016 | Трубы напорные полиэтиленовые газопроводные ПЭ100, стандартное размерное отношение SDR9, номинальный наружный диаметр 250 мм, толщина стенки 27,9 мм | м | 3635.45 | 195 | Трубы и детали газопроводов из полимерных и композитных материалов | 0.93
24.3.03.11-0017 | Трубы напорные полиэтиленовые газопроводные ПЭ100, стандартное размерное отношение SDR9, номинальный наружный диаметр 280 мм, толщина стенки 31,3 мм | м | 4572.42 | 195 | Трубы и детали газопроводов из полимерных и композитных материалов | 0.93
24.3.03.11-0018 | Трубы напорные полиэтиленовые газопроводные ПЭ100, стандартное размерное отношение SDR9, номинальный наружный диаметр 315 мм, толщина стенки 35,2 мм | м | 5771.74 | 195 | Трубы и детали газопроводов из полимерных и композитных материалов | 0.93
24.3.03.11-0019 | Трубы напорные полиэтиленовые газопроводные ПЭ100, стандартное размерное отношение SDR11, номинальный наружный диаметр 20 мм, толщина стенки 2,3 мм | м | 23.52 | 195 | Трубы и детали газопроводов из полимерных и композитных материалов | 0.93
24.3.03.11-0020 | Трубы напорные полиэтиленовые газопроводные ПЭ100, стандартное размерное отношение SDR11, номинальный наружный диаметр 25 мм, толщина стенки 2,3 мм | м | 34.26 | 195 | Трубы и детали газопроводов из полимерных и композитных материалов | 0.93
24.3.03.11-0021 | Трубы напорные полиэтиленовые газопроводные ПЭ100, стандартное размерное отношение SDR11, номинальный наружный диаметр 32 мм, толщина стенки 3,0 мм | м | 56.15 | 195 | Трубы и детали газопроводов из полимерных и композитных материалов | 0.93
24.3.03.11-0022 | Трубы напорные полиэтиленовые газопроводные ПЭ100, стандартное размерное отношение SDR11, номинальный наружный диаметр 40 мм, толщина стенки 3,7 мм | м | 85.11 | 195 | Трубы и детали газопроводов из полимерных и композитных материалов | 0.93
24.3.03.11-0023 | Трубы напорные полиэтиленовые газопроводные ПЭ100, стандартное размерное отношение SDR11, номинальный наружный диаметр 50 мм, толщина стенки 4,6 мм | м | 131.01 | 195 | Трубы и детали газопроводов из полимерных и композитных материалов | 0.93
24.3.03.11-0024 | Трубы напорные полиэтиленовые газопроводные ПЭ100, стандартное размерное отношение SDR11, номинальный наружный диаметр 63 мм, толщина стенки 5,8 мм | м | 207.48 | 195 | Трубы и детали газопроводов из полимерных и композитных материалов | 0.93
24.3.03.11-0025 | Трубы напорные полиэтиленовые газопроводные ПЭ100, стандартное размерное отношение SDR11, номинальный наружный диаметр 75 мм, толщина стенки 6,8 мм | м | 284.76 | 195 | Трубы и детали газопроводов из полимерных и композитных материалов | 0.93
24.3.03.11-0026 | Трубы напорные полиэтиленовые газопроводные ПЭ100, стандартное размерное отношение SDR11, номинальный наружный диаметр 90 мм, толщина стенки 8,2 мм | м | 406.29 | 195 | Трубы и детали газопроводов из полимерных и композитных материалов | 0.93
24.3.03.11-0027 | Трубы напорные полиэтиленовые газопроводные ПЭ100, стандартное размерное отношение SDR11, номинальный наружный диаметр 110 мм, толщина стенки 10,0 мм | м | 588.41 | 195 | Трубы и детали газопроводов из полимерных и композитных материалов | 0.93
24.3.03.11-0028 | Трубы напорные полиэтиленовые газопроводные ПЭ100, стандартное размерное отношение SDR11, номинальный наружный диаметр 125 мм, толщина стенки 11,4 мм | м | 764.57 | 195 | Трубы и детали газопроводов из полимерных и композитных материалов | 0.93
24.3.03.11-0029 | Трубы напорные полиэтиленовые газопроводные ПЭ100, стандартное размерное отношение SDR11, номинальный наружный диаметр 140 мм, толщина стенки 12,7 мм | м | 951.96 | 195 | Трубы и детали газопроводов из полимерных и композитных материалов | 0.93
24.3.03.11-0030 | Трубы напорные полиэтиленовые газопроводные ПЭ100, стандартное размерное отношение SDR11, номинальный наружный диаметр 160 мм, толщина стенки 14,6 мм | м | 1249.92 | 195 | Трубы и детали газопроводов из полимерных и композитных материалов | 0.93
24.3.03.11-0031 | Трубы напорные полиэтиленовые газопроводные ПЭ100, стандартное размерное отношение SDR11, номинальный наружный диаметр 180 мм, толщина стенки 16,4 мм | м | 1579.74 | 195 | Трубы и детали газопроводов из полимерных и композитных материалов | 0.93
24.3.03.11-0032 | Трубы напорные полиэтиленовые газопроводные ПЭ100, стандартное размерное отношение SDR11, номинальный наружный диаметр 200 мм, толщина стенки 18,2 мм | м | 1948.9 | 195 | Трубы и детали газопроводов из полимерных и композитных материалов | 0.93
24.3.03.11-0033 | Трубы напорные полиэтиленовые газопроводные ПЭ100, стандартное размерное отношение SDR11, номинальный наружный диаметр 225 мм, толщина стенки 20,5 мм | м | 2473.6 | 195 | Трубы и детали газопроводов из полимерных и композитных материалов | 0.93
24.3.03.11-0034 | Трубы напорные полиэтиленовые газопроводные ПЭ100, стандартное размерное отношение SDR11, номинальный наружный диаметр 250 мм, толщина стенки 22,7 мм | м | 3035.79 | 195 | Трубы и детали газопроводов из полимерных и композитных материалов | 0.93
24.3.03.11-0035 | Трубы напорные полиэтиленовые газопроводные ПЭ100, стандартное размерное отношение SDR11, номинальный наружный диаметр 280 мм, толщина стенки 25,4 мм | м | 3804.1 | 195 | Трубы и детали газопроводов из полимерных и композитных материалов | 0.93
24.3.03.11-0036 | Трубы напорные полиэтиленовые газопроводные ПЭ100, стандартное размерное отношение SDR11, номинальный наружный диаметр 315 мм, толщина стенки 28,6 мм | м | 4816.03 | 195 | Трубы и детали газопроводов из полимерных и композитных материалов | 0.93
24.3.03.11-0037 | Трубы напорные полиэтиленовые газопроводные ПЭ100, стандартное размерное отношение SDR13,6, номинальный наружный диаметр 32 мм, толщина стенки 2,4 мм | м | 46.42 | 195 | Трубы и детали газопроводов из полимерных и композитных материалов | 0.93
24.3.03.11-0038 | Трубы напорные полиэтиленовые газопроводные ПЭ100, стандартное размерное отношение SDR13,6, номинальный наружный диаметр 40 мм, толщина стенки 3,0 мм | м | 70.35 | 195 | Трубы и детали газопроводов из полимерных и композитных материалов | 0.93
24.3.03.11-0039 | Трубы напорные полиэтиленовые газопроводные ПЭ100, стандартное размерное отношение SDR13,6, номинальный наружный диаметр 50 мм, толщина стенки 3,7 мм | м | 107.69 | 195 | Трубы и детали газопроводов из полимерных и композитных материалов | 0.93
24.3.03.11-0040 | Трубы напорные полиэтиленовые газопроводные ПЭ100, стандартное размерное отношение SDR13,6, номинальный наружный диаметр 63 мм, толщина стенки 4,7 мм | м | 171.72 | 195 | Трубы и детали газопроводов из полимерных и композитных материалов | 0.93
24.3.03.11-0041 | Трубы напорные полиэтиленовые газопроводные ПЭ100, стандартное размерное отношение SDR13,6, номинальный наружный диаметр 75 мм, толщина стенки 5,6 мм | м | 239.91 | 195 | Трубы и детали газопроводов из полимерных и композитных материалов | 0.93
24.3.03.11-0042 | Трубы напорные полиэтиленовые газопроводные ПЭ100, стандартное размерное отношение SDR13,6, номинальный наружный диаметр 90 мм, толщина стенки 6,7 мм | м | 337.29 | 195 | Трубы и детали газопроводов из полимерных и композитных материалов | 0.93
24.3.03.11-0043 | Трубы напорные полиэтиленовые газопроводные ПЭ100, стандартное размерное отношение SDR13,6, номинальный наружный диаметр 110 мм, толщина стенки 8,1 мм | м | 489.1 | 195 | Трубы и детали газопроводов из полимерных и композитных материалов | 0.93
24.3.03.11-0044 | Трубы напорные полиэтиленовые газопроводные ПЭ100, стандартное размерное отношение SDR13,6, номинальный наружный диаметр 125 мм, толщина стенки 9,2 мм | м | 631.52 | 195 | Трубы и детали газопроводов из полимерных и композитных материалов | 0.93
24.3.03.11-0045 | Трубы напорные полиэтиленовые газопроводные ПЭ100, стандартное размерное отношение SDR13,6, номинальный наружный диаметр 140 мм, толщина стенки 10,3 мм | м | 790.8 | 195 | Трубы и детали газопроводов из полимерных и композитных материалов | 0.93
24.3.03.11-0046 | Трубы напорные полиэтиленовые газопроводные ПЭ100, стандартное размерное отношение SDR13,6, номинальный наружный диаметр 160 мм, толщина стенки 11,8 мм | м | 1030.67 | 195 | Трубы и детали газопроводов из полимерных и композитных материалов | 0.93
24.3.03.11-0047 | Трубы напорные полиэтиленовые газопроводные ПЭ100, стандартное размерное отношение SDR13,6, номинальный наружный диаметр 180 мм, толщина стенки 13,3 мм | м | 1308.01 | 195 | Трубы и детали газопроводов из полимерных и композитных материалов | 0.93
24.3.03.11-0048 | Трубы напорные полиэтиленовые газопроводные ПЭ100, стандартное размерное отношение SDR13,6, номинальный наружный диаметр 200 мм, толщина стенки 14,7 мм | м | 1604.1 | 195 | Трубы и детали газопроводов из полимерных и композитных материалов | 0.93
24.3.03.11-0049 | Трубы напорные полиэтиленовые газопроводные ПЭ100, стандартное размерное отношение SDR13,6, номинальный наружный диаметр 225 мм, толщина стенки 16,6 мм | м | 2042.59 | 195 | Трубы и детали газопроводов из полимерных и композитных материалов | 0.93
24.3.03.11-0050 | Трубы напорные полиэтиленовые газопроводные ПЭ100, стандартное размерное отношение SDR13,6, номинальный наружный диаметр 250 мм, толщина стенки 18,4 мм | м | 2511.08 | 195 | Трубы и детали газопроводов из полимерных и композитных материалов | 0.93
24.3.03.11-0051 | Трубы напорные полиэтиленовые газопроводные ПЭ100, стандартное размерное отношение SDR13,6, номинальный наружный диаметр 280 мм, толщина стенки 20,6 мм | м | 3148.22 | 195 | Трубы и детали газопроводов из полимерных и композитных материалов | 0.93
24.3.03.11-0052 | Трубы напорные полиэтиленовые газопроводные ПЭ100, стандартное размерное отношение SDR13,6, номинальный наружный диаметр 315 мм, толщина стенки 23,2 мм | м | 3991.49 | 195 | Трубы и детали газопроводов из полимерных и композитных материалов | 0.93
24.3.03.11-0053 | Трубы напорные полиэтиленовые газопроводные ПЭ100, стандартное размерное отношение SDR17,6, номинальный наружный диаметр 40 мм, толщина стенки 2,3 мм | м | 56 | 195 | Трубы и детали газопроводов из полимерных и композитных материалов | 0.93
24.3.03.11-0054 | Трубы напорные полиэтиленовые газопроводные ПЭ100, стандартное размерное отношение SDR17,6, номинальный наружный диаметр 63 мм, толщина стенки 3,6 мм | м | 134.75 | 195 | Трубы и детали газопроводов из полимерных и композитных материалов | 0.93
24.3.03.11-0055 | Трубы напорные полиэтиленовые газопроводные ПЭ100, стандартное размерное отношение SDR17,6, номинальный наружный диаметр 75 мм, толщина стенки 4,3 мм | м | 189.19 | 195 | Трубы и детали газопроводов из полимерных и композитных материалов | 0.93
24.3.03.11-0056 | Трубы напорные полиэтиленовые газопроводные ПЭ100, стандартное размерное отношение SDR17,6, номинальный наружный диаметр 90 мм, толщина стенки 5,2 мм | м | 268.3 | 195 | Трубы и детали газопроводов из полимерных и композитных материалов | 0.93
24.3.03.11-0057 | Трубы напорные полиэтиленовые газопроводные ПЭ100, стандартное размерное отношение SDR17,6, номинальный наружный диаметр 110 мм, толщина стенки 6,3 мм | м | 387.91 | 195 | Трубы и детали газопроводов из полимерных и композитных материалов | 0.93
24.3.03.11-0058 | Трубы напорные полиэтиленовые газопроводные ПЭ100, стандартное размерное отношение SDR17,6, номинальный наружный диаметр 125 мм, толщина стенки 7,1 мм | м | 498.47 | 195 | Трубы и детали газопроводов из полимерных и композитных материалов | 0.93
24.3.03.11-0059 | Трубы напорные полиэтиленовые газопроводные ПЭ100, стандартное размерное отношение SDR17,6, номинальный наружный диаметр 140 мм, толщина стенки 8,0 мм | м | 627.77 | 195 | Трубы и детали газопроводов из полимерных и композитных материалов | 0.93
24.3.03.11-0060 | Трубы напорные полиэтиленовые газопроводные ПЭ100, стандартное размерное отношение SDR17,6, номинальный наружный диаметр 160 мм, толщина стенки 9,1 мм | м | 815.16 | 195 | Трубы и детали газопроводов из полимерных и композитных материалов | 0.93
24.3.03.11-0061 | Трубы напорные полиэтиленовые газопроводные ПЭ100, стандартное размерное отношение SDR17,6, номинальный наружный диаметр 180 мм, толщина стенки 10,2 мм | м | 1025.06 | 195 | Трубы и детали газопроводов из полимерных и композитных материалов | 0.93
24.3.03.11-0062 | Трубы напорные полиэтиленовые газопроводные ПЭ100, стандартное размерное отношение SDR17,6, номинальный наружный диаметр 200 мм, толщина стенки 11,4 мм | м | 1270.53 | 195 | Трубы и детали газопроводов из полимерных и композитных материалов | 0.93
24.3.03.11-0063 | Трубы напорные полиэтиленовые газопроводные ПЭ100, стандартное размерное отношение SDR17,6, номинальный наружный диаметр 225 мм, толщина стенки 12,8 мм | м | 1602.22 | 195 | Трубы и детали газопроводов из полимерных и композитных материалов | 0.93
24.3.03.11-0064 | Трубы напорные полиэтиленовые газопроводные ПЭ100, стандартное размерное отношение SDR17,6, номинальный наружный диаметр 250 мм, толщина стенки 14,2 мм | м | 1986.38 | 195 | Трубы и детали газопроводов из полимерных и композитных материалов | 0.93
24.3.03.11-0065 | Трубы напорные полиэтиленовые газопроводные ПЭ100, стандартное размерное отношение SDR17,6, номинальный наружный диаметр 280 мм, толщина стенки 15,9 мм | м | 2473.6 | 195 | Трубы и детали газопроводов из полимерных и композитных материалов | 0.93
24.3.03.11-0066 | Трубы напорные полиэтиленовые газопроводные ПЭ100, стандартное размерное отношение SDR17,6, номинальный наружный диаметр 315 мм, толщина стенки 17,9 мм | м | 3129.48 | 195 | Трубы и детали газопроводов из полимерных и композитных материалов | 0.93
24.3.03.11-0067 | Трубы напорные полиэтиленовые газопроводные ПЭ100, стандартное размерное отношение SDR17,6, номинальный наружный диаметр 355 мм, толщина стенки 20,2 мм | м | 3972.87 | 195 | Трубы и детали газопроводов из полимерных и композитных материалов | 0.93
24.3.03.11-0068 | Трубы напорные полиэтиленовые газопроводные ПЭ100, стандартное размерное отношение SDR17,6, номинальный наружный диаметр 400 мм, толщина стенки 22,8 мм | м | 5041.02 | 195 | Трубы и детали газопроводов из полимерных и композитных материалов | 0.93
24.3.03.11-0071 | Трубы напорные полиэтиленовые газопроводные с защитным покрытием ПЭ100, стандартное размерное отношение SDR11, номинальный наружный диаметр 63 мм, толщина стенки 5,8 мм | м | 356.47 | 195 | Трубы и детали газопроводов из полимерных и композитных материалов | 0.93
24.3.03.11-0072 | Трубы напорные полиэтиленовые газопроводные с защитным покрытием ПЭ100, стандартное размерное отношение SDR11, номинальный наружный диаметр 110 мм, толщина стенки 10,0 мм | м | 1070.37 | 195 | Трубы и детали газопроводов из полимерных и композитных материалов | 0.93
24.3.03.11-0073 | Трубы напорные полиэтиленовые газопроводные с защитным покрытием ПЭ100, стандартное размерное отношение SDR11, номинальный наружный диаметр 125 мм, толщина стенки 11,4 мм | м | 1388 | 195 | Трубы и детали газопроводов из полимерных и композитных материалов | 0.93
24.3.03.11-0074 | Трубы напорные полиэтиленовые газопроводные с защитным покрытием ПЭ100, стандартное размерное отношение SDR11, номинальный наружный диаметр 140 мм, толщина стенки 12,7 мм | м | 1730.11 | 195 | Трубы и детали газопроводов из полимерных и композитных материалов | 0.93
24.3.03.11-0075 | Трубы напорные полиэтиленовые газопроводные с защитным покрытием ПЭ100, стандартное размерное отношение SDR11, номинальный наружный диаметр 160 мм, толщина стенки 14,6 мм | м | 2271.39 | 195 | Трубы и детали газопроводов из полимерных и композитных материалов | 0.93
24.3.03.11-0076 | Трубы напорные полиэтиленовые газопроводные с защитным покрытием ПЭ100, стандартное размерное отношение SDR11, номинальный наружный диаметр 180 мм, толщина стенки 16,4 мм | м | 2869.84 | 195 | Трубы и детали газопроводов из полимерных и композитных материалов | 0.93
24.3.03.11-0077 | Трубы напорные полиэтиленовые газопроводные с защитным покрытием ПЭ100, стандартное размерное отношение SDR11, номинальный наружный диаметр 200 мм, толщина стенки 18,2 мм | м | 3539.8 | 195 | Трубы и детали газопроводов из полимерных и композитных материалов | 0.93
24.3.03.11-0078 | Трубы напорные полиэтиленовые газопроводные с защитным покрытием ПЭ100, стандартное размерное отношение SDR11, номинальный наружный диаметр 225 мм, толщина стенки 20,5 мм | м | 4480.39 | 195 | Трубы и детали газопроводов из полимерных и композитных материалов | 0.93
24.3.03.11-0079 | Трубы напорные полиэтиленовые газопроводные с защитным покрытием ПЭ100, стандартное размерное отношение SDR11, номинальный наружный диаметр 250 мм, толщина стенки 22,7 мм | м | 5509.84 | 195 | Трубы и детали газопроводов из полимерных и композитных материалов | 0.93
24.3.03.11-0080 | Трубы напорные полиэтиленовые газопроводные с защитным покрытием ПЭ100, стандартное размерное отношение SDR11, номинальный наружный диаметр 280 мм, толщина стенки 25,4 мм | м | 6906.89 | 195 | Трубы и детали газопроводов из полимерных и композитных материалов | 0.93
24.3.03.11-0081 | Трубы напорные полиэтиленовые газопроводные с защитным покрытием ПЭ100, стандартное размерное отношение SDR11, номинальный наружный диаметр 315 мм, толщина стенки 30,5 мм | м | 8743.09 | 195 | Трубы и детали газопроводов из полимерных и композитных материалов | 0.93
24.3.03.11-0082 | Трубы напорные полиэтиленовые газопроводные с защитным покрытием ПЭ100, стандартное размерное отношение SDR11, номинальный наружный диаметр 355 мм, толщина стенки 32,2 мм | м | 11099.1 | 195 | Трубы и детали газопроводов из полимерных и композитных материалов | 0.93
24.3.03.11-0083 | Трубы напорные полиэтиленовые газопроводные с защитным покрытием ПЭ100, стандартное размерное отношение SDR11, номинальный наружный диаметр 400 мм, толщина стенки 38,5 мм | м | 14122.99 | 195 | Трубы и детали газопроводов из полимерных и композитных материалов | 0.93
24.3.03.11-0120 | Трубы напорные полиэтиленовые газопроводные ПЭ100, стандартное размерное отношение SDR26, номинальный наружный диаметр 110 мм, толщина стенки 4,2 мм | м | 267.3 | 195 | Трубы и детали газопроводов из полимерных и композитных материалов | 0.93
24.3.03.11-0121 | Трубы напорные полиэтиленовые газопроводные ПЭ100, стандартное размерное отношение SDR21, номинальный наружный диаметр 110 мм, толщина стенки 5,3 мм | м | 332.27 | 195 | Трубы и детали газопроводов из полимерных и композитных материалов | 0.93
24.3.03.11-0122 | Трубы напорные полиэтиленовые газопроводные ПЭ100, стандартное размерное отношение SDR26, номинальный наружный диаметр 160 мм, толщина стенки 6,2 мм | м | 569.88 | 195 | Трубы и детали газопроводов из полимерных и композитных материалов | 0.93
24.3.03.11-0123 | Трубы напорные полиэтиленовые газопроводные ПЭ100, стандартное размерное отношение SDR21, номинальный наружный диаметр 160 мм, толщина стенки 7,7 мм | м | 696.1 | 195 | Трубы и детали газопроводов из полимерных и композитных материалов | 0.93
24.3.03.11-0124 | Трубы напорные полиэтиленовые газопроводные ПЭ100, стандартное размерное отношение SDR26, номинальный наружный диаметр 200 мм, толщина стенки 7,7 мм | м | 879.87 | 195 | Трубы и детали газопроводов из полимерных и композитных материалов | 0.93
24.3.03.11-0125 | Трубы напорные полиэтиленовые газопроводные ПЭ100, стандартное размерное отношение SDR21, номинальный наружный диаметр 200 мм, толщина стенки 9,6 мм | м | 1082.21 | 195 | Трубы и детали газопроводов из полимерных и композитных материалов | 0.93
24.3.03.11-0126 | Трубы напорные полиэтиленовые газопроводные ПЭ100, стандартное размерное отношение SDR26, номинальный наружный диаметр 250 мм, толщина стенки 9,6 мм | м | 1366.22 | 195 | Трубы и детали газопроводов из полимерных и композитных материалов | 0.93
24.3.03.11-0127 | Трубы напорные полиэтиленовые газопроводные ПЭ100, стандартное размерное отношение SDR21, номинальный наружный диаметр 250 мм, толщина стенки 11,9 мм | м | 1670.64 | 195 | Трубы и детали газопроводов из полимерных и композитных материалов | 0.93
24.3.03.11-0128 | Трубы напорные полиэтиленовые газопроводные ПЭ100, стандартное размерное отношение SDR26, номинальный наружный диаметр 315 мм, толщина стенки 12,1 мм | м | 2171.84 | 195 | Трубы и детали газопроводов из полимерных и композитных материалов | 0.93
24.3.03.11-0129 | Трубы напорные полиэтиленовые газопроводные ПЭ100, стандартное размерное отношение SDR21, номинальный наружный диаметр 315 мм, толщина стенки 15 мм | м | 2654.47 | 195 | Трубы и детали газопроводов из полимерных и композитных материалов | 0.93
24.3.03.11-0130 | Трубы напорные полиэтиленовые газопроводные ПЭ100, стандартное размерное отношение SDR9, номинальный наружный диаметр 355 мм, толщина стенки 39,7 мм | м | 7346.01 | 195 | Трубы и детали газопроводов из полимерных и композитных материалов | 0.93
24.3.03.11-0131 | Трубы напорные полиэтиленовые газопроводные ПЭ100, стандартное размерное отношение SDR11, номинальный наружный диаметр 355 мм, толщина стенки 32,2 мм | м | 6109.05 | 195 | Трубы и детали газопроводов из полимерных и композитных материалов | 0.93
24.3.03.11-0132 | Трубы напорные полиэтиленовые газопроводные ПЭ100, стандартное размерное отношение SDR13,6, номинальный наружный диаметр 355 мм, толщина стенки 26,1 мм | м | 5059.76 | 195 | Трубы и детали газопроводов из полимерных и композитных материалов | 0.93
24.3.03.11-0133 | Трубы напорные полиэтиленовые газопроводные ПЭ100, стандартное размерное отношение SDR21, номинальный наружный диаметр 355 мм, толщина стенки 16,9 мм | м | 3378.41 | 195 | Трубы и детали газопроводов из полимерных и композитных материалов | 0.93
24.3.03.11-0134 | Трубы напорные полиэтиленовые газопроводные ПЭ100, стандартное размерное отношение SDR26, номинальный наружный диаметр 355 мм, толщина стенки 13,6 мм | м | 2728.72 | 195 | Трубы и детали газопроводов из полимерных и композитных материалов | 0.93
24.3.03.11-0135 | Трубы напорные полиэтиленовые газопроводные ПЭ100, стандартное размерное отношение SDR9, номинальный наружный диаметр 400 мм, толщина стенки 44,7 мм | м | 9313.68 | 195 | Трубы и детали газопроводов из полимерных и композитных материалов | 0.93
24.3.03.11-0136 | Трубы напорные полиэтиленовые газопроводные ПЭ100, стандартное размерное отношение SDR11, номинальный наружный диаметр 400 мм, толщина стенки 36,4 мм | м | 7758.31 | 195 | Трубы и детали газопроводов из полимерных и композитных материалов | 0.93
24.3.03.11-0137 | Трубы напорные полиэтиленовые газопроводные ПЭ100, стандартное размерное отношение SDR13,6, номинальный наружный диаметр 400 мм, толщина стенки 29,4 мм | м | 6409 | 195 | Трубы и детали газопроводов из полимерных и композитных материалов | 0.93
24.3.03.11-0138 | Трубы напорные полиэтиленовые газопроводные ПЭ100, стандартное размерное отношение SDR21, номинальный наружный диаметр 400 мм, толщина стенки 19,1 мм | м | 4287.99 | 195 | Трубы и детали газопроводов из полимерных и композитных материалов | 0.93
24.3.03.11-0139 | Трубы напорные полиэтиленовые газопроводные ПЭ100, стандартное размерное отношение SDR26, номинальный наружный диаметр 400 мм, толщина стенки 15,3 мм | м | 3489.79 | 195 | Трубы и детали газопроводов из полимерных и композитных материалов | 0.93
24.3.03.11-0140 | Трубы напорные полиэтиленовые газопроводные ПЭ100, стандартное размерное отношение SDR9, номинальный наружный диаметр 450 мм, толщина стенки 50,3 мм | м | 11787.33 | 195 | Трубы и детали газопроводов из полимерных и композитных материалов | 0.93
24.3.03.11-0141 | Трубы напорные полиэтиленовые газопроводные ПЭ100, стандартное размерное отношение SDR11, номинальный наружный диаметр 450 мм, толщина стенки 40,9 мм | м | 9819.65 | 195 | Трубы и детали газопроводов из полимерных и композитных материалов | 0.93
24.3.03.11-0142 | Трубы напорные полиэтиленовые газопроводные ПЭ100, стандартное размерное отношение SDR13,6, номинальный наружный диаметр 450 мм, толщина стенки 33,1 мм | м | 8114.32 | 195 | Трубы и детали газопроводов из полимерных и композитных материалов | 0.93
24.3.03.11-0143 | Трубы напорные полиэтиленовые газопроводные ПЭ100, стандартное размерное отношение SDR17,6, номинальный наружный диаметр 450 мм, толщина стенки 25,6 мм | м | 6371.52 | 195 | Трубы и детали газопроводов из полимерных и композитных материалов | 0.93
24.3.03.11-0144 | Трубы напорные полиэтиленовые газопроводные ПЭ100, стандартное размерное отношение SDR21, номинальный наружный диаметр 450 мм, толщина стенки 21,5 мм | м | 5438.88 | 195 | Трубы и детали газопроводов из полимерных и композитных материалов | 0.93
24.3.03.11-0145 | Трубы напорные полиэтиленовые газопроводные ПЭ100, стандартное размерное отношение SDR26, номинальный наружный диаметр 450 мм, толщина стенки 17,2 мм | м | 4399.36 | 195 | Трубы и детали газопроводов из полимерных и композитных материалов | 0.93
24.3.03.11-0146 | Трубы напорные полиэтиленовые газопроводные ПЭ100, стандартное размерное отношение SDR9, номинальный наружный диаметр 500 мм, толщина стенки 55,8 мм | м | 14523.32 | 195 | Трубы и детали газопроводов из полимерных и композитных материалов | 0.93
24.3.03.11-0147 | Трубы напорные полиэтиленовые газопроводные ПЭ100, стандартное размерное отношение SDR11, номинальный наружный диаметр 500 мм, толщина стенки 45,5 мм | м | 12124.64 | 195 | Трубы и детали газопроводов из полимерных и композитных материалов | 0.93
24.3.03.11-0148 | Трубы напорные полиэтиленовые газопроводные ПЭ100, стандартное размерное отношение SDR13,6, номинальный наружный диаметр 500 мм, толщина стенки 36,8 мм | м | 10025.78 | 195 | Трубы и детали газопроводов из полимерных и композитных материалов | 0.93
24.3.03.11-0149 | Трубы напорные полиэтиленовые газопроводные ПЭ100, стандартное размерное отношение SDR17,6, номинальный наружный диаметр 500 мм, толщина стенки 28,4 мм | м | 7870.75 | 195 | Трубы и детали газопроводов из полимерных и композитных материалов | 0.93
24.3.03.11-0150 | Трубы напорные полиэтиленовые газопроводные ПЭ100, стандартное размерное отношение SDR21, номинальный наружный диаметр 500 мм, толщина стенки 23,9 мм | м | 6701.14 | 195 | Трубы и детали газопроводов из полимерных и композитных материалов | 0.93
24.3.03.11-0151 | Трубы напорные полиэтиленовые газопроводные ПЭ100, стандартное размерное отношение SDR26, номинальный наружный диаметр 500 мм, толщина стенки 19,1 мм | м | 5438.88 | 195 | Трубы и детали газопроводов из полимерных и композитных материалов | 0.93
24.3.03.11-0152 | Трубы напорные полиэтиленовые газопроводные ПЭ100, стандартное размерное отношение SDR11, номинальный наружный диаметр 560 мм, толщина стенки 50,9 мм | м | 15179.98 | 195 | Трубы и детали газопроводов из полимерных и композитных материалов | 0.93
24.3.03.11-0153 | Трубы напорные полиэтиленовые газопроводные ПЭ100, стандартное размерное отношение SDR13,6, номинальный наружный диаметр 560 мм, толщина стенки 41,2 мм | м | 12575.02 | 195 | Трубы и детали газопроводов из полимерных и композитных материалов | 0.93
24.3.03.11-0154 | Трубы напорные полиэтиленовые газопроводные ПЭ100, стандартное размерное отношение SDR17,6, номинальный наружный диаметр 560 мм, толщина стенки 31,9 мм | м | 9857.61 | 195 | Трубы и детали газопроводов из полимерных и композитных материалов | 0.93
24.3.03.11-0155 | Трубы напорные полиэтиленовые газопроводные ПЭ100, стандартное размерное отношение SDR21, номинальный наружный диаметр 560 мм, толщина стенки 26,7 мм | м | 8395.84 | 195 | Трубы и детали газопроводов из полимерных и композитных материалов | 0.93
24.3.03.11-0156 | Трубы напорные полиэтиленовые газопроводные ПЭ100, стандартное размерное отношение SDR26, номинальный наружный диаметр 560 мм, толщина стенки 21,4 мм | м | 6802.88 | 195 | Трубы и детали газопроводов из полимерных и композитных материалов | 0.93
24.3.03.11-0157 | Трубы напорные полиэтиленовые газопроводные ПЭ100, стандартное размерное отношение SDR11, номинальный наружный диаметр 630 мм, толщина стенки 57,3 мм | м | 19302.93 | 195 | Трубы и детали газопроводов из полимерных и композитных материалов | 0.93
24.3.03.11-0158 | Трубы напорные полиэтиленовые газопроводные ПЭ100, стандартное размерное отношение SDR13,6, номинальный наружный диаметр 630 мм, толщина стенки 46,3 мм | м | 15892.13 | 195 | Трубы и детали газопроводов из полимерных и композитных материалов | 0.93
24.3.03.11-0159 | Трубы напорные полиэтиленовые газопроводные ПЭ100, стандартное размерное отношение SDR17,6, номинальный наружный диаметр 630 мм, толщина стенки 37,4 мм | м | 12481.31 | 195 | Трубы и детали газопроводов из полимерных и композитных материалов | 0.93
24.3.03.11-0160 | Трубы напорные полиэтиленовые газопроводные ПЭ100, стандартное размерное отношение SDR21, номинальный наружный диаметр 630 мм, толщина стенки 30,0 мм | м | 10588.5 | 195 | Трубы и детали газопроводов из полимерных и композитных материалов | 0.93
24.3.03.11-0161 | Трубы напорные полиэтиленовые газопроводные ПЭ100, стандартное размерное отношение SDR26, номинальный наружный диаметр 630 мм, толщина стенки 24,1 мм | м | 8620.73 | 195 | Трубы и детали газопроводов из полимерных и композитных материалов | 0.93
24.3.03.12-0001 | Трубы полиэтиленовые напорные с соэкструдированными слоями, многослойные, ПЭ100, стандартное размерное отношение SDR17, номинальный наружный диаметр 110 мм, толщина стенки 6,6 мм | м | 643.45 | 362 | Трубы полиэтиленовые напорные многослойные | 1.31
24.3.03.12-0002 | Трубы полиэтиленовые напорные с соэкструдированными слоями, многослойные, ПЭ100, стандартное размерное отношение SDR17, номинальный наружный диаметр 125 мм, толщина стенки 7,4 мм | м | 820.14 | 362 | Трубы полиэтиленовые напорные многослойные | 1.31
24.3.03.12-0004 | Трубы полиэтиленовые напорные с соэкструдированными слоями, многослойные, ПЭ100, стандартное размерное отношение SDR17, номинальный наружный диаметр 160 мм, толщина стенки 9,5 мм | м | 1344.09 | 362 | Трубы полиэтиленовые напорные многослойные | 1.31
24.3.03.12-0005 | Трубы полиэтиленовые напорные с соэкструдированными слоями, многослойные, ПЭ100, стандартное размерное отношение SDR17, номинальный наружный диаметр 180 мм, толщина стенки 10,7 мм | м | 1701.57 | 362 | Трубы полиэтиленовые напорные многослойные | 1.31
24.3.03.12-0006 | Трубы полиэтиленовые напорные с соэкструдированными слоями, многослойные, ПЭ100, стандартное размерное отношение SDR17, номинальный наружный диаметр 200 мм, толщина стенки 11,9 мм | м | 2097.85 | 362 | Трубы полиэтиленовые напорные многослойные | 1.31
24.3.03.12-0007 | Трубы полиэтиленовые напорные с соэкструдированными слоями, многослойные, ПЭ100, стандартное размерное отношение SDR17, номинальный наружный диаметр 225 мм, толщина стенки 13,4 мм | м | 2663.68 | 362 | Трубы полиэтиленовые напорные многослойные | 1.31
24.3.03.12-0008 | Трубы полиэтиленовые напорные с соэкструдированными слоями, многослойные, ПЭ100, стандартное размерное отношение SDR17, номинальный наружный диаметр 250 мм, толщина стенки 14,8 мм | м | 3277.52 | 362 | Трубы полиэтиленовые напорные многослойные | 1.31
24.3.03.12-0009 | Трубы полиэтиленовые напорные с соэкструдированными слоями, многослойные, ПЭ100, стандартное размерное отношение SDR17, номинальный наружный диаметр 280 мм, толщина стенки 16,6 мм | м | 4110.94 | 362 | Трубы полиэтиленовые напорные многослойные | 1.31
24.3.03.12-0010 | Трубы полиэтиленовые напорные с соэкструдированными слоями, многослойные, ПЭ100, стандартное размерное отношение SDR17, номинальный наружный диаметр 315 мм, толщина стенки 18,7 мм | м | 5183.35 | 362 | Трубы полиэтиленовые напорные многослойные | 1.31
24.3.03.12-0011 | Трубы полиэтиленовые напорные с соэкструдированными слоями, многослойные, ПЭ100, стандартное размерное отношение SDR17, номинальный наружный диаметр 355 мм, толщина стенки 21,1 мм | м | 6613.25 | 362 | Трубы полиэтиленовые напорные многослойные | 1.31
24.3.03.12-0012 | Трубы полиэтиленовые напорные с соэкструдированными слоями, многослойные, ПЭ100, стандартное размерное отношение SDR17, номинальный наружный диаметр 400 мм, толщина стенки 23,7 мм | м | 8341.38 | 362 | Трубы полиэтиленовые напорные многослойные | 1.31
24.3.03.12-0013 | Трубы полиэтиленовые напорные с соэкструдированными слоями, многослойные, ПЭ100, стандартное размерное отношение SDR17, номинальный наружный диаметр 450 мм, толщина стенки 26,7 мм | м | 10576.09 | 362 | Трубы полиэтиленовые напорные многослойные | 1.31
24.3.03.12-0014 | Трубы полиэтиленовые напорные с соэкструдированными слоями, многослойные, ПЭ100, стандартное размерное отношение SDR17, номинальный наружный диаметр 500 мм, толщина стенки 29,7 мм | м | 13078.4 | 362 | Трубы полиэтиленовые напорные многослойные | 1.31
24.3.03.12-0015 | Трубы полиэтиленовые напорные с соэкструдированными слоями, многослойные, ПЭ100, стандартное размерное отношение SDR17, номинальный наружный диаметр 560 мм, толщина стенки 33,2 мм | м | 16384.52 | 362 | Трубы полиэтиленовые напорные многослойные | 1.31
24.3.03.12-0016 | Трубы полиэтиленовые напорные с соэкструдированными слоями, многослойные, ПЭ100, стандартное размерное отношение SDR17, номинальный наружный диаметр 630 мм, толщина стенки 37,4 мм | м | 20733.43 | 362 | Трубы полиэтиленовые напорные многослойные | 1.31
24.3.03.12-0017 | Трубы полиэтиленовые напорные с соэкструдированными слоями, многослойные, ПЭ100, стандартное размерное отношение SDR17, номинальный наружный диаметр 710 мм, толщина стенки 42,1 мм | м | 26334.52 | 362 | Трубы полиэтиленовые напорные многослойные | 1.31
24.3.03.12-0018 | Трубы полиэтиленовые напорные с соэкструдированными слоями, многослойные, ПЭ100, стандартное размерное отношение SDR17, номинальный наружный диаметр 800 мм, толщина стенки 47,4 мм | м | 33364.49 | 362 | Трубы полиэтиленовые напорные многослойные | 1.31
24.3.03.12-0019 | Трубы полиэтиленовые напорные с соэкструдированными слоями, многослойные, ПЭ100, стандартное размерное отношение SDR17, номинальный наружный диаметр 900 мм, толщина стенки 53,3 мм | м | 42301.31 | 362 | Трубы полиэтиленовые напорные многослойные | 1.31
24.3.03.12-0020 | Трубы полиэтиленовые напорные с соэкструдированными слоями, многослойные, ПЭ100, стандартное размерное отношение SDR17, номинальный наружный диаметр 1000 мм, толщина стенки 59,3 мм | м | 52131.81 | 362 | Трубы полиэтиленовые напорные многослойные | 1.31
24.3.03.12-0021 | Трубы полиэтиленовые напорные с соэкструдированными слоями, многослойные, ПЭ100, стандартное размерное отношение SDR17, номинальный наружный диаметр 1200 мм, толщина стенки 71,1 мм | м | 75069.32 | 362 | Трубы полиэтиленовые напорные многослойные | 1.31
24.3.03.12-0022 | Трубы полиэтиленовые напорные с соэкструдированными слоями, многослойные, ПЭ100, стандартное размерное отношение SDR17, номинальный наружный диаметр 1400 мм, толщина стенки 83 мм | м | 102178.02 | 362 | Трубы полиэтиленовые напорные многослойные | 1.31
24.3.03.12-0023 | Трубы полиэтиленовые напорные с соэкструдированными слоями, многослойные, ПЭ100, стандартное размерное отношение SDR17, номинальный наружный диаметр 1600 мм, толщина стенки 94,8 мм | м | 133456.9 | 362 | Трубы полиэтиленовые напорные многослойные | 1.31
24.3.03.12-0024 | Трубы полиэтиленовые напорные с соэкструдированными слоями, многослойные, ПЭ100, стандартное размерное отношение SDR21, номинальный наружный диаметр 900 мм, толщина стенки 42,9 мм | м | 34556.4 | 362 | Трубы полиэтиленовые напорные многослойные | 1.31
24.3.03.12-0025 | Трубы полиэтиленовые напорные с соэкструдированными слоями, многослойные, ПЭ100, стандартное размерное отношение SDR21, номинальный наружный диаметр 1000 мм, толщина стенки 47,7 мм | м | 42599.54 | 362 | Трубы полиэтиленовые напорные многослойные | 1.31
24.3.03.12-0026 | Трубы полиэтиленовые напорные с соэкструдированными слоями, многослойные, ПЭ100, стандартное размерное отношение SDR21, номинальный наружный диаметр 1200 мм, толщина стенки 57,2 мм | м | 61366.87 | 362 | Трубы полиэтиленовые напорные многослойные | 1.31
24.3.03.12-0027 | Трубы полиэтиленовые напорные с соэкструдированными слоями, многослойные, ПЭ100, стандартное размерное отношение SDR21, номинальный наружный диаметр 1400 мм, толщина стенки 66,7 мм | м | 83410.69 | 362 | Трубы полиэтиленовые напорные многослойные | 1.31
24.3.03.12-0028 | Трубы полиэтиленовые напорные с соэкструдированными слоями, многослойные, ПЭ100, стандартное размерное отношение SDR21, номинальный наружный диаметр 1600 мм, толщина стенки 76,2 мм | м | 108732.03 | 362 | Трубы полиэтиленовые напорные многослойные | 1.31
24.3.03.12-0029 | Трубы полиэтиленовые напорные с соэкструдированными слоями, многослойные, ПЭ100, стандартное размерное отношение SDR26, номинальный наружный диаметр 900 мм, толщина стенки 34,4 мм | м | 27943.14 | 362 | Трубы полиэтиленовые напорные многослойные | 1.31
24.3.03.12-0030 | Трубы полиэтиленовые напорные с соэкструдированными слоями, многослойные, ПЭ100, стандартное размерное отношение SDR26, номинальный наружный диаметр 1000 мм, толщина стенки 38,2 мм | м | 34556.4 | 362 | Трубы полиэтиленовые напорные многослойные | 1.31
24.3.03.12-0031 | Трубы полиэтиленовые напорные с соэкструдированными слоями, многослойные, ПЭ100, стандартное размерное отношение SDR26, номинальный наружный диаметр 1200 мм, толщина стенки 45,9 мм | м | 49749 | 362 | Трубы полиэтиленовые напорные многослойные | 1.31
24.3.03.12-0032 | Трубы полиэтиленовые напорные с соэкструдированными слоями, многослойные, ПЭ100, стандартное размерное отношение SDR26, номинальный наружный диаметр 1400 мм, толщина стенки 53,5 мм | м | 67622.64 | 362 | Трубы полиэтиленовые напорные многослойные | 1.31
24.3.03.12-0033 | Трубы полиэтиленовые напорные с соэкструдированными слоями, многослойные, ПЭ100, стандартное размерное отношение SDR26, номинальный наружный диаметр 1600 мм, толщина стенки 21,2 мм | м | 88177.34 | 362 | Трубы полиэтиленовые напорные многослойные | 1.31
24.3.03.12-0044 | Трубы полиэтиленовые напорные гладкие двухслойные с наружным светостабилизированным слоем, ПЭ100, SDR17, номинальный наружный диаметр 180 мм, толщина стенки 10,7 мм | м | 1695.45 | 78 | Трубы и детали трубопроводов (кроме газовых) из полимерных и композитных материалов | 0.93
24.3.03.12-0045 | Трубы полиэтиленовые напорные гладкие двухслойные с наружным светостабилизированным слоем, ПЭ100, SDR17, номинальный наружный диаметр 200 мм, толщина стенки 11,9 мм | м | 2091.73 | 78 | Трубы и детали трубопроводов (кроме газовых) из полимерных и композитных материалов | 0.93
24.3.03.12-0047 | Трубы полиэтиленовые напорные гладкие двухслойные с наружным светостабилизированным слоем, ПЭ100, SDR17, номинальный наружный диаметр 250 мм, толщина стенки 14,8 мм | м | 3271.4 | 78 | Трубы и детали трубопроводов (кроме газовых) из полимерных и композитных материалов | 0.93
24.3.03.12-0052 | Трубы полиэтиленовые напорные гладкие двухслойные с наружным светостабилизированным слоем, ПЭ100, SDR17, номинальный наружный диаметр 450 мм, толщина стенки 26,7 мм | м | 10569.97 | 78 | Трубы и детали трубопроводов (кроме газовых) из полимерных и композитных материалов | 0.93
24.3.03.13-0001 | Трубы напорные полиэтиленовые, кроме газопроводных ПЭ100, для транспортировки воды, стандартное размерное отношение SDR11, номинальный наружный диаметр 32 мм, толщина стенки 3,0 мм | м | 51.21 | 78 | Трубы и детали трубопроводов (кроме газовых) из полимерных и композитных материалов | 0.93
24.3.03.13-0002 | Трубы напорные полиэтиленовые, кроме газопроводных ПЭ100, для транспортировки воды, стандартное размерное отношение SDR11, номинальный наружный диаметр 40 мм, толщина стенки 3,7 мм | м | 77.48 | 78 | Трубы и детали трубопроводов (кроме газовых) из полимерных и композитных материалов | 0.93
24.3.03.13-0003 | Трубы напорные полиэтиленовые, кроме газопроводных ПЭ100, для транспортировки воды, стандартное размерное отношение SDR11, номинальный наружный диаметр 50 мм, толщина стенки 4,6 мм | м | 119.17 | 78 | Трубы и детали трубопроводов (кроме газовых) из полимерных и композитных материалов | 0.93
24.3.03.13-0004 | Трубы напорные полиэтиленовые, кроме газопроводных ПЭ100, для транспортировки воды, стандартное размерное отношение SDR11, номинальный наружный диаметр 63 мм, толщина стенки 5,8 мм | м | 188.74 | 78 | Трубы и детали трубопроводов (кроме газовых) из полимерных и композитных материалов | 0.93
24.3.03.13-0005 | Трубы напорные полиэтиленовые, кроме газопроводных ПЭ100, для транспортировки воды, стандартное размерное отношение SDR11, номинальный наружный диаметр 75 мм, толщина стенки 6,8 мм | м | 258.7 | 78 | Трубы и детали трубопроводов (кроме газовых) из полимерных и композитных материалов | 0.93
24.3.03.13-0006 | Трубы напорные полиэтиленовые, кроме газопроводных ПЭ100, для транспортировки воды, стандартное размерное отношение SDR11, номинальный наружный диаметр 90 мм, толщина стенки 8,2 мм | м | 368.44 | 78 | Трубы и детали трубопроводов (кроме газовых) из полимерных и композитных материалов | 0.93
24.3.03.13-0007 | Трубы напорные полиэтиленовые, кроме газопроводных ПЭ100, для транспортировки воды, стандартное размерное отношение SDR11, номинальный наружный диаметр 110 мм, толщина стенки 10 мм | м | 532.37 | 78 | Трубы и детали трубопроводов (кроме газовых) из полимерных и композитных материалов | 0.93
24.3.03.13-0008 | Трубы напорные полиэтиленовые, кроме газопроводных ПЭ100, для транспортировки воды, стандартное размерное отношение SDR11, номинальный наружный диаметр 125 мм, толщина стенки 11,4 мм | м | 691.74 | 78 | Трубы и детали трубопроводов (кроме газовых) из полимерных и композитных материалов | 0.93
24.3.03.13-0009 | Трубы напорные полиэтиленовые, кроме газопроводных ПЭ100, для транспортировки воды, стандартное размерное отношение SDR11, номинальный наружный диаметр 140 мм, толщина стенки 12,7 мм | м | 861.28 | 78 | Трубы и детали трубопроводов (кроме газовых) из полимерных и композитных материалов | 0.93
24.3.03.13-0010 | Трубы напорные полиэтиленовые, кроме газопроводных ПЭ100, для транспортировки воды, стандартное размерное отношение SDR11, номинальный наружный диаметр 160 мм, толщина стенки 14,6 мм | м | 1130.86 | 78 | Трубы и детали трубопроводов (кроме газовых) из полимерных и композитных материалов | 0.93
24.3.03.13-0011 | Трубы напорные полиэтиленовые, кроме газопроводных ПЭ100, для транспортировки воды, стандартное размерное отношение SDR11, номинальный наружный диаметр 180 мм, толщина стенки 16,4 мм | м | 1429.26 | 78 | Трубы и детали трубопроводов (кроме газовых) из полимерных и композитных материалов | 0.93
24.3.03.13-0012 | Трубы напорные полиэтиленовые, кроме газопроводных ПЭ100, для транспортировки воды, стандартное размерное отношение SDR11, номинальный наружный диаметр 200 мм, толщина стенки 18,2 мм | м | 1763.26 | 78 | Трубы и детали трубопроводов (кроме газовых) из полимерных и композитных материалов | 0.93
24.3.03.13-0013 | Трубы напорные полиэтиленовые, кроме газопроводных ПЭ100, для транспортировки воды, стандартное размерное отношение SDR11, номинальный наружный диаметр 225 мм, толщина стенки 20,5 мм | м | 2237.98 | 78 | Трубы и детали трубопроводов (кроме газовых) из полимерных и композитных материалов | 0.93
24.3.03.13-0014 | Трубы напорные полиэтиленовые, кроме газопроводных ПЭ100, для транспортировки воды, стандартное размерное отношение SDR11, номинальный наружный диаметр 250 мм, толщина стенки 22,7 мм | м | 2746.62 | 78 | Трубы и детали трубопроводов (кроме газовых) из полимерных и композитных материалов | 0.93
24.3.03.13-0015 | Трубы напорные полиэтиленовые, кроме газопроводных ПЭ100, для транспортировки воды, стандартное размерное отношение SDR11, номинальный наружный диаметр 280 мм, толщина стенки 25,4 мм | м | 3441.74 | 78 | Трубы и детали трубопроводов (кроме газовых) из полимерных и композитных материалов | 0.93
24.3.03.13-0016 | Трубы напорные полиэтиленовые, кроме газопроводных ПЭ100, для транспортировки воды, стандартное размерное отношение SDR11, номинальный наружный диаметр 315 мм, толщина стенки 28,6 мм | м | 4357.28 | 78 | Трубы и детали трубопроводов (кроме газовых) из полимерных и композитных материалов | 0.93
24.3.03.13-0017 | Трубы напорные полиэтиленовые, кроме газопроводных ПЭ100, для транспортировки воды, стандартное размерное отношение SDR11, номинальный наружный диаметр 355 мм, толщина стенки 32,2 мм | м | 5527.14 | 78 | Трубы и детали трубопроводов (кроме газовых) из полимерных и композитных материалов | 0.93
24.3.03.13-0018 | Трубы напорные полиэтиленовые, кроме газопроводных ПЭ100, для транспортировки воды, стандартное размерное отношение SDR11, номинальный наружный диаметр 400 мм, толщина стенки 36,3 мм | м | 7019.13 | 78 | Трубы и детали трубопроводов (кроме газовых) из полимерных и композитных материалов | 0.93
24.3.03.13-0019 | Трубы напорные полиэтиленовые, кроме газопроводных ПЭ100, для транспортировки воды, стандартное размерное отношение SDR11, номинальный наружный диаметр 500 мм, толщина стенки 45,4 мм | м | 10969.51 | 78 | Трубы и детали трубопроводов (кроме газовых) из полимерных и композитных материалов | 0.93
24.3.03.13-0020 | Трубы напорные полиэтиленовые, кроме газопроводных ПЭ100, для транспортировки воды, стандартное размерное отношение SDR11, номинальный наружный диаметр 560 мм, толщина стенки 50,8 мм | м | 13733.08 | 78 | Трубы и детали трубопроводов (кроме газовых) из полимерных и композитных материалов | 0.93
24.3.03.13-0021 | Трубы напорные полиэтиленовые, кроме газопроводных ПЭ100, для транспортировки воды, стандартное размерное отношение SDR11, номинальный наружный диаметр 630 мм, толщина стенки 57,2 мм | м | 17463.05 | 78 | Трубы и детали трубопроводов (кроме газовых) из полимерных и композитных материалов | 0.93
24.3.03.13-0022 | Трубы напорные полиэтиленовые, кроме газопроводных ПЭ100, для транспортировки воды, стандартное размерное отношение SDR13,6, номинальный наружный диаметр 40 мм, толщина стенки 3,0 мм | м | 64.05 | 78 | Трубы и детали трубопроводов (кроме газовых) из полимерных и композитных материалов | 0.93
24.3.03.13-0023 | Трубы напорные полиэтиленовые, кроме газопроводных ПЭ100, для транспортировки воды, стандартное размерное отношение SDR13,6, номинальный наружный диаметр 50 мм, толщина стенки 3,7 мм | м | 97.96 | 78 | Трубы и детали трубопроводов (кроме газовых) из полимерных и композитных материалов | 0.93
24.3.03.13-0024 | Трубы напорные полиэтиленовые, кроме газопроводных ПЭ100, для транспортировки воды, стандартное размерное отношение SDR13,6, номинальный наружный диаметр 63 мм, толщина стенки 4,7 мм | м | 156.2 | 78 | Трубы и детали трубопроводов (кроме газовых) из полимерных и композитных материалов | 0.93
24.3.03.13-0025 | Трубы напорные полиэтиленовые, кроме газопроводных ПЭ100, для транспортировки воды, стандартное размерное отношение SDR13,6, номинальный наружный диаметр 75 мм, толщина стенки 5,6 мм | м | 217.95 | 78 | Трубы и детали трубопроводов (кроме газовых) из полимерных и композитных материалов | 0.93
24.3.03.13-0026 | Трубы напорные полиэтиленовые, кроме газопроводных ПЭ100, для транспортировки воды, стандартное размерное отношение SDR13,6, номинальный наружный диаметр 90 мм, толщина стенки 6,7 мм | м | 305.88 | 78 | Трубы и детали трубопроводов (кроме газовых) из полимерных и композитных материалов | 0.93
24.3.03.13-0027 | Трубы напорные полиэтиленовые, кроме газопроводных ПЭ100, для транспортировки воды, стандартное размерное отношение SDR13,6, номинальный наружный диаметр 110 мм, толщина стенки 8,1 мм | м | 442.51 | 78 | Трубы и детали трубопроводов (кроме газовых) из полимерных и композитных материалов | 0.93
24.3.03.13-0028 | Трубы напорные полиэтиленовые, кроме газопроводных ПЭ100, для транспортировки воды, стандартное размерное отношение SDR13,6, номинальный наружный диаметр 125 мм, толщина стенки 9,2 мм | м | 571.36 | 78 | Трубы и детали трубопроводов (кроме газовых) из полимерных и композитных материалов | 0.93
24.3.03.13-0029 | Трубы напорные полиэтиленовые, кроме газопроводных ПЭ100, для транспортировки воды, стандартное размерное отношение SDR13,6, номинальный наружный диаметр 140 мм, толщина стенки 10,3 мм | м | 715.48 | 78 | Трубы и детали трубопроводов (кроме газовых) из полимерных и композитных материалов | 0.93
24.3.03.13-0030 | Трубы напорные полиэтиленовые, кроме газопроводных ПЭ100, для транспортировки воды, стандартное размерное отношение SDR13,6, номинальный наружный диаметр 160 мм, толщина стенки 11,8 мм | м | 932.5 | 78 | Трубы и детали трубопроводов (кроме газовых) из полимерных и композитных материалов | 0.93
24.3.03.13-0031 | Трубы напорные полиэтиленовые, кроме газопроводных ПЭ100, для транспортировки воды, стандартное размерное отношение SDR13,6, номинальный наружный диаметр 180 мм, толщина стенки 13,3 мм | м | 1183.42 | 78 | Трубы и детали трубопроводов (кроме газовых) из полимерных и композитных материалов | 0.93
24.3.03.13-0032 | Трубы напорные полиэтиленовые, кроме газопроводных ПЭ100, для транспортировки воды, стандартное размерное отношение SDR13,6, номинальный наружный диаметр 200 мм, толщина стенки 14,7 мм | м | 1451.3 | 78 | Трубы и детали трубопроводов (кроме газовых) из полимерных и композитных материалов | 0.93
24.3.03.13-0033 | Трубы напорные полиэтиленовые, кроме газопроводных ПЭ100, для транспортировки воды, стандартное размерное отношение SDR13,6, номинальный наружный диаметр 225 мм, толщина стенки 16,6 мм | м | 1848.03 | 78 | Трубы и детали трубопроводов (кроме газовых) из полимерных и композитных материалов | 0.93
24.3.03.13-0034 | Трубы напорные полиэтиленовые, кроме газопроводных ПЭ100, для транспортировки воды, стандартное размерное отношение SDR13,6, номинальный наружный диаметр 250 мм, толщина стенки 18,4 мм | м | 2271.89 | 78 | Трубы и детали трубопроводов (кроме газовых) из полимерных и композитных материалов | 0.93
24.3.03.13-0035 | Трубы напорные полиэтиленовые, кроме газопроводных ПЭ100, для транспортировки воды, стандартное размерное отношение SDR13,6, номинальный наружный диаметр 280 мм, толщина стенки 20,6 мм | м | 2848.34 | 78 | Трубы и детали трубопроводов (кроме газовых) из полимерных и композитных материалов | 0.93
24.3.03.13-0036 | Трубы напорные полиэтиленовые, кроме газопроводных ПЭ100, для транспортировки воды, стандартное размерное отношение SDR13,6, номинальный наружный диаметр 315 мм, толщина стенки 23,2 мм | м | 3611.29 | 78 | Трубы и детали трубопроводов (кроме газовых) из полимерных и композитных материалов | 0.93
24.3.03.13-0037 | Трубы напорные полиэтиленовые, кроме газопроводных ПЭ100, для транспортировки воды, стандартное размерное отношение SDR13,6, номинальный наружный диаметр 355 мм, толщина стенки 26,1 мм | м | 4577.69 | 78 | Трубы и детали трубопроводов (кроме газовых) из полимерных и композитных материалов | 0.93
24.3.03.13-0038 | Трубы напорные полиэтиленовые, кроме газопроводных ПЭ100, для транспортировки воды, стандартное размерное отношение SDR13,6, номинальный наружный диаметр 400 мм, толщина стенки 29,4 мм | м | 5798.4 | 78 | Трубы и детали трубопроводов (кроме газовых) из полимерных и композитных материалов | 0.93
24.3.03.13-0039 | Трубы напорные полиэтиленовые, кроме газопроводных ПЭ100, для транспортировки воды, стандартное размерное отношение SDR13,6, номинальный наружный диаметр 500 мм, толщина стенки 36,8 мм | м | 9070.61 | 78 | Трубы и детали трубопроводов (кроме газовых) из полимерных и композитных материалов | 0.93
24.3.03.13-0040 | Трубы напорные полиэтиленовые, кроме газопроводных ПЭ100, для транспортировки воды, стандартное размерное отношение SDR13,6, номинальный наружный диаметр 560 мм, толщина стенки 41,2 мм | м | 11376.41 | 78 | Трубы и детали трубопроводов (кроме газовых) из полимерных и композитных материалов | 0.93
24.3.03.13-0041 | Трубы напорные полиэтиленовые, кроме газопроводных ПЭ100, для транспортировки воды, стандартное размерное отношение SDR13,6, номинальный наружный диаметр 630 мм, толщина стенки 46,3 мм | м | 14377.35 | 78 | Трубы и детали трубопроводов (кроме газовых) из полимерных и композитных материалов | 0.93
24.3.03.13-0042 | Трубы напорные полиэтиленовые, кроме газопроводных ПЭ100, для транспортировки воды, стандартное размерное отношение SDR17, номинальный наружный диаметр 50 мм, толщина стенки 3,0 мм | м | 80.7 | 78 | Трубы и детали трубопроводов (кроме газовых) из полимерных и композитных материалов | 0.93
24.3.03.13-0043 | Трубы напорные полиэтиленовые, кроме газопроводных ПЭ100, для транспортировки воды, стандартное размерное отношение SDR17, номинальный наружный диаметр 63 мм, толщина стенки 3,8 мм | м | 128.53 | 78 | Трубы и детали трубопроводов (кроме газовых) из полимерных и композитных материалов | 0.93
24.3.03.13-0044 | Трубы напорные полиэтиленовые, кроме газопроводных ПЭ100, для транспортировки воды, стандартное размерное отношение SDR17, номинальный наружный диаметр 75 мм, толщина стенки 4,5 мм | м | 178.97 | 78 | Трубы и детали трубопроводов (кроме газовых) из полимерных и композитных материалов | 0.93
24.3.03.13-0045 | Трубы напорные полиэтиленовые, кроме газопроводных ПЭ100, для транспортировки воды, стандартное размерное отношение SDR17, номинальный наружный диаметр 90 мм, толщина стенки 5,4 мм | м | 252 | 78 | Трубы и детали трубопроводов (кроме газовых) из полимерных и композитных материалов | 0.93
24.3.03.13-0046 | Трубы напорные полиэтиленовые, кроме газопроводных ПЭ100, для транспортировки воды, стандартное размерное отношение SDR17, номинальный наружный диаметр 110 мм, толщина стенки 6,6 мм | м | 366.21 | 78 | Трубы и детали трубопроводов (кроме газовых) из полимерных и композитных материалов | 0.93
24.3.03.13-0047 | Трубы напорные полиэтиленовые, кроме газопроводных ПЭ100, для транспортировки воды, стандартное размерное отношение SDR17, номинальный наружный диаметр 125 мм, толщина стенки 7,4 мм | м | 466.24 | 78 | Трубы и детали трубопроводов (кроме газовых) из полимерных и композитных материалов | 0.93
24.3.03.13-0048 | Трубы напорные полиэтиленовые, кроме газопроводных ПЭ100, для транспортировки воды, стандартное размерное отношение SDR17, номинальный наружный диаметр 140 мм, толщина стенки 8,3 мм | м | 586.63 | 78 | Трубы и детали трубопроводов (кроме газовых) из полимерных и композитных материалов | 0.93
24.3.03.13-0049 | Трубы напорные полиэтиленовые, кроме газопроводных ПЭ100, для транспортировки воды, стандартное размерное отношение SDR17, номинальный наружный диаметр 160 мм, толщина стенки 9,5 мм | м | 764.64 | 78 | Трубы и детали трубопроводов (кроме газовых) из полимерных и композитных материалов | 0.93
24.3.03.13-0050 | Трубы напорные полиэтиленовые, кроме газопроводных ПЭ100, для транспортировки воды, стандартное размерное отношение SDR17, номинальный наружный диаметр 180 мм, толщина стенки 10,7 мм | м | 968.1 | 78 | Трубы и детали трубопроводов (кроме газовых) из полимерных и композитных материалов | 0.93
24.3.03.13-0051 | Трубы напорные полиэтиленовые, кроме газопроводных ПЭ100, для транспортировки воды, стандартное размерное отношение SDR17, номинальный наружный диаметр 200 мм, толщина стенки 11,9 мм | м | 1193.59 | 78 | Трубы и детали трубопроводов (кроме газовых) из полимерных и композитных материалов | 0.93
24.3.03.13-0052 | Трубы напорные полиэтиленовые, кроме газопроводных ПЭ100, для транспортировки воды, стандартное размерное отношение SDR17, номинальный наружный диаметр 225 мм, толщина стенки 13,4 мм | м | 1515.72 | 78 | Трубы и детали трубопроводов (кроме газовых) из полимерных и композитных материалов | 0.93
24.3.03.13-0053 | Трубы напорные полиэтиленовые, кроме газопроводных ПЭ100, для транспортировки воды, стандартное размерное отношение SDR17, номинальный наружный диаметр 250 мм, толщина стенки 14,8 мм | м | 1864.99 | 78 | Трубы и детали трубопроводов (кроме газовых) из полимерных и композитных материалов | 0.93
24.3.03.13-0054 | Трубы напорные полиэтиленовые, кроме газопроводных ПЭ100, для транспортировки воды, стандартное размерное отношение SDR17, номинальный наружный диаметр 280 мм, толщина стенки 16,6 мм | м | 2339.71 | 78 | Трубы и детали трубопроводов (кроме газовых) из полимерных и композитных материалов | 0.93
24.3.03.13-0055 | Трубы напорные полиэтиленовые, кроме газопроводных ПЭ100, для транспортировки воды, стандартное размерное отношение SDR17, номинальный наружный диаметр 315 мм, толщина стенки 18,7 мм | м | 2950.06 | 78 | Трубы и детали трубопроводов (кроме газовых) из полимерных и композитных материалов | 0.93
24.3.03.13-0056 | Трубы напорные полиэтиленовые, кроме газопроводных ПЭ100, для транспортировки воды, стандартное размерное отношение SDR17, номинальный наружный диаметр 355 мм, толщина стенки 21,1 мм | м | 3763.88 | 78 | Трубы и детали трубопроводов (кроме газовых) из полимерных и композитных материалов | 0.93
24.3.03.13-0057 | Трубы напорные полиэтиленовые, кроме газопроводных ПЭ100, для транспортировки воды, стандартное размерное отношение SDR17, номинальный наружный диаметр 400 мм, толщина стенки 23,7 мм | м | 4747.24 | 78 | Трубы и детали трубопроводов (кроме газовых) из полимерных и композитных материалов | 0.93
24.3.03.13-0058 | Трубы напорные полиэтиленовые, кроме газопроводных ПЭ100, для транспортировки воды, стандартное размерное отношение SDR17, номинальный наружный диаметр 450 мм, толщина стенки 26,7 мм | м | 6018.82 | 78 | Трубы и детали трубопроводов (кроме газовых) из полимерных и композитных материалов | 0.93
24.3.03.13-0059 | Трубы напорные полиэтиленовые, кроме газопроводных ПЭ100, для транспортировки воды, стандартное размерное отношение SDR17, номинальный наружный диаметр 500 мм, толщина стенки 29,7 мм | м | 7442.98 | 78 | Трубы и детали трубопроводов (кроме газовых) из полимерных и композитных материалов | 0.93
24.3.03.13-0060 | Трубы напорные полиэтиленовые, кроме газопроводных ПЭ100, для транспортировки воды, стандартное размерное отношение SDR17, номинальный наружный диаметр 560 мм, толщина стенки 33,2 мм | м | 9324.93 | 78 | Трубы и детали трубопроводов (кроме газовых) из полимерных и композитных материалов | 0.93
24.3.03.13-0061 | Трубы напорные полиэтиленовые, кроме газопроводных ПЭ100, для транспортировки воды, стандартное размерное отношение SDR17, номинальный наружный диаметр 630 мм, толщина стенки 37,4 мм | м | 11800.27 | 78 | Трубы и детали трубопроводов (кроме газовых) из полимерных и композитных материалов | 0.93
24.3.03.13-0062 | Трубы напорные полиэтиленовые, кроме газопроводных ПЭ100, для транспортировки воды, стандартное размерное отношение SDR17, номинальный наружный диаметр 710 мм, толщина стенки 42,1 мм | м | 15143.08 | 78 | Трубы и детали трубопроводов (кроме газовых) из полимерных и композитных материалов | 0.93
24.3.03.13-0063 | Трубы напорные полиэтиленовые, кроме газопроводных ПЭ100, для транспортировки воды, стандартное размерное отношение SDR17, номинальный наружный диаметр 800 мм, толщина стенки 47,4 мм | м | 19185.81 | 78 | Трубы и детали трубопроводов (кроме газовых) из полимерных и композитных материалов | 0.93
24.3.03.13-0064 | Трубы напорные полиэтиленовые, кроме газопроводных ПЭ100, для транспортировки воды, стандартное размерное отношение SDR17, номинальный наружный диаметр 900 мм, толщина стенки 53,3 мм | м | 24578.96 | 78 | Трубы и детали трубопроводов (кроме газовых) из полимерных и композитных материалов | 0.93
24.3.03.13-0065 | Трубы напорные полиэтиленовые, кроме газопроводных ПЭ100, для транспортировки воды, стандартное размерное отношение SDR17, номинальный наружный диаметр 1000 мм, толщина стенки 59,3 мм | м | 30290.98 | 78 | Трубы и детали трубопроводов (кроме газовых) из полимерных и композитных материалов | 0.93
24.3.03.13-0286 | Трубы напорные полиэтиленовые, кроме газопроводных ПЭ100, для транспортировки воды, стандартное размерное отношение SDR21, номинальный наружный диаметр 50 мм, толщина стенки 2,4 мм | м | 66.33 | 78 | Трубы и детали трубопроводов (кроме газовых) из полимерных и композитных материалов | 0.93
24.3.03.13-0287 | Трубы напорные полиэтиленовые, кроме газопроводных ПЭ100, для транспортировки воды, стандартное размерное отношение SDR21, номинальный наружный диаметр 63 мм, толщина стенки 3,0 мм | м | 102.99 | 78 | Трубы и детали трубопроводов (кроме газовых) из полимерных и композитных материалов | 0.93
24.3.03.13-0288 | Трубы напорные полиэтиленовые, кроме газопроводных ПЭ100, для транспортировки воды, стандартное размерное отношение SDR21, номинальный наружный диаметр 75 мм, толщина стенки 3,6 мм | м | 145.48 | 78 | Трубы и детали трубопроводов (кроме газовых) из полимерных и композитных материалов | 0.93
24.3.03.13-0289 | Трубы напорные полиэтиленовые, кроме газопроводных ПЭ100, для транспортировки воды, стандартное размерное отношение SDR21, номинальный наружный диаметр 90 мм, толщина стенки 4,3 мм | м | 205.08 | 78 | Трубы и детали трубопроводов (кроме газовых) из полимерных и композитных материалов | 0.93
24.3.03.13-0290 | Трубы напорные полиэтиленовые, кроме газопроводных ПЭ100, для транспортировки воды, стандартное размерное отношение SDR21, номинальный наружный диаметр 110 мм, толщина стенки 5,3 мм | м | 300.1 | 78 | Трубы и детали трубопроводов (кроме газовых) из полимерных и композитных материалов | 0.93
24.3.03.13-0291 | Трубы напорные полиэтиленовые, кроме газопроводных ПЭ100, для транспортировки воды, стандартное размерное отношение SDR21, номинальный наружный диаметр 140 мм, толщина стенки 6,7 мм | м | 479.84 | 78 | Трубы и детали трубопроводов (кроме газовых) из полимерных и композитных материалов | 0.93
24.3.03.13-0292 | Трубы напорные полиэтиленовые, кроме газопроводных ПЭ100, для транспортировки воды, стандартное размерное отношение SDR21, номинальный наружный диаметр 160 мм, толщина стенки 7,7 мм | м | 629.04 | 78 | Трубы и детали трубопроводов (кроме газовых) из полимерных и композитных материалов | 0.93
24.3.03.13-0293 | Трубы напорные полиэтиленовые, кроме газопроводных ПЭ100, для транспортировки воды, стандартное размерное отношение SDR21, номинальный наружный диаметр 225 мм, толщина стенки 10,8 мм | м | 1236.04 | 78 | Трубы и детали трубопроводов (кроме газовых) из полимерных и композитных материалов | 0.93
24.3.03.13-0310 | Трубы напорные полиэтиленовые, кроме газопроводных ПЭ100, для транспортировки воды, стандартное размерное отношение SDR26, номинальный наружный диаметр 50 мм, толщина стенки 2,0 мм | м | 55.36 | 78 | Трубы и детали трубопроводов (кроме газовых) из полимерных и композитных материалов | 0.93
24.3.03.13-0311 | Трубы напорные полиэтиленовые, кроме газопроводных ПЭ100, для транспортировки воды, стандартное размерное отношение SDR26, номинальный наружный диаметр 63 мм, толщина стенки 2,5 мм | м | 87.72 | 78 | Трубы и детали трубопроводов (кроме газовых) из полимерных и композитных материалов | 0.93
24.3.03.13-0312 | Трубы напорные полиэтиленовые, кроме газопроводных ПЭ100, для транспортировки воды, стандартное размерное отношение SDR26, номинальный наружный диаметр 75 мм, толщина стенки 2,9 мм | м | 118.36 | 78 | Трубы и детали трубопроводов (кроме газовых) из полимерных и композитных материалов | 0.93
24.3.03.13-0313 | Трубы напорные полиэтиленовые, кроме газопроводных ПЭ100, для транспортировки воды, стандартное размерное отношение SDR26, номинальный наружный диаметр 90 мм, толщина стенки 3,5 мм | м | 168.41 | 78 | Трубы и детали трубопроводов (кроме газовых) из полимерных и композитных материалов | 0.93
24.3.03.13-0314 | Трубы напорные полиэтиленовые, кроме газопроводных ПЭ100, для транспортировки воды, стандартное размерное отношение SDR26, номинальный наружный диаметр 125 мм, толщина стенки 4,8 мм | м | 310.27 | 78 | Трубы и детали трубопроводов (кроме газовых) из полимерных и композитных материалов | 0.93
24.3.03.13-0315 | Трубы напорные полиэтиленовые, кроме газопроводных ПЭ100, для транспортировки воды, стандартное размерное отношение SDR26, номинальный наружный диаметр 140 мм, толщина стенки 5,2 мм | м | 391.65 | 78 | Трубы и детали трубопроводов (кроме газовых) из полимерных и композитных материалов | 0.93
24.3.03.13-0316 | Трубы напорные полиэтиленовые, кроме газопроводных ПЭ100, для транспортировки воды, стандартное размерное отношение SDR26, номинальный наружный диаметр 160 мм, толщина стенки 6,2 мм | м | 513.72 | 78 | Трубы и детали трубопроводов (кроме газовых) из полимерных и композитных материалов | 0.93
24.3.03.13-0317 | Трубы напорные полиэтиленовые, кроме газопроводных ПЭ100, для транспортировки воды, стандартное размерное отношение SDR26, номинальный наружный диаметр 180 мм, толщина стенки 6,9 мм | м | 640.88 | 78 | Трубы и детали трубопроводов (кроме газовых) из полимерных и композитных материалов | 0.93
24.3.03.13-0318 | Трубы напорные полиэтиленовые, кроме газопроводных ПЭ100, для транспортировки воды, стандартное размерное отношение SDR26, номинальный наружный диаметр 200 мм, толщина стенки 7,7 мм | м | 793.47 | 78 | Трубы и детали трубопроводов (кроме газовых) из полимерных и композитных материалов | 0.93
24.3.03.13-0319 | Трубы напорные полиэтиленовые, кроме газопроводных ПЭ100, для транспортировки воды, стандартное размерное отношение SDR26, номинальный наружный диаметр 225 мм, толщина стенки 8,6 мм | м | 996.92 | 78 | Трубы и детали трубопроводов (кроме газовых) из полимерных и композитных материалов | 0.93
24.3.03.13-0320 | Трубы напорные полиэтиленовые, кроме газопроводных ПЭ100, для транспортировки воды, стандартное размерное отношение SDR26, номинальный наружный диаметр 250 мм, толщина стенки 9,6 мм | м | 1235.98 | 78 | Трубы и детали трубопроводов (кроме газовых) из полимерных и композитных материалов | 0.93
24.3.03.13-0321 | Трубы напорные полиэтиленовые, кроме газопроводных ПЭ100, для транспортировки воды, стандартное размерное отношение SDR26, номинальный наружный диаметр 280 мм, толщина стенки 10,7 мм | м | 1541.16 | 78 | Трубы и детали трубопроводов (кроме газовых) из полимерных и композитных материалов | 0.93
24.3.03.13-0322 | Трубы напорные полиэтиленовые, кроме газопроводных ПЭ100, для транспортировки воды, стандартное размерное отношение SDR26, номинальный наружный диаметр 315 мм, толщина стенки 12,1 мм | м | 1966.71 | 78 | Трубы и детали трубопроводов (кроме газовых) из полимерных и композитных материалов | 0.93
24.3.03.13-0323 | Трубы напорные полиэтиленовые, кроме газопроводных ПЭ100, для транспортировки воды, стандартное размерное отношение SDR26, номинальный наружный диаметр 355 мм, толщина стенки 13,6 мм | м | 2475.34 | 78 | Трубы и детали трубопроводов (кроме газовых) из полимерных и композитных материалов | 0.93
24.3.03.13-0324 | Трубы напорные полиэтиленовые, кроме газопроводных ПЭ100, для транспортировки воды, стандартное размерное отношение SDR26, номинальный наружный диаметр 400 мм, толщина стенки 15,3 мм | м | 3153.52 | 78 | Трубы и детали трубопроводов (кроме газовых) из полимерных и композитных материалов | 0.93
24.3.03.13-0325 | Трубы напорные полиэтиленовые, кроме газопроводных ПЭ100, для транспортировки воды, стандартное размерное отношение SDR26, номинальный наружный диаметр 450 мм, толщина стенки 17,2 мм | м | 3984.29 | 78 | Трубы и детали трубопроводов (кроме газовых) из полимерных и композитных материалов | 0.93
24.3.03.13-0326 | Трубы напорные полиэтиленовые, кроме газопроводных ПЭ100, для транспортировки воды, стандартное размерное отношение SDR26, номинальный наружный диаметр 500 мм, толщина стенки 19,1 мм | м | 4916.78 | 78 | Трубы и детали трубопроводов (кроме газовых) из полимерных и композитных материалов | 0.93
24.3.03.13-0504 | Трубы напорные полиэтиленовые, кроме газопроводных ПЭ100, для транспортировки воды, стандартное размерное отношение SDR11, номинальный наружный диаметр 710 мм, толщина стенки 64,5 мм | м | 22432.98 | 78 | Трубы и детали трубопроводов (кроме газовых) из полимерных и композитных материалов | 0.93
24.3.03.13-0505 | Трубы напорные полиэтиленовые, кроме газопроводных ПЭ100, для транспортировки воды, стандартное размерное отношение SDR13,6, номинальный наружный диаметр 800 мм, толщина стенки 58,8 мм | м | 23460.45 | 78 | Трубы и детали трубопроводов (кроме газовых) из полимерных и композитных материалов | 0.93
24.3.03.13-0506 | Трубы напорные полиэтиленовые, кроме газопроводных ПЭ100, для транспортировки воды, стандартное размерное отношение SDR13,6, номинальный наружный диаметр 900 мм, толщина стенки 66,1 мм | м | 29919.34 | 78 | Трубы и детали трубопроводов (кроме газовых) из полимерных и композитных материалов | 0.93
24.3.03.13-0507 | Трубы напорные полиэтиленовые, кроме газопроводных ПЭ100, для транспортировки воды, стандартное размерное отношение SDR13,6, номинальный наружный диаметр 1000 мм, толщина стенки 73,5 мм | м | 37010.04 | 78 | Трубы и детали трубопроводов (кроме газовых) из полимерных и композитных материалов | 0.93
24.3.03.13-0508 | Трубы напорные полиэтиленовые, кроме газопроводных ПЭ100, для транспортировки воды, стандартное размерное отношение SDR17, номинальный наружный диаметр 1200 мм, толщина стенки 71,1 мм | м | 50211.21 | 78 | Трубы и детали трубопроводов (кроме газовых) из полимерных и композитных материалов | 0.93
24.3.03.13-0513 | Трубы напорные полиэтиленовые, кроме газопроводных ПЭ100, для транспортировки воды, стандартное размерное отношение SDR13,6, номинальный наружный диаметр 450 мм, толщина стенки 33,1 мм | м | 7341.26 | 78 | Трубы и детали трубопроводов (кроме газовых) из полимерных и композитных материалов | 0.93
24.3.03.13-0514 | Трубы напорные полиэтиленовые, кроме газопроводных ПЭ100, для транспортировки воды, стандартное размерное отношение SDR13,6, номинальный наружный диаметр 710 мм, толщина стенки 52,2 мм | м | 18494.36 | 78 | Трубы и детали трубопроводов (кроме газовых) из полимерных и композитных материалов | 0.93
24.3.03.13-0515 | Трубы напорные полиэтиленовые, кроме газопроводных ПЭ100, для транспортировки воды, стандартное размерное отношение SDR9, номинальный наружный диаметр 25 мм, толщина стенки 2,8 мм | м | 36.6 | 78 | Трубы и детали трубопроводов (кроме газовых) из полимерных и композитных материалов | 0.93
24.3.03.13-0516 | Трубы напорные полиэтиленовые, кроме газопроводных ПЭ100, для транспортировки воды, стандартное размерное отношение SDR9, номинальный наружный диаметр 32 мм, толщина стенки 3,6 мм | м | 60.08 | 78 | Трубы и детали трубопроводов (кроме газовых) из полимерных и композитных материалов | 0.93
24.3.03.13-0517 | Трубы напорные полиэтиленовые, кроме газопроводных ПЭ100, для транспортировки воды, стандартное размерное отношение SDR9, номинальный наружный диаметр 40 мм, толщина стенки 4,5 мм | м | 91.99 | 78 | Трубы и детали трубопроводов (кроме газовых) из полимерных и композитных материалов | 0.93
24.3.03.13-0518 | Трубы напорные полиэтиленовые, кроме газопроводных ПЭ100, для транспортировки воды, стандартное размерное отношение SDR9, номинальный наружный диаметр 50 мм, толщина стенки 5,6 мм | м | 141.28 | 78 | Трубы и детали трубопроводов (кроме газовых) из полимерных и композитных материалов | 0.93
24.3.03.13-0519 | Трубы напорные полиэтиленовые, кроме газопроводных ПЭ100, для транспортировки воды, стандартное размерное отношение SDR9, номинальный наружный диаметр 63 мм, толщина стенки 7,1 мм | м | 224.68 | 78 | Трубы и детали трубопроводов (кроме газовых) из полимерных и композитных материалов | 0.93
24.3.03.13-0520 | Трубы напорные полиэтиленовые, кроме газопроводных ПЭ100, для транспортировки воды, стандартное размерное отношение SDR9, номинальный наружный диаметр 75 мм, толщина стенки 8,4 мм | м | 311.86 | 78 | Трубы и детали трубопроводов (кроме газовых) из полимерных и композитных материалов | 0.93
24.3.03.13-0521 | Трубы напорные полиэтиленовые, кроме газопроводных ПЭ100, для транспортировки воды, стандартное размерное отношение SDR9, номинальный наружный диаметр 90 мм, толщина стенки 10,1 мм | м | 441.44 | 78 | Трубы и детали трубопроводов (кроме газовых) из полимерных и композитных материалов | 0.93
24.3.03.13-0522 | Трубы напорные полиэтиленовые, кроме газопроводных ПЭ100, для транспортировки воды, стандартное размерное отношение SDR9, номинальный наружный диаметр 110 мм, толщина стенки 12,3 мм | м | 640.88 | 78 | Трубы и детали трубопроводов (кроме газовых) из полимерных и композитных материалов | 0.93
24.3.03.13-0523 | Трубы напорные полиэтиленовые, кроме газопроводных ПЭ100, для транспортировки воды, стандартное размерное отношение SDR9, номинальный наружный диаметр 125 мм, толщина стенки 14 мм | м | 825.68 | 78 | Трубы и детали трубопроводов (кроме газовых) из полимерных и композитных материалов | 0.93
24.3.03.13-0524 | Трубы напорные полиэтиленовые, кроме газопроводных ПЭ100, для транспортировки воды, стандартное размерное отношение SDR9, номинальный наружный диаметр 140 мм, толщина стенки 15,7 мм | м | 1037.61 | 78 | Трубы и детали трубопроводов (кроме газовых) из полимерных и композитных материалов | 0.93
24.3.03.13-0525 | Трубы напорные полиэтиленовые, кроме газопроводных ПЭ100, для транспортировки воды, стандартное размерное отношение SDR9, номинальный наружный диаметр 160 мм, толщина стенки 17,9 мм | м | 1351.27 | 78 | Трубы и детали трубопроводов (кроме газовых) из полимерных и композитных материалов | 0.93
24.3.03.13-0526 | Трубы напорные полиэтиленовые, кроме газопроводных ПЭ100, для транспортировки воды, стандартное размерное отношение SDR9, номинальный наружный диаметр 180 мм, толщина стенки 20,1 мм | м | 1712.4 | 78 | Трубы и детали трубопроводов (кроме газовых) из полимерных и композитных материалов | 0.93
24.3.03.13-0527 | Трубы напорные полиэтиленовые, кроме газопроводных ПЭ100, для транспортировки воды, стандартное размерное отношение SDR9, номинальный наружный диаметр 200 мм, толщина стенки 22,4 мм | м | 2119.3 | 78 | Трубы и детали трубопроводов (кроме газовых) из полимерных и композитных материалов | 0.93
24.3.03.13-0528 | Трубы напорные полиэтиленовые, кроме газопроводных ПЭ100, для транспортировки воды, стандартное размерное отношение SDR9, номинальный наружный диаметр 225 мм, толщина стенки 25,2 мм | м | 2678.8 | 78 | Трубы и детали трубопроводов (кроме газовых) из полимерных и композитных материалов | 0.93
24.3.03.13-0529 | Трубы напорные полиэтиленовые, кроме газопроводных ПЭ100, для транспортировки воды, стандартное размерное отношение SDR9, номинальный наружный диаметр 250 мм, толщина стенки 27,9 мм | м | 3289.16 | 78 | Трубы и детали трубопроводов (кроме газовых) из полимерных и композитных материалов | 0.93
24.3.03.13-0530 | Трубы напорные полиэтиленовые, кроме газопроводных ПЭ100, для транспортировки воды, стандартное размерное отношение SDR9, номинальный наружный диаметр 280 мм, толщина стенки 31,3 мм | м | 4136.88 | 78 | Трубы и детали трубопроводов (кроме газовых) из полимерных и композитных материалов | 0.93
24.3.03.13-0531 | Трубы напорные полиэтиленовые, кроме газопроводных ПЭ100, для транспортировки воды, стандартное размерное отношение SDR9, номинальный наружный диаметр 315 мм, толщина стенки 35,2 мм | м | 5221.96 | 78 | Трубы и детали трубопроводов (кроме газовых) из полимерных и композитных материалов | 0.93
24.3.03.13-0532 | Трубы напорные полиэтиленовые, кроме газопроводных ПЭ100, для транспортировки воды, стандартное размерное отношение SDR9, номинальный наружный диаметр 355 мм, толщина стенки 39,7 мм | м | 6646.13 | 78 | Трубы и детали трубопроводов (кроме газовых) из полимерных и композитных материалов | 0.93
24.3.03.13-0533 | Трубы напорные полиэтиленовые, кроме газопроводных ПЭ100, для транспортировки воды, стандартное размерное отношение SDR9, номинальный наружный диаметр 400 мм, толщина стенки 44,7 мм | м | 8426.34 | 78 | Трубы и детали трубопроводов (кроме газовых) из полимерных и композитных материалов | 0.93
24.3.03.13-0534 | Трубы напорные полиэтиленовые, кроме газопроводных ПЭ100, для транспортировки воды, стандартное размерное отношение SDR9, номинальный наружный диаметр 450 мм, толщина стенки 50,3 мм | м | 10664.33 | 78 | Трубы и детали трубопроводов (кроме газовых) из полимерных и композитных материалов | 0.93
24.3.03.13-0535 | Трубы напорные полиэтиленовые, кроме газопроводных ПЭ100, для транспортировки воды, стандартное размерное отношение SDR9, номинальный наружный диаметр 500 мм, толщина стенки 55,8 мм | м | 13139.67 | 78 | Трубы и детали трубопроводов (кроме газовых) из полимерных и композитных материалов | 0.93
24.3.03.13-0536 | Трубы напорные полиэтиленовые, кроме газопроводных ПЭ100, для транспортировки воды, стандартное размерное отношение SDR9, номинальный наружный диаметр 560 мм, толщина стенки 62,5 мм | м | 16496.64 | 78 | Трубы и детали трубопроводов (кроме газовых) из полимерных и композитных материалов | 0.93
24.3.03.13-0537 | Трубы напорные полиэтиленовые, кроме газопроводных ПЭ100, для транспортировки воды, стандартное размерное отношение SDR9, номинальный наружный диаметр 630 мм, толщина стенки 70,3 мм | м | 20853.93 | 78 | Трубы и детали трубопроводов (кроме газовых) из полимерных и композитных материалов | 0.93
24.3.03.13-0538 | Трубы напорные полиэтиленовые, кроме газопроводных ПЭ100, для транспортировки воды, стандартное размерное отношение SDR9, номинальный наружный диаметр 710 мм, толщина стенки 79,3 мм | м | 31923.35 | 78 | Трубы и детали трубопроводов (кроме газовых) из полимерных и композитных материалов | 0.93
24.3.03.13-0539 | Трубы напорные полиэтиленовые, кроме газопроводных ПЭ100, для транспортировки воды, стандартное размерное отношение SDR9, номинальный наружный диаметр 800 мм, толщина стенки 89,3 мм | м | 40463.35 | 78 | Трубы и детали трубопроводов (кроме газовых) из полимерных и композитных материалов | 0.93
24.3.03.13-0540 | Трубы напорные полиэтиленовые, кроме газопроводных ПЭ100, для транспортировки воды, стандартное размерное отношение SDR9, номинальный наружный диаметр 900 мм, толщина стенки 100,5 мм | м | 51240.02 | 78 | Трубы и детали трубопроводов (кроме газовых) из полимерных и композитных материалов | 0.93
24.3.03.13-0541 | Трубы напорные полиэтиленовые, кроме газопроводных ПЭ100, для транспортировки воды, стандартное размерное отношение SDR9, номинальный наружный диаметр 1000 мм, толщина стенки 111,6 мм | м | 63236.69 | 78 | Трубы и детали трубопроводов (кроме газовых) из полимерных и композитных материалов | 0.93
24.3.03.13-0542 | Трубы напорные полиэтиленовые, кроме газопроводных ПЭ100, для транспортировки воды, стандартное размерное отношение SDR11, номинальный наружный диаметр 800 мм, толщина стенки 72,6 мм | м | 34846 | 78 | Трубы и детали трубопроводов (кроме газовых) из полимерных и композитных материалов | 0.93
24.3.03.13-0543 | Трубы напорные полиэтиленовые, кроме газопроводных ПЭ100, для транспортировки воды, стандартное размерное отношение SDR11, номинальный наружный диаметр 900 мм, толщина стенки 81,7 мм | м | 43301.28 | 78 | Трубы и детали трубопроводов (кроме газовых) из полимерных и композитных материалов | 0.93
24.3.03.13-0544 | Трубы напорные полиэтиленовые, кроме газопроводных ПЭ100, для транспортировки воды, стандартное размерное отношение SDR11, номинальный наружный диаметр 1000 мм, толщина стенки 90,8 мм | м | 53248.33 | 78 | Трубы и детали трубопроводов (кроме газовых) из полимерных и композитных материалов | 0.93
24.3.03.13-0545 | Трубы напорные полиэтиленовые, кроме газопроводных ПЭ100, для транспортировки воды, стандартное размерное отношение SDR11, номинальный наружный диаметр 1200 мм, толщина стенки 108,9 мм | м | 78685.59 | 78 | Трубы и детали трубопроводов (кроме газовых) из полимерных и композитных материалов | 0.93
24.3.03.13-0546 | Трубы напорные полиэтиленовые, кроме газопроводных ПЭ100, для транспортировки воды, стандартное размерное отношение SDR13,6, номинальный наружный диаметр 1200 мм, толщина стенки 88,2 мм | м | 63321.55 | 78 | Трубы и детали трубопроводов (кроме газовых) из полимерных и композитных материалов | 0.93
24.3.03.13-0547 | Трубы напорные полиэтиленовые, кроме газопроводных ПЭ100, для транспортировки воды, стандартное размерное отношение SDR13,6, номинальный наружный диаметр 1400 мм, толщина стенки 102,9 мм | м | 99367.37 | 78 | Трубы и детали трубопроводов (кроме газовых) из полимерных и композитных материалов | 0.93
24.3.03.13-0549 | Трубы напорные полиэтиленовые, кроме газопроводных ПЭ100, для транспортировки воды, стандартное размерное отношение SDR17, номинальный наружный диаметр 1400 мм, толщина стенки 83,0 мм | м | 81343.26 | 78 | Трубы и детали трубопроводов (кроме газовых) из полимерных и композитных материалов | 0.93
24.3.03.13-0550 | Трубы напорные полиэтиленовые, кроме газопроводных ПЭ100, для транспортировки воды, стандартное размерное отношение SDR17, номинальный наружный диаметр 1600 мм, толщина стенки 94,8 мм | м | 106245.39 | 78 | Трубы и детали трубопроводов (кроме газовых) из полимерных и композитных материалов | 0.93
24.3.03.13-0553 | Трубы напорные полиэтиленовые, кроме газопроводных ПЭ100, для транспортировки воды, стандартное размерное отношение SDR21, номинальный наружный диаметр 250 мм, толщина стенки 11,9 мм | м | 1512.05 | 78 | Трубы и детали трубопроводов (кроме газовых) из полимерных и композитных материалов | 0.93
24.3.03.13-0554 | Трубы напорные полиэтиленовые, кроме газопроводных ПЭ100, для транспортировки воды, стандартное размерное отношение SDR21, номинальный наружный диаметр 280 мм, толщина стенки 13,4 мм | м | 1915.49 | 78 | Трубы и детали трубопроводов (кроме газовых) из полимерных и композитных материалов | 0.93
24.3.03.13-0555 | Трубы напорные полиэтиленовые, кроме газопроводных ПЭ100, для транспортировки воды, стандартное размерное отношение SDR21, номинальный наружный диаметр 315 мм, толщина стенки 15,0 мм | м | 2407.08 | 78 | Трубы и детали трубопроводов (кроме газовых) из полимерных и композитных материалов | 0.93
24.3.03.13-0556 | Трубы напорные полиэтиленовые, кроме газопроводных ПЭ100, для транспортировки воды, стандартное размерное отношение SDR21, номинальный наружный диаметр 355 мм, толщина стенки 16,9 мм | м | 3051.22 | 78 | Трубы и детали трубопроводов (кроме газовых) из полимерных и композитных материалов | 0.93
24.3.03.13-0557 | Трубы напорные полиэтиленовые, кроме газопроводных ПЭ100, для транспортировки воды, стандартное размерное отношение SDR21, номинальный наружный диаметр 400 мм, толщина стенки 19,1 мм | м | 3881.83 | 78 | Трубы и детали трубопроводов (кроме газовых) из полимерных и композитных материалов | 0.93
24.3.03.13-0558 | Трубы напорные полиэтиленовые, кроме газопроводных ПЭ100, для транспортировки воды, стандартное размерное отношение SDR21, номинальный наружный диаметр 450 мм, толщина стенки 21,5 мм | м | 4915.86 | 78 | Трубы и детали трубопроводов (кроме газовых) из полимерных и композитных материалов | 0.93
24.3.03.13-0559 | Трубы напорные полиэтиленовые, кроме газопроводных ПЭ100, для транспортировки воды, стандартное размерное отношение SDR21, номинальный наружный диаметр 500 мм, толщина стенки 23,9 мм | м | 6068.54 | 78 | Трубы и детали трубопроводов (кроме газовых) из полимерных и композитных материалов | 0.93
24.3.03.13-0560 | Трубы напорные полиэтиленовые, кроме газопроводных ПЭ100, для транспортировки воды, стандартное размерное отношение SDR21, номинальный наружный диаметр 560 мм, толщина стенки 26,7 мм | м | 7594.15 | 78 | Трубы и детали трубопроводов (кроме газовых) из полимерных и композитных материалов | 0.93
24.3.03.13-0561 | Трубы напорные полиэтиленовые, кроме газопроводных ПЭ100, для транспортировки воды, стандартное размерное отношение SDR21, номинальный наружный диаметр 630 мм, толщина стенки 30,0 мм | м | 9577.45 | 78 | Трубы и детали трубопроводов (кроме газовых) из полимерных и композитных материалов | 0.93
24.3.03.13-0562 | Трубы напорные полиэтиленовые, кроме газопроводных ПЭ100, для транспортировки воды, стандартное размерное отношение SDR21, номинальный наружный диаметр 710 мм, толщина стенки 33,9 мм | м | 12350.87 | 78 | Трубы и детали трубопроводов (кроме газовых) из полимерных и композитных материалов | 0.93
24.3.03.13-0563 | Трубы напорные полиэтиленовые, кроме газопроводных ПЭ100, для транспортировки воды, стандартное размерное отношение SDR21, номинальный наружный диаметр 800 мм, толщина стенки 38,1 мм | м | 15656.98 | 78 | Трубы и детали трубопроводов (кроме газовых) из полимерных и композитных материалов | 0.93
24.3.03.13-0564 | Трубы напорные полиэтиленовые, кроме газопроводных ПЭ100, для транспортировки воды, стандартное размерное отношение SDR21, номинальный наружный диаметр 900 мм, толщина стенки 42,9 мм | м | 20078.6 | 78 | Трубы и детали трубопроводов (кроме газовых) из полимерных и композитных материалов | 0.93
24.3.03.13-0565 | Трубы напорные полиэтиленовые, кроме газопроводных ПЭ100, для транспортировки воды, стандартное размерное отношение SDR21, номинальный наружный диаметр 1000 мм, толщина стенки 47,7 мм | м | 24752.06 | 78 | Трубы и детали трубопроводов (кроме газовых) из полимерных и композитных материалов | 0.93
24.3.03.13-0566 | Трубы напорные полиэтиленовые, кроме газопроводных ПЭ100, для транспортировки воды, стандартное размерное отношение SDR21, номинальный наружный диаметр 1200 мм, толщина стенки 57,2 мм | м | 36394.07 | 78 | Трубы и детали трубопроводов (кроме газовых) из полимерных и композитных материалов | 0.93
24.3.03.13-0567 | Трубы напорные полиэтиленовые, кроме газопроводных ПЭ100, для транспортировки воды, стандартное размерное отношение SDR21, номинальный наружный диаметр 1400 мм, толщина стенки 66,7 мм | м | 62495.04 | 78 | Трубы и детали трубопроводов (кроме газовых) из полимерных и композитных материалов | 0.93
24.3.03.13-0568 | Трубы напорные полиэтиленовые, кроме газопроводных ПЭ100, для транспортировки воды, стандартное размерное отношение SDR21, номинальный наружный диаметр 1600 мм, толщина стенки 76,2 мм | м | 86559.59 | 78 | Трубы и детали трубопроводов (кроме газовых) из полимерных и композитных материалов | 0.93
24.3.03.13-0571 | Трубы напорные полиэтиленовые, кроме газопроводных ПЭ100, для транспортировки воды, стандартное размерное отношение SDR26, номинальный наружный диаметр 560 мм, толщина стенки 21,4 мм | м | 6153.3 | 78 | Трубы и детали трубопроводов (кроме газовых) из полимерных и композитных материалов | 0.93
24.3.03.13-0572 | Трубы напорные полиэтиленовые, кроме газопроводных ПЭ100, для транспортировки воды, стандартное размерное отношение SDR26, номинальный наружный диаметр 630 мм, толщина стенки 24,1 мм | м | 7797.57 | 78 | Трубы и детали трубопроводов (кроме газовых) из полимерных и композитных материалов | 0.93
24.3.03.13-0573 | Трубы напорные полиэтиленовые, кроме газопроводных ПЭ100, для транспортировки воды, стандартное размерное отношение SDR26, номинальный наружный диаметр 710 мм, толщина стенки 27,1 мм | м | 10021.16 | 78 | Трубы и детали трубопроводов (кроме газовых) из полимерных и композитных материалов | 0.93
24.3.03.13-0574 | Трубы напорные полиэтиленовые, кроме газопроводных ПЭ100, для транспортировки воды, стандартное размерное отношение SDR26, номинальный наружный диаметр 800 мм, толщина стенки 30,6 мм | м | 12693.47 | 78 | Трубы и детали трубопроводов (кроме газовых) из полимерных и композитных материалов | 0.93
24.3.03.13-0575 | Трубы напорные полиэтиленовые, кроме газопроводных ПЭ100, для транспортировки воды, стандартное размерное отношение SDR26, номинальный наружный диаметр 900 мм, толщина стенки 34,4 мм | м | 16235.97 | 78 | Трубы и детали трубопроводов (кроме газовых) из полимерных и композитных материалов | 0.93
24.3.03.13-0576 | Трубы напорные полиэтиленовые, кроме газопроводных ПЭ100, для транспортировки воды, стандартное размерное отношение SDR26, номинальный наружный диаметр 1000 мм, толщина стенки 38,2 мм | м | 20078.6 | 78 | Трубы и детали трубопроводов (кроме газовых) из полимерных и композитных материалов | 0.93
24.3.03.13-0577 | Трубы напорные полиэтиленовые, кроме газопроводных ПЭ100, для транспортировки воды, стандартное размерное отношение SDR26, номинальный наружный диаметр 1200 мм, толщина стенки 45,9 мм | м | 29503.93 | 78 | Трубы и детали трубопроводов (кроме газовых) из полимерных и композитных материалов | 0.93
24.3.03.13-0578 | Трубы напорные полиэтиленовые, кроме газопроводных ПЭ100, для транспортировки воды, стандартное размерное отношение SDR26, номинальный наружный диаметр 1400 мм, толщина стенки 53,5 мм | м | 50665.62 | 78 | Трубы и детали трубопроводов (кроме газовых) из полимерных и композитных материалов | 0.93
24.3.03.13-0579 | Трубы напорные полиэтиленовые, кроме газопроводных ПЭ100, для транспортировки воды, стандартное размерное отношение SDR26, номинальный наружный диаметр 1600 мм, толщина стенки 61,2 мм | м | 66066.19 | 78 | Трубы и детали трубопроводов (кроме газовых) из полимерных и композитных материалов | 0.93
24.3.03.13-0585 | Трубы напорные полиэтиленовые, кроме газопроводных ПЭ100, для транспортировки воды, стандартное размерное отношение SDR7,4, номинальный наружный диаметр 25 мм, толщина стенки 3,5 мм | м | 44.55 | 78 | Трубы и детали трубопроводов (кроме газовых) из полимерных и композитных материалов | 0.93
24.3.03.13-0586 | Трубы напорные полиэтиленовые, кроме газопроводных ПЭ100, для транспортировки воды, стандартное размерное отношение SDR7,4, номинальный наружный диаметр 32 мм, толщина стенки 4,4 мм | м | 71.47 | 78 | Трубы и детали трубопроводов (кроме газовых) из полимерных и композитных материалов | 0.93
24.3.03.13-0587 | Трубы напорные полиэтиленовые, кроме газопроводных ПЭ100, для транспортировки воды, стандартное размерное отношение SDR7,4, номинальный наружный диаметр 40 мм, толщина стенки 5,5 мм | м | 109.22 | 78 | Трубы и детали трубопроводов (кроме газовых) из полимерных и композитных материалов | 0.93
24.3.03.13-0588 | Трубы напорные полиэтиленовые, кроме газопроводных ПЭ100, для транспортировки воды, стандартное размерное отношение SDR7,4, номинальный наружный диаметр 50 мм, толщина стенки 6,9 мм | м | 168.54 | 78 | Трубы и детали трубопроводов (кроме газовых) из полимерных и композитных материалов | 0.93
24.3.03.13-0589 | Трубы напорные полиэтиленовые, кроме газопроводных ПЭ100, для транспортировки воды, стандартное размерное отношение SDR7,4, номинальный наружный диаметр 63 мм, толщина стенки 8,6 мм | м | 264.97 | 78 | Трубы и детали трубопроводов (кроме газовых) из полимерных и композитных материалов | 0.93
24.3.03.13-0590 | Трубы напорные полиэтиленовые, кроме газопроводных ПЭ100, для транспортировки воды, стандартное размерное отношение SDR7,4, номинальный наружный диаметр 75 мм, толщина стенки 10,3 мм | м | 371.11 | 78 | Трубы и детали трубопроводов (кроме газовых) из полимерных и композитных материалов | 0.93
24.3.03.13-0591 | Трубы напорные полиэтиленовые, кроме газопроводных ПЭ100, для транспортировки воды, стандартное размерное отношение SDR7,4, номинальный наружный диаметр 90 мм, толщина стенки 12,3 мм | м | 521.96 | 78 | Трубы и детали трубопроводов (кроме газовых) из полимерных и композитных материалов | 0.93
24.3.03.13-0592 | Трубы напорные полиэтиленовые, кроме газопроводных ПЭ100, для транспортировки воды, стандартное размерное отношение SDR7,4, номинальный наружный диаметр 110 мм, толщина стенки 15,1 мм | м | 761.12 | 78 | Трубы и детали трубопроводов (кроме газовых) из полимерных и композитных материалов | 0.93
24.3.03.13-0593 | Трубы напорные полиэтиленовые, кроме газопроводных ПЭ100, для транспортировки воды, стандартное размерное отношение SDR7,4, номинальный наружный диаметр 125 мм, толщина стенки 17,1 мм | м | 979.78 | 78 | Трубы и детали трубопроводов (кроме газовых) из полимерных и композитных материалов | 0.93
24.3.03.13-0594 | Трубы напорные полиэтиленовые, кроме газопроводных ПЭ100, для транспортировки воды, стандартное размерное отношение SDR7,4, номинальный наружный диаметр 140 мм, толщина стенки 19,2 мм | м | 1232.36 | 78 | Трубы и детали трубопроводов (кроме газовых) из полимерных и композитных материалов | 0.93
24.3.03.13-0595 | Трубы напорные полиэтиленовые, кроме газопроводных ПЭ100, для транспортировки воды, стандартное размерное отношение SDR7,4, номинальный наружный диаметр 160 мм, толщина стенки 21,9 мм | м | 1603.59 | 78 | Трубы и детали трубопроводов (кроме газовых) из полимерных и композитных материалов | 0.93
24.3.03.13-0596 | Трубы напорные полиэтиленовые, кроме газопроводных ПЭ100, для транспортировки воды, стандартное размерное отношение SDR7,4, номинальный наружный диаметр 180 мм, толщина стенки 24,6 мм | м | 2034.15 | 78 | Трубы и детали трубопроводов (кроме газовых) из полимерных и композитных материалов | 0.93
24.3.03.13-0597 | Трубы напорные полиэтиленовые, кроме газопроводных ПЭ100, для транспортировки воды, стандартное размерное отношение SDR7,4, номинальный наружный диаметр 200 мм, толщина стенки 27,4 мм | м | 2508.78 | 78 | Трубы и детали трубопроводов (кроме газовых) из полимерных и композитных материалов | 0.93
24.3.03.13-0598 | Трубы напорные полиэтиленовые, кроме газопроводных ПЭ100, для транспортировки воды, стандартное размерное отношение SDR7,4, номинальный наружный диаметр 225 мм, толщина стенки 30,8 мм | м | 3169.88 | 78 | Трубы и детали трубопроводов (кроме газовых) из полимерных и композитных материалов | 0.93
24.3.03.13-0599 | Трубы напорные полиэтиленовые, кроме газопроводных ПЭ100, для транспортировки воды, стандартное размерное отношение SDR7,4, номинальный наружный диаметр 250 мм, толщина стенки 34,2 мм | м | 3915.74 | 78 | Трубы и детали трубопроводов (кроме газовых) из полимерных и композитных материалов | 0.93
24.3.03.13-0600 | Трубы напорные полиэтиленовые, кроме газопроводных ПЭ100, для транспортировки воды, стандартное размерное отношение SDR7,4, номинальный наружный диаметр 280 мм, толщина стенки 38,3 мм | м | 4898.91 | 78 | Трубы и детали трубопроводов (кроме газовых) из полимерных и композитных материалов | 0.93
24.3.03.13-0601 | Трубы напорные полиэтиленовые, кроме газопроводных ПЭ100, для транспортировки воды, стандартное размерное отношение SDR7,4, номинальный наружный диаметр 315 мм, толщина стенки 43,1 мм | м | 6201.47 | 78 | Трубы и детали трубопроводов (кроме газовых) из полимерных и композитных материалов | 0.93
24.3.03.13-0602 | Трубы напорные полиэтиленовые, кроме газопроводных ПЭ100, для транспортировки воды, стандартное размерное отношение SDR7,4, номинальный наружный диаметр 355 мм, толщина стенки 48,5 мм | м | 7865.37 | 78 | Трубы и детали трубопроводов (кроме газовых) из полимерных и композитных материалов | 0.93
24.3.03.13-0603 | Трубы напорные полиэтиленовые, кроме газопроводных ПЭ100, для транспортировки воды, стандартное размерное отношение SDR7,4, номинальный наружный диаметр 400 мм, толщина стенки 54,7 мм | м | 10001.23 | 78 | Трубы и детали трубопроводов (кроме газовых) из полимерных и композитных материалов | 0.93
24.3.03.13-0604 | Трубы напорные полиэтиленовые, кроме газопроводных ПЭ100, для транспортировки воды, стандартное размерное отношение SDR7,4, номинальный наружный диаметр 450 мм, толщина стенки 61,5 мм | м | 12645.62 | 78 | Трубы и детали трубопроводов (кроме газовых) из полимерных и композитных материалов | 0.93
24.3.03.13-1024 | Трубы напорные полиэтиленовые, кроме газопроводных ПЭ100, для транспортировки воды, стандартное размерное отношение SDR11, номинальный наружный диаметр 20 мм, толщина стенки 2,0 мм | м | 21.45 | 78 | Трубы и детали трубопроводов (кроме газовых) из полимерных и композитных материалов | 0.93
24.3.03.13-1025 | Трубы напорные полиэтиленовые, кроме газопроводных ПЭ100, для транспортировки воды, стандартное размерное отношение SDR11, номинальный наружный диаметр 25 мм, толщина стенки 2,0 мм | м | 27.36 | 78 | Трубы и детали трубопроводов (кроме газовых) из полимерных и композитных материалов | 0.93
24.3.03.13-1026 | Трубы напорные полиэтиленовые, кроме газопроводных ПЭ100, для транспортировки воды, стандартное размерное отношение SDR11, номинальный наружный диаметр 25 мм, толщина стенки 2,3 мм | м | 31.24 | 78 | Трубы и детали трубопроводов (кроме газовых) из полимерных и композитных материалов | 0.93
24.3.03.13-1027 | Трубы напорные полиэтиленовые, кроме газопроводных ПЭ100, для транспортировки воды, стандартное размерное отношение SDR17, номинальный наружный диаметр 32 мм, толщина стенки 2,0 мм | м | 35.67 | 78 | Трубы и детали трубопроводов (кроме газовых) из полимерных и композитных материалов | 0.93
24.3.03.13-1028 | Трубы напорные полиэтиленовые, кроме газопроводных ПЭ100, для транспортировки воды, стандартное размерное отношение SDR13,6, номинальный наружный диаметр 32 мм, толщина стенки 2,4 мм | м | 42.33 | 78 | Трубы и детали трубопроводов (кроме газовых) из полимерных и композитных материалов | 0.93
24.3.03.13-1029 | Трубы напорные полиэтиленовые, кроме газопроводных ПЭ100, для транспортировки воды, стандартное размерное отношение SDR17, номинальный наружный диаметр 40 мм, толщина стенки 2,3 мм | м | 52.98 | 78 | Трубы и детали трубопроводов (кроме газовых) из полимерных и композитных материалов | 0.93
24.3.03.13-1031 | Трубы напорные полиэтиленовые, кроме газопроводных ПЭ100, для транспортировки воды, стандартное размерное отношение SDR17,6, номинальный наружный диаметр 63 мм, толщина стенки 3,6 мм | м | 122.59 | 78 | Трубы и детали трубопроводов (кроме газовых) из полимерных и композитных материалов | 0.93
24.3.03.13-1034 | Трубы напорные полиэтиленовые, кроме газопроводных ПЭ100, для транспортировки воды, стандартное размерное отношение SDR26, номинальный наружный диаметр 110 мм, толщина стенки 4,2 мм | м | 240.75 | 78 | Трубы и детали трубопроводов (кроме газовых) из полимерных и композитных материалов | 0.93
24.3.03.13-1036 | Трубы напорные полиэтиленовые, кроме газопроводных ПЭ100, для транспортировки воды, стандартное размерное отношение SDR17,6, номинальный наружный диаметр 110 мм, толщина стенки 6,3 мм | м | 350.97 | 78 | Трубы и детали трубопроводов (кроме газовых) из полимерных и композитных материалов | 0.93
24.3.03.13-1040 | Трубы напорные полиэтиленовые двустенные токопроводящие, диаметр 125/110 мм | м | 3402.83 | 78 | Трубы и детали трубопроводов (кроме газовых) из полимерных и композитных материалов | 0.93
24.3.03.14-0001 | Трубы напорные полиэтиленовые ПЭ100 с защитным покрытием, стандартное размерное отношение SDR17, номинальный наружный диаметр 63 мм, толщина стенки 3,8 мм | м | 213.08 | 78 | Трубы и детали трубопроводов (кроме газовых) из полимерных и композитных материалов | 0.93
24.3.03.14-0002 | Трубы напорные полиэтиленовые ПЭ100 с защитным покрытием, стандартное размерное отношение SDR17, номинальный наружный диаметр 90 мм, толщина стенки 5,4 мм | м | 432.14 | 78 | Трубы и детали трубопроводов (кроме газовых) из полимерных и композитных материалов | 0.93
24.3.03.14-0003 | Трубы напорные полиэтиленовые ПЭ100 с защитным покрытием, стандартное размерное отношение SDR17, номинальный наружный диаметр 110 мм, толщина стенки 6,6 мм | м | 643.62 | 78 | Трубы и детали трубопроводов (кроме газовых) из полимерных и композитных материалов | 0.93
24.3.03.14-0004 | Трубы напорные полиэтиленовые ПЭ100 с защитным покрытием, стандартное размерное отношение SDR17, номинальный наружный диаметр 125 мм, толщина стенки 7,4 мм | м | 820.35 | 78 | Трубы и детали трубопроводов (кроме газовых) из полимерных и композитных материалов | 0.93
24.3.03.14-0006 | Трубы напорные полиэтиленовые ПЭ100 с защитным покрытием, стандартное размерное отношение SDR17, номинальный наружный диаметр 160 мм, толщина стенки 9,5 мм | м | 1344.38 | 78 | Трубы и детали трубопроводов (кроме газовых) из полимерных и композитных материалов | 0.93
24.3.03.14-0007 | Трубы напорные полиэтиленовые ПЭ100 с защитным покрытием, стандартное размерное отношение SDR17, номинальный наружный диаметр 180 мм, толщина стенки 10,7 мм | м | 1701.89 | 78 | Трубы и детали трубопроводов (кроме газовых) из полимерных и композитных материалов | 0.93
24.3.03.14-0008 | Трубы напорные полиэтиленовые ПЭ100 с защитным покрытием, стандартное размерное отношение SDR17, номинальный наружный диаметр 200 мм, толщина стенки 11,9 мм | м | 2098.23 | 78 | Трубы и детали трубопроводов (кроме газовых) из полимерных и композитных материалов | 0.93
24.3.03.14-0009 | Трубы напорные полиэтиленовые ПЭ100 с защитным покрытием, стандартное размерное отношение SDR17, номинальный наружный диаметр 225 мм, толщина стенки 13,4 мм | м | 2664.13 | 78 | Трубы и детали трубопроводов (кроме газовых) из полимерных и композитных материалов | 0.93
24.3.03.14-0010 | Трубы напорные полиэтиленовые ПЭ100 с защитным покрытием, стандартное размерное отношение SDR17, номинальный наружный диаметр 250 мм, толщина стенки 14,8 мм | м | 3278.06 | 78 | Трубы и детали трубопроводов (кроме газовых) из полимерных и композитных материалов | 0.93
24.3.03.14-0011 | Трубы напорные полиэтиленовые ПЭ100 с защитным покрытием, стандартное размерное отношение SDR17, номинальный наружный диаметр 280 мм, толщина стенки 16,6 мм | м | 4111.57 | 78 | Трубы и детали трубопроводов (кроме газовых) из полимерных и композитных материалов | 0.93
24.3.03.14-0012 | Трубы напорные полиэтиленовые ПЭ100 с защитным покрытием, стандартное размерное отношение SDR17, номинальный наружный диаметр 315 мм, толщина стенки 18,7 мм | м | 5184.11 | 78 | Трубы и детали трубопроводов (кроме газовых) из полимерных и композитных материалов | 0.93
24.3.03.14-0013 | Трубы напорные полиэтиленовые ПЭ100 с защитным покрытием, стандартное размерное отношение SDR17, номинальный наружный диаметр 355 мм, толщина стенки 21,1 мм | м | 6614.14 | 78 | Трубы и детали трубопроводов (кроме газовых) из полимерных и композитных материалов | 0.93
24.3.03.14-0014 | Трубы напорные полиэтиленовые ПЭ100 с защитным покрытием, стандартное размерное отношение SDR17, номинальный наружный диаметр 400 мм, толщина стенки 23,7 мм | м | 8342.48 | 78 | Трубы и детали трубопроводов (кроме газовых) из полимерных и композитных материалов | 0.93
24.3.03.14-0015 | Трубы напорные полиэтиленовые ПЭ100 с защитным покрытием, стандартное размерное отношение SDR17, номинальный наружный диаметр 450 мм, толщина стенки 26,7 мм | м | 10577.43 | 78 | Трубы и детали трубопроводов (кроме газовых) из полимерных и композитных материалов | 0.93
24.3.03.14-0016 | Трубы напорные полиэтиленовые ПЭ100 с защитным покрытием, стандартное размерное отношение SDR17, номинальный наружный диаметр 500 мм, толщина стенки 29,7 мм | м | 13079.96 | 78 | Трубы и детали трубопроводов (кроме газовых) из полимерных и композитных материалов | 0.93
24.3.03.14-0017 | Трубы напорные полиэтиленовые ПЭ100 с защитным покрытием, стандартное размерное отношение SDR17, номинальный наружный диаметр 560 мм, толщина стенки 33,2 мм | м | 16386.4 | 78 | Трубы и детали трубопроводов (кроме газовых) из полимерных и композитных материалов | 0.93
24.3.03.14-0018 | Трубы напорные полиэтиленовые ПЭ100 с защитным покрытием, стандартное размерное отношение SDR17, номинальный наружный диаметр 630 мм, толщина стенки 37,4 мм | м | 20735.78 | 78 | Трубы и детали трубопроводов (кроме газовых) из полимерных и композитных материалов | 0.93
24.3.03.14-0019 | Трубы напорные полиэтиленовые ПЭ100 с защитным покрытием, стандартное размерное отношение SDR17, номинальный наружный диаметр 710 мм, толщина стенки 42,1 мм | м | 26338.03 | 78 | Трубы и детали трубопроводов (кроме газовых) из полимерных и композитных материалов | 0.93
24.3.03.14-0020 | Трубы напорные полиэтиленовые ПЭ100 с защитным покрытием, стандартное размерное отношение SDR17, номинальный наружный диаметр 800 мм, толщина стенки 47,4 мм | м | 33378.62 | 78 | Трубы и детали трубопроводов (кроме газовых) из полимерных и композитных материалов | 0.93
24.3.03.14-0021 | Трубы напорные полиэтиленовые ПЭ100 с защитным покрытием, стандартное размерное отношение SDR17, номинальный наружный диаметр 900 мм, толщина стенки 53,3 мм | м | 42305.71 | 78 | Трубы и детали трубопроводов (кроме газовых) из полимерных и композитных материалов | 0.93
24.3.03.14-0022 | Трубы напорные полиэтиленовые ПЭ100 с защитным покрытием, стандартное размерное отношение SDR17, номинальный наружный диаметр 1000 мм, толщина стенки 59,3 мм | м | 52136.82 | 78 | Трубы и детали трубопроводов (кроме газовых) из полимерных и композитных материалов | 0.93
24.3.03.14-0023 | Трубы напорные полиэтиленовые ПЭ100 с защитным покрытием, стандартное размерное отношение SDR17, номинальный наружный диаметр 1200 мм, толщина стенки 71,1 мм | м | 75075.23 | 78 | Трубы и детали трубопроводов (кроме газовых) из полимерных и композитных материалов | 0.93
24.3.03.17-0001 | Трубы модульные безнапорные полиэтиленовые, стандартное размерное отношение SDR11, номинальный наружный диаметр 110 мм, толщина стенки 10 мм | м | 727.79 | 78 | Трубы и детали трубопроводов (кроме газовых) из полимерных и композитных материалов | 0.93
24.3.03.17-0002 | Трубы модульные безнапорные полиэтиленовые, стандартное размерное отношение SDR11, номинальный наружный диаметр 125 мм, толщина стенки 11,4 мм | м | 944.62 | 78 | Трубы и детали трубопроводов (кроме газовых) из полимерных и композитных материалов | 0.93
24.3.03.17-0003 | Трубы модульные безнапорные полиэтиленовые, стандартное размерное отношение SDR11, номинальный наружный диаметр 140 мм, толщина стенки 12,7 мм | м | 1147.07 | 78 | Трубы и детали трубопроводов (кроме газовых) из полимерных и композитных материалов | 0.93
24.3.03.17-0004 | Трубы модульные безнапорные полиэтиленовые, стандартное размерное отношение SDR11, номинальный наружный диаметр 160 мм, толщина стенки 14,6 мм | м | 1518.58 | 78 | Трубы и детали трубопроводов (кроме газовых) из полимерных и композитных материалов | 0.93
24.3.03.17-0005 | Трубы модульные безнапорные полиэтиленовые, стандартное размерное отношение SDR11, номинальный наружный диаметр 180 мм, толщина стенки 16,4 мм | м | 1824.46 | 78 | Трубы и детали трубопроводов (кроме газовых) из полимерных и композитных материалов | 0.93
24.3.03.17-0006 | Трубы модульные безнапорные полиэтиленовые, стандартное размерное отношение SDR11, номинальный наружный диаметр 200 мм, толщина стенки 18,2 мм | м | 2229.08 | 78 | Трубы и детали трубопроводов (кроме газовых) из полимерных и композитных материалов | 0.93
24.3.03.17-0007 | Трубы модульные безнапорные полиэтиленовые, стандартное размерное отношение SDR11, номинальный наружный диаметр 225 мм, толщина стенки 20,5 мм | м | 2782.46 | 78 | Трубы и детали трубопроводов (кроме газовых) из полимерных и композитных материалов | 0.93
24.3.03.17-0008 | Трубы модульные безнапорные полиэтиленовые, стандартное размерное отношение SDR11, номинальный наружный диаметр 250 мм, толщина стенки 22,7 мм | м | 3404.67 | 78 | Трубы и детали трубопроводов (кроме газовых) из полимерных и композитных материалов | 0.93
24.3.03.17-0009 | Трубы модульные безнапорные полиэтиленовые, стандартное размерное отношение SDR11, номинальный наружный диаметр 280 мм, толщина стенки 25,4 мм | м | 4300.27 | 78 | Трубы и детали трубопроводов (кроме газовых) из полимерных и композитных материалов | 0.93
24.3.03.17-0010 | Трубы модульные безнапорные полиэтиленовые, стандартное размерное отношение SDR11, номинальный наружный диаметр 315 мм, толщина стенки 28,6 мм | м | 5494.8 | 78 | Трубы и детали трубопроводов (кроме газовых) из полимерных и композитных материалов | 0.93
24.3.03.17-0011 | Трубы модульные безнапорные полиэтиленовые, стандартное размерное отношение SDR11, номинальный наружный диаметр 355 мм, толщина стенки 32,2 мм | м | 6858.78 | 78 | Трубы и детали трубопроводов (кроме газовых) из полимерных и композитных материалов | 0.93
24.3.03.17-0012 | Трубы модульные безнапорные полиэтиленовые, стандартное размерное отношение SDR11, номинальный наружный диаметр 400 мм, толщина стенки 36,3 мм | м | 9086.06 | 78 | Трубы и детали трубопроводов (кроме газовых) из полимерных и композитных материалов | 0.93
24.3.03.17-0013 | Трубы модульные безнапорные полиэтиленовые, стандартное размерное отношение SDR11, номинальный наружный диаметр 450 мм, толщина стенки 40,9 мм | м | 11335.2 | 78 | Трубы и детали трубопроводов (кроме газовых) из полимерных и композитных материалов | 0.93
24.3.03.17-0014 | Трубы модульные безнапорные полиэтиленовые, стандартное размерное отношение SDR11, номинальный наружный диаметр 500 мм, толщина стенки 46,4 мм | м | 13863.88 | 78 | Трубы и детали трубопроводов (кроме газовых) из полимерных и композитных материалов | 0.93
24.3.03.17-0015 | Трубы модульные безнапорные полиэтиленовые, стандартное размерное отношение SDR13,6, номинальный наружный диаметр 110 мм, толщина стенки 8,1 мм | м | 626.33 | 78 | Трубы и детали трубопроводов (кроме газовых) из полимерных и композитных материалов | 0.93
24.3.03.17-0016 | Трубы модульные безнапорные полиэтиленовые, стандартное размерное отношение SDR13,6, номинальный наружный диаметр 125 мм, толщина стенки 9,2 мм | м | 804.32 | 78 | Трубы и детали трубопроводов (кроме газовых) из полимерных и композитных материалов | 0.93
24.3.03.17-0017 | Трубы модульные безнапорные полиэтиленовые, стандартное размерное отношение SDR13,6, номинальный наружный диаметр 140 мм, толщина стенки 10,3 мм | м | 983.1 | 78 | Трубы и детали трубопроводов (кроме газовых) из полимерных и композитных материалов | 0.93
24.3.03.17-0018 | Трубы модульные безнапорные полиэтиленовые, стандартное размерное отношение SDR13,6, номинальный наружный диаметр 160 мм, толщина стенки 11,8 мм | м | 1247.59 | 78 | Трубы и детали трубопроводов (кроме газовых) из полимерных и композитных материалов | 0.93
24.3.03.17-0019 | Трубы модульные безнапорные полиэтиленовые, стандартное размерное отношение SDR13,6, номинальный наружный диаметр 180 мм, толщина стенки 13,3 мм | м | 1545.1 | 78 | Трубы и детали трубопроводов (кроме газовых) из полимерных и композитных материалов | 0.93
24.3.03.17-0020 | Трубы модульные безнапорные полиэтиленовые, стандартное размерное отношение SDR13,6, номинальный наружный диаметр 200 мм, толщина стенки 14,7 мм | м | 1877.78 | 78 | Трубы и детали трубопроводов (кроме газовых) из полимерных и композитных материалов | 0.93
24.3.03.17-0021 | Трубы модульные безнапорные полиэтиленовые, стандартное размерное отношение SDR13,6, номинальный наружный диаметр 225 мм, толщина стенки 16,6 мм | м | 2333.27 | 78 | Трубы и детали трубопроводов (кроме газовых) из полимерных и композитных материалов | 0.93
24.3.03.17-0022 | Трубы модульные безнапорные полиэтиленовые, стандартное размерное отношение SDR13,6, номинальный наружный диаметр 250 мм, толщина стенки 18,4 мм | м | 2866.19 | 78 | Трубы и детали трубопроводов (кроме газовых) из полимерных и композитных материалов | 0.93
24.3.03.17-0023 | Трубы модульные безнапорные полиэтиленовые, стандартное размерное отношение SDR13,6, номинальный наружный диаметр 280 мм, толщина стенки 20,6 мм | м | 3626.05 | 78 | Трубы и детали трубопроводов (кроме газовых) из полимерных и композитных материалов | 0.93
24.3.03.17-0024 | Трубы модульные безнапорные полиэтиленовые, стандартное размерное отношение SDR13,6, номинальный наружный диаметр 315 мм, толщина стенки 23,2 мм | м | 4642.88 | 78 | Трубы и детали трубопроводов (кроме газовых) из полимерных и композитных материалов | 0.93
24.3.03.17-0025 | Трубы модульные безнапорные полиэтиленовые, стандартное размерное отношение SDR13,6, номинальный наружный диаметр 355 мм, толщина стенки 26,1 мм | м | 5778.84 | 78 | Трубы и детали трубопроводов (кроме газовых) из полимерных и композитных материалов | 0.93
24.3.03.17-0026 | Трубы модульные безнапорные полиэтиленовые, стандартное размерное отношение SDR13,6, номинальный наружный диаметр 400 мм, толщина стенки 29,4 мм | м | 7691.18 | 78 | Трубы и детали трубопроводов (кроме газовых) из полимерных и композитных материалов | 0.93
24.3.03.17-0027 | Трубы модульные безнапорные полиэтиленовые, стандартное размерное отношение SDR13,6, номинальный наружный диаметр 450 мм, толщина стенки 33,1 мм | м | 9572.09 | 78 | Трубы и детали трубопроводов (кроме газовых) из полимерных и композитных материалов | 0.93
24.3.03.17-0028 | Трубы модульные безнапорные полиэтиленовые, стандартное размерное отношение SDR13,6, номинальный наружный диаметр 500 мм, толщина стенки 36,8 мм | м | 11695.07 | 78 | Трубы и детали трубопроводов (кроме газовых) из полимерных и композитных материалов | 0.93
24.3.03.17-0029 | Трубы модульные безнапорные полиэтиленовые, стандартное размерное отношение SDR17, номинальный наружный диаметр 110 мм, толщина стенки 6,6 мм | м | 540.45 | 78 | Трубы и детали трубопроводов (кроме газовых) из полимерных и композитных материалов | 0.93
24.3.03.17-0030 | Трубы модульные безнапорные полиэтиленовые, стандартное размерное отношение SDR17, номинальный наружный диаметр 125 мм, толщина стенки 9,2 мм | м | 687.18 | 78 | Трубы и детали трубопроводов (кроме газовых) из полимерных и композитных материалов | 0.93
24.3.03.17-0031 | Трубы модульные безнапорные полиэтиленовые, стандартное размерное отношение SDR17, номинальный наружный диаметр 140 мм, толщина стенки 8,3 мм | м | 834.93 | 78 | Трубы и детали трубопроводов (кроме газовых) из полимерных и композитных материалов | 0.93
24.3.03.17-0032 | Трубы модульные безнапорные полиэтиленовые, стандартное размерное отношение SDR17, номинальный наружный диаметр 160 мм, толщина стенки 9,5 мм | м | 1052.7 | 78 | Трубы и детали трубопроводов (кроме газовых) из полимерных и композитных материалов | 0.93
24.3.03.17-0033 | Трубы модульные безнапорные полиэтиленовые, стандартное размерное отношение SDR17, номинальный наружный диаметр 180 мм, толщина стенки 10,7 мм | м | 1301.59 | 78 | Трубы и детали трубопроводов (кроме газовых) из полимерных и композитных материалов | 0.93
24.3.03.17-0034 | Трубы модульные безнапорные полиэтиленовые, стандартное размерное отношение SDR17, номинальный наружный диаметр 200 мм, толщина стенки 11,9 мм | м | 1573.94 | 78 | Трубы и детали трубопроводов (кроме газовых) из полимерных и композитных материалов | 0.93
24.3.03.17-0035 | Трубы модульные безнапорные полиэтиленовые, стандартное размерное отношение SDR17, номинальный наружный диаметр 225 мм, толщина стенки 13,4 мм | м | 1949.62 | 78 | Трубы и детали трубопроводов (кроме газовых) из полимерных и композитных материалов | 0.93
24.3.03.17-0036 | Трубы модульные безнапорные полиэтиленовые, стандартное размерное отношение SDR17, номинальный наружный диаметр 250 мм, толщина стенки 14,8 мм | м | 2398.25 | 78 | Трубы и детали трубопроводов (кроме газовых) из полимерных и композитных материалов | 0.93
24.3.03.17-0037 | Трубы модульные безнапорные полиэтиленовые, стандартное размерное отношение SDR17, номинальный наружный диаметр 280 мм, толщина стенки 16,6 мм | м | 3042.6 | 78 | Трубы и детали трубопроводов (кроме газовых) из полимерных и композитных материалов | 0.93
24.3.03.17-0038 | Трубы модульные безнапорные полиэтиленовые, стандартное размерное отношение SDR17, номинальный наружный диаметр 315 мм, толщина стенки 18,7 мм | м | 3647.59 | 78 | Трубы и детали трубопроводов (кроме газовых) из полимерных и композитных материалов | 0.93
24.3.03.17-0039 | Трубы модульные безнапорные полиэтиленовые, стандартное размерное отношение SDR17, номинальный наружный диаметр 355 мм, толщина стенки 21,1 мм | м | 4850.41 | 78 | Трубы и детали трубопроводов (кроме газовых) из полимерных и композитных материалов | 0.93
24.3.03.17-0040 | Трубы модульные безнапорные полиэтиленовые, стандартное размерное отношение SDR17, номинальный наружный диаметр 400 мм, толщина стенки 23,7 мм | м | 6491.27 | 78 | Трубы и детали трубопроводов (кроме газовых) из полимерных и композитных материалов | 0.93
24.3.03.17-0041 | Трубы модульные безнапорные полиэтиленовые, стандартное размерное отношение SDR17, номинальный наружный диаметр 450 мм, толщина стенки 26,7 мм | м | 8066.19 | 78 | Трубы и детали трубопроводов (кроме газовых) из полимерных и композитных материалов | 0.93
24.3.03.17-0042 | Трубы модульные безнапорные полиэтиленовые, стандартное размерное отношение SDR17, номинальный наружный диаметр 500 мм, толщина стенки 29,7 мм | м | 9838.2 | 78 | Трубы и детали трубопроводов (кроме газовых) из полимерных и композитных материалов | 0.93
24.3.04.01-0014 | Трубы винипластовые, номинальный внутренний диаметр 40 мм | м | 50.27 | 78 | Трубы и детали трубопроводов (кроме газовых) из полимерных и композитных материалов | 0.93
24.3.04.02-1016 | Муфта усилительная из полиэтилена с закладными электронагревателями для систем газо- и водоснабжения, SDR11, диаметр 63 мм | шт | 301.03 | 195 | Трубы и детали газопроводов из полимерных и композитных материалов | 0.93
24.3.04.02-1018 | Муфта усилительная из полиэтилена с закладными электронагревателями для систем газо- и водоснабжения, SDR11, диаметр 110 мм | шт | 656.67 | 195 | Трубы и детали газопроводов из полимерных и композитных материалов | 0.93
24.3.04.02-1022 | Отвод электросварной, седловидный, из полиэтилена ПЭ 100, стандартное размерное отношение SDR 11, номинальное давление 1,0 МПа, номинальный внутренний диаметр 110х40 мм, для газопровода | шт | 2494.29 | 78 | Трубы и детали трубопроводов (кроме газовых) из полимерных и композитных материалов | 0.93
24.3.04.02-1024 | Отвод электросварной, седловидный, из полиэтилена ПЭ 100, стандартное размерное отношение SDR 11, номинальное давление 1,0 МПа, номинальный внутренний диаметр 110х63 мм, для газопровода | шт | 2372.65 | 78 | Трубы и детали трубопроводов (кроме газовых) из полимерных и композитных материалов | 0.93
24.3.04.02-1026 | Отвод электросварной, седловидный, из полиэтилена ПЭ 100, стандартное размерное отношение SDR 11, номинальное давление 1,0 МПа, номинальный внутренний диаметр 200х32 мм, для газопровода | шт | 3141.62 | 78 | Трубы и детали трубопроводов (кроме газовых) из полимерных и композитных материалов | 0.93
24.3.04.02-1028 | Отвод электросварной, седловидный, из полиэтилена ПЭ 100, стандартное размерное отношение SDR 11, номинальное давление 1,0 МПа, номинальный внутренний диаметр 200х40 мм, для газопровода | шт | 3141.64 | 78 | Трубы и детали трубопроводов (кроме газовых) из полимерных и композитных материалов | 0.93
24.3.04.02-1030 | Отвод электросварной, седловидный, из полиэтилена ПЭ 100, стандартное размерное отношение SDR 11, номинальное давление 1,0 МПа, номинальный внутренний диаметр 200х63 мм, для газопровода | шт | 3142.19 | 78 | Трубы и детали трубопроводов (кроме газовых) из полимерных и композитных материалов | 0.93
24.3.04.02-1032 | Отвод электросварной, седловидный, из полиэтилена ПЭ 100, стандартное размерное отношение SDR 11, номинальное давление 1,0 МПа, номинальный внутренний диаметр 225х40 мм, для газопровода | шт | 3872.77 | 78 | Трубы и детали трубопроводов (кроме газовых) из полимерных и композитных материалов | 0.93
24.3.04.02-1034 | Отвод электросварной, седловидный, из полиэтилена ПЭ 100, стандартное размерное отношение SDR 11, номинальное давление 1,0 МПа, номинальный внутренний диаметр 250х32 мм, для газопровода | шт | 4693.82 | 78 | Трубы и детали трубопроводов (кроме газовых) из полимерных и композитных материалов | 0.93
24.3.04.02-1036 | Отвод электросварной, седловидный, из полиэтилена ПЭ 100, стандартное размерное отношение SDR 11, номинальное давление 1,0 МПа, номинальный внутренний диаметр 250х63 мм, для газопровода | шт | 4694.67 | 78 | Трубы и детали трубопроводов (кроме газовых) из полимерных и композитных материалов | 0.93
24.3.04.03-0005 | Трубы полимерные многослойные армированные для систем водоотведения, кольцевая жесткость SN16, диаметр 1400 мм | м | 44524.47 | 78 | Трубы и детали трубопроводов (кроме газовых) из полимерных и композитных материалов | 0.93
24.3.04.03-0006 | Трубы полимерные многослойные армированные для систем водоотведения, кольцевая жесткость SN16, диаметр 1500 мм | м | 47932.3 | 78 | Трубы и детали трубопроводов (кроме газовых) из полимерных и композитных материалов | 0.93
24.3.04.09-0001 | Труба-чулок полимерная, диаметр 300 мм | м | 17139.54 | 78 | Трубы и детали трубопроводов (кроме газовых) из полимерных и композитных материалов | 0.93
24.3.04.09-0002 | Труба-чулок полимерная, диаметр 350 мм | м | 20339.73 | 78 | Трубы и детали трубопроводов (кроме газовых) из полимерных и композитных материалов | 0.93
24.3.04.09-0003 | Труба-чулок полимерная, диаметр 375 мм | м | 21940.42 | 78 | Трубы и детали трубопроводов (кроме газовых) из полимерных и композитных материалов | 0.93
24.3.04.09-0004 | Труба-чулок полимерная, диаметр 400 мм | м | 23541.87 | 78 | Трубы и детали трубопроводов (кроме газовых) из полимерных и композитных материалов | 0.93
24.3.04.09-0005 | Труба-чулок полимерная, диаметр 450 мм | м | 29772.8 | 78 | Трубы и детали трубопроводов (кроме газовых) из полимерных и композитных материалов | 0.93
24.3.04.09-0006 | Труба-чулок полимерная, диаметр 500 мм | м | 36004.96 | 78 | Трубы и детали трубопроводов (кроме газовых) из полимерных и композитных материалов | 0.93
24.3.04.09-0007 | Труба-чулок полимерная, диаметр 600 мм | м | 43084.63 | 78 | Трубы и детали трубопроводов (кроме газовых) из полимерных и композитных материалов | 0.93
24.3.04.09-0008 | Труба-чулок полимерная, диаметр 700 мм | м | 52996.1 | 78 | Трубы и детали трубопроводов (кроме газовых) из полимерных и композитных материалов | 0.93
24.3.04.09-0009 | Труба-чулок полимерная, диаметр 800 мм | м | 58798.29 | 78 | Трубы и детали трубопроводов (кроме газовых) из полимерных и композитных материалов | 0.93
24.3.04.09-0010 | Труба-чулок полимерная, диаметр 900 мм | м | 73440.31 | 78 | Трубы и детали трубопроводов (кроме газовых) из полимерных и композитных материалов | 0.93
24.3.04.09-0011 | Труба-чулок полимерная, диаметр 1000 мм | м | 87908.77 | 78 | Трубы и детали трубопроводов (кроме газовых) из полимерных и композитных материалов | 0.93
24.3.04.09-0012 | Труба-чулок полимерная, диаметр 1200 мм | м | 122388.79 | 78 | Трубы и детали трубопроводов (кроме газовых) из полимерных и композитных материалов | 0.93
24.3.04.09-0013 | Труба-чулок полимерная, диаметр 1500 мм | м | 152985.97 | 78 | Трубы и детали трубопроводов (кроме газовых) из полимерных и композитных материалов | 0.93
24.3.04.10-0001 | Рукав полиэтиленовый армированный для восстановления трубопроводов, диаметр 100 мм | м | 15047.3 | 361 | Рукава из полимерных и композитных материалов | 0.81
24.3.04.10-0002 | Рукав полиэтиленовый армированный для восстановления трубопроводов, диаметр 150 мм | м | 15608.19 | 361 | Рукава из полимерных и композитных материалов | 0.81
24.3.04.10-0003 | Рукав полиэтиленовый армированный для восстановления трубопроводов, диаметр 200 мм | м | 17019.65 | 361 | Рукава из полимерных и композитных материалов | 0.81
24.3.04.10-0004 | Рукав полиэтиленовый армированный для восстановления трубопроводов, диаметр 300 мм | м | 19592.99 | 361 | Рукава из полимерных и композитных материалов | 0.81
24.3.04.10-0005 | Рукав полиэтиленовый армированный для восстановления трубопроводов, диаметр 400 мм | м | 27977.46 | 361 | Рукава из полимерных и композитных материалов | 0.81
24.3.04.10-0006 | Рукав полиэтиленовый армированный для восстановления трубопроводов, диаметр 450 мм | м | 35910.43 | 361 | Рукава из полимерных и композитных материалов | 0.81
24.3.04.10-0007 | Рукав полиэтиленовый армированный для восстановления трубопроводов, диаметр 500 мм | м | 43843.98 | 361 | Рукава из полимерных и композитных материалов | 0.81
24.3.04.10-0008 | Рукав полиэтиленовый армированный для восстановления трубопроводов, диаметр 600 мм | м | 53477.67 | 361 | Рукава из полимерных и композитных материалов | 0.81
24.3.04.10-0009 | Рукав полиэтиленовый армированный для восстановления трубопроводов, диаметр 700 мм | м | 74278.23 | 361 | Рукава из полимерных и композитных материалов | 0.81
24.3.04.10-0010 | Рукав полиэтиленовый армированный для восстановления трубопроводов, диаметр 800 мм | м | 81003.53 | 361 | Рукава из полимерных и композитных материалов | 0.81
24.3.04.10-0011 | Рукав полиэтиленовый армированный для восстановления трубопроводов, диаметр 900 мм | м | 98408.06 | 361 | Рукава из полимерных и композитных материалов | 0.81
24.3.04.10-0012 | Рукав полиэтиленовый армированный для восстановления трубопроводов, диаметр 1000 мм | м | 107335.59 | 361 | Рукава из полимерных и композитных материалов | 0.81
24.3.04.11-0002 | Трубка изоляционная ТПВ | кг | 489.19 | 147 | Прочие материалы | 1.07
24.3.04.11-0003 | Трубка пластиковая типа ТВ40 | кг | 237.73 | 91 | Материалы и изделия электромонтажные полимерные и композитные | 1.32
24.3.04.11-1000 | Трубка из поливинилхлоридного пластиката, наружный диаметр 51 мм | м | 88.7 | 91 | Материалы и изделия электромонтажные полимерные и композитные | 1.32
24.3.04.12-0001 | Рукав полимерный для санации трубопроводов, диаметр 100 мм | м | 13668.39 | 361 | Рукава из полимерных и композитных материалов | 0.81
24.3.04.12-0002 | Рукав полимерный для санации трубопроводов, диаметр 150 мм | м | 14175.31 | 361 | Рукава из полимерных и композитных материалов | 0.81
24.3.04.12-0003 | Рукав полимерный для санации трубопроводов, диаметр 200 мм | м | 15447.19 | 361 | Рукава из полимерных и композитных материалов | 0.81
24.3.04.12-0011 | Рукав полимерный гибкий низкого давления, трехслойный, на основе полиэтилена, армированный арамидно-полиэфирным полотном, для восстановления трубопроводов, диаметр 150 мм | м | 14883.78 | 361 | Рукава из полимерных и композитных материалов | 0.81
24.3.04.12-0012 | Рукав полимерный гибкий низкого давления, трехслойный, на основе полиэтилена, армированный арамидно-полиэфирным полотном, для восстановления трубопроводов, диаметр 200 мм | м | 16218.62 | 361 | Рукава из полимерных и композитных материалов | 0.81
24.3.04.12-0013 | Рукав полимерный гибкий низкого давления, трехслойный, на основе полиэтилена, армированный арамидно-полиэфирным полотном, для восстановления трубопроводов, диаметр 250 мм | м | 16741.25 | 361 | Рукава из полимерных и композитных материалов | 0.81
24.3.04.12-0014 | Рукав полимерный гибкий низкого давления, трехслойный, на основе полиэтилена, армированный арамидно-полиэфирным полотном, для восстановления трубопроводов, диаметр 300 мм | м | 18342.75 | 361 | Рукава из полимерных и композитных материалов | 0.81
24.3.04.12-0021 | Рукав полимерный комплексный для санации трубопроводов, отверждение паром, диаметр 150 мм | м | 14210.87 | 361 | Рукава из полимерных и композитных материалов | 0.81
24.3.04.12-0022 | Рукав полимерный комплексный для санации трубопроводов, отверждение паром, диаметр 200 мм | м | 17733.61 | 361 | Рукава из полимерных и композитных материалов | 0.81
24.3.04.12-0023 | Рукав полимерный комплексный для санации трубопроводов, отверждение паром, диаметр 250 мм | м | 19677.17 | 361 | Рукава из полимерных и композитных материалов | 0.81
24.3.04.12-0024 | Рукав полимерный комплексный для санации трубопроводов, отверждение паром, диаметр 300 мм | м | 21742.53 | 361 | Рукава из полимерных и композитных материалов | 0.81
24.3.04.12-0025 | Рукав полимерный комплексный для санации трубопроводов, отверждение паром, диаметр 350 мм | м | 22836.92 | 361 | Рукава из полимерных и композитных материалов | 0.81
24.3.04.12-0026 | Рукав полимерный комплексный для санации трубопроводов, отверждение паром, диаметр 400 мм | м | 24903.4 | 361 | Рукава из полимерных и композитных материалов | 0.81
24.3.04.12-0027 | Рукав полимерный комплексный для санации трубопроводов, отверждение паром, диаметр 450 мм | м | 27090.59 | 361 | Рукава из полимерных и композитных материалов | 0.81
24.3.04.12-0028 | Рукав полимерный комплексный для санации трубопроводов, отверждение водой, диаметр 500 мм | м | 32435.05 | 361 | Рукава из полимерных и композитных материалов | 0.81
24.3.04.12-0029 | Рукав полимерный комплексный для санации трубопроводов, отверждение водой, диаметр 600 мм | м | 39723.02 | 361 | Рукава из полимерных и композитных материалов | 0.81
24.3.04.12-0030 | Рукав полимерный комплексный для санации трубопроводов, отверждение водой, диаметр 700 мм | м | 45554.25 | 361 | Рукава из полимерных и композитных материалов | 0.81
24.3.04.12-0031 | Рукав полимерный комплексный для санации трубопроводов, отверждение водой, диаметр 800 мм | м | 56243.22 | 361 | Рукава из полимерных и композитных материалов | 0.81
24.3.04.12-0032 | Рукав полимерный комплексный для санации трубопроводов, отверждение водой, диаметр 900 мм | м | 72700.41 | 361 | Рукава из полимерных и композитных материалов | 0.81
24.3.04.12-0033 | Рукав полимерный комплексный для санации трубопроводов, отверждение водой, диаметр 1000 мм | м | 86243.9 | 361 | Рукава из полимерных и композитных материалов | 0.81
24.3.04.12-0034 | Рукав полимерный комплексный для санации трубопроводов, отверждение водой, диаметр 1200 мм | м | 159206.9 | 361 | Рукава из полимерных и композитных материалов | 0.81
24.3.04.12-0035 | Рукав полимерный комплексный для санации трубопроводов, отверждение водой, диаметр 1400 мм | м | 204547.55 | 361 | Рукава из полимерных и композитных материалов | 0.81
24.3.04.12-0036 | Рукав полимерный комплексный для санации трубопроводов, отверждение водой, диаметр 1500 мм | м | 218906.25 | 361 | Рукава из полимерных и композитных материалов | 0.81
24.3.04.12-0102 | Рукав стекловолоконный полимерный ультрафиолетового отверждения для санации трубопроводов, плотность материала после отверждения 1,69 г/см3, долговременный модуль упругости не менее 14500 Н/мм2, диаметр 750 мм, толщина 7 мм | м | 85030.29 | 361 | Рукава из полимерных и композитных материалов | 0.81
24.3.04.12-0104 | Рукав стекловолоконный полимерный ультрафиолетового отверждения для санации трубопроводов, плотность материала после отверждения 1,69 г/см3, долговременный модуль упругости не менее 14500 Н/мм2, диаметр 1000 мм, толщина 10 мм | м | 149113.54 | 361 | Рукава из полимерных и композитных материалов | 0.81
24.3.04.12-0106 | Рукав стекловолоконный полимерный ультрафиолетового отверждения для санации трубопроводов, плотность материала после отверждения 1,69 г/см3, долговременный модуль упругости не менее 14500 Н/мм2, диаметр 1200 мм, толщина 12 мм | м | 249326.68 | 361 | Рукава из полимерных и композитных материалов | 0.81
24.3.04.12-0108 | Рукав стекловолоконный полимерный ультрафиолетового отверждения для санации трубопроводов, плотность материала после отверждения 1,69 г/см3, долговременный модуль упругости не менее 14500 Н/мм2, диаметр 1500 мм, толщина 12 мм | м | 334575.62 | 361 | Рукава из полимерных и композитных материалов | 0.81
24.3.04.12-0110 | Рукав стекловолоконный полимерный ультрафиолетового отверждения для санации трубопроводов, плотность материала после отверждения 1,69 г/см3, долговременный модуль упругости не менее 15600 Н/мм2, содержание стекла не менее 46 %, диаметр 150 мм, толщина 3 мм | м | 8714.42 | 361 | Рукава из полимерных и композитных материалов | 0.81
24.3.04.12-0111 | Рукав стекловолоконный полимерный ультрафиолетового отверждения для санации трубопроводов, плотность материала после отверждения 1,69 г/см3, долговременный модуль упругости не менее 15600 Н/мм2, содержание стекла не менее 46 %, диаметр 150 мм, толщина 4 мм | м | 9925 | 361 | Рукава из полимерных и композитных материалов | 0.81
24.3.04.12-0112 | Рукав стекловолоконный полимерный ультрафиолетового отверждения для санации трубопроводов, плотность материала после отверждения 1,69 г/см3, долговременный модуль упругости не менее 15600 Н/мм2, содержание стекла не менее 46 %, диаметр 150 мм, толщина 5 мм | м | 11423.07 | 361 | Рукава из полимерных и композитных материалов | 0.81
24.3.04.12-0113 | Рукав стекловолоконный полимерный ультрафиолетового отверждения для санации трубопроводов, плотность материала после отверждения 1,69 г/см3, долговременный модуль упругости не менее 15600 Н/мм2, содержание стекла не менее 46 %, диаметр 200 мм, толщина 3 мм | м | 10777.95 | 361 | Рукава из полимерных и композитных материалов | 0.81
24.3.04.12-0114 | Рукав стекловолоконный полимерный ультрафиолетового отверждения для санации трубопроводов, плотность материала после отверждения 1,69 г/см3, долговременный модуль упругости не менее 15600 Н/мм2, содержание стекла не менее 46 %, диаметр 200 мм, толщина 4 мм | м | 12379.6 | 361 | Рукава из полимерных и композитных материалов | 0.81
24.3.04.12-0115 | Рукав стекловолоконный полимерный ультрафиолетового отверждения для санации трубопроводов, плотность материала после отверждения 1,69 г/см3, долговременный модуль упругости не менее 15600 Н/мм2, содержание стекла не менее 46 %, диаметр 200 мм, толщина 5 мм | м | 13786.82 | 361 | Рукава из полимерных и композитных материалов | 0.81
24.3.04.12-0116 | Рукав стекловолоконный полимерный ультрафиолетового отверждения для санации трубопроводов, плотность материала после отверждения 1,69 г/см3, долговременный модуль упругости не менее 15600 Н/мм2, содержание стекла не менее 46 %, диаметр 200 мм, толщина 6 мм | м | 15164.31 | 361 | Рукава из полимерных и композитных материалов | 0.81
24.3.04.12-0117 | Рукав стекловолоконный полимерный ультрафиолетового отверждения для санации трубопроводов, плотность материала после отверждения 1,69 г/см3, долговременный модуль упругости не менее 15600 Н/мм2, содержание стекла не менее 46 %, диаметр 225 мм, толщина 3 мм | м | 11793.98 | 361 | Рукава из полимерных и композитных материалов | 0.81
24.3.04.12-0118 | Рукав стекловолоконный полимерный ультрафиолетового отверждения для санации трубопроводов, плотность материала после отверждения 1,69 г/см3, долговременный модуль упругости не менее 15600 Н/мм2, содержание стекла не менее 46 %, диаметр 225 мм, толщина 4 мм | м | 13608.16 | 361 | Рукава из полимерных и композитных материалов | 0.81
24.3.04.12-0119 | Рукав стекловолоконный полимерный ультрафиолетового отверждения для санации трубопроводов, плотность материала после отверждения 1,69 г/см3, долговременный модуль упругости не менее 15600 Н/мм2, содержание стекла не менее 46 %, диаметр 225 мм, толщина 5 мм | м | 15100.42 | 361 | Рукава из полимерных и композитных материалов | 0.81
24.3.04.12-0120 | Рукав стекловолоконный полимерный ультрафиолетового отверждения для санации трубопроводов, плотность материала после отверждения 1,69 г/см3, долговременный модуль упругости не менее 15600 Н/мм2, содержание стекла не менее 46 %, диаметр 225 мм, толщина 6 мм | м | 16663.28 | 361 | Рукава из полимерных и композитных материалов | 0.81
24.3.04.12-0121 | Рукав стекловолоконный полимерный ультрафиолетового отверждения для санации трубопроводов, плотность материала после отверждения 1,69 г/см3, долговременный модуль упругости не менее 15600 Н/мм2, содержание стекла не менее 46 %, диаметр 250 мм, толщина 3 мм | м | 12805.79 | 361 | Рукава из полимерных и композитных материалов | 0.81
24.3.04.12-0122 | Рукав стекловолоконный полимерный ультрафиолетового отверждения для санации трубопроводов, плотность материала после отверждения 1,69 г/см3, долговременный модуль упругости не менее 15600 Н/мм2, содержание стекла не менее 46 %, диаметр 250 мм, толщина 4 мм | м | 14836.75 | 361 | Рукава из полимерных и композитных материалов | 0.81
24.3.04.12-0123 | Рукав стекловолоконный полимерный ультрафиолетового отверждения для санации трубопроводов, плотность материала после отверждения 1,69 г/см3, долговременный модуль упругости не менее 15600 Н/мм2, содержание стекла не менее 46 %, диаметр 250 мм, толщина 5 мм | м | 16411.52 | 361 | Рукава из полимерных и композитных материалов | 0.81
24.3.04.12-0124 | Рукав стекловолоконный полимерный ультрафиолетового отверждения для санации трубопроводов, плотность материала после отверждения 1,69 г/см3, долговременный модуль упругости не менее 15600 Н/мм2, содержание стекла не менее 46 %, диаметр 250 мм, толщина 6 мм | м | 18157.19 | 361 | Рукава из полимерных и композитных материалов | 0.81
24.3.04.12-0125 | Рукав стекловолоконный полимерный ультрафиолетового отверждения для санации трубопроводов, плотность материала после отверждения 1,69 г/см3, долговременный модуль упругости не менее 15600 Н/мм2, содержание стекла не менее 46 %, диаметр 300 мм, толщина 3 мм | м | 14899.08 | 361 | Рукава из полимерных и композитных материалов | 0.81
24.3.04.12-0126 | Рукав стекловолоконный полимерный ультрафиолетового отверждения для санации трубопроводов, плотность материала после отверждения 1,69 г/см3, долговременный модуль упругости не менее 15600 Н/мм2, содержание стекла не менее 46 %, диаметр 300 мм, толщина 4 мм | м | 17289.65 | 361 | Рукава из полимерных и композитных материалов | 0.81
24.3.04.12-0127 | Рукав стекловолоконный полимерный ультрафиолетового отверждения для санации трубопроводов, плотность материала после отверждения 1,69 г/см3, долговременный модуль упругости не менее 15600 Н/мм2, содержание стекла не менее 46 %, диаметр 300 мм, толщина 5 мм | м | 19037.92 | 361 | Рукава из полимерных и композитных материалов | 0.81
24.3.04.12-0128 | Рукав стекловолоконный полимерный ультрафиолетового отверждения для санации трубопроводов, плотность материала после отверждения 1,69 г/см3, долговременный модуль упругости не менее 15600 Н/мм2, содержание стекла не менее 46 %, диаметр 300 мм, толщина 6 мм | м | 21151.77 | 361 | Рукава из полимерных и композитных материалов | 0.81
24.3.04.12-0129 | Рукав стекловолоконный полимерный ультрафиолетового отверждения для санации трубопроводов, плотность материала после отверждения 1,69 г/см3, долговременный модуль упругости не менее 15600 Н/мм2, содержание стекла не менее 46 %, диаметр 300 мм, толщина 7 мм | м | 24018.83 | 361 | Рукава из полимерных и композитных материалов | 0.81
24.3.04.12-0130 | Рукав стекловолоконный полимерный ультрафиолетового отверждения для санации трубопроводов, плотность материала после отверждения 1,69 г/см3, долговременный модуль упругости не менее 15600 Н/мм2, содержание стекла не менее 46 %, диаметр 300 мм, толщина 8 мм | м | 27779.78 | 361 | Рукава из полимерных и композитных материалов | 0.81
24.3.04.12-0131 | Рукав стекловолоконный полимерный ультрафиолетового отверждения для санации трубопроводов, плотность материала после отверждения 1,69 г/см3, долговременный модуль упругости не менее 15600 Н/мм2, содержание стекла не менее 46 %, диаметр 350 мм, толщина 3 мм | м | 16949.01 | 361 | Рукава из полимерных и композитных материалов | 0.81
24.3.04.12-0132 | Рукав стекловолоконный полимерный ультрафиолетового отверждения для санации трубопроводов, плотность материала после отверждения 1,69 г/см3, долговременный модуль упругости не менее 15600 Н/мм2, содержание стекла не менее 46 %, диаметр 350 мм, толщина 4 мм | м | 19744.24 | 361 | Рукава из полимерных и композитных материалов | 0.81
24.3.04.12-0133 | Рукав стекловолоконный полимерный ультрафиолетового отверждения для санации трубопроводов, плотность материала после отверждения 1,69 г/см3, долговременный модуль упругости не менее 15600 Н/мм2, содержание стекла не менее 46 %, диаметр 350 мм, толщина 5 мм | м | 21664.3 | 361 | Рукава из полимерных и композитных материалов | 0.81
24.3.04.12-0134 | Рукав стекловолоконный полимерный ультрафиолетового отверждения для санации трубопроводов, плотность материала после отверждения 1,69 г/см3, долговременный модуль упругости не менее 15600 Н/мм2, содержание стекла не менее 46 %, диаметр 350 мм, толщина 6 мм | м | 24144.62 | 361 | Рукава из полимерных и композитных материалов | 0.81
24.3.04.12-0135 | Рукав стекловолоконный полимерный ультрафиолетового отверждения для санации трубопроводов, плотность материала после отверждения 1,69 г/см3, долговременный модуль упругости не менее 15600 Н/мм2, содержание стекла не менее 46 %, диаметр 350 мм, толщина 7 мм | м | 27432.55 | 361 | Рукава из полимерных и композитных материалов | 0.81
24.3.04.12-0136 | Рукав стекловолоконный полимерный ультрафиолетового отверждения для санации трубопроводов, плотность материала после отверждения 1,69 г/см3, долговременный модуль упругости не менее 15600 Н/мм2, содержание стекла не менее 46 %, диаметр 350 мм, толщина 8 мм | м | 31589.7 | 361 | Рукава из полимерных и композитных материалов | 0.81
24.3.04.12-0137 | Рукав стекловолоконный полимерный ультрафиолетового отверждения для санации трубопроводов, плотность материала после отверждения 1,69 г/см3, долговременный модуль упругости не менее 15600 Н/мм2, содержание стекла не менее 46 %, диаметр 400 мм, толщина 3 мм | м | 19019.32 | 361 | Рукава из полимерных и композитных материалов | 0.81
24.3.04.12-0138 | Рукав стекловолоконный полимерный ультрафиолетового отверждения для санации трубопроводов, плотность материала после отверждения 1,69 г/см3, долговременный модуль упругости не менее 15600 Н/мм2, содержание стекла не менее 46 %, диаметр 400 мм, толщина 4 мм | м | 22201.37 | 361 | Рукава из полимерных и композитных материалов | 0.81
24.3.04.12-0139 | Рукав стекловолоконный полимерный ультрафиолетового отверждения для санации трубопроводов, плотность материала после отверждения 1,69 г/см3, долговременный модуль упругости не менее 15600 Н/мм2, содержание стекла не менее 46 %, диаметр 400 мм, толщина 5 мм | м | 24288.98 | 361 | Рукава из полимерных и композитных материалов | 0.81
24.3.04.12-0140 | Рукав стекловолоконный полимерный ультрафиолетового отверждения для санации трубопроводов, плотность материала после отверждения 1,69 г/см3, долговременный модуль упругости не менее 15600 Н/мм2, содержание стекла не менее 46 %, диаметр 400 мм, толщина 6 мм | м | 27137.47 | 361 | Рукава из полимерных и композитных материалов | 0.81
24.3.04.12-0141 | Рукав стекловолоконный полимерный ультрафиолетового отверждения для санации трубопроводов, плотность материала после отверждения 1,69 г/см3, долговременный модуль упругости не менее 15600 Н/мм2, содержание стекла не менее 46 %, диаметр 400 мм, толщина 7 мм | м | 30846.25 | 361 | Рукава из полимерных и композитных материалов | 0.81
24.3.04.12-0142 | Рукав стекловолоконный полимерный ультрафиолетового отверждения для санации трубопроводов, плотность материала после отверждения 1,69 г/см3, долговременный модуль упругости не менее 15600 Н/мм2, содержание стекла не менее 46 %, диаметр 400 мм, толщина 8 мм | м | 35394.5 | 361 | Рукава из полимерных и композитных материалов | 0.81
24.3.04.12-0143 | Рукав стекловолоконный полимерный ультрафиолетового отверждения для санации трубопроводов, плотность материала после отверждения 1,69 г/см3, долговременный модуль упругости не менее 15600 Н/мм2, содержание стекла не менее 46 %, диаметр 400 мм, толщина 9 мм | м | 37800.06 | 361 | Рукава из полимерных и композитных материалов | 0.81
24.3.04.12-0144 | Рукав стекловолоконный полимерный ультрафиолетового отверждения для санации трубопроводов, плотность материала после отверждения 1,69 г/см3, долговременный модуль упругости не менее 15600 Н/мм2, содержание стекла не менее 46 %, диаметр 400 мм, толщина 10 мм | м | 44637.11 | 361 | Рукава из полимерных и композитных материалов | 0.81
24.3.04.12-0145 | Рукав стекловолоконный полимерный ультрафиолетового отверждения для санации трубопроводов, плотность материала после отверждения 1,69 г/см3, долговременный модуль упругости не менее 15600 Н/мм2, содержание стекла не менее 46 %, диаметр 450 мм, толщина 3 мм | м | 21382.91 | 361 | Рукава из полимерных и композитных материалов | 0.81
24.3.04.12-0146 | Рукав стекловолоконный полимерный ультрафиолетового отверждения для санации трубопроводов, плотность материала после отверждения 1,69 г/см3, долговременный модуль упругости не менее 15600 Н/мм2, содержание стекла не менее 46 %, диаметр 450 мм, толщина 4 мм | м | 24393.32 | 361 | Рукава из полимерных и композитных материалов | 0.81
24.3.04.12-0147 | Рукав стекловолоконный полимерный ультрафиолетового отверждения для санации трубопроводов, плотность материала после отверждения 1,69 г/см3, долговременный модуль упругости не менее 15600 Н/мм2, содержание стекла не менее 46 %, диаметр 450 мм, толщина 5 мм | м | 26389.23 | 361 | Рукава из полимерных и композитных материалов | 0.81
24.3.04.12-0148 | Рукав стекловолоконный полимерный ультрафиолетового отверждения для санации трубопроводов, плотность материала после отверждения 1,69 г/см3, долговременный модуль упругости не менее 15600 Н/мм2, содержание стекла не менее 46 %, диаметр 450 мм, толщина 6 мм | м | 30132.05 | 361 | Рукава из полимерных и композитных материалов | 0.81
24.3.04.12-0149 | Рукав стекловолоконный полимерный ультрафиолетового отверждения для санации трубопроводов, плотность материала после отверждения 1,69 г/см3, долговременный модуль упругости не менее 15600 Н/мм2, содержание стекла не менее 46 %, диаметр 450 мм, толщина 7 мм | м | 34260.01 | 361 | Рукава из полимерных и композитных материалов | 0.81
24.3.04.12-0150 | Рукав стекловолоконный полимерный ультрафиолетового отверждения для санации трубопроводов, плотность материала после отверждения 1,69 г/см3, долговременный модуль упругости не менее 15600 Н/мм2, содержание стекла не менее 46 %, диаметр 450 мм, толщина 8 мм | м | 39203.59 | 361 | Рукава из полимерных и композитных материалов | 0.81
24.3.04.12-0151 | Рукав стекловолоконный полимерный ультрафиолетового отверждения для санации трубопроводов, плотность материала после отверждения 1,69 г/см3, долговременный модуль упругости не менее 15600 Н/мм2, содержание стекла не менее 46 %, диаметр 450 мм, толщина 9 мм | м | 42131.25 | 361 | Рукава из полимерных и композитных материалов | 0.81
24.3.04.12-0152 | Рукав стекловолоконный полимерный ультрафиолетового отверждения для санации трубопроводов, плотность материала после отверждения 1,69 г/см3, долговременный модуль упругости не менее 15600 Н/мм2, содержание стекла не менее 46 %, диаметр 450 мм, толщина 10 мм | м | 49311.76 | 361 | Рукава из полимерных и композитных материалов | 0.81
24.3.04.12-0153 | Рукав стекловолоконный полимерный ультрафиолетового отверждения для санации трубопроводов, плотность материала после отверждения 1,69 г/см3, долговременный модуль упругости не менее 15600 Н/мм2, содержание стекла не менее 46 %, диаметр 500 мм, толщина 3 мм | м | 23746.51 | 361 | Рукава из полимерных и композитных материалов | 0.81
24.3.04.12-0154 | Рукав стекловолоконный полимерный ультрафиолетового отверждения для санации трубопроводов, плотность материала после отверждения 1,69 г/см3, долговременный модуль упругости не менее 15600 Н/мм2, содержание стекла не менее 46 %, диаметр 500 мм, толщина 4 мм | м | 26585.28 | 361 | Рукава из полимерных и композитных материалов | 0.81
24.3.04.12-0155 | Рукав стекловолоконный полимерный ультрафиолетового отверждения для санации трубопроводов, плотность материала после отверждения 1,69 г/см3, долговременный модуль упругости не менее 15600 Н/мм2, содержание стекла не менее 46 %, диаметр 500 мм, толщина 5 мм | м | 28492.05 | 361 | Рукава из полимерных и композитных материалов | 0.81
24.3.04.12-0156 | Рукав стекловолоконный полимерный ультрафиолетового отверждения для санации трубопроводов, плотность материала после отверждения 1,69 г/см3, долговременный модуль упругости не менее 15600 Н/мм2, содержание стекла не менее 46 %, диаметр 500 мм, толщина 6 мм | м | 33124.94 | 361 | Рукава из полимерных и композитных материалов | 0.81
24.3.04.12-0157 | Рукав стекловолоконный полимерный ультрафиолетового отверждения для санации трубопроводов, плотность материала после отверждения 1,69 г/см3, долговременный модуль упругости не менее 15600 Н/мм2, содержание стекла не менее 46 %, диаметр 500 мм, толщина 7 мм | м | 37673.79 | 361 | Рукава из полимерных и композитных материалов | 0.81
24.3.04.12-0158 | Рукав стекловолоконный полимерный ультрафиолетового отверждения для санации трубопроводов, плотность материала после отверждения 1,69 г/см3, долговременный модуль упругости не менее 15600 Н/мм2, содержание стекла не менее 46 %, диаметр 500 мм, толщина 8 мм | м | 43011.01 | 361 | Рукава из полимерных и композитных материалов | 0.81
24.3.04.12-0159 | Рукав стекловолоконный полимерный ультрафиолетового отверждения для санации трубопроводов, плотность материала после отверждения 1,69 г/см3, долговременный модуль упругости не менее 15600 Н/мм2, содержание стекла не менее 46 %, диаметр 500 мм, толщина 9 мм | м | 46465.04 | 361 | Рукава из полимерных и композитных материалов | 0.81
24.3.04.12-0160 | Рукав стекловолоконный полимерный ультрафиолетового отверждения для санации трубопроводов, плотность материала после отверждения 1,69 г/см3, долговременный модуль упругости не менее 15600 Н/мм2, содержание стекла не менее 46 %, диаметр 500 мм, толщина 10 мм | м | 53986.46 | 361 | Рукава из полимерных и композитных материалов | 0.81
24.3.04.12-0161 | Рукав стекловолоконный полимерный ультрафиолетового отверждения для санации трубопроводов, плотность материала после отверждения 1,69 г/см3, долговременный модуль упругости не менее 15600 Н/мм2, содержание стекла не менее 46 %, диаметр 500 мм, толщина 11 мм | м | 59079.38 | 361 | Рукава из полимерных и композитных материалов | 0.81
24.3.04.12-0162 | Рукав стекловолоконный полимерный ультрафиолетового отверждения для санации трубопроводов, плотность материала после отверждения 1,69 г/см3, долговременный модуль упругости не менее 15600 Н/мм2, содержание стекла не менее 46 %, диаметр 525 мм, толщина 3 мм | м | 24929.14 | 361 | Рукава из полимерных и композитных материалов | 0.81
24.3.04.12-0163 | Рукав стекловолоконный полимерный ультрафиолетового отверждения для санации трубопроводов, плотность материала после отверждения 1,69 г/см3, долговременный модуль упругости не менее 15600 Н/мм2, содержание стекла не менее 46 %, диаметр 525 мм, толщина 4 мм | м | 27944.74 | 361 | Рукава из полимерных и композитных материалов | 0.81
24.3.04.12-0164 | Рукав стекловолоконный полимерный ультрафиолетового отверждения для санации трубопроводов, плотность материала после отверждения 1,69 г/см3, долговременный модуль упругости не менее 15600 Н/мм2, содержание стекла не менее 46 %, диаметр 525 мм, толщина 5 мм | м | 30065.76 | 361 | Рукава из полимерных и композитных материалов | 0.81
24.3.04.12-0165 | Рукав стекловолоконный полимерный ультрафиолетового отверждения для санации трубопроводов, плотность материала после отверждения 1,69 г/см3, долговременный модуль упругости не менее 15600 Н/мм2, содержание стекла не менее 46 %, диаметр 525 мм, толщина 6 мм | м | 34623.91 | 361 | Рукава из полимерных и композитных материалов | 0.81
24.3.04.12-0166 | Рукав стекловолоконный полимерный ультрафиолетового отверждения для санации трубопроводов, плотность материала после отверждения 1,69 г/см3, долговременный модуль упругости не менее 15600 Н/мм2, содержание стекла не менее 46 %, диаметр 525 мм, толщина 7 мм | м | 39382.76 | 361 | Рукава из полимерных и композитных материалов | 0.81
24.3.04.12-0167 | Рукав стекловолоконный полимерный ультрафиолетового отверждения для санации трубопроводов, плотность материала после отверждения 1,69 г/см3, долговременный модуль упругости не менее 15600 Н/мм2, содержание стекла не менее 46 %, диаметр 525 мм, толщина 8 мм | м | 44912.13 | 361 | Рукава из полимерных и композитных материалов | 0.81
24.3.04.12-0168 | Рукав стекловолоконный полимерный ультрафиолетового отверждения для санации трубопроводов, плотность материала после отверждения 1,69 г/см3, долговременный модуль упругости не менее 15600 Н/мм2, содержание стекла не менее 46 %, диаметр 525 мм, толщина 9 мм | м | 48629.72 | 361 | Рукава из полимерных и композитных материалов | 0.81
24.3.04.12-0169 | Рукав стекловолоконный полимерный ультрафиолетового отверждения для санации трубопроводов, плотность материала после отверждения 1,69 г/см3, долговременный модуль упругости не менее 15600 Н/мм2, содержание стекла не менее 46 %, диаметр 525 мм, толщина 10 мм | м | 56324.57 | 361 | Рукава из полимерных и композитных материалов | 0.81
24.3.04.12-0170 | Рукав стекловолоконный полимерный ультрафиолетового отверждения для санации трубопроводов, плотность материала после отверждения 1,69 г/см3, долговременный модуль упругости не менее 15600 Н/мм2, содержание стекла не менее 46 %, диаметр 550 мм, толщина 3 мм | м | 26110.28 | 361 | Рукава из полимерных и композитных материалов | 0.81
24.3.04.12-0171 | Рукав стекловолоконный полимерный ультрафиолетового отверждения для санации трубопроводов, плотность материала после отверждения 1,69 г/см3, долговременный модуль упругости не менее 15600 Н/мм2, содержание стекла не менее 46 %, диаметр 550 мм, толщина 4 мм | м | 29303.56 | 361 | Рукава из полимерных и композитных материалов | 0.81
24.3.04.12-0172 | Рукав стекловолоконный полимерный ультрафиолетового отверждения для санации трубопроводов, плотность материала после отверждения 1,69 г/см3, долговременный модуль упругости не менее 15600 Н/мм2, содержание стекла не менее 46 %, диаметр 550 мм, толщина 5 мм | м | 31643.15 | 361 | Рукава из полимерных и композитных материалов | 0.81
24.3.04.12-0173 | Рукав стекловолоконный полимерный ультрафиолетового отверждения для санации трубопроводов, плотность материала после отверждения 1,69 г/см3, долговременный модуль упругости не менее 15600 Н/мм2, содержание стекла не менее 46 %, диаметр 550 мм, толщина 6 мм | м | 36118.07 | 361 | Рукава из полимерных и композитных материалов | 0.81
24.3.04.12-0174 | Рукав стекловолоконный полимерный ультрафиолетового отверждения для санации трубопроводов, плотность материала после отверждения 1,69 г/см3, долговременный модуль упругости не менее 15600 Н/мм2, содержание стекла не менее 46 %, диаметр 550 мм, толщина 7 мм | м | 41087.91 | 361 | Рукава из полимерных и композитных материалов | 0.81
24.3.04.12-0175 | Рукав стекловолоконный полимерный ультрафиолетового отверждения для санации трубопроводов, плотность материала после отверждения 1,69 г/см3, долговременный модуль упругости не менее 15600 Н/мм2, содержание стекла не менее 46 %, диаметр 550 мм, толщина 8 мм | м | 46818.78 | 361 | Рукава из полимерных и композитных материалов | 0.81
24.3.04.12-0176 | Рукав стекловолоконный полимерный ультрафиолетового отверждения для санации трубопроводов, плотность материала после отверждения 1,69 г/см3, долговременный модуль упругости не менее 15600 Н/мм2, содержание стекла не менее 46 %, диаметр 550 мм, толщина 9 мм | м | 50796.97 | 361 | Рукава из полимерных и композитных материалов | 0.81
24.3.04.12-0177 | Рукав стекловолоконный полимерный ультрафиолетового отверждения для санации трубопроводов, плотность материала после отверждения 1,69 г/см3, долговременный модуль упругости не менее 15600 Н/мм2, содержание стекла не менее 46 %, диаметр 550 мм, толщина 10 мм | м | 58661.85 | 361 | Рукава из полимерных и композитных материалов | 0.81
24.3.04.12-0178 | Рукав стекловолоконный полимерный ультрафиолетового отверждения для санации трубопроводов, плотность материала после отверждения 1,69 г/см3, долговременный модуль упругости не менее 15600 Н/мм2, содержание стекла не менее 46 %, диаметр 550 мм, толщина 11 мм | м | 64593.87 | 361 | Рукава из полимерных и композитных материалов | 0.81
24.3.04.12-0179 | Рукав стекловолоконный полимерный ультрафиолетового отверждения для санации трубопроводов, плотность материала после отверждения 1,69 г/см3, долговременный модуль упругости не менее 15600 Н/мм2, содержание стекла не менее 46 %, диаметр 600 мм, толщина 3 мм | м | 28472.99 | 361 | Рукава из полимерных и композитных материалов | 0.81
24.3.04.12-0180 | Рукав стекловолоконный полимерный ультрафиолетового отверждения для санации трубопроводов, плотность материала после отверждения 1,69 г/см3, долговременный модуль упругости не менее 15600 Н/мм2, содержание стекла не менее 46 %, диаметр 600 мм, толщина 4 мм | м | 32021.63 | 361 | Рукава из полимерных и композитных материалов | 0.81
24.3.04.12-0181 | Рукав стекловолоконный полимерный ультрафиолетового отверждения для санации трубопроводов, плотность материала после отверждения 1,69 г/см3, долговременный модуль упругости не менее 15600 Н/мм2, содержание стекла не менее 46 %, диаметр 600 мм, толщина 5 мм | м | 34793.12 | 361 | Рукава из полимерных и композитных материалов | 0.81
24.3.04.12-0182 | Рукав стекловолоконный полимерный ультрафиолетового отверждения для санации трубопроводов, плотность материала после отверждения 1,69 г/см3, долговременный модуль упругости не менее 15600 Н/мм2, содержание стекла не менее 46 %, диаметр 600 мм, толщина 6 мм | м | 39113.45 | 361 | Рукава из полимерных и композитных материалов | 0.81
24.3.04.12-0183 | Рукав стекловолоконный полимерный ультрафиолетового отверждения для санации трубопроводов, плотность материала после отверждения 1,69 г/см3, долговременный модуль упругости не менее 15600 Н/мм2, содержание стекла не менее 46 %, диаметр 600 мм, толщина 7 мм | м | 44501.6 | 361 | Рукава из полимерных и композитных материалов | 0.81
24.3.04.12-0184 | Рукав стекловолоконный полимерный ультрафиолетового отверждения для санации трубопроводов, плотность материала после отверждения 1,69 г/см3, долговременный модуль упругости не менее 15600 Н/мм2, содержание стекла не менее 46 %, диаметр 600 мм, толщина 8 мм | м | 50626.12 | 361 | Рукава из полимерных и композитных материалов | 0.81
24.3.04.12-0185 | Рукав стекловолоконный полимерный ультрафиолетового отверждения для санации трубопроводов, плотность материала после отверждения 1,69 г/см3, долговременный модуль упругости не менее 15600 Н/мм2, содержание стекла не менее 46 %, диаметр 600 мм, толщина 9 мм | м | 55130.58 | 361 | Рукава из полимерных и композитных материалов | 0.81
24.3.04.12-0186 | Рукав стекловолоконный полимерный ультрафиолетового отверждения для санации трубопроводов, плотность материала после отверждения 1,69 г/см3, долговременный модуль упругости не менее 15600 Н/мм2, содержание стекла не менее 46 %, диаметр 600 мм, толщина 10 мм | м | 63333.83 | 361 | Рукава из полимерных и композитных материалов | 0.81
24.3.04.12-0187 | Рукав стекловолоконный полимерный ультрафиолетового отверждения для санации трубопроводов, плотность материала после отверждения 1,69 г/см3, долговременный модуль упругости не менее 15600 Н/мм2, содержание стекла не менее 46 %, диаметр 600 мм, толщина 11 мм | м | 70108.34 | 361 | Рукава из полимерных и композитных материалов | 0.81
24.3.04.12-0188 | Рукав стекловолоконный полимерный ультрафиолетового отверждения для санации трубопроводов, плотность материала после отверждения 1,69 г/см3, долговременный модуль упругости не менее 15600 Н/мм2, содержание стекла не менее 46 %, диаметр 600 мм, толщина 12 мм | м | 77634.87 | 361 | Рукава из полимерных и композитных материалов | 0.81
24.3.04.12-0189 | Рукав стекловолоконный полимерный ультрафиолетового отверждения для санации трубопроводов, плотность материала после отверждения 1,69 г/см3, долговременный модуль упругости не менее 15600 Н/мм2, содержание стекла не менее 46 %, диаметр 650 мм, толщина 3 мм | м | 30836.59 | 361 | Рукава из полимерных и композитных материалов | 0.81
24.3.04.12-0190 | Рукав стекловолоконный полимерный ультрафиолетового отверждения для санации трубопроводов, плотность материала после отверждения 1,69 г/см3, долговременный модуль упругости не менее 15600 Н/мм2, содержание стекла не менее 46 %, диаметр 650 мм, толщина 4 мм | м | 34477.09 | 361 | Рукава из полимерных и композитных материалов | 0.81
24.3.04.12-0191 | Рукав стекловолоконный полимерный ультрафиолетового отверждения для санации трубопроводов, плотность материала после отверждения 1,69 г/см3, долговременный модуль упругости не менее 15600 Н/мм2, содержание стекла не менее 46 %, диаметр 650 мм, толщина 5 мм | м | 37419.53 | 361 | Рукава из полимерных и композитных материалов | 0.81
24.3.04.12-0192 | Рукав стекловолоконный полимерный ультрафиолетового отверждения для санации трубопроводов, плотность материала после отверждения 1,69 г/см3, долговременный модуль упругости не менее 15600 Н/мм2, содержание стекла не менее 46 %, диаметр 650 мм, толщина 6 мм | м | 42105.49 | 361 | Рукава из полимерных и композитных материалов | 0.81
24.3.04.12-0193 | Рукав стекловолоконный полимерный ультрафиолетового отверждения для санации трубопроводов, плотность материала после отверждения 1,69 г/см3, долговременный модуль упругости не менее 15600 Н/мм2, содержание стекла не менее 46 %, диаметр 650 мм, толщина 7 мм | м | 47915.37 | 361 | Рукава из полимерных и композитных материалов | 0.81
24.3.04.12-0194 | Рукав стекловолоконный полимерный ультрафиолетового отверждения для санации трубопроводов, плотность материала после отверждения 1,69 г/см3, долговременный модуль упругости не менее 15600 Н/мм2, содержание стекла не менее 46 %, диаметр 650 мм, толщина 8 мм | м | 54433.53 | 361 | Рукава из полимерных и композитных материалов | 0.81
24.3.04.12-0195 | Рукав стекловолоконный полимерный ультрафиолетового отверждения для санации трубопроводов, плотность материала после отверждения 1,69 г/см3, долговременный модуль упругости не менее 15600 Н/мм2, содержание стекла не менее 46 %, диаметр 650 мм, толщина 9 мм | м | 59461.8 | 361 | Рукава из полимерных и композитных материалов | 0.81
24.3.04.12-0196 | Рукав стекловолоконный полимерный ультрафиолетового отверждения для санации трубопроводов, плотность материала после отверждения 1,69 г/см3, долговременный модуль упругости не менее 15600 Н/мм2, содержание стекла не менее 46 %, диаметр 650 мм, толщина 10 мм | м | 68007.66 | 361 | Рукава из полимерных и композитных материалов | 0.81
24.3.04.12-0197 | Рукав стекловолоконный полимерный ультрафиолетового отверждения для санации трубопроводов, плотность материала после отверждения 1,69 г/см3, долговременный модуль упругости не менее 15600 Н/мм2, содержание стекла не менее 46 %, диаметр 650 мм, толщина 11 мм | м | 75622.11 | 361 | Рукава из полимерных и композитных материалов | 0.81
24.3.04.12-0198 | Рукав стекловолоконный полимерный ультрафиолетового отверждения для санации трубопроводов, плотность материала после отверждения 1,69 г/см3, долговременный модуль упругости не менее 15600 Н/мм2, содержание стекла не менее 46 %, диаметр 650 мм, толщина 12 мм | м | 83412.27 | 361 | Рукава из полимерных и композитных материалов | 0.81
24.3.04.12-0199 | Рукав стекловолоконный полимерный ультрафиолетового отверждения для санации трубопроводов, плотность материала после отверждения 1,69 г/см3, долговременный модуль упругости не менее 15600 Н/мм2, содержание стекла не менее 46 %, диаметр 650 мм, толщина 13 мм | м | 91154.31 | 361 | Рукава из полимерных и композитных материалов | 0.81
24.3.04.12-0200 | Рукав стекловолоконный полимерный ультрафиолетового отверждения для санации трубопроводов, плотность материала после отверждения 1,69 г/см3, долговременный модуль упругости не менее 15600 Н/мм2, содержание стекла не менее 46 %, диаметр 650 мм, толщина 14 мм | м | 101456.74 | 361 | Рукава из полимерных и композитных материалов | 0.81
24.3.04.12-0201 | Рукав стекловолоконный полимерный ультрафиолетового отверждения для санации трубопроводов, плотность материала после отверждения 1,69 г/см3, долговременный модуль упругости не менее 15600 Н/мм2, содержание стекла не менее 46 %, диаметр 650 мм, толщина 15 мм | м | 111758.54 | 361 | Рукава из полимерных и композитных материалов | 0.81
24.3.04.12-0202 | Рукав стекловолоконный полимерный ультрафиолетового отверждения для санации трубопроводов, плотность материала после отверждения 1,69 г/см3, долговременный модуль упругости не менее 15600 Н/мм2, содержание стекла не менее 46 %, диаметр 700 мм, толщина 3 мм | м | 33200.14 | 361 | Рукава из полимерных и композитных материалов | 0.81
24.3.04.12-0203 | Рукав стекловолоконный полимерный ультрафиолетового отверждения для санации трубопроводов, плотность материала после отверждения 1,69 г/см3, долговременный модуль упругости не менее 15600 Н/мм2, содержание стекла не менее 46 %, диаметр 700 мм, толщина 4 мм | м | 36929.11 | 361 | Рукава из полимерных и композитных материалов | 0.81
24.3.04.12-0204 | Рукав стекловолоконный полимерный ультрафиолетового отверждения для санации трубопроводов, плотность материала после отверждения 1,69 г/см3, долговременный модуль упругости не менее 15600 Н/мм2, содержание стекла не менее 46 %, диаметр 700 мм, толщина 5 мм | м | 40044.19 | 361 | Рукава из полимерных и композитных материалов | 0.81
24.3.04.12-0205 | Рукав стекловолоконный полимерный ультрафиолетового отверждения для санации трубопроводов, плотность материала после отверждения 1,69 г/см3, долговременный модуль упругости не менее 15600 Н/мм2, содержание стекла не менее 46 %, диаметр 700 мм, толщина 6 мм | м | 45098.33 | 361 | Рукава из полимерных и композитных материалов | 0.81
24.3.04.12-0206 | Рукав стекловолоконный полимерный ультрафиолетового отверждения для санации трубопроводов, плотность материала после отверждения 1,69 г/см3, долговременный модуль упругости не менее 15600 Н/мм2, содержание стекла не менее 46 %, диаметр 700 мм, толщина 7 мм | м | 51329.06 | 361 | Рукава из полимерных и композитных материалов | 0.81
24.3.04.12-0207 | Рукав стекловолоконный полимерный ультрафиолетового отверждения для санации трубопроводов, плотность материала после отверждения 1,69 г/см3, долговременный модуль упругости не менее 15600 Н/мм2, содержание стекла не менее 46 %, диаметр 700 мм, толщина 8 мм | м | 58240.01 | 361 | Рукава из полимерных и композитных материалов | 0.81
24.3.04.12-0208 | Рукав стекловолоконный полимерный ультрафиолетового отверждения для санации трубопроводов, плотность материала после отверждения 1,69 г/см3, долговременный модуль упругости не менее 15600 Н/мм2, содержание стекла не менее 46 %, диаметр 700 мм, толщина 9 мм | м | 63794.57 | 361 | Рукава из полимерных и композитных материалов | 0.81
24.3.04.12-0209 | Рукав стекловолоконный полимерный ультрафиолетового отверждения для санации трубопроводов, плотность материала после отверждения 1,69 г/см3, долговременный модуль упругости не менее 15600 Н/мм2, содержание стекла не менее 46 %, диаметр 700 мм, толщина 10 мм | м | 72682.18 | 361 | Рукава из полимерных и композитных материалов | 0.81
24.3.04.12-0210 | Рукав стекловолоконный полимерный ультрафиолетового отверждения для санации трубопроводов, плотность материала после отверждения 1,69 г/см3, долговременный модуль упругости не менее 15600 Н/мм2, содержание стекла не менее 46 %, диаметр 700 мм, толщина 11 мм | м | 81135.73 | 361 | Рукава из полимерных и композитных материалов | 0.81
24.3.04.12-0211 | Рукав стекловолоконный полимерный ультрафиолетового отверждения для санации трубопроводов, плотность материала после отверждения 1,69 г/см3, долговременный модуль упругости не менее 15600 Н/мм2, содержание стекла не менее 46 %, диаметр 700 мм, толщина 12 мм | м | 89189.51 | 361 | Рукава из полимерных и композитных материалов | 0.81
24.3.04.12-0212 | Рукав стекловолоконный полимерный ультрафиолетового отверждения для санации трубопроводов, плотность материала после отверждения 1,69 г/см3, долговременный модуль упругости не менее 15600 Н/мм2, содержание стекла не менее 46 %, диаметр 700 мм, толщина 13 мм | м | 96700.5 | 361 | Рукава из полимерных и композитных материалов | 0.81
24.3.04.12-0213 | Рукав стекловолоконный полимерный ультрафиолетового отверждения для санации трубопроводов, плотность материала после отверждения 1,69 г/см3, долговременный модуль упругости не менее 15600 Н/мм2, содержание стекла не менее 46 %, диаметр 700 мм, толщина 14 мм | м | 107003.1 | 361 | Рукава из полимерных и композитных материалов | 0.81
24.3.04.12-0214 | Рукав стекловолоконный полимерный ультрафиолетового отверждения для санации трубопроводов, плотность материала после отверждения 1,69 г/см3, долговременный модуль упругости не менее 15600 Н/мм2, содержание стекла не менее 46 %, диаметр 700 мм, толщина 15 мм | м | 117307.63 | 361 | Рукава из полимерных и композитных материалов | 0.81
24.3.04.12-0215 | Рукав стекловолоконный полимерный ультрафиолетового отверждения для санации трубопроводов, плотность материала после отверждения 1,69 г/см3, долговременный модуль упругости не менее 15600 Н/мм2, содержание стекла не менее 46 %, диаметр 750 мм, толщина 4 мм | м | 39387.13 | 361 | Рукава из полимерных и композитных материалов | 0.81
24.3.04.12-0216 | Рукав стекловолоконный полимерный ультрафиолетового отверждения для санации трубопроводов, плотность материала после отверждения 1,69 г/см3, долговременный модуль упругости не менее 15600 Н/мм2, содержание стекла не менее 46 %, диаметр 750 мм, толщина 5 мм | м | 42670.38 | 361 | Рукава из полимерных и композитных материалов | 0.81
24.3.04.12-0217 | Рукав стекловолоконный полимерный ультрафиолетового отверждения для санации трубопроводов, плотность материала после отверждения 1,69 г/см3, долговременный модуль упругости не менее 15600 Н/мм2, содержание стекла не менее 46 %, диаметр 750 мм, толщина 6 мм | м | 48091.24 | 361 | Рукава из полимерных и композитных материалов | 0.81
24.3.04.12-0218 | Рукав стекловолоконный полимерный ультрафиолетового отверждения для санации трубопроводов, плотность материала после отверждения 1,69 г/см3, долговременный модуль упругости не менее 15600 Н/мм2, содержание стекла не менее 46 %, диаметр 750 мм, толщина 7 мм | м | 54742.36 | 361 | Рукава из полимерных и композитных материалов | 0.81
24.3.04.12-0219 | Рукав стекловолоконный полимерный ультрафиолетового отверждения для санации трубопроводов, плотность материала после отверждения 1,69 г/см3, долговременный модуль упругости не менее 15600 Н/мм2, содержание стекла не менее 46 %, диаметр 750 мм, толщина 8 мм | м | 62050.01 | 361 | Рукава из полимерных и композитных материалов | 0.81
24.3.04.12-0220 | Рукав стекловолоконный полимерный ультрафиолетового отверждения для санации трубопроводов, плотность материала после отверждения 1,69 г/см3, долговременный модуль упругости не менее 15600 Н/мм2, содержание стекла не менее 46 %, диаметр 750 мм, толщина 9 мм | м | 68126.91 | 361 | Рукава из полимерных и композитных материалов | 0.81
24.3.04.12-0221 | Рукав стекловолоконный полимерный ультрафиолетового отверждения для санации трубопроводов, плотность материала после отверждения 1,69 г/см3, долговременный модуль упругости не менее 15600 Н/мм2, содержание стекла не менее 46 %, диаметр 750 мм, толщина 10 мм | м | 77356.93 | 361 | Рукава из полимерных и композитных материалов | 0.81
24.3.04.12-0222 | Рукав стекловолоконный полимерный ультрафиолетового отверждения для санации трубопроводов, плотность материала после отверждения 1,69 г/см3, долговременный модуль упругости не менее 15600 Н/мм2, содержание стекла не менее 46 %, диаметр 750 мм, толщина 11 мм | м | 86650.42 | 361 | Рукава из полимерных и композитных материалов | 0.81
24.3.04.12-0223 | Рукав стекловолоконный полимерный ультрафиолетового отверждения для санации трубопроводов, плотность материала после отверждения 1,69 г/см3, долговременный модуль упругости не менее 15600 Н/мм2, содержание стекла не менее 46 %, диаметр 750 мм, толщина 12 мм | м | 94966.12 | 361 | Рукава из полимерных и композитных материалов | 0.81
24.3.04.12-0224 | Рукав стекловолоконный полимерный ультрафиолетового отверждения для санации трубопроводов, плотность материала после отверждения 1,69 г/см3, долговременный модуль упругости не менее 15600 Н/мм2, содержание стекла не менее 46 %, диаметр 750 мм, толщина 13 мм | м | 102251.16 | 361 | Рукава из полимерных и композитных материалов | 0.81
24.3.04.12-0225 | Рукав стекловолоконный полимерный ультрафиолетового отверждения для санации трубопроводов, плотность материала после отверждения 1,69 г/см3, долговременный модуль упругости не менее 15600 Н/мм2, содержание стекла не менее 46 %, диаметр 750 мм, толщина 14 мм | м | 112553.92 | 361 | Рукава из полимерных и композитных материалов | 0.81
24.3.04.12-0226 | Рукав стекловолоконный полимерный ультрафиолетового отверждения для санации трубопроводов, плотность материала после отверждения 1,69 г/см3, долговременный модуль упругости не менее 15600 Н/мм2, содержание стекла не менее 46 %, диаметр 750 мм, толщина 15 мм | м | 122856.93 | 361 | Рукава из полимерных и композитных материалов | 0.81
24.3.04.12-0227 | Рукав стекловолоконный полимерный ультрафиолетового отверждения для санации трубопроводов, плотность материала после отверждения 1,69 г/см3, долговременный модуль упругости не менее 15600 Н/мм2, содержание стекла не менее 46 %, диаметр 800 мм, толщина 4 мм | м | 41841.7 | 361 | Рукава из полимерных и композитных материалов | 0.81
24.3.04.12-0228 | Рукав стекловолоконный полимерный ультрафиолетового отверждения для санации трубопроводов, плотность материала после отверждения 1,69 г/см3, долговременный модуль упругости не менее 15600 Н/мм2, содержание стекла не менее 46 %, диаметр 800 мм, толщина 5 мм | м | 45296.74 | 361 | Рукава из полимерных и композитных материалов | 0.81
24.3.04.12-0229 | Рукав стекловолоконный полимерный ультрафиолетового отверждения для санации трубопроводов, плотность материала после отверждения 1,69 г/см3, долговременный модуль упругости не менее 15600 Н/мм2, содержание стекла не менее 46 %, диаметр 800 мм, толщина 6 мм | м | 51086.62 | 361 | Рукава из полимерных и композитных материалов | 0.81
24.3.04.12-0230 | Рукав стекловолоконный полимерный ультрафиолетового отверждения для санации трубопроводов, плотность материала после отверждения 1,69 г/см3, долговременный модуль упругости не менее 15600 Н/мм2, содержание стекла не менее 46 %, диаметр 800 мм, толщина 7 мм | м | 58156.05 | 361 | Рукава из полимерных и композитных материалов | 0.81
24.3.04.12-0231 | Рукав стекловолоконный полимерный ультрафиолетового отверждения для санации трубопроводов, плотность материала после отверждения 1,69 г/см3, долговременный модуль упругости не менее 15600 Н/мм2, содержание стекла не менее 46 %, диаметр 800 мм, толщина 8 мм | м | 65854.79 | 361 | Рукава из полимерных и композитных материалов | 0.81
24.3.04.12-0232 | Рукав стекловолоконный полимерный ультрафиолетового отверждения для санации трубопроводов, плотность материала после отверждения 1,69 г/см3, долговременный модуль упругости не менее 15600 Н/мм2, содержание стекла не менее 46 %, диаметр 800 мм, толщина 9 мм | м | 72460.52 | 361 | Рукава из полимерных и композитных материалов | 0.81
24.3.04.12-0233 | Рукав стекловолоконный полимерный ультрафиолетового отверждения для санации трубопроводов, плотность материала после отверждения 1,69 г/см3, долговременный модуль упругости не менее 15600 Н/мм2, содержание стекла не менее 46 %, диаметр 800 мм, толщина 10 мм | м | 82030.61 | 361 | Рукава из полимерных и композитных материалов | 0.81
24.3.04.12-0234 | Рукав стекловолоконный полимерный ультрафиолетового отверждения для санации трубопроводов, плотность материала после отверждения 1,69 г/см3, долговременный модуль упругости не менее 15600 Н/мм2, содержание стекла не менее 46 %, диаметр 800 мм, толщина 11 мм | м | 92166.58 | 361 | Рукава из полимерных и композитных материалов | 0.81
24.3.04.12-0235 | Рукав стекловолоконный полимерный ультрафиолетового отверждения для санации трубопроводов, плотность материала после отверждения 1,69 г/см3, долговременный модуль упругости не менее 15600 Н/мм2, содержание стекла не менее 46 %, диаметр 800 мм, толщина 12 мм | м | 100743.37 | 361 | Рукава из полимерных и композитных материалов | 0.81
24.3.04.12-0236 | Рукав стекловолоконный полимерный ультрафиолетового отверждения для санации трубопроводов, плотность материала после отверждения 1,69 г/см3, долговременный модуль упругости не менее 15600 Н/мм2, содержание стекла не менее 46 %, диаметр 800 мм, толщина 13 мм | м | 107797.36 | 361 | Рукава из полимерных и композитных материалов | 0.81
24.3.04.12-0237 | Рукав стекловолоконный полимерный ультрафиолетового отверждения для санации трубопроводов, плотность материала после отверждения 1,69 г/см3, долговременный модуль упругости не менее 15600 Н/мм2, содержание стекла не менее 46 %, диаметр 800 мм, толщина 14 мм | м | 118125.78 | 361 | Рукава из полимерных и композитных материалов | 0.81
24.3.04.12-0238 | Рукав стекловолоконный полимерный ультрафиолетового отверждения для санации трубопроводов, плотность материала после отверждения 1,69 г/см3, долговременный модуль упругости не менее 15600 Н/мм2, содержание стекла не менее 46 %, диаметр 800 мм, толщина 15 мм | м | 128428.12 | 361 | Рукава из полимерных и композитных материалов | 0.81
24.3.04.12-0239 | Рукав стекловолоконный полимерный ультрафиолетового отверждения для санации трубопроводов, плотность материала после отверждения 1,69 г/см3, долговременный модуль упругости не менее 15600 Н/мм2, содержание стекла не менее 46 %, диаметр 900 мм, толщина 5 мм | м | 52122.43 | 361 | Рукава из полимерных и композитных материалов | 0.81
24.3.04.12-0240 | Рукав стекловолоконный полимерный ультрафиолетового отверждения для санации трубопроводов, плотность материала после отверждения 1,69 г/см3, долговременный модуль упругости не менее 15600 Н/мм2, содержание стекла не менее 46 %, диаметр 900 мм, толщина 6 мм | м | 58963.75 | 361 | Рукава из полимерных и композитных материалов | 0.81
24.3.04.12-0241 | Рукав стекловолоконный полимерный ультрафиолетового отверждения для санации трубопроводов, плотность материала после отверждения 1,69 г/см3, долговременный модуль упругости не менее 15600 Н/мм2, содержание стекла не менее 46 %, диаметр 900 мм, толщина 7 мм | м | 67344.7 | 361 | Рукава из полимерных и композитных материалов | 0.81
24.3.04.12-0242 | Рукав стекловолоконный полимерный ультрафиолетового отверждения для санации трубопроводов, плотность материала после отверждения 1,69 г/см3, долговременный модуль упругости не менее 15600 Н/мм2, содержание стекла не менее 46 %, диаметр 900 мм, толщина 8 мм | м | 75569.27 | 361 | Рукава из полимерных и композитных материалов | 0.81
24.3.04.12-0243 | Рукав стекловолоконный полимерный ультрафиолетового отверждения для санации трубопроводов, плотность материала после отверждения 1,69 г/см3, долговременный модуль упругости не менее 15600 Н/мм2, содержание стекла не менее 46 %, диаметр 900 мм, толщина 9 мм | м | 82439.73 | 361 | Рукава из полимерных и композитных материалов | 0.81
24.3.04.12-0244 | Рукав стекловолоконный полимерный ультрафиолетового отверждения для санации трубопроводов, плотность материала после отверждения 1,69 г/см3, долговременный модуль упругости не менее 15600 Н/мм2, содержание стекла не менее 46 %, диаметр 900 мм, толщина 10 мм | м | 92009.29 | 361 | Рукава из полимерных и композитных материалов | 0.81
24.3.04.12-0245 | Рукав стекловолоконный полимерный ультрафиолетового отверждения для санации трубопроводов, плотность материала после отверждения 1,69 г/см3, долговременный модуль упругости не менее 15600 Н/мм2, содержание стекла не менее 46 %, диаметр 900 мм, толщина 11 мм | м | 102144.7 | 361 | Рукава из полимерных и композитных материалов | 0.81
24.3.04.12-0246 | Рукав стекловолоконный полимерный ультрафиолетового отверждения для санации трубопроводов, плотность материала после отверждения 1,69 г/см3, долговременный модуль упругости не менее 15600 Н/мм2, содержание стекла не менее 46 %, диаметр 900 мм, толщина 12 мм | м | 112295.93 | 361 | Рукава из полимерных и композитных материалов | 0.81
24.3.04.12-0247 | Рукав стекловолоконный полимерный ультрафиолетового отверждения для санации трубопроводов, плотность материала после отверждения 1,69 г/см3, долговременный модуль упругости не менее 15600 Н/мм2, содержание стекла не менее 46 %, диаметр 900 мм, толщина 13 мм | м | 121207.47 | 361 | Рукава из полимерных и композитных материалов | 0.81
24.3.04.12-0248 | Рукав стекловолоконный полимерный ультрафиолетового отверждения для санации трубопроводов, плотность материала после отверждения 1,69 г/см3, долговременный модуль упругости не менее 15600 Н/мм2, содержание стекла не менее 46 %, диаметр 900 мм, толщина 14 мм | м | 132817.17 | 361 | Рукава из полимерных и композитных материалов | 0.81
24.3.04.12-0249 | Рукав стекловолоконный полимерный ультрафиолетового отверждения для санации трубопроводов, плотность материала после отверждения 1,69 г/см3, долговременный модуль упругости не менее 15600 Н/мм2, содержание стекла не менее 46 %, диаметр 900 мм, толщина 15 мм | м | 141488.72 | 361 | Рукава из полимерных и композитных материалов | 0.81
24.3.04.12-0250 | Рукав стекловолоконный полимерный ультрафиолетового отверждения для санации трубопроводов, плотность материала после отверждения 1,69 г/см3, долговременный модуль упругости не менее 15600 Н/мм2, содержание стекла не менее 46 %, диаметр 1000 мм, толщина 5 мм | м | 58949.5 | 361 | Рукава из полимерных и композитных материалов | 0.81
24.3.04.12-0251 | Рукав стекловолоконный полимерный ультрафиолетового отверждения для санации трубопроводов, плотность материала после отверждения 1,69 г/см3, долговременный модуль упругости не менее 15600 Н/мм2, содержание стекла не менее 46 %, диаметр 1000 мм, толщина 6 мм | м | 66840.82 | 361 | Рукава из полимерных и композитных материалов | 0.81
24.3.04.12-0252 | Рукав стекловолоконный полимерный ультрафиолетового отверждения для санации трубопроводов, плотность материала после отверждения 1,69 г/см3, долговременный модуль упругости не менее 15600 Н/мм2, содержание стекла не менее 46 %, диаметр 1000 мм, толщина 7 мм | м | 76535.3 | 361 | Рукава из полимерных и композитных материалов | 0.81
24.3.04.12-0253 | Рукав стекловолоконный полимерный ультрафиолетового отверждения для санации трубопроводов, плотность материала после отверждения 1,69 г/см3, долговременный модуль упругости не менее 15600 Н/мм2, содержание стекла не менее 46 %, диаметр 1000 мм, толщина 8 мм | м | 85286.21 | 361 | Рукава из полимерных и композитных материалов | 0.81
24.3.04.12-0254 | Рукав стекловолоконный полимерный ультрафиолетового отверждения для санации трубопроводов, плотность материала после отверждения 1,69 г/см3, долговременный модуль упругости не менее 15600 Н/мм2, содержание стекла не менее 46 %, диаметр 1000 мм, толщина 9 мм | м | 92418.09 | 361 | Рукава из полимерных и композитных материалов | 0.81
24.3.04.12-0255 | Рукав стекловолоконный полимерный ультрафиолетового отверждения для санации трубопроводов, плотность материала после отверждения 1,69 г/см3, долговременный модуль упругости не менее 15600 Н/мм2, содержание стекла не менее 46 %, диаметр 1000 мм, толщина 10 мм | м | 101986.93 | 361 | Рукава из полимерных и композитных материалов | 0.81
24.3.04.12-0256 | Рукав стекловолоконный полимерный ультрафиолетового отверждения для санации трубопроводов, плотность материала после отверждения 1,69 г/см3, долговременный модуль упругости не менее 15600 Н/мм2, содержание стекла не менее 46 %, диаметр 1000 мм, толщина 11 мм | м | 112122.63 | 361 | Рукава из полимерных и композитных материалов | 0.81
24.3.04.12-0257 | Рукав стекловолоконный полимерный ультрафиолетового отверждения для санации трубопроводов, плотность материала после отверждения 1,69 г/см3, долговременный модуль упругости не менее 15600 Н/мм2, содержание стекла не менее 46 %, диаметр 1000 мм, толщина 12 мм | м | 123850.86 | 361 | Рукава из полимерных и композитных материалов | 0.81
24.3.04.12-0258 | Рукав стекловолоконный полимерный ультрафиолетового отверждения для санации трубопроводов, плотность материала после отверждения 1,69 г/см3, долговременный модуль упругости не менее 15600 Н/мм2, содержание стекла не менее 46 %, диаметр 1000 мм, толщина 13 мм | м | 130839.14 | 361 | Рукава из полимерных и композитных материалов | 0.81
24.3.04.12-0259 | Рукав стекловолоконный полимерный ультрафиолетового отверждения для санации трубопроводов, плотность материала после отверждения 1,69 г/см3, долговременный модуль упругости не менее 15600 Н/мм2, содержание стекла не менее 46 %, диаметр 1000 мм, толщина 14 мм | м | 141851.62 | 361 | Рукава из полимерных и композитных материалов | 0.81
24.3.04.12-0260 | Рукав стекловолоконный полимерный ультрафиолетового отверждения для санации трубопроводов, плотность материала после отверждения 1,69 г/см3, долговременный модуль упругости не менее 15600 Н/мм2, содержание стекла не менее 46 %, диаметр 1000 мм, толщина 15 мм | м | 151115.98 | 361 | Рукава из полимерных и композитных материалов | 0.81
24.3.05.01-0002 | Втулка полиэтиленовая под фланец, ПЭ100, стандартное размерное отношение SDR13,6, номинальный наружный диаметр 90 мм | шт | 362.32 | 78 | Трубы и детали трубопроводов (кроме газовых) из полимерных и композитных материалов | 0.93
24.3.05.01-0003 | Втулка полиэтиленовая под фланец, ПЭ100, стандартное размерное отношение SDR13,6, номинальный наружный диаметр 315 мм | шт | 2009.54 | 78 | Трубы и детали трубопроводов (кроме газовых) из полимерных и композитных материалов | 0.93
24.3.05.01-0011 | Втулка полиэтиленовая под фланец, литая удлиненная, ПЭ100, стандартное размерное отношение SDR17, номинальный наружный диаметр 110 мм | шт | 181.38 | 78 | Трубы и детали трубопроводов (кроме газовых) из полимерных и композитных материалов | 0.93
24.3.05.01-0012 | Втулка полиэтиленовая под фланец, литая удлиненная, ПЭ100, стандартное размерное отношение SDR17, номинальный наружный диаметр 125 мм | шт | 226.74 | 78 | Трубы и детали трубопроводов (кроме газовых) из полимерных и композитных материалов | 0.93
24.3.05.01-0013 | Втулка полиэтиленовая под фланец, литая удлиненная, ПЭ100, стандартное размерное отношение SDR17, номинальный наружный диаметр 225 мм | шт | 734.22 | 78 | Трубы и детали трубопроводов (кроме газовых) из полимерных и композитных материалов | 0.93
24.3.05.01-0039 | Втулка из сополимера полипропилена под фланец PP-R, диаметр 110 мм | шт | 109.15 | 360 | Трубы и детали трубопроводов полипропиленовые | 0.93
24.3.05.01-0041 | Втулка полиэтиленовая под фланец удлиненная, стандартное размерное отношение SDR17, класс кольцевой жесткости SN10, номинальный наружный диаметр 63 мм | шт | 103.33 | 78 | Трубы и детали трубопроводов (кроме газовых) из полимерных и композитных материалов | 0.93
24.3.05.01-0042 | Втулка полиэтиленовая под фланец удлиненная, стандартное размерное отношение SDR17, класс кольцевой жесткости SN10, номинальный наружный диаметр 110 мм | шт | 255.6 | 78 | Трубы и детали трубопроводов (кроме газовых) из полимерных и композитных материалов | 0.93
24.3.05.01-0043 | Втулка полиэтиленовая под фланец удлиненная, стандартное размерное отношение SDR17, класс кольцевой жесткости SN10, номинальный наружный диаметр 160 мм | шт | 638.4 | 78 | Трубы и детали трубопроводов (кроме газовых) из полимерных и композитных материалов | 0.93
24.3.05.01-0044 | Втулка полиэтиленовая под фланец удлиненная, стандартное размерное отношение SDR17, класс кольцевой жесткости SN10, номинальный наружный диаметр 225 мм | шт | 1196.39 | 78 | Трубы и детали трубопроводов (кроме газовых) из полимерных и композитных материалов | 0.93
24.3.05.01-0101 | Втулки полихлорвиниловые | 100 шт | 4278.16 | 359 | Трубы и детали трубопроводов из ПВХ | 0.92
24.3.05.01-0103 | Втулка полиэтиленовая одностенная токопроводящая, диаметр 110 мм | шт | 255.31 | 113 | Материалы и изделия для системы пожаротушения металлические | 1.15
24.3.05.01-0110 | Втулка (бурт) из огнестойкого компаунда на основе полипропилена, антипиренов и базальтового волокна, с фланцем для трубопроводов систем пожаротушения, температура рабочей среды до +50 °C, пожарно-технические характеристики Г1, В1, Д1, Т1, максимальное рабочее давление 2,5 МПа, наружный диаметр 40 мм | шт | 332.66 | 113 | Материалы и изделия для системы пожаротушения металлические | 1.15
24.3.05.01-0111 | Втулка (бурт) из огнестойкого компаунда на основе полипропилена, антипиренов и базальтового волокна, с фланцем для трубопроводов систем пожаротушения, температура рабочей среды до +50 °C, пожарно-технические характеристики Г1, В1, Д1, Т1, максимальное рабочее давление 2,5 МПа, наружный диаметр 50 мм | шт | 470.5 | 113 | Материалы и изделия для системы пожаротушения металлические | 1.15
24.3.05.01-0112 | Втулка (бурт) из огнестойкого компаунда на основе полипропилена, антипиренов и базальтового волокна, с фланцем для трубопроводов систем пожаротушения, температура рабочей среды до +50 °C, пожарно-технические характеристики Г1, В1, Д1, Т1, максимальное рабочее давление 2,5 МПа, наружный диаметр 63 мм | шт | 533.53 | 113 | Материалы и изделия для системы пожаротушения металлические | 1.15
24.3.05.01-0113 | Втулка (бурт) из огнестойкого компаунда на основе полипропилена, антипиренов и базальтового волокна, с фланцем для трубопроводов систем пожаротушения, температура рабочей среды до +50 °C, пожарно-технические характеристики Г1, В1, Д1, Т1, максимальное рабочее давление 2,5 МПа, наружный диаметр 75 мм | шт | 772.87 | 113 | Материалы и изделия для системы пожаротушения металлические | 1.15
24.3.05.01-0114 | Втулка (бурт) из огнестойкого компаунда на основе полипропилена, антипиренов и базальтового волокна, с фланцем для трубопроводов систем пожаротушения, температура рабочей среды до +50 °C, пожарно-технические характеристики Г1, В1, Д1, Т1, максимальное рабочее давление 2,5 МПа, наружный диаметр 110 мм | шт | 1147.08 | 113 | Материалы и изделия для системы пожаротушения металлические | 1.15
24.3.05.01-0115 | Втулка (бурт) из огнестойкого компаунда на основе полипропилена, антипиренов и базальтового волокна для трубопроводов систем пожаротушения, температура рабочей среды до +50 °C, пожарно-технические характеристики Г1, В1, Д1, Т1, максимальное рабочее давление 2,5 МПа, наружный диаметр 40 мм | шт | 82.78 | 113 | Материалы и изделия для системы пожаротушения металлические | 1.15
24.3.05.01-0116 | Втулка (бурт) из огнестойкого компаунда на основе полипропилена, антипиренов и базальтового волокна для трубопроводов систем пожаротушения, температура рабочей среды до +50 °C, пожарно-технические характеристики Г1, В1, Д1, Т1, максимальное рабочее давление 2,5 МПа, наружный диаметр 50 мм | шт | 110.3 | 113 | Материалы и изделия для системы пожаротушения металлические | 1.15
24.3.05.01-0117 | Втулка (бурт) из огнестойкого компаунда на основе полипропилена, антипиренов и базальтового волокна для трубопроводов систем пожаротушения, температура рабочей среды до +50 °C, пожарно-технические характеристики Г1, В1, Д1, Т1, максимальное рабочее давление 2,5 МПа, наружный диаметр 63 мм | шт | 178.53 | 113 | Материалы и изделия для системы пожаротушения металлические | 1.15
24.3.05.01-0118 | Втулка (бурт) из огнестойкого компаунда на основе полипропилена, антипиренов и базальтового волокна для трубопроводов систем пожаротушения, температура рабочей среды до +50 °C, пожарно-технические характеристики Г1, В1, Д1, Т1, максимальное рабочее давление 2,5 МПа, наружный диаметр 75 мм | шт | 283.1 | 113 | Материалы и изделия для системы пожаротушения металлические | 1.15
24.3.05.01-0119 | Втулка (бурт) из огнестойкого компаунда на основе полипропилена, антипиренов и базальтового волокна для трубопроводов систем пожаротушения, температура рабочей среды до +50 °C, пожарно-технические характеристики Г1, В1, Д1, Т1, максимальное рабочее давление 2,5 МПа, наружный диаметр 90 мм | шт | 475.7 | 113 | Материалы и изделия для системы пожаротушения металлические | 1.15
24.3.05.01-0120 | Втулка (бурт) из огнестойкого компаунда на основе полипропилена, антипиренов и базальтового волокна для трубопроводов систем пожаротушения, температура рабочей среды до +50 °C, пожарно-технические характеристики Г1, В1, Д1, Т1, максимальное рабочее давление 2,5 МПа, наружный диаметр 110 мм | шт | 715.11 | 113 | Материалы и изделия для системы пожаротушения металлические | 1.15
24.3.05.02-0122 | Заглушка полиэтиленовая удлиненная, стандартное размерное отношение SDR11, номинальный наружный диаметр 63 мм | шт | 69.1 | 78 | Трубы и детали трубопроводов (кроме газовых) из полимерных и композитных материалов | 0.93
24.3.05.02-0123 | Заглушка полиэтиленовая удлиненная, стандартное размерное отношение SDR11, номинальный наружный диаметр 110 мм | шт | 281.35 | 78 | Трубы и детали трубопроводов (кроме газовых) из полимерных и композитных материалов | 0.93
24.3.05.02-0124 | Заглушка полиэтиленовая удлиненная, стандартное размерное отношение SDR11, номинальный наружный диаметр 160 мм | шт | 509.36 | 78 | Трубы и детали трубопроводов (кроме газовых) из полимерных и композитных материалов | 0.93
24.3.05.02-0125 | Заглушка полиэтиленовая удлиненная, стандартное размерное отношение SDR11, номинальный наружный диаметр 225 мм | шт | 1662.65 | 78 | Трубы и детали трубопроводов (кроме газовых) из полимерных и композитных материалов | 0.93
24.3.05.02-0131 | Заглушка полиэтиленовая электросварная для газо- и водоснабжения, ПЭ100, стандартное размерное отношение SDR11, диаметр 32 мм | шт | 518.07 | 195 | Трубы и детали газопроводов из полимерных и композитных материалов | 0.93
24.3.05.02-0132 | Заглушка полиэтиленовая электросварная для газо- и водоснабжения, ПЭ100, стандартное размерное отношение SDR11, диаметр 40 мм | шт | 621.38 | 195 | Трубы и детали газопроводов из полимерных и композитных материалов | 0.93
24.3.05.02-0133 | Заглушка полиэтиленовая электросварная для газо- и водоснабжения, ПЭ100, стандартное размерное отношение SDR11, диаметр 63 мм | шт | 1027.46 | 195 | Трубы и детали газопроводов из полимерных и композитных материалов | 0.93
24.3.05.02-0134 | Заглушка полиэтиленовая электросварная для газо- и водоснабжения, ПЭ100, стандартное размерное отношение SDR11, диаметр 75 мм | шт | 2166.15 | 195 | Трубы и детали газопроводов из полимерных и композитных материалов | 0.93
24.3.05.02-0135 | Заглушка полиэтиленовая электросварная для газо- и водоснабжения, ПЭ100, стандартное размерное отношение SDR11, диаметр 90 мм | шт | 2524.64 | 195 | Трубы и детали газопроводов из полимерных и композитных материалов | 0.93
24.3.05.02-0136 | Заглушка полиэтиленовая электросварная для газо- и водоснабжения, ПЭ100, стандартное размерное отношение SDR11, диаметр 110 мм | шт | 2867.11 | 195 | Трубы и детали газопроводов из полимерных и композитных материалов | 0.93
24.3.05.02-0137 | Заглушка полиэтиленовая электросварная для газо- и водоснабжения, ПЭ100, стандартное размерное отношение SDR11, диаметр 125 мм | шт | 4284.76 | 195 | Трубы и детали газопроводов из полимерных и композитных материалов | 0.93
24.3.05.02-0138 | Заглушка полиэтиленовая электросварная для газо- и водоснабжения, ПЭ100, стандартное размерное отношение SDR11, диаметр 140 мм | шт | 5112.89 | 195 | Трубы и детали газопроводов из полимерных и композитных материалов | 0.93
24.3.05.02-0139 | Заглушка полиэтиленовая электросварная для газо- и водоснабжения, ПЭ100, стандартное размерное отношение SDR11, диаметр 160 мм | шт | 5866.54 | 195 | Трубы и детали газопроводов из полимерных и композитных материалов | 0.93
24.3.05.02-0141 | Заглушка ХПВХ, номинальное давление 2,5 МПа, диаметр 20 мм | шт | 190.1 | 359 | Трубы и детали трубопроводов из ПВХ | 0.92
24.3.05.02-0142 | Заглушка ХПВХ, номинальное давление 2,5 МПа, диаметр 25 мм | шт | 320.35 | 359 | Трубы и детали трубопроводов из ПВХ | 0.92
24.3.05.02-0143 | Заглушка ХПВХ, номинальное давление 2,5 МПа, диаметр 32 мм | шт | 416.11 | 359 | Трубы и детали трубопроводов из ПВХ | 0.92
24.3.05.02-0144 | Заглушка ХПВХ, номинальное давление 2,5 МПа, диаметр 40 мм | шт | 553.4 | 359 | Трубы и детали трубопроводов из ПВХ | 0.92
24.3.05.02-0145 | Заглушка ХПВХ, номинальное давление 2,5 МПа, диаметр 50 мм | шт | 884.32 | 359 | Трубы и детали трубопроводов из ПВХ | 0.92
24.3.05.02-0146 | Заглушка ХПВХ, номинальное давление 2,5 МПа, диаметр 63 мм | шт | 1023.04 | 359 | Трубы и детали трубопроводов из ПВХ | 0.92
24.3.05.02-0211 | Заглушка полиэтиленовая, ПЭ100, стандартное размерное отношение SDR11, номинальный наружный диаметр 63 мм | шт | 68.48 | 78 | Трубы и детали трубопроводов (кроме газовых) из полимерных и композитных материалов | 0.93
24.3.05.02-0212 | Заглушка полиэтиленовая, ПЭ100, стандартное размерное отношение SDR11, номинальный наружный диаметр 110 мм | шт | 265.16 | 78 | Трубы и детали трубопроводов (кроме газовых) из полимерных и композитных материалов | 0.93
24.3.05.02-0213 | Заглушка полиэтиленовая, ПЭ100, стандартное размерное отношение SDR11, номинальный наружный диаметр 160 мм | шт | 491.76 | 78 | Трубы и детали трубопроводов (кроме газовых) из полимерных и композитных материалов | 0.93
24.3.05.02-0214 | Заглушка полиэтиленовая литая удлиненная, стандартное размерное отношение SDR11, номинальный наружный диаметр 225 мм | шт | 2966.6 | 78 | Трубы и детали трубопроводов (кроме газовых) из полимерных и композитных материалов | 0.93
24.3.05.02-0215 | Заглушка полиэтиленовая литая удлиненная, стандартное размерное отношение SDR11, номинальный наружный диаметр 250 мм | шт | 4297.27 | 78 | Трубы и детали трубопроводов (кроме газовых) из полимерных и композитных материалов | 0.93
24.3.05.02-0301 | Колпачок заглушка полипропиленовая, наружная резьба, диаметр 1" | шт | 12.13 | 360 | Трубы и детали трубопроводов полипропиленовые | 0.93
24.3.05.02-1000 | Заглушка полиэтиленовая для труб ПНД, ПЭ100, SDR11, диаметр 140 мм | шт | 1963.68 | 78 | Трубы и детали трубопроводов (кроме газовых) из полимерных и композитных материалов | 0.93
24.3.05.02-1010 | Заглушка полиэтиленовая для труб ПНД, ПЭ100, SDR11, диаметр 25 мм | шт | 81.02 | 78 | Трубы и детали трубопроводов (кроме газовых) из полимерных и композитных материалов | 0.93
24.3.05.02-1014 | Заглушка полиэтиленовая для труб ПНД, ПЭ100, SDR11, диаметр 32 мм | шт | 11.8 | 78 | Трубы и детали трубопроводов (кроме газовых) из полимерных и композитных материалов | 0.93
24.3.05.02-1016 | Заглушка полиэтиленовая для труб ПНД, ПЭ100, SDR11, диаметр 40 мм | шт | 172.92 | 78 | Трубы и детали трубопроводов (кроме газовых) из полимерных и композитных материалов | 0.93
24.3.05.02-1018 | Заглушка полиэтиленовая для труб ПНД, ПЭ100, SDR11, диаметр 50 мм | шт | 226.34 | 78 | Трубы и детали трубопроводов (кроме газовых) из полимерных и композитных материалов | 0.93
24.3.05.02-1022 | Заглушка полиэтиленовая для труб ПНД, ПЭ100, SDR11, диаметр 75 мм | шт | 896.04 | 78 | Трубы и детали трубопроводов (кроме газовых) из полимерных и композитных материалов | 0.93
24.3.05.02-1026 | Заглушка полиэтиленовая для труб ПНД, ПЭ100, SDR17, диаметр 140 мм | шт | 1571.74 | 78 | Трубы и детали трубопроводов (кроме газовых) из полимерных и композитных материалов | 0.93
24.3.05.02-1028 | Заглушка полиэтиленовая для труб ПНД, ПЭ100, SDR17, диаметр 160 мм | шт | 1428.93 | 78 | Трубы и детали трубопроводов (кроме газовых) из полимерных и композитных материалов | 0.93
24.3.05.02-1038 | Заглушка полиэтиленовая для труб ПНД, ПЭ100, SDR17, диаметр 63 мм | шт | 102.56 | 78 | Трубы и детали трубопроводов (кроме газовых) из полимерных и композитных материалов | 0.93
24.3.05.02-1040 | Заглушка полиэтиленовая для труб ПНД, ПЭ100, SDR17, диаметр 75 мм | шт | 157.88 | 78 | Трубы и детали трубопроводов (кроме газовых) из полимерных и композитных материалов | 0.93
24.3.05.02-1042 | Заглушка полиэтиленовая для труб ПНД, ПЭ100, SDR7,4, диаметр 140 мм | шт | 2807.47 | 78 | Трубы и детали трубопроводов (кроме газовых) из полимерных и композитных материалов | 0.93
24.3.05.02-1044 | Заглушка полиэтиленовая для труб ПНД, ПЭ100, SDR7,4, диаметр 160 мм | шт | 2898.99 | 78 | Трубы и детали трубопроводов (кроме газовых) из полимерных и композитных материалов | 0.93
24.3.05.02-1052 | Заглушка полиэтиленовая для труб ПНД, ПЭ100, SDR7,4, диаметр 25 мм | шт | 319.55 | 78 | Трубы и детали трубопроводов (кроме газовых) из полимерных и композитных материалов | 0.93
24.3.05.02-1058 | Заглушка полиэтиленовая для труб ПНД, ПЭ100, SDR7,4, диаметр 32 мм | шт | 351.48 | 78 | Трубы и детали трубопроводов (кроме газовых) из полимерных и композитных материалов | 0.93
24.3.05.02-1060 | Заглушка полиэтиленовая для труб ПНД, ПЭ100, SDR7,4, диаметр 40 мм | шт | 394.04 | 78 | Трубы и детали трубопроводов (кроме газовых) из полимерных и композитных материалов | 0.93
24.3.05.02-1062 | Заглушка полиэтиленовая для труб ПНД, ПЭ100, SDR7,4, диаметр 50 мм | шт | 532.75 | 78 | Трубы и детали трубопроводов (кроме газовых) из полимерных и композитных материалов | 0.93
24.3.05.02-1064 | Заглушка полиэтиленовая для труб ПНД, ПЭ100, SDR7,4, диаметр 63 мм | шт | 606.84 | 78 | Трубы и детали трубопроводов (кроме газовых) из полимерных и композитных материалов | 0.93
24.3.05.02-1066 | Заглушка полиэтиленовая для труб ПНД, ПЭ100, SDR7,4, диаметр 75 мм | шт | 972.27 | 78 | Трубы и детали трубопроводов (кроме газовых) из полимерных и композитных материалов | 0.93
24.3.05.02-1068 | Заглушка полиэтиленовая для труб ПНД, ПЭ100, SDR7,4, диаметр 90 мм | шт | 1253.13 | 78 | Трубы и детали трубопроводов (кроме газовых) из полимерных и композитных материалов | 0.93
24.3.05.02-1080 | Заглушка полиэтиленовая для систем газо- и водоснабжения, диаметр 1000 мм | шт | 112037.68 | 195 | Трубы и детали газопроводов из полимерных и композитных материалов | 0.93
24.3.05.02-1082 | Заглушка полиэтиленовая для систем газо- и водоснабжения, диаметр 1200 мм | шт | 213947.26 | 195 | Трубы и детали газопроводов из полимерных и композитных материалов | 0.93
24.3.05.02-1084 | Заглушка полиэтиленовая для систем газо- и водоснабжения, диаметр 1400 мм | шт | 239928.68 | 195 | Трубы и детали газопроводов из полимерных и композитных материалов | 0.93
24.3.05.02-1086 | Заглушка полиэтиленовая для систем газо- и водоснабжения, диаметр 1600 мм | шт | 268014.7 | 195 | Трубы и детали газопроводов из полимерных и композитных материалов | 0.93
24.3.05.02-1088 | Заглушка полиэтиленовая для систем газо- и водоснабжения, диаметр 315 мм | шт | 3716.96 | 195 | Трубы и детали газопроводов из полимерных и композитных материалов | 0.93
24.3.05.02-1090 | Заглушка полиэтиленовая для систем газо- и водоснабжения, диаметр 400 мм | шт | 10785.51 | 195 | Трубы и детали газопроводов из полимерных и композитных материалов | 0.93
24.3.05.02-1092 | Заглушка полиэтиленовая для систем газо- и водоснабжения, диаметр 500 мм | шт | 14838.06 | 195 | Трубы и детали газопроводов из полимерных и композитных материалов | 0.93
24.3.05.02-1094 | Заглушка полиэтиленовая для систем газо- и водоснабжения, диаметр 630 мм | шт | 31438.37 | 195 | Трубы и детали газопроводов из полимерных и композитных материалов | 0.93
24.3.05.02-1096 | Заглушка полиэтиленовая для систем газо- и водоснабжения, диаметр 710 мм | шт | 42043.93 | 195 | Трубы и детали газопроводов из полимерных и композитных материалов | 0.93
24.3.05.02-1098 | Заглушка полиэтиленовая для систем газо- и водоснабжения, диаметр 800 мм | шт | 43729.35 | 195 | Трубы и детали газопроводов из полимерных и композитных материалов | 0.93
24.3.05.02-1100 | Заглушка полиэтиленовая для систем газо- и водоснабжения, диаметр 900 мм | шт | 70632.75 | 195 | Трубы и детали газопроводов из полимерных и композитных материалов | 0.93
24.3.05.02-1116 | Заглушка из полиэтилена для двустенных гофрированных труб, внутренний диаметр 50 мм | шт | 10.89 | 78 | Трубы и детали трубопроводов (кроме газовых) из полимерных и композитных материалов | 0.93
24.3.05.02-1118 | Заглушка из полиэтилена для двустенных гофрированных труб, внутренний диаметр 63 мм | шт | 46.2 | 78 | Трубы и детали трубопроводов (кроме газовых) из полимерных и композитных материалов | 0.93
24.3.05.02-1120 | Заглушка из полиэтилена для двустенных гофрированных труб, внутренний диаметр 75 мм | шт | 45.64 | 78 | Трубы и детали трубопроводов (кроме газовых) из полимерных и композитных материалов | 0.93
24.3.05.02-1122 | Заглушка из полиэтилена для двустенных гофрированных труб, внутренний диаметр 90 мм | шт | 51.08 | 78 | Трубы и детали трубопроводов (кроме газовых) из полимерных и композитных материалов | 0.93
24.3.05.02-1124 | Заглушка из полиэтилена для двустенных гофрированных труб, внутренний диаметр 110 мм | шт | 62.77 | 78 | Трубы и детали трубопроводов (кроме газовых) из полимерных и композитных материалов | 0.93
24.3.05.02-1130 | Заглушки из огнестойкого компаунда на основе полипропилена, антипиренов и базальтового волокна для трубопроводов систем пожаротушения, температура рабочей среды до +50 °C, пожарно-технические характеристики Г1, В1, Д1, Т1, максимальное рабочее давление 2,5 МПа, наружный диаметр 25 мм | 10 шт | 205.67 | 113 | Материалы и изделия для системы пожаротушения металлические | 1.15
24.3.05.02-1131 | Заглушки из огнестойкого компаунда на основе полипропилена, антипиренов и базальтового волокна для трубопроводов систем пожаротушения, температура рабочей среды до +50 °C, пожарно-технические характеристики Г1, В1, Д1, Т1, максимальное рабочее давление 2,5 МПа, наружный диаметр 32 мм | 10 шт | 260.7 | 113 | Материалы и изделия для системы пожаротушения металлические | 1.15
24.3.05.02-1132 | Заглушки из огнестойкого компаунда на основе полипропилена, антипиренов и базальтового волокна для трубопроводов систем пожаротушения, температура рабочей среды до +50 °C, пожарно-технические характеристики Г1, В1, Д1, Т1, максимальное рабочее давление 2,5 МПа, наружный диаметр 40 мм | 10 шт | 766.98 | 113 | Материалы и изделия для системы пожаротушения металлические | 1.15
24.3.05.02-1133 | Заглушки из огнестойкого компаунда на основе полипропилена, антипиренов и базальтового волокна для трубопроводов систем пожаротушения, температура рабочей среды до +50 °C, пожарно-технические характеристики Г1, В1, Д1, Т1, максимальное рабочее давление 2,5 МПа, наружный диаметр 50 мм | 10 шт | 1097.16 | 113 | Материалы и изделия для системы пожаротушения металлические | 1.15
24.3.05.02-1134 | Заглушки из огнестойкого компаунда на основе полипропилена, антипиренов и базальтового волокна для трубопроводов систем пожаротушения, температура рабочей среды до +50 °C, пожарно-технические характеристики Г1, В1, Д1, Т1, максимальное рабочее давление 2,5 МПа, наружный диаметр 63 мм | 10 шт | 1765.79 | 113 | Материалы и изделия для системы пожаротушения металлические | 1.15
24.3.05.02-1135 | Заглушки из огнестойкого компаунда на основе полипропилена, антипиренов и базальтового волокна для трубопроводов систем пожаротушения, температура рабочей среды до +50 °C, пожарно-технические характеристики Г1, В1, Д1, Т1, максимальное рабочее давление 2,5 МПа, наружный диаметр 75 мм | 10 шт | 2500.65 | 113 | Материалы и изделия для системы пожаротушения металлические | 1.15
24.3.05.02-1136 | Заглушки из огнестойкого компаунда на основе полипропилена, антипиренов и базальтового волокна для трубопроводов систем пожаротушения, температура рабочей среды до +50 °C, пожарно-технические характеристики Г1, В1, Д1, Т1, максимальное рабочее давление 2,5 МПа, наружный диаметр 90 мм | 10 шт | 3408.78 | 113 | Материалы и изделия для системы пожаротушения металлические | 1.15
24.3.05.02-1137 | Заглушки из огнестойкого компаунда на основе полипропилена, антипиренов и базальтового волокна для трубопроводов систем пожаротушения, температура рабочей среды до +50 °C, пожарно-технические характеристики Г1, В1, Д1, Т1, максимальное рабочее давление 2,5 МПа, наружный диаметр 110 мм | 10 шт | 5995.36 | 113 | Материалы и изделия для системы пожаротушения металлические | 1.15
24.3.05.02-1139 | Заглушка для микротрубок пластиковая, диаметр 16-63 мм | шт | 23.12 | 147 | Прочие материалы | 1.07
24.3.05.02-1140 | Заглушка полиэтиленовая, номинальный наружный диаметр 40 мм | шт | 197.81 | 147 | Прочие материалы | 1.07
24.3.05.05-0010 | Крестовина ПЭ100, SDR17, диаметр 63 мм | шт | 843.25 | 78 | Трубы и детали трубопроводов (кроме газовых) из полимерных и композитных материалов | 0.93
24.3.05.05-0011 | Крестовина ПЭ100, SDR17, диаметр 160 мм | шт | 1939.95 | 78 | Трубы и детали трубопроводов (кроме газовых) из полимерных и композитных материалов | 0.93
24.3.05.05-0012 | Крестовина ПЭ100, SDR17, диаметр 280 мм | шт | 5569.33 | 78 | Трубы и детали трубопроводов (кроме газовых) из полимерных и композитных материалов | 0.93
24.3.05.05-0013 | Крестовина ПЭ100, SDR17, диаметр 315 мм | шт | 7188.5 | 78 | Трубы и детали трубопроводов (кроме газовых) из полимерных и композитных материалов | 0.93
24.3.05.05-0014 | Крестовина ПЭ100, SDR17, диаметр 500 мм | шт | 21342.67 | 78 | Трубы и детали трубопроводов (кроме газовых) из полимерных и композитных материалов | 0.93
24.3.05.05-0015 | Крестовина ПЭ100, SDR17, диаметр 630 мм | шт | 45648.19 | 78 | Трубы и детали трубопроводов (кроме газовых) из полимерных и композитных материалов | 0.93
24.3.05.05-1001 | Крестовина из сополимера полипропилена PP-R, равносторонняя, диаметр 20 мм | шт | 24.56 | 360 | Трубы и детали трубопроводов полипропиленовые | 0.93
24.3.05.05-1002 | Крестовина из сополимера полипропилена PP-R, равносторонняя, диаметр 25 мм | шт | 32.21 | 360 | Трубы и детали трубопроводов полипропиленовые | 0.93
24.3.05.05-1003 | Крестовина из сополимера полипропилена PP-R, равносторонняя, диаметр 32 мм | шт | 53.89 | 360 | Трубы и детали трубопроводов полипропиленовые | 0.93
24.3.05.06-1021 | Комплект для ремонта заводского изоляционного покрытия труб | шт | 3288.9 | 101 | Материалы антикоррозионные | 1.14
24.3.05.06-1026 | Манжета термоусаживающаяся для изоляции сварного стыка трубопровода в комплекте с двухкомпонентным эпоксидным праймером и замковой пластиной, наружный диаметр стальной трубы 426 мм, ширина 450 мм, толщина манжеты 1,8 мм | компл | 547.37 | 101 | Материалы антикоррозионные | 1.14
24.3.05.06-1027 | Манжета термоусаживающаяся для изоляции сварного стыка трубопровода в комплекте с двухкомпонентным эпоксидным праймером и замковой пластиной, наружный диаметр стальной трубы 426 мм, ширина 650 мм, толщина манжеты 1,8 мм | компл | 947 | 101 | Материалы антикоррозионные | 1.14
24.3.05.06-1029 | Манжета термоусаживающаяся для изоляции сварного стыка трубопровода в комплекте с двухкомпонентным эпоксидным праймером и замковой пластиной, наружный диаметр стальной трубы 530 мм, ширина 450 мм, толщина манжеты 1,8 мм | компл | 658.02 | 101 | Материалы антикоррозионные | 1.14
24.3.05.06-1030 | Манжета термоусаживающаяся для изоляции сварного стыка трубопровода в комплекте с двухкомпонентным эпоксидным праймером и замковой пластиной, наружный диаметр стальной трубы 530 мм, ширина 650 мм, толщина манжеты 1,8 мм | компл | 1142.32 | 101 | Материалы антикоррозионные | 1.14
24.3.05.06-1031 | Манжета термоусаживающаяся для изоляции сварного стыка трубопровода в комплекте с двухкомпонентным эпоксидным праймером и замковой пластиной, наружный диаметр стальной трубы 630 мм, ширина 450 мм, толщина манжеты 2,0 мм | компл | 747.99 | 101 | Материалы антикоррозионные | 1.14
24.3.05.06-1032 | Манжета термоусаживающаяся для изоляции сварного стыка трубопровода в комплекте с двухкомпонентным эпоксидным праймером и замковой пластиной, наружный диаметр стальной трубы 630 мм, ширина 650 мм, толщина манжеты 2,0 мм | компл | 1308.53 | 101 | Материалы антикоррозионные | 1.14
24.3.05.06-1033 | Манжета термоусаживающаяся для изоляции сварного стыка трубопровода в комплекте с двухкомпонентным эпоксидным праймером и замковой пластиной, наружный диаметр стальной трубы 720 мм, ширина 450 мм, толщина манжеты 2,0 мм | компл | 828.96 | 101 | Материалы антикоррозионные | 1.14
24.3.05.06-1034 | Манжета термоусаживающаяся для изоляции сварного стыка трубопровода в комплекте с двухкомпонентным эпоксидным праймером и замковой пластиной, наружный диаметр стальной трубы 720 мм, ширина 650 мм, толщина манжеты 2,0 мм | компл | 1458.13 | 101 | Материалы антикоррозионные | 1.14
24.3.05.06-1035 | Манжета термоусаживающаяся для изоляции сварного стыка трубопровода в комплекте с двухкомпонентным эпоксидным праймером и замковой пластиной, наружный диаметр стальной трубы 820 мм, ширина 450 мм, толщина манжеты 2,0 мм | компл | 918.9 | 101 | Материалы антикоррозионные | 1.14
24.3.05.06-1036 | Манжета термоусаживающаяся для изоляции сварного стыка трубопровода в комплекте с двухкомпонентным эпоксидным праймером и замковой пластиной, наружный диаметр стальной трубы 820 мм, ширина 650 мм, толщина манжеты 2,0 мм | компл | 1624.34 | 101 | Материалы антикоррозионные | 1.14
24.3.05.06-1038 | Манжета термоусаживающаяся для изоляции сварного стыка трубопровода в комплекте с двухкомпонентным эпоксидным праймером и замковой пластиной, наружный диаметр стальной трубы 1220 мм, ширина 450 мм, толщина манжеты 2,4 мм | компл | 1307.72 | 101 | Материалы антикоррозионные | 1.14
24.3.05.06-1039 | Манжета термоусаживающаяся для изоляции сварного стыка трубопровода в комплекте с двухкомпонентным эпоксидным праймером и замковой пластиной, наружный диаметр стальной трубы 1220 мм, ширина 650 мм, толщина манжеты 2,4 мм | компл | 2311.59 | 101 | Материалы антикоррозионные | 1.14
24.3.05.07-0001 | Муфта полипропиленовая соединительная для холодного, горячего водоснабжения и отопления, номинальный диаметр 20 мм | шт | 197.81 | 360 | Трубы и детали трубопроводов полипропиленовые | 0.93
24.3.05.07-0002 | Муфта полипропиленовая соединительная для холодного, горячего водоснабжения и отопления, номинальный диаметр 25 мм | шт | 232.44 | 360 | Трубы и детали трубопроводов полипропиленовые | 0.93
24.3.05.07-0004 | Муфта полипропиленовая соединительная для холодного, горячего водоснабжения и отопления, номинальный диаметр 40 мм | шт | 385.76 | 360 | Трубы и детали трубопроводов полипропиленовые | 0.93
24.3.05.07-0006 | Муфта полипропиленовая соединительная для холодного, горячего водоснабжения и отопления, номинальный диаметр 63 мм | шт | 1614.67 | 360 | Трубы и детали трубопроводов полипропиленовые | 0.93
24.3.05.07-0031 | Муфта полипропиленовая комбинированная, с внутренней резьбой, номинальный наружный диаметр 20 мм, размер резьбы 1" | шт | 76.87 | 360 | Трубы и детали трубопроводов полипропиленовые | 0.93
24.3.05.07-0032 | Муфта полипропиленовая комбинированная, с внутренней резьбой, номинальный наружный диаметр 20 мм, размер резьбы 1/2" | шт | 40.42 | 360 | Трубы и детали трубопроводов полипропиленовые | 0.93
24.3.05.07-0033 | Муфта полипропиленовая комбинированная, с внутренней резьбой, номинальный наружный диаметр 20 мм, размер резьбы 3/4" | шт | 59 | 360 | Трубы и детали трубопроводов полипропиленовые | 0.93
24.3.05.07-0034 | Муфта полипропиленовая комбинированная, с внутренней резьбой, номинальный наружный диаметр 25 мм, размер резьбы 1" | шт | 81.41 | 360 | Трубы и детали трубопроводов полипропиленовые | 0.93
24.3.05.07-0035 | Муфта полипропиленовая комбинированная, с внутренней резьбой, номинальный наружный диаметр 25 мм, размер резьбы 1/2" | шт | 45.79 | 360 | Трубы и детали трубопроводов полипропиленовые | 0.93
24.3.05.07-0036 | Муфта полипропиленовая комбинированная, с внутренней резьбой, номинальный наружный диаметр 25 мм, размер резьбы 3/4" | шт | 60.15 | 360 | Трубы и детали трубопроводов полипропиленовые | 0.93
24.3.05.07-0037 | Муфта полипропиленовая комбинированная, с внутренней резьбой, номинальный наружный диаметр 32 мм, размер резьбы 1" | шт | 91.34 | 360 | Трубы и детали трубопроводов полипропиленовые | 0.93
24.3.05.07-0038 | Муфта полипропиленовая комбинированная, с внутренней резьбой, номинальный наружный диаметр 32 мм, размер резьбы 1/2" | шт | 46.09 | 360 | Трубы и детали трубопроводов полипропиленовые | 0.93
24.3.05.07-0039 | Муфта полипропиленовая комбинированная, с внутренней резьбой, номинальный наружный диаметр 32 мм, размер резьбы 3/4" | шт | 62.49 | 360 | Трубы и детали трубопроводов полипропиленовые | 0.93
24.3.05.07-0040 | Муфта полипропиленовая комбинированная, с внутренней резьбой, номинальный наружный диаметр 40 мм, размер резьбы 5/4" | шт | 183.99 | 360 | Трубы и детали трубопроводов полипропиленовые | 0.93
24.3.05.07-0041 | Муфта полипропиленовая комбинированная, с внутренней резьбой, номинальный наружный диаметр 50 мм, размер резьбы 6/4" | шт | 250.1 | 360 | Трубы и детали трубопроводов полипропиленовые | 0.93
24.3.05.07-0042 | Муфта полипропиленовая комбинированная, с внутренней резьбой, номинальный наружный диаметр 63 мм, размер резьбы 2" | шт | 375.19 | 360 | Трубы и детали трубопроводов полипропиленовые | 0.93
24.3.05.07-0052 | Муфта полипропиленовая комбинированная под ключ, с внутренней резьбой, номинальный наружный диаметр 25 мм, размер резьбы 1" | шт | 84.03 | 360 | Трубы и детали трубопроводов полипропиленовые | 0.93
24.3.05.07-0053 | Муфта полипропиленовая комбинированная под ключ, с внутренней резьбой, номинальный наружный диаметр 25 мм, размер резьбы 3/4" | шт | 69.55 | 360 | Трубы и детали трубопроводов полипропиленовые | 0.93
24.3.05.07-0054 | Муфта полипропиленовая комбинированная под ключ, с внутренней резьбой, номинальный наружный диаметр 32 мм, размер резьбы 1" | шт | 273.85 | 360 | Трубы и детали трубопроводов полипропиленовые | 0.93
24.3.05.07-0055 | Муфта полипропиленовая комбинированная под ключ, с внутренней резьбой, номинальный наружный диаметр 40 мм, размер резьбы 1 1/4" | шт | 291.5 | 360 | Трубы и детали трубопроводов полипропиленовые | 0.93
24.3.05.07-0056 | Муфта полипропиленовая комбинированная под ключ, с внутренней резьбой, номинальный наружный диаметр 40 мм, размер резьбы 1" | шт | 234.76 | 360 | Трубы и детали трубопроводов полипропиленовые | 0.93
24.3.05.07-0057 | Муфта полипропиленовая комбинированная под ключ, с внутренней резьбой, номинальный наружный диаметр 50 мм, размер резьбы 1 1/2" | шт | 368.15 | 360 | Трубы и детали трубопроводов полипропиленовые | 0.93
24.3.05.07-0058 | Муфта полипропиленовая комбинированная под ключ, с внутренней резьбой, номинальный наружный диаметр 63 мм, размер резьбы 2" | шт | 599.34 | 360 | Трубы и детали трубопроводов полипропиленовые | 0.93
24.3.05.07-0059 | Муфта полипропиленовая комбинированная под ключ, с внутренней резьбой, номинальный наружный диаметр 75 мм, размер резьбы 2 1/2" | шт | 998.75 | 360 | Трубы и детали трубопроводов полипропиленовые | 0.93
24.3.05.07-0061 | Муфта полипропиленовая комбинированная разъемная, с внутренней резьбой, номинальный наружный диаметр 20 мм, размер резьбы 1" | шт | 123.9 | 360 | Трубы и детали трубопроводов полипропиленовые | 0.93
24.3.05.07-0062 | Муфта полипропиленовая комбинированная разъемная, с внутренней резьбой, номинальный наружный диаметр 20 мм, размер резьбы 1/2" | шт | 88.9 | 360 | Трубы и детали трубопроводов полипропиленовые | 0.93
24.3.05.07-0063 | Муфта полипропиленовая комбинированная разъемная, с внутренней резьбой, номинальный наружный диаметр 20 мм, размер резьбы 3/4" | шт | 94.02 | 360 | Трубы и детали трубопроводов полипропиленовые | 0.93
24.3.05.07-0064 | Муфта полипропиленовая комбинированная разъемная, с внутренней резьбой, номинальный наружный диаметр 25 мм, размер резьбы 1" | шт | 131.07 | 360 | Трубы и детали трубопроводов полипропиленовые | 0.93
24.3.05.07-0065 | Муфта полипропиленовая комбинированная разъемная, с внутренней резьбой, номинальный наружный диаметр 25 мм, размер резьбы 1/2" | шт | 146.09 | 360 | Трубы и детали трубопроводов полипропиленовые | 0.93
24.3.05.07-0066 | Муфта полипропиленовая комбинированная разъемная, с внутренней резьбой, номинальный наружный диаметр 25 мм, размер резьбы 3/4" | шт | 121.52 | 360 | Трубы и детали трубопроводов полипропиленовые | 0.93
24.3.05.07-0067 | Муфта полипропиленовая комбинированная разъемная, с внутренней резьбой, номинальный наружный диаметр 32 мм, размер резьбы 1" | шт | 169.8 | 360 | Трубы и детали трубопроводов полипропиленовые | 0.93
24.3.05.07-0068 | Муфта полипропиленовая комбинированная разъемная, с внутренней резьбой, номинальный наружный диаметр 32 мм, размер резьбы 3/4" | шт | 153.03 | 360 | Трубы и детали трубопроводов полипропиленовые | 0.93
24.3.05.07-0069 | Муфта полипропиленовая комбинированная разъемная, с внутренней резьбой, номинальный наружный диаметр 32 мм, размер резьбы 5/4" | шт | 185 | 360 | Трубы и детали трубопроводов полипропиленовые | 0.93
24.3.05.07-0070 | Муфта полипропиленовая комбинированная разъемная, с внутренней резьбой, номинальный наружный диаметр 40 мм, размер резьбы 1 1/4" | шт | 328.52 | 360 | Трубы и детали трубопроводов полипропиленовые | 0.93
24.3.05.07-0072 | Муфта полипропиленовая комбинированная разъемная, с внутренней резьбой, номинальный наружный диаметр 50 мм, размер резьбы 1 1/2" | шт | 433.45 | 360 | Трубы и детали трубопроводов полипропиленовые | 0.93
24.3.05.07-0074 | Муфта полипропиленовая комбинированная разъемная, с внутренней резьбой, номинальный наружный диаметр 63 мм, размер резьбы 2" | шт | 774.06 | 360 | Трубы и детали трубопроводов полипропиленовые | 0.93
24.3.05.07-0081 | Муфта полипропиленовая комбинированная, с наружной резьбой, номинальный наружный диаметр 20 мм, размер резьбы 1" | шт | 121.61 | 360 | Трубы и детали трубопроводов полипропиленовые | 0.93
24.3.05.07-0082 | Муфта полипропиленовая комбинированная, с наружной резьбой, номинальный наружный диаметр 20 мм, размер резьбы 1/2" | шт | 49.71 | 360 | Трубы и детали трубопроводов полипропиленовые | 0.93
24.3.05.07-0083 | Муфта полипропиленовая комбинированная, с наружной резьбой, номинальный наружный диаметр 20 мм, размер резьбы 3/4" | шт | 76.12 | 360 | Трубы и детали трубопроводов полипропиленовые | 0.93
24.3.05.07-0084 | Муфта полипропиленовая комбинированная, с наружной резьбой, номинальный наружный диаметр 25 мм, размер резьбы 1" | шт | 135.44 | 360 | Трубы и детали трубопроводов полипропиленовые | 0.93
24.3.05.07-0086 | Муфта полипропиленовая комбинированная, с наружной резьбой, номинальный наружный диаметр 25 мм, размер резьбы 3/4" | шт | 91.11 | 360 | Трубы и детали трубопроводов полипропиленовые | 0.93
24.3.05.07-0087 | Муфта полипропиленовая комбинированная, с наружной резьбой, номинальный наружный диаметр 32 мм, размер резьбы 1" | шт | 132.92 | 360 | Трубы и детали трубопроводов полипропиленовые | 0.93
24.3.05.07-0088 | Муфта полипропиленовая комбинированная, с наружной резьбой, номинальный наружный диаметр 32 мм, размер резьбы 1/2" | шт | 70.22 | 360 | Трубы и детали трубопроводов полипропиленовые | 0.93
24.3.05.07-0089 | Муфта полипропиленовая комбинированная, с наружной резьбой, номинальный наружный диаметр 32 мм, размер резьбы 3/4" | шт | 128.61 | 360 | Трубы и детали трубопроводов полипропиленовые | 0.93
24.3.05.07-0090 | Муфта полипропиленовая комбинированная, с наружной резьбой, номинальный наружный диаметр 40 мм, размер резьбы 1 1/4" | шт | 370.67 | 360 | Трубы и детали трубопроводов полипропиленовые | 0.93
24.3.05.07-0091 | Муфта полипропиленовая комбинированная, с наружной резьбой, номинальный наружный диаметр 50 мм, размер резьбы 1 1/2" | шт | 545.15 | 360 | Трубы и детали трубопроводов полипропиленовые | 0.93
24.3.05.07-0092 | Муфта полипропиленовая комбинированная, с наружной резьбой, номинальный наружный диаметр 50 мм, размер резьбы 6/4" | шт | 656.28 | 360 | Трубы и детали трубопроводов полипропиленовые | 0.93
24.3.05.07-0093 | Муфта полипропиленовая комбинированная, с наружной резьбой, номинальный наружный диаметр 63 мм, размер резьбы 2" | шт | 892.6 | 360 | Трубы и детали трубопроводов полипропиленовые | 0.93
24.3.05.07-0101 | Муфта полипропиленовая комбинированная под ключ, с наружной резьбой, номинальный наружный диаметр 32 мм, размер резьбы 1" | шт | 352.79 | 360 | Трубы и детали трубопроводов полипропиленовые | 0.93
24.3.05.07-0102 | Муфта полипропиленовая комбинированная под ключ, с наружной резьбой, номинальный наружный диаметр 40 мм, размер резьбы 1 1/4" | шт | 370.55 | 360 | Трубы и детали трубопроводов полипропиленовые | 0.93
24.3.05.07-0103 | Муфта полипропиленовая комбинированная под ключ, с наружной резьбой, номинальный наружный диаметр 40 мм, размер резьбы 1" | шт | 364.61 | 360 | Трубы и детали трубопроводов полипропиленовые | 0.93
24.3.05.07-0104 | Муфта полипропиленовая комбинированная под ключ, с наружной резьбой, номинальный наружный диаметр 50 мм, размер резьбы 1 1/2" | шт | 444.44 | 360 | Трубы и детали трубопроводов полипропиленовые | 0.93
24.3.05.07-0105 | Муфта полипропиленовая комбинированная под ключ, с наружной резьбой, номинальный наружный диаметр 63 мм, размер резьбы 2" | шт | 840.34 | 360 | Трубы и детали трубопроводов полипропиленовые | 0.93
24.3.05.07-0106 | Муфта полипропиленовая комбинированная под ключ, с наружной резьбой, номинальный наружный диаметр 75 мм, размер резьбы 2 1/2" | шт | 1257.54 | 360 | Трубы и детали трубопроводов полипропиленовые | 0.93
24.3.05.07-0111 | Муфта полипропиленовая комбинированная разъемная, с наружной резьбой, номинальный наружный диаметр 20 мм, размер резьбы 1" | шт | 240.6 | 360 | Трубы и детали трубопроводов полипропиленовые | 0.93
24.3.05.07-0113 | Муфта полипропиленовая комбинированная разъемная, с наружной резьбой, номинальный наружный диаметр 20 мм, размер резьбы 3/4" | шт | 119.17 | 360 | Трубы и детали трубопроводов полипропиленовые | 0.93
24.3.05.07-0114 | Муфта полипропиленовая комбинированная разъемная, с наружной резьбой, номинальный наружный диаметр 25 мм, размер резьбы 1 1/4" | шт | 199.82 | 360 | Трубы и детали трубопроводов полипропиленовые | 0.93
24.3.05.07-0115 | Муфта полипропиленовая комбинированная разъемная, с наружной резьбой, номинальный наружный диаметр 25 мм, размер резьбы 1" | шт | 187.04 | 360 | Трубы и детали трубопроводов полипропиленовые | 0.93
24.3.05.07-0116 | Муфта полипропиленовая комбинированная разъемная, с наружной резьбой, номинальный наружный диаметр 25 мм, размер резьбы 1/2" | шт | 159.89 | 360 | Трубы и детали трубопроводов полипропиленовые | 0.93
24.3.05.07-0118 | Муфта полипропиленовая комбинированная разъемная, с наружной резьбой, номинальный наружный диаметр 32 мм, размер резьбы 1 1/4" | шт | 319.18 | 360 | Трубы и детали трубопроводов полипропиленовые | 0.93
24.3.05.07-0120 | Муфта полипропиленовая комбинированная разъемная, с наружной резьбой, номинальный наружный диаметр 32 мм, размер резьбы 3/4" | шт | 215.44 | 360 | Трубы и детали трубопроводов полипропиленовые | 0.93
24.3.05.07-0121 | Муфта полипропиленовая комбинированная разъемная, с наружной резьбой, номинальный наружный диаметр 32 мм, размер резьбы 5/4" | шт | 344.26 | 360 | Трубы и детали трубопроводов полипропиленовые | 0.93
24.3.05.07-0122 | Муфта полипропиленовая комбинированная разъемная, с наружной резьбой, номинальный наружный диаметр 40 мм, размер резьбы 1 1/4" | шт | 403.44 | 360 | Трубы и детали трубопроводов полипропиленовые | 0.93
24.3.05.07-0123 | Муфта полипропиленовая комбинированная разъемная, с наружной резьбой, номинальный наружный диаметр 40 мм, размер резьбы 1" | шт | 329.47 | 360 | Трубы и детали трубопроводов полипропиленовые | 0.93
24.3.05.07-0124 | Муфта полипропиленовая комбинированная разъемная, с наружной резьбой, номинальный наружный диаметр 50 мм, размер резьбы 1 1/2" | шт | 547.7 | 360 | Трубы и детали трубопроводов полипропиленовые | 0.93
24.3.05.07-0126 | Муфта полипропиленовая комбинированная разъемная, с наружной резьбой, номинальный наружный диаметр 63 мм, размер резьбы 2" | шт | 1166.93 | 360 | Трубы и детали трубопроводов полипропиленовые | 0.93
24.3.05.07-0131 | Муфта полипропиленовая переходная, номинальный наружный диаметр 25х20 мм | шт | 5 | 360 | Трубы и детали трубопроводов полипропиленовые | 0.93
24.3.05.07-0132 | Муфта полипропиленовая переходная, номинальный наружный диаметр 32х20 мм | шт | 7.3 | 360 | Трубы и детали трубопроводов полипропиленовые | 0.93
24.3.05.07-0133 | Муфта полипропиленовая переходная, номинальный наружный диаметр 32х25 мм | шт | 8.05 | 360 | Трубы и детали трубопроводов полипропиленовые | 0.93
24.3.05.07-0134 | Муфта полипропиленовая переходная, номинальный наружный диаметр 40х20 мм | шт | 13.68 | 360 | Трубы и детали трубопроводов полипропиленовые | 0.93
24.3.05.07-0135 | Муфта полипропиленовая переходная, номинальный наружный диаметр 40х25 мм | шт | 14.19 | 360 | Трубы и детали трубопроводов полипропиленовые | 0.93
24.3.05.07-0136 | Муфта полипропиленовая переходная, номинальный наружный диаметр 40х32 мм | шт | 14.63 | 360 | Трубы и детали трубопроводов полипропиленовые | 0.93
24.3.05.07-0137 | Муфта полипропиленовая переходная, номинальный наружный диаметр 50х20 мм | шт | 23.71 | 360 | Трубы и детали трубопроводов полипропиленовые | 0.93
24.3.05.07-0138 | Муфта полипропиленовая переходная, номинальный наружный диаметр 50х25 мм | шт | 24.13 | 360 | Трубы и детали трубопроводов полипропиленовые | 0.93
24.3.05.07-0139 | Муфта полипропиленовая переходная, номинальный наружный диаметр 50х32 мм | шт | 24.38 | 360 | Трубы и детали трубопроводов полипропиленовые | 0.93
24.3.05.07-0140 | Муфта полипропиленовая переходная, номинальный наружный диаметр 50х40 мм | шт | 25.09 | 360 | Трубы и детали трубопроводов полипропиленовые | 0.93
24.3.05.07-0141 | Муфта полипропиленовая переходная, номинальный наружный диаметр 63х20 мм | шт | 41.78 | 360 | Трубы и детали трубопроводов полипропиленовые | 0.93
24.3.05.07-0142 | Муфта полипропиленовая переходная, номинальный наружный диаметр 63х25 мм | шт | 46.14 | 360 | Трубы и детали трубопроводов полипропиленовые | 0.93
24.3.05.07-0143 | Муфта полипропиленовая переходная, номинальный наружный диаметр 63х32 мм | шт | 47.53 | 360 | Трубы и детали трубопроводов полипропиленовые | 0.93
24.3.05.07-0144 | Муфта полипропиленовая переходная, номинальный наружный диаметр 63х40 мм | шт | 49.04 | 360 | Трубы и детали трубопроводов полипропиленовые | 0.93
24.3.05.07-0145 | Муфта полипропиленовая переходная, номинальный наружный диаметр 63х50 мм | шт | 54.2 | 360 | Трубы и детали трубопроводов полипропиленовые | 0.93
24.3.05.07-0146 | Муфта полипропиленовая переходная, номинальный наружный диаметр 75х63 мм | шт | 119.04 | 360 | Трубы и детали трубопроводов полипропиленовые | 0.93
24.3.05.07-0147 | Муфта полипропиленовая переходная, номинальный наружный диаметр 90х75 мм | шт | 190.46 | 360 | Трубы и детали трубопроводов полипропиленовые | 0.93
24.3.05.07-0148 | Муфта полипропиленовая переходная, номинальный наружный диаметр 110х75 мм | шт | 285.69 | 360 | Трубы и детали трубопроводов полипропиленовые | 0.93
24.3.05.07-0149 | Муфта переходная из сополимера полипропилена PP-R, номинальный наружный диаметр 75х50 мм | шт | 200.65 | 360 | Трубы и детали трубопроводов полипропиленовые | 0.93
24.3.05.07-0150 | Муфта переходная из сополимера полипропилена PP-R, номинальный наружный диаметр 90х63 мм | шт | 286.71 | 360 | Трубы и детали трубопроводов полипропиленовые | 0.93
24.3.05.07-0151 | Муфта полипропиленовая соединительная, номинальный наружный диаметр 20 мм | шт | 4.62 | 360 | Трубы и детали трубопроводов полипропиленовые | 0.93
24.3.05.07-0152 | Муфта полипропиленовая соединительная, номинальный наружный диаметр 25 мм | шт | 6.79 | 360 | Трубы и детали трубопроводов полипропиленовые | 0.93
24.3.05.07-0153 | Муфта полипропиленовая соединительная, номинальный наружный диаметр 32 мм | шт | 11.89 | 360 | Трубы и детали трубопроводов полипропиленовые | 0.93
24.3.05.07-0154 | Муфта полипропиленовая соединительная, номинальный наружный диаметр 40 мм | шт | 21.63 | 360 | Трубы и детали трубопроводов полипропиленовые | 0.93
24.3.05.07-0155 | Муфта полипропиленовая соединительная, номинальный наружный диаметр 50 мм | шт | 34.45 | 360 | Трубы и детали трубопроводов полипропиленовые | 0.93
24.3.05.07-0156 | Муфта полипропиленовая соединительная, номинальный наружный диаметр 63 мм | шт | 67.22 | 360 | Трубы и детали трубопроводов полипропиленовые | 0.93
24.3.05.07-0157 | Муфта полипропиленовая соединительная, номинальный наружный диаметр 75 мм | шт | 123.63 | 360 | Трубы и детали трубопроводов полипропиленовые | 0.93
24.3.05.07-0158 | Муфта полипропиленовая соединительная, номинальный наружный диаметр 90 мм | шт | 290 | 360 | Трубы и детали трубопроводов полипропиленовые | 0.93
24.3.05.07-0159 | Муфта полипропиленовая соединительная, номинальный наружный диаметр 110 мм | шт | 367.21 | 360 | Трубы и детали трубопроводов полипропиленовые | 0.93
24.3.05.07-0161 | Муфта полиэтиленовая раструбная, номинальный наружный диаметр 110 мм | шт | 109.23 | 78 | Трубы и детали трубопроводов (кроме газовых) из полимерных и композитных материалов | 0.93
24.3.05.07-0163 | Муфта полиэтиленовая для труб с двухслойной структурированной стенкой, наружный диаметр 160 мм | шт | 232.88 | 78 | Трубы и детали трубопроводов (кроме газовых) из полимерных и композитных материалов | 0.93
24.3.05.07-0164 | Муфта полиэтиленовая для труб с двухслойной структурированной стенкой, наружный диаметр 200 мм | шт | 407.79 | 78 | Трубы и детали трубопроводов (кроме газовых) из полимерных и композитных материалов | 0.93
24.3.05.07-0165 | Муфта полиэтиленовая для труб с двухслойной структурированной стенкой, наружный диаметр 250 мм | шт | 487.17 | 78 | Трубы и детали трубопроводов (кроме газовых) из полимерных и композитных материалов | 0.93
24.3.05.07-0166 | Муфта полиэтиленовая для труб с двухслойной структурированной стенкой, наружный диаметр 315 мм | шт | 867.45 | 78 | Трубы и детали трубопроводов (кроме газовых) из полимерных и композитных материалов | 0.93
24.3.05.07-0167 | Муфта полиэтиленовая для труб с двухслойной структурированной стенкой, наружный диаметр 400 мм | шт | 1732.6 | 78 | Трубы и детали трубопроводов (кроме газовых) из полимерных и композитных материалов | 0.93
24.3.05.07-0211 | Муфта полиэтиленовая переходная электросварная, номинальный наружный диаметр 32х25 мм | шт | 244.03 | 78 | Трубы и детали трубопроводов (кроме газовых) из полимерных и композитных материалов | 0.93
24.3.05.07-0212 | Муфта полиэтиленовая переходная электросварная, номинальный наружный диаметр 40х32 мм | шт | 342.78 | 78 | Трубы и детали трубопроводов (кроме газовых) из полимерных и композитных материалов | 0.93
24.3.05.07-0213 | Муфта полиэтиленовая переходная электросварная, номинальный наружный диаметр 63х32 мм | шт | 443.15 | 78 | Трубы и детали трубопроводов (кроме газовых) из полимерных и композитных материалов | 0.93
24.3.05.07-0214 | Муфта полиэтиленовая переходная электросварная, номинальный наружный диаметр 63х40 мм | шт | 648.51 | 78 | Трубы и детали трубопроводов (кроме газовых) из полимерных и композитных материалов | 0.93
24.3.05.07-0215 | Муфта полиэтиленовая переходная электросварная, номинальный наружный диаметр 90х63 мм | шт | 838.81 | 78 | Трубы и детали трубопроводов (кроме газовых) из полимерных и композитных материалов | 0.93
24.3.05.07-0216 | Муфта полиэтиленовая переходная электросварная, номинальный наружный диаметр 110х90 мм | шт | 1109.24 | 78 | Трубы и детали трубопроводов (кроме газовых) из полимерных и композитных материалов | 0.93
24.3.05.07-0217 | Муфта полиэтиленовая переходная электросварная, номинальный наружный диаметр 125х90 мм | шт | 1510.25 | 78 | Трубы и детали трубопроводов (кроме газовых) из полимерных и композитных материалов | 0.93
24.3.05.07-0218 | Муфта полиэтиленовая переходная электросварная, номинальный наружный диаметр 160х110 мм | шт | 2092.09 | 78 | Трубы и детали трубопроводов (кроме газовых) из полимерных и композитных материалов | 0.93
24.3.05.07-0221 | Муфта полиэтиленовая переходная, удлиненная, номинальный наружный диаметр 63х32 мм | шт | 80.84 | 78 | Трубы и детали трубопроводов (кроме газовых) из полимерных и композитных материалов | 0.93
24.3.05.07-0222 | Муфта полиэтиленовая переходная, удлиненная, номинальный наружный диаметр 110х63 мм | шт | 173.17 | 78 | Трубы и детали трубопроводов (кроме газовых) из полимерных и композитных материалов | 0.93
24.3.05.07-0223 | Муфта полиэтиленовая переходная, удлиненная, номинальный наружный диаметр 160х110 мм | шт | 503.8 | 78 | Трубы и детали трубопроводов (кроме газовых) из полимерных и композитных материалов | 0.93
24.3.05.07-0224 | Муфта полиэтиленовая переходная, удлиненная, номинальный наружный диаметр 225х110 мм | шт | 1298.58 | 78 | Трубы и детали трубопроводов (кроме газовых) из полимерных и композитных материалов | 0.93
24.3.05.07-0225 | Муфта полиэтиленовая переходная, удлиненная, номинальный наружный диаметр 225х160 мм | шт | 1470.14 | 78 | Трубы и детали трубопроводов (кроме газовых) из полимерных и композитных материалов | 0.93
24.3.05.07-0250 | Муфта полиэтиленовая с закладными нагревателями для труб, диаметр 75 мм | шт | 590.84 | 78 | Трубы и детали трубопроводов (кроме газовых) из полимерных и композитных материалов | 0.93
24.3.05.07-0251 | Муфта полиэтиленовая с закладными нагревателями для труб, диаметр 140 мм | шт | 1523.48 | 78 | Трубы и детали трубопроводов (кроме газовых) из полимерных и композитных материалов | 0.93
24.3.05.07-0252 | Муфта полиэтиленовая с закладными нагревателями для труб, диаметр 180 мм | шт | 2070.56 | 78 | Трубы и детали трубопроводов (кроме газовых) из полимерных и композитных материалов | 0.93
24.3.05.07-0253 | Муфта полиэтиленовая с закладными нагревателями для труб, диаметр 200 мм | шт | 2455.67 | 78 | Трубы и детали трубопроводов (кроме газовых) из полимерных и композитных материалов | 0.93
24.3.05.07-0254 | Муфта полиэтиленовая с закладными нагревателями для труб, диаметр 250 мм | шт | 4618.07 | 78 | Трубы и детали трубопроводов (кроме газовых) из полимерных и композитных материалов | 0.93
24.3.05.07-0255 | Муфта полиэтиленовая с закладными нагревателями для труб, диаметр 280 мм | шт | 6443.84 | 78 | Трубы и детали трубопроводов (кроме газовых) из полимерных и композитных материалов | 0.93
24.3.05.07-0256 | Муфта полиэтиленовая с закладными нагревателями для труб, диаметр 500 мм | шт | 25557.22 | 78 | Трубы и детали трубопроводов (кроме газовых) из полимерных и композитных материалов | 0.93
24.3.05.07-0257 | Муфта полиэтиленовая с закладными нагревателями для труб, диаметр 630 мм | шт | 54840.29 | 78 | Трубы и детали трубопроводов (кроме газовых) из полимерных и композитных материалов | 0.93
24.3.05.07-0311 | Муфта разъемная ХПВХ, номинальное давление 1,6 МПа, номинальный наружный диаметр 20 мм | шт | 1017.07 | 359 | Трубы и детали трубопроводов из ПВХ | 0.92
24.3.05.07-0312 | Муфта разъемная ХПВХ, номинальное давление 1,6 МПа, номинальный наружный диаметр 25 мм | шт | 1226.87 | 359 | Трубы и детали трубопроводов из ПВХ | 0.92
24.3.05.07-0313 | Муфта разъемная ХПВХ, номинальное давление 1,6 МПа, номинальный наружный диаметр 32 мм | шт | 1610.12 | 359 | Трубы и детали трубопроводов из ПВХ | 0.92
24.3.05.07-0314 | Муфта разъемная ХПВХ, номинальное давление 1,6 МПа, номинальный наружный диаметр 40 мм | шт | 2124.61 | 359 | Трубы и детали трубопроводов из ПВХ | 0.92
24.3.05.07-0315 | Муфта разъемная ХПВХ, номинальное давление 1,6 МПа, номинальный наружный диаметр 50 мм | шт | 2995.64 | 359 | Трубы и детали трубопроводов из ПВХ | 0.92
24.3.05.07-0316 | Муфта разъемная ХПВХ, номинальное давление 1,6 МПа, номинальный наружный диаметр 63 мм | шт | 4214.4 | 359 | Трубы и детали трубопроводов из ПВХ | 0.92
24.3.05.07-0411 | Муфта ХПВХ, номинальное давление 1,6 МПа, номинальный наружный диаметр 16 мм | шт | 65.83 | 359 | Трубы и детали трубопроводов из ПВХ | 0.92
24.3.05.07-0412 | Муфта ХПВХ, номинальное давление 1,6 МПа, номинальный наружный диаметр 20 мм | шт | 109.72 | 359 | Трубы и детали трубопроводов из ПВХ | 0.92
24.3.05.07-0413 | Муфта ХПВХ, номинальное давление 1,6 МПа, номинальный наружный диаметр 25 мм | шт | 152.71 | 359 | Трубы и детали трубопроводов из ПВХ | 0.92
24.3.05.07-0414 | Муфта ХПВХ, номинальное давление 1,6 МПа, номинальный наружный диаметр 32 мм | шт | 235 | 359 | Трубы и детали трубопроводов из ПВХ | 0.92
24.3.05.07-0415 | Муфта ХПВХ, номинальное давление 1,6 МПа, номинальный наружный диаметр 40 мм | шт | 358.07 | 359 | Трубы и детали трубопроводов из ПВХ | 0.92
24.3.05.07-0416 | Муфта ХПВХ, номинальное давление 1,6 МПа, номинальный наружный диаметр 50 мм | шт | 536.73 | 359 | Трубы и детали трубопроводов из ПВХ | 0.92
24.3.05.07-0417 | Муфта ХПВХ, номинальное давление 1,6 МПа, номинальный наружный диаметр 63 мм | шт | 927.42 | 359 | Трубы и детали трубопроводов из ПВХ | 0.92
24.3.05.07-0418 | Муфта ХПВХ, номинальное давление 1,6 МПа, номинальный наружный диаметр 75 мм | шт | 1508.63 | 359 | Трубы и детали трубопроводов из ПВХ | 0.92
24.3.05.07-0419 | Муфта ХПВХ, номинальное давление 1,6 Мпа, номинальный наружный диаметр 90 мм | шт | 2384.18 | 359 | Трубы и детали трубопроводов из ПВХ | 0.92
24.3.05.07-0420 | Муфта ХПВХ, номинальное давление 1,6 МПа, номинальный наружный диаметр 110 мм | шт | 4123.37 | 359 | Трубы и детали трубопроводов из ПВХ | 0.92
24.3.05.07-0501 | Муфта полиэтиленовая, номинальный наружный диаметр 40 мм | шт | 141.2 | 78 | Трубы и детали трубопроводов (кроме газовых) из полимерных и композитных материалов | 0.93
24.3.05.07-0511 | Муфта полиэтиленовая для хризотилцементных труб, номинальный наружный диаметр 100 мм | шт | 20.42 | 78 | Трубы и детали трубопроводов (кроме газовых) из полимерных и композитных материалов | 0.93
24.3.05.07-0512 | Муфта полиэтиленовая электросварная, ПЭ100, SDR11, диаметр 32 мм | шт | 120.79 | 286 | Муфты полиэтиленовые электросварные | 1.09
24.3.05.07-0513 | Муфта полиэтиленовая электросварная, ПЭ100, SDR7,4, диаметр 63 мм | шт | 391.85 | 286 | Муфты полиэтиленовые электросварные | 1.09
24.3.05.07-0514 | Муфта полиэтиленовая электросварная, ПЭ100, SDR7,4, диаметр 110 мм | шт | 798.4 | 286 | Муфты полиэтиленовые электросварные | 1.09
24.3.05.07-0515 | Муфта полиэтиленовая электросварная, ПЭ100, SDR7,4, диаметр 160 мм | шт | 1506.86 | 286 | Муфты полиэтиленовые электросварные | 1.09
24.3.05.07-0516 | Муфта полиэтиленовая электросварная, ПЭ100, SDR7,4, диаметр 225 мм | шт | 3604.67 | 286 | Муфты полиэтиленовые электросварные | 1.09
24.3.05.07-0517 | Муфта полиэтиленовая электросварная, ПЭ100, SDR7,4, диаметр 315 мм | шт | 8961.04 | 286 | Муфты полиэтиленовые электросварные | 1.09
24.3.05.07-0518 | Муфта полиэтиленовая электросварная, ПЭ100, SDR26, диаметр 355 мм | шт | 6224.39 | 286 | Муфты полиэтиленовые электросварные | 1.09
24.3.05.07-0519 | Муфта полиэтиленовая электросварная, ПЭ100, SDR26, диаметр 400 мм | шт | 7195.21 | 286 | Муфты полиэтиленовые электросварные | 1.09
24.3.05.07-0520 | Муфта полиэтиленовая электросварная, ПЭ100, SDR26, диаметр 450 мм | шт | 9305.16 | 286 | Муфты полиэтиленовые электросварные | 1.09
24.3.05.07-0521 | Муфта полиэтиленовая электросварная, ПЭ100, SDR26, диаметр 500 мм | шт | 11590.63 | 286 | Муфты полиэтиленовые электросварные | 1.09
24.3.05.07-0522 | Муфта полиэтиленовая электросварная, ПЭ100, SDR26, диаметр 560 мм | шт | 23668.81 | 286 | Муфты полиэтиленовые электросварные | 1.09
24.3.05.07-0523 | Муфта полиэтиленовая электросварная, ПЭ100, SDR26, диаметр 630 мм | шт | 30020.24 | 286 | Муфты полиэтиленовые электросварные | 1.09
24.3.05.07-0527 | Муфта противопожарная самосрабатывающая для пластиковых труб диаметром 32 мм, внутренний диаметр 32-34 мм, вешний диаметр 46-50 мм | шт | 210.18 | 78 | Трубы и детали трубопроводов (кроме газовых) из полимерных и композитных материалов | 0.93
24.3.05.07-0551 | Муфта термоусаживающаяся полиэтиленовая для стыков трубопровода, номинальный наружный диаметр 125 мм, длина 500 мм | шт | 206.49 | 101 | Материалы антикоррозионные | 1.14
24.3.05.07-0552 | Муфта термоусаживающаяся полиэтиленовая для стыков трубопровода, номинальный наружный диаметр 140 мм, длина 500 мм | шт | 280.19 | 101 | Материалы антикоррозионные | 1.14
24.3.05.07-0553 | Муфта термоусаживающаяся полиэтиленовая для стыков трубопровода, номинальный наружный диаметр 160 мм, длина 500 мм | шт | 295.31 | 101 | Материалы антикоррозионные | 1.14
24.3.05.07-0554 | Муфта термоусаживающаяся полиэтиленовая для стыков трубопровода, номинальный наружный диаметр 180 мм, длина 500 мм | шт | 314.83 | 101 | Материалы антикоррозионные | 1.14
24.3.05.07-0556 | Муфта термоусаживающаяся полиэтиленовая для стыков трубопровода, номинальный наружный диаметр 225 мм, длина 500 мм | шт | 424.79 | 101 | Материалы антикоррозионные | 1.14
24.3.05.07-0557 | Муфта термоусаживающаяся полиэтиленовая для стыков трубопровода, номинальный наружный диаметр 250 мм, длина 500 мм | шт | 516.98 | 101 | Материалы антикоррозионные | 1.14
24.3.05.07-0558 | Муфта термоусаживающаяся полиэтиленовая для стыков трубопровода, номинальный наружный диаметр 315 мм, длина 500 мм | шт | 768.49 | 101 | Материалы антикоррозионные | 1.14
24.3.05.07-0560 | Муфта термоусаживающаяся полиэтиленовая для стыков трубопровода, номинальный наружный диаметр 400 мм, длина 700 мм | шт | 1401.43 | 101 | Материалы антикоррозионные | 1.14
24.3.05.07-0561 | Муфта термоусаживающаяся полиэтиленовая для стыков трубопровода, номинальный наружный диаметр 450 мм, длина 700 мм | шт | 1570.8 | 101 | Материалы антикоррозионные | 1.14
24.3.05.07-0563 | Муфта термоусаживающаяся полиэтиленовая для стыков трубопровода, номинальный наружный диаметр 560 мм, длина 700 мм | шт | 2708.5 | 101 | Материалы антикоррозионные | 1.14
24.3.05.07-0565 | Муфта термоусаживающаяся полиэтиленовая для стыков трубопровода, номинальный наружный диаметр 710 мм, длина 700 мм | шт | 4372.65 | 101 | Материалы антикоррозионные | 1.14
24.3.05.07-0566 | Муфта термоусаживающаяся полиэтиленовая для стыков трубопровода, номинальный наружный диаметр 800 мм, длина 700 мм | шт | 5464.56 | 101 | Материалы антикоррозионные | 1.14
24.3.05.07-0567 | Муфта термоусаживающаяся полиэтиленовая для стыков трубопровода, номинальный наружный диаметр 900 мм, длина 700 мм | шт | 6838.67 | 101 | Материалы антикоррозионные | 1.14
24.3.05.07-0568 | Муфта термоусаживающаяся полиэтиленовая для стыков трубопровода, номинальный наружный диаметр 1000 мм, длина 700 мм | шт | 8352.84 | 101 | Материалы антикоррозионные | 1.14
24.3.05.07-0569 | Муфта термоусаживающаяся полиэтиленовая для стыков трубопровода, номинальный наружный диаметр 1200 мм, длина 700 мм | шт | 11695.21 | 101 | Материалы антикоррозионные | 1.14
24.3.05.07-0573 | Муфта полиэтиленовая электросварная, ПЭ100, SDR7,4, диаметр 250 мм | шт | 4629.42 | 286 | Муфты полиэтиленовые электросварные | 1.09
24.3.05.07-0580 | Муфта полиэтиленовая электросварная, ПЭ100, SDR17, диаметр 200 мм | шт | 1681.75 | 286 | Муфты полиэтиленовые электросварные | 1.09
24.3.05.07-0581 | Муфта полиэтиленовая электросварная, ПЭ100, SDR17, диаметр 225 мм | шт | 1714.7 | 286 | Муфты полиэтиленовые электросварные | 1.09
24.3.05.07-0582 | Муфта полиэтиленовая электросварная, ПЭ100, SDR17, диаметр 250 мм | шт | 3183.62 | 286 | Муфты полиэтиленовые электросварные | 1.09
24.3.05.07-0590 | Муфта полипропиленовая комбинированная с блоксополимером (PP-B), двухслойная, гофрированная, соединительная, номинальный наружный диаметр 200 мм | шт | 2003.84 | 78 | Трубы и детали трубопроводов (кроме газовых) из полимерных и композитных материалов | 0.93
24.3.05.07-0591 | Муфта полипропиленовая комбинированная с блоксополимером (PP-B), двухслойная, гофрированная, соединительная, номинальный наружный диаметр 400 мм | шт | 9303.93 | 78 | Трубы и детали трубопроводов (кроме газовых) из полимерных и композитных материалов | 0.93
24.3.05.07-0592 | Муфта полипропиленовая комбинированная с блоксополимером (PP-B), двухслойная, гофрированная, соединительная, номинальный наружный диаметр 600 мм | шт | 15800.61 | 78 | Трубы и детали трубопроводов (кроме газовых) из полимерных и композитных материалов | 0.93
24.3.05.07-0599 | Муфта полиэтиленовая электросварная, ПЭ100, SDR11, диаметр 20 мм | шт | 83.05 | 286 | Муфты полиэтиленовые электросварные | 1.09
24.3.05.07-0600 | Муфта полиэтиленовая электросварная, ПЭ100, SDR11, диаметр 25 мм | шт | 96.26 | 286 | Муфты полиэтиленовые электросварные | 1.09
24.3.05.07-0601 | Муфта полиэтиленовая электросварная, ПЭ100, SDR11, диаметр 40 мм | шт | 141.21 | 286 | Муфты полиэтиленовые электросварные | 1.09
24.3.05.07-0602 | Муфта полиэтиленовая электросварная, ПЭ100, SDR11, диаметр 50 мм | шт | 125.72 | 286 | Муфты полиэтиленовые электросварные | 1.09
24.3.05.07-0603 | Муфта полиэтиленовая электросварная, ПЭ100, SDR11, диаметр 63 мм | шт | 206.84 | 286 | Муфты полиэтиленовые электросварные | 1.09
24.3.05.07-0604 | Муфта полиэтиленовая электросварная, ПЭ100, SDR11, диаметр 75 мм | шт | 343.66 | 286 | Муфты полиэтиленовые электросварные | 1.09
24.3.05.07-0605 | Муфта полиэтиленовая электросварная, ПЭ100, SDR11, диаметр 90 мм | шт | 391.85 | 286 | Муфты полиэтиленовые электросварные | 1.09
24.3.05.07-0606 | Муфта полиэтиленовая электросварная, ПЭ100, SDR11, диаметр 110 мм | шт | 471.11 | 286 | Муфты полиэтиленовые электросварные | 1.09
24.3.05.07-0607 | Муфта полиэтиленовая электросварная, ПЭ100, SDR11, диаметр 125 мм | шт | 693.97 | 286 | Муфты полиэтиленовые электросварные | 1.09
24.3.05.07-0608 | Муфта полиэтиленовая электросварная, ПЭ100, SDR11, диаметр 140 мм | шт | 849.14 | 286 | Муфты полиэтиленовые электросварные | 1.09
24.3.05.07-0609 | Муфта полиэтиленовая электросварная, ПЭ100, SDR11, диаметр 160 мм | шт | 868.11 | 286 | Муфты полиэтиленовые электросварные | 1.09
24.3.05.07-0610 | Муфта полиэтиленовая электросварная, ПЭ100, SDR11, диаметр 180 мм | шт | 1436.98 | 286 | Муфты полиэтиленовые электросварные | 1.09
24.3.05.07-0611 | Муфта полиэтиленовая электросварная, ПЭ100, SDR11, диаметр 200 мм | шт | 1682.06 | 286 | Муфты полиэтиленовые электросварные | 1.09
24.3.05.07-0612 | Муфта полиэтиленовая электросварная, ПЭ100, SDR11, диаметр 225 мм | шт | 1884.88 | 286 | Муфты полиэтиленовые электросварные | 1.09
24.3.05.07-0613 | Муфта полиэтиленовая электросварная, ПЭ100, SDR11, диаметр 250 мм | шт | 3633.84 | 286 | Муфты полиэтиленовые электросварные | 1.09
24.3.05.07-0614 | Муфта полиэтиленовая электросварная, ПЭ100, SDR11, диаметр 280 мм | шт | 4719.4 | 286 | Муфты полиэтиленовые электросварные | 1.09
24.3.05.07-0615 | Муфта полиэтиленовая электросварная, ПЭ100, SDR11, диаметр 315 мм | шт | 5430.34 | 286 | Муфты полиэтиленовые электросварные | 1.09
24.3.05.07-0616 | Муфта полиэтиленовая электросварная, ПЭ100, SDR11, диаметр 355 мм | шт | 9716.15 | 286 | Муфты полиэтиленовые электросварные | 1.09
24.3.05.07-0617 | Муфта полиэтиленовая электросварная, ПЭ100, SDR11, диаметр 400 мм | шт | 12166.6 | 286 | Муфты полиэтиленовые электросварные | 1.09
24.3.05.07-0618 | Муфта полиэтиленовая электросварная, ПЭ100, SDR11, диаметр 450 мм | шт | 16268.99 | 286 | Муфты полиэтиленовые электросварные | 1.09
24.3.05.07-0619 | Муфта полиэтиленовая электросварная, ПЭ100, SDR11, диаметр 500 мм | шт | 20048.47 | 286 | Муфты полиэтиленовые электросварные | 1.09
24.3.05.07-0620 | Муфта полиэтиленовая электросварная, ПЭ100, SDR11, диаметр 560 мм | шт | 50940.08 | 286 | Муфты полиэтиленовые электросварные | 1.09
24.3.05.07-0621 | Муфта полиэтиленовая электросварная, ПЭ100, SDR11, диаметр 630 мм | шт | 74287.37 | 286 | Муфты полиэтиленовые электросварные | 1.09
24.3.05.07-0622 | Муфта полиэтиленовая электросварная, ПЭ100, SDR11, диаметр 710 мм | шт | 93325.84 | 286 | Муфты полиэтиленовые электросварные | 1.09
24.3.05.07-0623 | Муфта полиэтиленовая электросварная, ПЭ100, SDR11, диаметр 800 мм | шт | 134694.7 | 286 | Муфты полиэтиленовые электросварные | 1.09
24.3.05.07-0624 | Муфта полиэтиленовая электросварная, ПЭ100, SDR17, диаметр 75 мм | шт | 343.62 | 286 | Муфты полиэтиленовые электросварные | 1.09
24.3.05.07-0625 | Муфта полиэтиленовая электросварная, ПЭ100, SDR17, диаметр 90 мм | шт | 391.83 | 286 | Муфты полиэтиленовые электросварные | 1.09
24.3.05.07-0626 | Муфта полиэтиленовая электросварная, ПЭ100, SDR17, диаметр 110 мм | шт | 471.07 | 286 | Муфты полиэтиленовые электросварные | 1.09
24.3.05.07-0627 | Муфта полиэтиленовая электросварная, ПЭ100, SDR17, диаметр 125 мм | шт | 675.89 | 286 | Муфты полиэтиленовые электросварные | 1.09
24.3.05.07-0628 | Муфта полиэтиленовая электросварная, ПЭ100, SDR17, диаметр 140 мм | шт | 849.01 | 286 | Муфты полиэтиленовые электросварные | 1.09
24.3.05.07-0629 | Муфта полиэтиленовая электросварная, ПЭ100, SDR17, диаметр 160 мм | шт | 815.62 | 286 | Муфты полиэтиленовые электросварные | 1.09
24.3.05.07-0630 | Муфта полиэтиленовая электросварная, ПЭ100, SDR17, диаметр 180 мм | шт | 1436.83 | 286 | Муфты полиэтиленовые электросварные | 1.09
24.3.05.07-0631 | Муфта полиэтиленовая электросварная, ПЭ100, SDR17, диаметр 280 мм | шт | 4163.06 | 286 | Муфты полиэтиленовые электросварные | 1.09
24.3.05.07-0632 | Муфта полиэтиленовая электросварная, ПЭ100, SDR17, диаметр 315 мм | шт | 4530.73 | 286 | Муфты полиэтиленовые электросварные | 1.09
24.3.05.07-0633 | Муфта полиэтиленовая электросварная, ПЭ100, SDR17, диаметр 355 мм | шт | 7917.6 | 286 | Муфты полиэтиленовые электросварные | 1.09
24.3.05.07-0634 | Муфта полиэтиленовая электросварная, ПЭ100, SDR17, диаметр 400 мм | шт | 9631.89 | 286 | Муфты полиэтиленовые электросварные | 1.09
24.3.05.07-0635 | Муфта полиэтиленовая электросварная, ПЭ100, SDR17, диаметр 450 мм | шт | 11753.71 | 286 | Муфты полиэтиленовые электросварные | 1.09
24.3.05.07-0636 | Муфта полиэтиленовая электросварная, ПЭ100, SDR17, диаметр 500 мм | шт | 16695.52 | 286 | Муфты полиэтиленовые электросварные | 1.09
24.3.05.07-0637 | Муфта полиэтиленовая электросварная, ПЭ100, SDR17, диаметр 560 мм | шт | 29009.45 | 286 | Муфты полиэтиленовые электросварные | 1.09
24.3.05.07-0638 | Муфта полиэтиленовая электросварная, ПЭ100, SDR17, диаметр 630 мм | шт | 37197.99 | 286 | Муфты полиэтиленовые электросварные | 1.09
24.3.05.07-0639 | Муфта полиэтиленовая электросварная, ПЭ100, SDR17, диаметр 710 мм | шт | 52651.15 | 286 | Муфты полиэтиленовые электросварные | 1.09
24.3.05.07-0640 | Муфта полиэтиленовая электросварная, ПЭ100, SDR17, диаметр 800 мм | шт | 82441.97 | 286 | Муфты полиэтиленовые электросварные | 1.09
24.3.05.07-0641 | Муфта полиэтиленовая электросварная, ПЭ100, SDR17, диаметр 900 мм | шт | 129780.06 | 286 | Муфты полиэтиленовые электросварные | 1.09
24.3.05.07-0642 | Муфта полиэтиленовая электросварная, ПЭ100, SDR17, диаметр 1000 мм | шт | 188067.69 | 286 | Муфты полиэтиленовые электросварные | 1.09
24.3.05.07-0643 | Муфта полиэтиленовая электросварная, ПЭ100, SDR17, диаметр 1200 мм | шт | 318315.28 | 286 | Муфты полиэтиленовые электросварные | 1.09
24.3.05.07-0644 | Муфта полиэтиленовая электросварная, ПЭ100, SDR17, диаметр 1400 мм | шт | 404977.03 | 286 | Муфты полиэтиленовые электросварные | 1.09
24.3.05.07-0646 | Муфта полиэтиленовая электросварная, ПЭ100, SDR17, диаметр 1600 мм | шт | 484976.27 | 286 | Муфты полиэтиленовые электросварные | 1.09
24.3.05.07-0647 | Муфта полиэтиленовая электросварная, ПЭ100, SDR17, диаметр 63 мм | шт | 296.55 | 286 | Муфты полиэтиленовые электросварные | 1.09
24.3.05.07-0700 | Муфта из молекулярно-сшитого полиэтилена соединительная, диаметр 16 мм | шт | 220.32 | 78 | Трубы и детали трубопроводов (кроме газовых) из полимерных и композитных материалов | 0.93
24.3.05.07-0701 | Муфта из молекулярно-сшитого полиэтилена соединительная, диаметр 20 мм | шт | 303.9 | 78 | Трубы и детали трубопроводов (кроме газовых) из полимерных и композитных материалов | 0.93
24.3.05.07-0702 | Муфта из молекулярно-сшитого полиэтилена соединительная, диаметр 25 мм | шт | 432.35 | 78 | Трубы и детали трубопроводов (кроме газовых) из полимерных и композитных материалов | 0.93
24.3.05.07-0703 | Муфта из молекулярно-сшитого полиэтилена соединительная, диаметр 32 мм | шт | 659.61 | 78 | Трубы и детали трубопроводов (кроме газовых) из полимерных и композитных материалов | 0.93
24.3.05.07-0704 | Муфта из молекулярно-сшитого полиэтилена соединительная, диаметр 40 мм | шт | 1118.93 | 78 | Трубы и детали трубопроводов (кроме газовых) из полимерных и композитных материалов | 0.93
24.3.05.07-0707 | Муфта из молекулярно-сшитого полиэтилена переходная, размеры 20х16 мм | шт | 319.11 | 78 | Трубы и детали трубопроводов (кроме газовых) из полимерных и композитных материалов | 0.93
24.3.05.07-0708 | Муфта из молекулярно-сшитого полиэтилена переходная, размеры 25х16 мм | шт | 547.6 | 78 | Трубы и детали трубопроводов (кроме газовых) из полимерных и композитных материалов | 0.93
24.3.05.07-0709 | Муфта из молекулярно-сшитого полиэтилена переходная, размеры 25х20 мм | шт | 547.61 | 78 | Трубы и детали трубопроводов (кроме газовых) из полимерных и композитных материалов | 0.93
24.3.05.07-0710 | Муфта из молекулярно-сшитого полиэтилена переходная, размеры 32х25 мм | шт | 692.73 | 78 | Трубы и детали трубопроводов (кроме газовых) из полимерных и композитных материалов | 0.93
24.3.05.07-1013 | Муфта соединительная огнеупорная из полипропилена для внутренних противопожарных водопроводов и систем пожаротушения, номинальный диаметр 20 мм | шт | 9.62 | 360 | Трубы и детали трубопроводов полипропиленовые | 0.93
24.3.05.07-1014 | Муфта соединительная огнеупорная из полипропилена для внутренних противопожарных водопроводов и систем пожаротушения, номинальный диаметр 25 мм | шт | 10.86 | 360 | Трубы и детали трубопроводов полипропиленовые | 0.93
24.3.05.07-1015 | Муфта соединительная огнеупорная из полипропилена для внутренних противопожарных водопроводов и систем пожаротушения, номинальный диаметр 32 мм | шт | 18.16 | 360 | Трубы и детали трубопроводов полипропиленовые | 0.93
24.3.05.07-1016 | Муфта соединительная огнеупорная из полипропилена для внутренних противопожарных водопроводов и систем пожаротушения, номинальный диаметр 40 мм | шт | 32.59 | 360 | Трубы и детали трубопроводов полипропиленовые | 0.93
24.3.05.07-1017 | Муфта соединительная огнеупорная из полипропилена для внутренних противопожарных водопроводов и систем пожаротушения, номинальный диаметр 50 мм | шт | 58.98 | 360 | Трубы и детали трубопроводов полипропиленовые | 0.93
24.3.05.07-1018 | Муфта соединительная огнеупорная из полипропилена для внутренних противопожарных водопроводов и систем пожаротушения, номинальный диаметр 63 мм | шт | 95.4 | 360 | Трубы и детали трубопроводов полипропиленовые | 0.93
24.3.05.07-1019 | Муфта полипропиленовая комбинированная огнеупорная для внутренних противопожарных водопроводов и систем пожаротушения, с внутренней резьбой, номинальный наружный диаметр 20х1/2" | шт | 48.3 | 360 | Трубы и детали трубопроводов полипропиленовые | 0.93
24.3.05.07-1020 | Муфта полипропиленовая комбинированная огнеупорная для внутренних противопожарных водопроводов и систем пожаротушения, с внутренней резьбой, номинальный наружный диаметр 20х3/4" | шт | 68.57 | 360 | Трубы и детали трубопроводов полипропиленовые | 0.93
24.3.05.07-1021 | Муфта полипропиленовая комбинированная огнеупорная для внутренних противопожарных водопроводов и систем пожаротушения, с внутренней резьбой, номинальный наружный диаметр 25х1/2" | шт | 57.48 | 360 | Трубы и детали трубопроводов полипропиленовые | 0.93
24.3.05.07-1022 | Муфта полипропиленовая комбинированная огнеупорная для внутренних противопожарных водопроводов и систем пожаротушения, с внутренней резьбой, номинальный наружный диаметр 25х3/4" | шт | 66.46 | 360 | Трубы и детали трубопроводов полипропиленовые | 0.93
24.3.05.07-1023 | Муфта полипропиленовая комбинированная огнеупорная для внутренних противопожарных водопроводов и систем пожаротушения, с внутренней резьбой, номинальный наружный диаметр 32х1" | шт | 104.5 | 360 | Трубы и детали трубопроводов полипропиленовые | 0.93
24.3.05.07-1024 | Муфта полипропиленовая комбинированная огнеупорная для внутренних противопожарных водопроводов и систем пожаротушения, под ключ, с внутренней резьбой, номинальный наружный диаметр 40х1 1/4" | шт | 291.44 | 360 | Трубы и детали трубопроводов полипропиленовые | 0.93
24.3.05.07-1025 | Муфта полипропиленовая комбинированная огнеупорная для внутренних противопожарных водопроводов и систем пожаротушения, под ключ, с внутренней резьбой, номинальный наружный диаметр 50х1 1/2" | шт | 570.21 | 360 | Трубы и детали трубопроводов полипропиленовые | 0.93
24.3.05.07-1026 | Муфта полипропиленовая комбинированная огнеупорная для внутренних противопожарных водопроводов и систем пожаротушения, под ключ, с внутренней резьбой, номинальный наружный диаметр 63х2" | шт | 1476.31 | 360 | Трубы и детали трубопроводов полипропиленовые | 0.93
24.3.05.07-1027 | Муфта полипропиленовая комбинированная огнеупорная для внутренних противопожарных водопроводов и систем пожаротушения, с наружной резьбой, номинальный наружный диаметр 20х1/2" | шт | 46.38 | 360 | Трубы и детали трубопроводов полипропиленовые | 0.93
24.3.05.07-1028 | Муфта полипропиленовая комбинированная огнеупорная для внутренних противопожарных водопроводов и систем пожаротушения, с наружной резьбой, номинальный наружный диаметр 20х3/4" | шт | 71.02 | 360 | Трубы и детали трубопроводов полипропиленовые | 0.93
24.3.05.07-1029 | Муфта полипропиленовая комбинированная огнеупорная для внутренних противопожарных водопроводов и систем пожаротушения, с наружной резьбой, номинальный наружный диаметр 25х1/2" | шт | 65.91 | 360 | Трубы и детали трубопроводов полипропиленовые | 0.93
24.3.05.07-1030 | Муфта полипропиленовая комбинированная огнеупорная для внутренних противопожарных водопроводов и систем пожаротушения, с наружной резьбой, номинальный наружный диаметр 25х3/4" | шт | 91.07 | 360 | Трубы и детали трубопроводов полипропиленовые | 0.93
24.3.05.07-1031 | Муфта полипропиленовая комбинированная огнеупорная для внутренних противопожарных водопроводов и систем пожаротушения, с наружной резьбой, номинальный наружный диаметр 32х1" | шт | 121.55 | 360 | Трубы и детали трубопроводов полипропиленовые | 0.93
24.3.05.07-1032 | Муфта полипропиленовая комбинированная огнеупорная для внутренних противопожарных водопроводов и систем пожаротушения, под ключ, с наружной резьбой, номинальный наружный диаметр 40х1 1/4" | шт | 384.57 | 360 | Трубы и детали трубопроводов полипропиленовые | 0.93
24.3.05.07-1033 | Муфта полипропиленовая комбинированная огнеупорная для внутренних противопожарных водопроводов и систем пожаротушения, под ключ, с наружной резьбой, номинальный наружный диаметр 50х1 1/2" | шт | 798.56 | 360 | Трубы и детали трубопроводов полипропиленовые | 0.93
24.3.05.07-1034 | Муфта полипропиленовая комбинированная огнеупорная для внутренних противопожарных водопроводов и систем пожаротушения, под ключ, с наружной резьбой, номинальный наружный диаметр 63х2" | шт | 1555.89 | 360 | Трубы и детали трубопроводов полипропиленовые | 0.93
24.3.05.07-1035 | Муфта полипропиленовая переходная огнеупорная для внутренних противопожарных водопроводов и систем пожаротушения, номинальный диаметр 25х20 мм | шт | 4.99 | 360 | Трубы и детали трубопроводов полипропиленовые | 0.93
24.3.05.07-1036 | Муфта полипропиленовая переходная огнеупорная для внутренних противопожарных водопроводов и систем пожаротушения, номинальный диаметр 32х20 мм | шт | 8.76 | 360 | Трубы и детали трубопроводов полипропиленовые | 0.93
24.3.05.07-1037 | Муфта полипропиленовая переходная огнеупорная для внутренних противопожарных водопроводов и систем пожаротушения, номинальный диаметр 32х25 мм | шт | 7.61 | 360 | Трубы и детали трубопроводов полипропиленовые | 0.93
24.3.05.07-1038 | Муфта полипропиленовая переходная огнеупорная для внутренних противопожарных водопроводов и систем пожаротушения, номинальный диаметр 40х20 мм | шт | 13.68 | 360 | Трубы и детали трубопроводов полипропиленовые | 0.93
24.3.05.07-1039 | Муфта полипропиленовая переходная огнеупорная для внутренних противопожарных водопроводов и систем пожаротушения, номинальный диаметр 40х25 мм | шт | 14.19 | 360 | Трубы и детали трубопроводов полипропиленовые | 0.93
24.3.05.07-1040 | Муфта полипропиленовая переходная огнеупорная для внутренних противопожарных водопроводов и систем пожаротушения, номинальный диаметр 40х32 мм | шт | 14.63 | 360 | Трубы и детали трубопроводов полипропиленовые | 0.93
24.3.05.07-1041 | Муфта полиэтиленовая сварная двустенная токопроводящая, диаметр 125/110 мм | шт | 3651.97 | 113 | Материалы и изделия для системы пожаротушения металлические | 1.15
24.3.05.07-1050 | Муфта из огнестойкого компаунда на основе полипропилена, антипиренов и базальтового волокна для трубопроводов систем пожаротушения, температура рабочей среды до +50 °C, пожарно-технические характеристики Г1, В1, Д1, Т1, максимальное рабочее давление 2,5 МПа, наружный диаметр 25 мм | шт | 12.44 | 113 | Материалы и изделия для системы пожаротушения металлические | 1.15
24.3.05.07-1051 | Муфта из огнестойкого компаунда на основе полипропилена, антипиренов и базальтового волокна для трубопроводов систем пожаротушения, температура рабочей среды до +50 °C, пожарно-технические характеристики Г1, В1, Д1, Т1, максимальное рабочее давление 2,5 МПа, наружный диаметр 32 мм | шт | 23.82 | 113 | Материалы и изделия для системы пожаротушения металлические | 1.15
24.3.05.07-1052 | Муфта из огнестойкого компаунда на основе полипропилена, антипиренов и базальтового волокна для трубопроводов систем пожаротушения, температура рабочей среды до +50 °C, пожарно-технические характеристики Г1, В1, Д1, Т1, максимальное рабочее давление 2,5 МПа, наружный диаметр 40 мм | шт | 39.41 | 113 | Материалы и изделия для системы пожаротушения металлические | 1.15
24.3.05.07-1053 | Муфта из огнестойкого компаунда на основе полипропилена, антипиренов и базальтового волокна для трубопроводов систем пожаротушения, температура рабочей среды до +50 °C, пожарно-технические характеристики Г1, В1, Д1, Т1, максимальное рабочее давление 2,5 МПа, наружный диаметр 50 мм | шт | 68.52 | 113 | Материалы и изделия для системы пожаротушения металлические | 1.15
24.3.05.07-1054 | Муфта из огнестойкого компаунда на основе полипропилена, антипиренов и базальтового волокна для трубопроводов систем пожаротушения, температура рабочей среды до +50 °C, пожарно-технические характеристики Г1, В1, Д1, Т1, максимальное рабочее давление 2,5 МПа, наружный диаметр 63 мм | шт | 117.88 | 113 | Материалы и изделия для системы пожаротушения металлические | 1.15
24.3.05.07-1055 | Муфта из огнестойкого компаунда на основе полипропилена, антипиренов и базальтового волокна для трубопроводов систем пожаротушения, температура рабочей среды до +50 °C, пожарно-технические характеристики Г1, В1, Д1, Т1, максимальное рабочее давление 2,5 МПа, наружный диаметр 75 мм | шт | 301.35 | 113 | Материалы и изделия для системы пожаротушения металлические | 1.15
24.3.05.07-1056 | Муфта из огнестойкого компаунда на основе полипропилена, антипиренов и базальтового волокна для трубопроводов систем пожаротушения, температура рабочей среды до +50 °C, пожарно-технические характеристики Г1, В1, Д1, Т1, максимальное рабочее давление 2,5 МПа, наружный диаметр 90 мм | шт | 428.93 | 113 | Материалы и изделия для системы пожаротушения металлические | 1.15
24.3.05.07-1057 | Муфта из огнестойкого компаунда на основе полипропилена, антипиренов и базальтового волокна для трубопроводов систем пожаротушения, температура рабочей среды до +50 °C, пожарно-технические характеристики Г1, В1, Д1, Т1, максимальное рабочее давление 2,5 МПа, наружный диаметр 110 мм | шт | 695.24 | 113 | Материалы и изделия для системы пожаротушения металлические | 1.15
24.3.05.07-1058 | Муфта переходная из огнестойкого компаунда на основе полипропилена, антипиренов и базальтового волокна для трубопроводов систем пожаротушения, температура рабочей среды до +50 °C, пожарно-технические характеристики Г1, В1, Д1, Т1, максимальное рабочее давление 2,5 МПа, внутренний диаметр 32х25 мм | шт | 31.76 | 113 | Материалы и изделия для системы пожаротушения металлические | 1.15
24.3.05.07-1059 | Муфта переходная из огнестойкого компаунда на основе полипропилена, антипиренов и базальтового волокна для трубопроводов систем пожаротушения, температура рабочей среды до +50 °C, пожарно-технические характеристики Г1, В1, Д1, Т1, максимальное рабочее давление 2,5 МПа, внутренний диаметр 40х25 мм | шт | 55.77 | 113 | Материалы и изделия для системы пожаротушения металлические | 1.15
24.3.05.07-1060 | Муфта переходная из огнестойкого компаунда на основе полипропилена, антипиренов и базальтового волокна для трубопроводов систем пожаротушения, температура рабочей среды до +50 °C, пожарно-технические характеристики Г1, В1, Д1, Т1, максимальное рабочее давление 2,5 МПа, внутренний диаметр 40х32 мм | шт | 106.42 | 113 | Материалы и изделия для системы пожаротушения металлические | 1.15
24.3.05.07-1061 | Муфта переходная из огнестойкого компаунда на основе полипропилена, антипиренов и базальтового волокна для трубопроводов систем пожаротушения, температура рабочей среды до +50 °C, пожарно-технические характеристики Г1, В1, Д1, Т1, максимальное рабочее давление 2,5 МПа, внутренний диаметр 50х40 мм | шт | 167.91 | 113 | Материалы и изделия для системы пожаротушения металлические | 1.15
24.3.05.07-1062 | Муфта переходная из огнестойкого компаунда на основе полипропилена, антипиренов и базальтового волокна для трубопроводов систем пожаротушения, температура рабочей среды до +50 °C, пожарно-технические характеристики Г1, В1, Д1, Т1, максимальное рабочее давление 2,5 МПа, внутренний диаметр 63х32 мм | шт | 106.94 | 113 | Материалы и изделия для системы пожаротушения металлические | 1.15
24.3.05.07-1063 | Муфта переходная из огнестойкого компаунда на основе полипропилена, антипиренов и базальтового волокна для трубопроводов систем пожаротушения, температура рабочей среды до +50 °C, пожарно-технические характеристики Г1, В1, Д1, Т1, максимальное рабочее давление 2,5 МПа, внутренний диаметр 63х50 мм | шт | 248.06 | 113 | Материалы и изделия для системы пожаротушения металлические | 1.15
24.3.05.07-1064 | Муфта переходная из огнестойкого компаунда на основе полипропилена, антипиренов и базальтового волокна для трубопроводов систем пожаротушения, температура рабочей среды до +50 °C, пожарно-технические характеристики Г1, В1, Д1, Т1, максимальное рабочее давление 2,5 МПа, внутренний диаметр 75х63 мм | шт | 279.52 | 113 | Материалы и изделия для системы пожаротушения металлические | 1.15
24.3.05.07-1065 | Муфта переходная из огнестойкого компаунда на основе полипропилена, антипиренов и базальтового волокна для трубопроводов систем пожаротушения, температура рабочей среды до +50 °C, пожарно-технические характеристики Г1, В1, Д1, Т1, максимальное рабочее давление 2,5 МПа, внутренний диаметр 90х63 мм | шт | 296.23 | 113 | Материалы и изделия для системы пожаротушения металлические | 1.15
24.3.05.07-1066 | Муфта переходная из огнестойкого компаунда на основе полипропилена, антипиренов и базальтового волокна для трубопроводов систем пожаротушения, температура рабочей среды до +50 °C, пожарно-технические характеристики Г1, В1, Д1, Т1, максимальное рабочее давление 2,5 МПа, внутренний диаметр 90х75 мм | шт | 434.03 | 113 | Материалы и изделия для системы пожаротушения металлические | 1.15
24.3.05.07-1067 | Муфта переходная из огнестойкого компаунда на основе полипропилена, антипиренов и базальтового волокна для трубопроводов систем пожаротушения, температура рабочей среды до +50 °C, пожарно-технические характеристики Г1, В1, Д1, Т1, максимальное рабочее давление 2,5 МПа, внутренний диаметр 110х63 мм | шт | 514.52 | 113 | Материалы и изделия для системы пожаротушения металлические | 1.15
24.3.05.07-1068 | Муфта переходная из огнестойкого компаунда на основе полипропилена, антипиренов и базальтового волокна для трубопроводов систем пожаротушения, температура рабочей среды до +50 °C, пожарно-технические характеристики Г1, В1, Д1, Т1, максимальное рабочее давление 2,5 МПа, внутренний диаметр 110х75 мм | шт | 570.13 | 113 | Материалы и изделия для системы пожаротушения металлические | 1.15
24.3.05.07-1069 | Муфта переходная из огнестойкого компаунда на основе полипропилена, антипиренов и базальтового волокна для трубопроводов систем пожаротушения, температура рабочей среды до +50 °C, пожарно-технические характеристики Г1, В1, Д1, Т1, максимальное рабочее давление 2,5 МПа, внутренний диаметр 110х90 мм | шт | 689.38 | 113 | Материалы и изделия для системы пожаротушения металлические | 1.15
24.3.05.07-1070 | Муфта переходная из огнестойкого компаунда на основе полипропилена, антипиренов и базальтового волокна для трубопроводов систем пожаротушения, температура рабочей среды до +50 °C, пожарно-технические характеристики Г1, В1, Д1, Т1, максимальное рабочее давление 2,5 МПа, наружный диаметр стыкового соединения 50 мм, внутренний диаметр муфтового соединения 25 мм | шт | 72.98 | 113 | Материалы и изделия для системы пожаротушения металлические | 1.15
24.3.05.07-1071 | Муфта переходная из огнестойкого компаунда на основе полипропилена, антипиренов и базальтового волокна для трубопроводов систем пожаротушения, температура рабочей среды до +50 °C, пожарно-технические характеристики Г1, В1, Д1, Т1, максимальное рабочее давление 2,5 МПа, наружный диаметр стыкового соединения 50 мм, внутренний диаметр муфтового соединения 32 мм | шт | 80.66 | 113 | Материалы и изделия для системы пожаротушения металлические | 1.15
24.3.05.07-1072 | Муфта переходная из огнестойкого компаунда на основе полипропилена, антипиренов и базальтового волокна для трубопроводов систем пожаротушения, температура рабочей среды до +50 °C, пожарно-технические характеристики Г1, В1, Д1, Т1, максимальное рабочее давление 2,5 МПа, наружный диаметр стыкового соединения 50 мм, внутренний диаметр муфтового соединения 40 мм | шт | 77.14 | 113 | Материалы и изделия для системы пожаротушения металлические | 1.15
24.3.05.07-1073 | Муфта переходная из огнестойкого компаунда на основе полипропилена, антипиренов и базальтового волокна для трубопроводов систем пожаротушения, температура рабочей среды до +50 °C, пожарно-технические характеристики Г1, В1, Д1, Т1, максимальное рабочее давление 2,5 МПа, наружный диаметр стыкового соединения 63 мм, внутренний диаметр муфтового соединения 25 мм | шт | 129.72 | 113 | Материалы и изделия для системы пожаротушения металлические | 1.15
24.3.05.07-1074 | Муфта переходная из огнестойкого компаунда на основе полипропилена, антипиренов и базальтового волокна для трубопроводов систем пожаротушения, температура рабочей среды до +50 °C, пожарно-технические характеристики Г1, В1, Д1, Т1, максимальное рабочее давление 2,5 МПа, наружный диаметр стыкового соединения 63 мм, внутренний диаметр муфтового соединения 40 мм | шт | 118.73 | 113 | Материалы и изделия для системы пожаротушения металлические | 1.15
24.3.05.07-1075 | Муфта переходная из огнестойкого компаунда на основе полипропилена, антипиренов и базальтового волокна для трубопроводов систем пожаротушения, температура рабочей среды до +50 °C, пожарно-технические характеристики Г1, В1, Д1, Т1, максимальное рабочее давление 2,5 МПа, наружный диаметр стыкового соединения 63 мм, внутренний диаметр муфтового соединения 50 мм | шт | 118.78 | 113 | Материалы и изделия для системы пожаротушения металлические | 1.15
24.3.05.07-1076 | Муфта переходная из огнестойкого компаунда на основе полипропилена, антипиренов и базальтового волокна для трубопроводов систем пожаротушения, температура рабочей среды до +50 °C, пожарно-технические характеристики Г1, В1, Д1, Т1, максимальное рабочее давление 2,5 МПа, наружный диаметр стыкового соединения 75 мм, внутренний диаметр муфтового соединения 50 мм | шт | 207.29 | 113 | Материалы и изделия для системы пожаротушения металлические | 1.15
24.3.05.07-1077 | Муфта переходная из огнестойкого компаунда на основе полипропилена, антипиренов и базальтового волокна, комбинированная с металлом для трубопроводов систем пожаротушения, температура рабочей среды до +50 °C, пожарно-технические характеристики Г1, В1, Д1, Т1, максимальное рабочее давление 2,5 МПа, внутренний диаметр стыкового соединения 25 мм, внутренний диаметр резьбового соединения 15 мм | шт | 237.84 | 113 | Материалы и изделия для системы пожаротушения металлические | 1.15
24.3.05.07-1078 | Муфта переходная из огнестойкого компаунда на основе полипропилена, антипиренов и базальтового волокна, комбинированная с металлом для трубопроводов систем пожаротушения, температура рабочей среды до +50 °C, пожарно-технические характеристики Г1, В1, Д1, Т1, максимальное рабочее давление 2,5 МПа, внутренний диаметр стыкового соединения 25 мм, внутренний диаметр резьбового соединения 20 мм | шт | 370.86 | 113 | Материалы и изделия для системы пожаротушения металлические | 1.15
24.3.05.07-1079 | Муфта переходная из огнестойкого компаунда на основе полипропилена, антипиренов и базальтового волокна, комбинированная с металлом для трубопроводов систем пожаротушения, температура рабочей среды до +50 °C, пожарно-технические характеристики Г1, В1, Д1, Т1, максимальное рабочее давление 2,5 МПа, внутренний диаметр стыкового соединения 25 мм, внутренний диаметр резьбового соединения 25 мм | шт | 689.8 | 113 | Материалы и изделия для системы пожаротушения металлические | 1.15
24.3.05.07-1080 | Муфта переходная из огнестойкого компаунда на основе полипропилена, антипиренов и базальтового волокна, комбинированная с металлом для трубопроводов систем пожаротушения, температура рабочей среды до +50 °C, пожарно-технические характеристики Г1, В1, Д1, Т1, максимальное рабочее давление 2,5 МПа, внутренний диаметр стыкового соединения 25 мм, внутренний диаметр резьбового соединения 32 мм | шт | 1095.05 | 113 | Материалы и изделия для системы пожаротушения металлические | 1.15
24.3.05.07-1081 | Муфта переходная из огнестойкого компаунда на основе полипропилена, антипиренов и базальтового волокна, комбинированная с металлом для трубопроводов систем пожаротушения, температура рабочей среды до +50 °C, пожарно-технические характеристики Г1, В1, Д1, Т1, максимальное рабочее давление 2,5 МПа, внутренний диаметр стыкового соединения 32 мм, внутренний диаметр резьбового соединения 15 мм | шт | 170.02 | 113 | Материалы и изделия для системы пожаротушения металлические | 1.15
24.3.05.07-1082 | Муфта переходная из огнестойкого компаунда на основе полипропилена, антипиренов и базальтового волокна, комбинированная с металлом для трубопроводов систем пожаротушения, температура рабочей среды до +50 °C, пожарно-технические характеристики Г1, В1, Д1, Т1, максимальное рабочее давление 2,5 МПа, внутренний диаметр стыкового соединения 32 мм, внутренний диаметр резьбового соединения 20 мм | шт | 212.53 | 113 | Материалы и изделия для системы пожаротушения металлические | 1.15
24.3.05.07-1083 | Муфта переходная из огнестойкого компаунда на основе полипропилена, антипиренов и базальтового волокна, комбинированная с металлом для трубопроводов систем пожаротушения, температура рабочей среды до +50 °C, пожарно-технические характеристики Г1, В1, Д1, Т1, максимальное рабочее давление 2,5 МПа, внутренний диаметр стыкового соединения 32 мм, внутренний диаметр резьбового соединения 25 мм | шт | 552.54 | 113 | Материалы и изделия для системы пожаротушения металлические | 1.15
24.3.05.07-1084 | Муфта переходная из огнестойкого компаунда на основе полипропилена, антипиренов и базальтового волокна, комбинированная с металлом для трубопроводов систем пожаротушения, температура рабочей среды до +50 °C, пожарно-технические характеристики Г1, В1, Д1, Т1, максимальное рабочее давление 2,5 МПа, внутренний диаметр стыкового соединения 32 мм, внутренний диаметр резьбового соединения 32 мм | шт | 722.54 | 113 | Материалы и изделия для системы пожаротушения металлические | 1.15
24.3.05.07-1085 | Муфта переходная из огнестойкого компаунда на основе полипропилена, антипиренов и базальтового волокна, комбинированная с металлом для трубопроводов систем пожаротушения, температура рабочей среды до +50 °C, пожарно-технические характеристики Г1, В1, Д1, Т1, максимальное рабочее давление 2,5 МПа, внутренний диаметр стыкового соединения 40 мм, внутренний диаметр резьбового соединения 32 мм | шт | 765.11 | 113 | Материалы и изделия для системы пожаротушения металлические | 1.15
24.3.05.07-1086 | Муфта переходная из огнестойкого компаунда на основе полипропилена, антипиренов и базальтового волокна, комбинированная с металлом для трубопроводов систем пожаротушения, температура рабочей среды до +50 °C, пожарно-технические характеристики Г1, В1, Д1, Т1, максимальное рабочее давление 2,5 МПа, внутренний диаметр стыкового соединения 50 мм, внутренний диаметр резьбового соединения 40 мм | шт | 850.15 | 113 | Материалы и изделия для системы пожаротушения металлические | 1.15
24.3.05.07-1087 | Муфта переходная из огнестойкого компаунда на основе полипропилена, антипиренов и базальтового волокна, комбинированная с металлом для трубопроводов систем пожаротушения, температура рабочей среды до +50 °C, пожарно-технические характеристики Г1, В1, Д1, Т1, максимальное рабочее давление 2,5 МПа, внутренний диаметр стыкового соединения 63 мм, внутренний диаметр резьбового соединения 50 мм | шт | 1870.21 | 113 | Материалы и изделия для системы пожаротушения металлические | 1.15
24.3.05.07-1088 | Муфта переходная из огнестойкого компаунда на основе полипропилена, антипиренов и базальтового волокна, комбинированная с металлом для трубопроводов систем пожаротушения, температура рабочей среды до +50 °C, пожарно-технические характеристики Г1, В1, Д1, Т1, максимальное рабочее давление 2,5 МПа, внутренний диаметр стыкового соединения 25 мм, наружный диаметр резьбового соединения 15 мм | шт | 262.59 | 113 | Материалы и изделия для системы пожаротушения металлические | 1.15
24.3.05.07-1089 | Муфта переходная из огнестойкого компаунда на основе полипропилена, антипиренов и базальтового волокна, комбинированная с металлом для трубопроводов систем пожаротушения, температура рабочей среды до +50 °C, пожарно-технические характеристики Г1, В1, Д1, Т1, максимальное рабочее давление 2,5 МПа, внутренний диаметр стыкового соединения 25 мм, наружный диаметр резьбового соединения 20 мм | шт | 442.01 | 113 | Материалы и изделия для системы пожаротушения металлические | 1.15
24.3.05.07-1090 | Муфта переходная из огнестойкого компаунда на основе полипропилена, антипиренов и базальтового волокна, комбинированная с металлом для трубопроводов систем пожаротушения, температура рабочей среды до +50 °C, пожарно-технические характеристики Г1, В1, Д1, Т1, максимальное рабочее давление 2,5 МПа, внутренний диаметр стыкового соединения 25 мм, наружный диаметр резьбового соединения 25 мм | шт | 679.11 | 113 | Материалы и изделия для системы пожаротушения металлические | 1.15
24.3.05.07-1091 | Муфта переходная из огнестойкого компаунда на основе полипропилена, антипиренов и базальтового волокна, комбинированная с металлом для трубопроводов систем пожаротушения, температура рабочей среды до +50 °C, пожарно-технические характеристики Г1, В1, Д1, Т1, максимальное рабочее давление 2,5 МПа, внутренний диаметр стыкового соединения 25 мм, наружный диаметр резьбового соединения 32 мм | шт | 1091.67 | 113 | Материалы и изделия для системы пожаротушения металлические | 1.15
24.3.05.07-1092 | Муфта переходная из огнестойкого компаунда на основе полипропилена, антипиренов и базальтового волокна, комбинированная с металлом для трубопроводов систем пожаротушения, температура рабочей среды до +50 °C, пожарно-технические характеристики Г1, В1, Д1, Т1, максимальное рабочее давление 2,5 МПа, внутренний диаметр стыкового соединения 32 мм, наружный диаметр резьбового соединения 15 мм | шт | 255.03 | 113 | Материалы и изделия для системы пожаротушения металлические | 1.15
24.3.05.07-1093 | Муфта переходная из огнестойкого компаунда на основе полипропилена, антипиренов и базальтового волокна, комбинированная с металлом для трубопроводов систем пожаротушения, температура рабочей среды до +50 °C, пожарно-технические характеристики Г1, В1, Д1, Т1, максимальное рабочее давление 2,5 МПа, внутренний диаметр стыкового соединения 32 мм, наружный диаметр резьбового соединения 20 мм | шт | 297.54 | 113 | Материалы и изделия для системы пожаротушения металлические | 1.15
24.3.05.07-1094 | Муфта переходная из огнестойкого компаунда на основе полипропилена, антипиренов и базальтового волокна, комбинированная с металлом для трубопроводов систем пожаротушения, температура рабочей среды до +50 °C, пожарно-технические характеристики Г1, В1, Д1, Т1, максимальное рабочее давление 2,5 МПа, внутренний диаметр стыкового соединения 32 мм, наружный диаметр резьбового соединения 25 мм | шт | 552.59 | 113 | Материалы и изделия для системы пожаротушения металлические | 1.15
24.3.05.07-1095 | Муфта переходная из огнестойкого компаунда на основе полипропилена, антипиренов и базальтового волокна, комбинированная с металлом для трубопроводов систем пожаротушения, температура рабочей среды до +50 °C, пожарно-технические характеристики Г1, В1, Д1, Т1, максимальное рабочее давление 2,5 МПа, внутренний диаметр стыкового соединения 32 мм, наружный диаметр резьбового соединения 32 мм | шт | 765.01 | 113 | Материалы и изделия для системы пожаротушения металлические | 1.15
24.3.05.07-1096 | Муфта переходная из огнестойкого компаунда на основе полипропилена, антипиренов и базальтового волокна, комбинированная с металлом для трубопроводов систем пожаротушения, температура рабочей среды до +50 °C, пожарно-технические характеристики Г1, В1, Д1, Т1, максимальное рабочее давление 2,5 МПа, внутренний диаметр стыкового соединения 40 мм, наружный диаметр резьбового соединения 32 мм | шт | 850.12 | 113 | Материалы и изделия для системы пожаротушения металлические | 1.15
24.3.05.07-1097 | Муфта переходная из огнестойкого компаунда на основе полипропилена, антипиренов и базальтового волокна, комбинированная с металлом для трубопроводов систем пожаротушения, температура рабочей среды до +50 °C, пожарно-технические характеристики Г1, В1, Д1, Т1, максимальное рабочее давление 2,5 МПа, внутренний диаметр стыкового соединения 50 мм, наружный диаметр резьбового соединения 40 мм | шт | 935.15 | 113 | Материалы и изделия для системы пожаротушения металлические | 1.15
24.3.05.07-1098 | Муфта переходная из огнестойкого компаунда на основе полипропилена, антипиренов и базальтового волокна, комбинированная с металлом для трубопроводов систем пожаротушения, температура рабочей среды до +50 °C, пожарно-технические характеристики Г1, В1, Д1, Т1, максимальное рабочее давление 2,5 МПа, внутренний диаметр стыкового соединения 63 мм, наружный диаметр резьбового соединения 50 мм | шт | 1955.26 | 113 | Материалы и изделия для системы пожаротушения металлические | 1.15
24.3.05.07-1099 | Муфта переходная из огнестойкого компаунда на основе полипропилена, антипиренов и базальтового волокна, комбинированная с металлом для трубопроводов систем пожаротушения, температура рабочей среды до +50 °C, пожарно-технические характеристики Г1, В1, Д1, Т1, максимальное рабочее давление 2,5 МПа, внутренний диаметр стыкового соединения 75 мм, наружный диаметр резьбового соединения 50 мм | шт | 2975.29 | 113 | Материалы и изделия для системы пожаротушения металлические | 1.15
24.3.05.08-0001 | Отвод 45° полиэтиленовый удлиненный, номинальный внутренний диаметр 110 мм | шт | 483.41 | 78 | Трубы и детали трубопроводов (кроме газовых) из полимерных и композитных материалов | 0.93
24.3.05.08-0002 | Отвод 45° полиэтиленовый удлиненный, номинальный внутренний диаметр 160 мм | шт | 1323.3 | 78 | Трубы и детали трубопроводов (кроме газовых) из полимерных и композитных материалов | 0.93
24.3.05.08-0003 | Отвод 45° полиэтиленовый удлиненный, номинальный внутренний диаметр 225 мм | шт | 3663.67 | 78 | Трубы и детали трубопроводов (кроме газовых) из полимерных и композитных материалов | 0.93
24.3.05.08-0111 | Отвод 90° полиэтиленовый удлиненный, номинальный внутренний диаметр 32 мм | шт | 120.49 | 78 | Трубы и детали трубопроводов (кроме газовых) из полимерных и композитных материалов | 0.93
24.3.05.08-0112 | Отвод 90° полиэтиленовый удлиненный, номинальный внутренний диаметр 63 мм | шт | 186.7 | 78 | Трубы и детали трубопроводов (кроме газовых) из полимерных и композитных материалов | 0.93
24.3.05.08-0113 | Отвод 90° полиэтиленовый удлиненный, номинальный внутренний диаметр 110 мм | шт | 376.89 | 78 | Трубы и детали трубопроводов (кроме газовых) из полимерных и композитных материалов | 0.93
24.3.05.08-0114 | Отвод 90° полиэтиленовый удлиненный, номинальный внутренний диаметр 160 мм | шт | 1233.44 | 78 | Трубы и детали трубопроводов (кроме газовых) из полимерных и композитных материалов | 0.93
24.3.05.08-0115 | Отвод 90° полиэтиленовый удлиненный, номинальный внутренний диаметр 225 мм | шт | 3640.69 | 78 | Трубы и детали трубопроводов (кроме газовых) из полимерных и композитных материалов | 0.93
24.3.05.08-0201 | Отвод 45° полипропиленовый для систем водоотведения, диаметр 50 мм | шт | 26.78 | 360 | Трубы и детали трубопроводов полипропиленовые | 0.93
24.3.05.08-0202 | Отвод 45° полипропиленовый для систем водоотведения, диаметр 110 мм | шт | 69.52 | 360 | Трубы и детали трубопроводов полипропиленовые | 0.93
24.3.05.08-0203 | Отвод 87,5° полипропиленовый для систем водоотведения, диаметр 50 мм | шт | 24.29 | 360 | Трубы и детали трубопроводов полипропиленовые | 0.93
24.3.05.08-0204 | Отвод 87,5° полипропиленовый для систем водоотведения, диаметр 110 мм | шт | 88.67 | 360 | Трубы и детали трубопроводов полипропиленовые | 0.93
24.3.05.08-0211 | Отвод 45° полиэтиленовый литой, электросварной, диаметр 40 мм | шт | 707.11 | 78 | Трубы и детали трубопроводов (кроме газовых) из полимерных и композитных материалов | 0.93
24.3.05.08-0212 | Отвод 45° полиэтиленовый литой, электросварной, диаметр 63 мм | шт | 1009.91 | 78 | Трубы и детали трубопроводов (кроме газовых) из полимерных и композитных материалов | 0.93
24.3.05.08-0213 | Отвод 45° полиэтиленовый литой, электросварной, диаметр 90 мм | шт | 1785.24 | 78 | Трубы и детали трубопроводов (кроме газовых) из полимерных и композитных материалов | 0.93
24.3.05.08-0214 | Отвод 45° полиэтиленовый литой, электросварной, диаметр 110 мм | шт | 2448.43 | 78 | Трубы и детали трубопроводов (кроме газовых) из полимерных и композитных материалов | 0.93
24.3.05.08-0215 | Отвод 45° полиэтиленовый литой, электросварной, диаметр 125 мм | шт | 3978.47 | 78 | Трубы и детали трубопроводов (кроме газовых) из полимерных и композитных материалов | 0.93
24.3.05.08-0216 | Отвод 45° полиэтиленовый литой, электросварной, диаметр 160 мм | шт | 4950.87 | 78 | Трубы и детали трубопроводов (кроме газовых) из полимерных и композитных материалов | 0.93
24.3.05.08-0217 | Отвод 45° полиэтиленовый литой, электросварной, диаметр 225 мм | шт | 11835.23 | 78 | Трубы и детали трубопроводов (кроме газовых) из полимерных и композитных материалов | 0.93
24.3.05.08-0221 | Отвод 90° полиэтиленовый литой, электросварной, диаметр 32 мм | шт | 550.85 | 78 | Трубы и детали трубопроводов (кроме газовых) из полимерных и композитных материалов | 0.93
24.3.05.08-0222 | Отвод 90° полиэтиленовый литой, электросварной, диаметр 40 мм | шт | 714.06 | 78 | Трубы и детали трубопроводов (кроме газовых) из полимерных и композитных материалов | 0.93
24.3.05.08-0223 | Отвод 90° полиэтиленовый литой, электросварной, диаметр 63 мм | шт | 1009.91 | 78 | Трубы и детали трубопроводов (кроме газовых) из полимерных и композитных материалов | 0.93
24.3.05.08-0224 | Отвод 90° полиэтиленовый литой, электросварной, диаметр 75 мм | шт | 1836.21 | 78 | Трубы и детали трубопроводов (кроме газовых) из полимерных и композитных материалов | 0.93
24.3.05.08-0225 | Отвод 90° полиэтиленовый литой, электросварной, диаметр 90 мм | шт | 1785.28 | 78 | Трубы и детали трубопроводов (кроме газовых) из полимерных и композитных материалов | 0.93
24.3.05.08-0226 | Отвод 90° полиэтиленовый литой, электросварной, диаметр 110 мм | шт | 2448.52 | 78 | Трубы и детали трубопроводов (кроме газовых) из полимерных и композитных материалов | 0.93
24.3.05.08-0227 | Отвод 90° полиэтиленовый литой, электросварной, диаметр 125 мм | шт | 3978.63 | 78 | Трубы и детали трубопроводов (кроме газовых) из полимерных и композитных материалов | 0.93
24.3.05.08-0228 | Отвод 90° полиэтиленовый литой, электросварной, диаметр 160 мм | шт | 4801.49 | 78 | Трубы и детали трубопроводов (кроме газовых) из полимерных и композитных материалов | 0.93
24.3.05.08-0229 | Отвод 90° полиэтиленовый литой, электросварной, диаметр 225 мм | шт | 12754 | 78 | Трубы и детали трубопроводов (кроме газовых) из полимерных и композитных материалов | 0.93
24.3.05.08-0243 | Отвод 15° полипропиленовый гофрированный раструбный, SDR11, кольцевая жесткость SN10, диаметр 250 мм | шт | 2664.44 | 360 | Трубы и детали трубопроводов полипропиленовые | 0.93
24.3.05.08-0244 | Отвод 15° полипропиленовый гофрированный раструбный, SDR11, кольцевая жесткость SN10, диаметр 315 мм | шт | 4130.92 | 360 | Трубы и детали трубопроводов полипропиленовые | 0.93
24.3.05.08-0251 | Отвод 30° полипропиленовый гофрированный раструбный, SDR11, кольцевая жесткость SN8, диаметр 225 мм | шт | 2132.88 | 360 | Трубы и детали трубопроводов полипропиленовые | 0.93
24.3.05.08-0252 | Отвод 30° полипропиленовый гофрированный раструбный, SDR11, кольцевая жесткость SN8, диаметр 282 мм | шт | 2312.86 | 360 | Трубы и детали трубопроводов полипропиленовые | 0.93
24.3.05.08-0253 | Отвод 30° полипропиленовый гофрированный раструбный, SDR11, кольцевая жесткость SN8, диаметр 340 мм | шт | 10372.69 | 360 | Трубы и детали трубопроводов полипропиленовые | 0.93
24.3.05.08-0261 | Отвод 30° полипропиленовый гофрированный раструбный, SDR11, кольцевая жесткость SN10, диаметр 160 мм | шт | 1162.99 | 360 | Трубы и детали трубопроводов полипропиленовые | 0.93
24.3.05.08-0262 | Отвод 30° полипропиленовый гофрированный раструбный, SDR11, кольцевая жесткость SN10, диаметр 200 мм | шт | 2099.84 | 360 | Трубы и детали трубопроводов полипропиленовые | 0.93
24.3.05.08-0263 | Отвод 30° полипропиленовый гофрированный раструбный, SDR11, кольцевая жесткость SN10, диаметр 250 мм | шт | 2669.58 | 360 | Трубы и детали трубопроводов полипропиленовые | 0.93
24.3.05.08-0264 | Отвод 30° полипропиленовый гофрированный раструбный, SDR11, кольцевая жесткость SN10, диаметр 315 мм | шт | 4096.34 | 360 | Трубы и детали трубопроводов полипропиленовые | 0.93
24.3.05.08-0271 | Отвод 45° полипропиленовый гофрированный раструбный, SDR11, кольцевая жесткость SN8, диаметр 225 мм | шт | 1487.1 | 360 | Трубы и детали трубопроводов полипропиленовые | 0.93
24.3.05.08-0272 | Отвод 45° полипропиленовый гофрированный раструбный, SDR11, кольцевая жесткость SN8, диаметр 282 мм | шт | 2561.75 | 360 | Трубы и детали трубопроводов полипропиленовые | 0.93
24.3.05.08-0273 | Отвод 45° полипропиленовый гофрированный раструбный, SDR11, кольцевая жесткость SN8, диаметр 340 мм | шт | 11655.73 | 360 | Трубы и детали трубопроводов полипропиленовые | 0.93
24.3.05.08-0281 | Отвод 45° полипропиленовый гофрированный раструбный, SDR11, кольцевая жесткость SN10, диаметр 160 мм | шт | 1307.51 | 360 | Трубы и детали трубопроводов полипропиленовые | 0.93
24.3.05.08-0282 | Отвод 45° полипропиленовый гофрированный раструбный, SDR11, кольцевая жесткость SN10, диаметр 200 мм | шт | 2257.92 | 360 | Трубы и детали трубопроводов полипропиленовые | 0.93
24.3.05.08-0283 | Отвод 45° полипропиленовый гофрированный раструбный, SDR11, кольцевая жесткость SN10, диаметр 250 мм | шт | 3091.22 | 360 | Трубы и детали трубопроводов полипропиленовые | 0.93
24.3.05.08-0284 | Отвод 45° полипропиленовый гофрированный раструбный, SDR11, кольцевая жесткость SN10, диаметр 315 мм | шт | 4424.42 | 360 | Трубы и детали трубопроводов полипропиленовые | 0.93
24.3.05.08-0441 | Отвод 30° полиэтиленовый сварной, ПЭ100, к напорным трубам, давление 1,6 МПа, диаметр 90 мм | шт | 296.18 | 78 | Трубы и детали трубопроводов (кроме газовых) из полимерных и композитных материалов | 0.93
24.3.05.08-0442 | Отвод 30° полиэтиленовый сварной, ПЭ100, к напорным трубам, давление 1,6 МПа, диаметр 110 мм | шт | 376.79 | 78 | Трубы и детали трубопроводов (кроме газовых) из полимерных и композитных материалов | 0.93
24.3.05.08-0443 | Отвод 30° полиэтиленовый сварной, ПЭ100, к напорным трубам, давление 1,6 МПа, диаметр 125 мм | шт | 499.69 | 78 | Трубы и детали трубопроводов (кроме газовых) из полимерных и композитных материалов | 0.93
24.3.05.08-0444 | Отвод 30° полиэтиленовый сварной, ПЭ100, к напорным трубам, давление 1,6 МПа, диаметр 140 мм | шт | 688.71 | 78 | Трубы и детали трубопроводов (кроме газовых) из полимерных и композитных материалов | 0.93
24.3.05.08-0445 | Отвод 30° полиэтиленовый сварной, ПЭ100, к напорным трубам, давление 1,6 МПа, диаметр 160 мм | шт | 959.81 | 78 | Трубы и детали трубопроводов (кроме газовых) из полимерных и композитных материалов | 0.93
24.3.05.08-0446 | Отвод 30° полиэтиленовый сварной, ПЭ100, к напорным трубам, давление 1,6 МПа, диаметр 180 мм | шт | 1225.7 | 78 | Трубы и детали трубопроводов (кроме газовых) из полимерных и композитных материалов | 0.93
24.3.05.08-0447 | Отвод 30° полиэтиленовый сварной, ПЭ100, к напорным трубам, давление 1,6 МПа, диаметр 200 мм | шт | 2011.35 | 78 | Трубы и детали трубопроводов (кроме газовых) из полимерных и композитных материалов | 0.93
24.3.05.08-0448 | Отвод 30° полиэтиленовый сварной, ПЭ100, к напорным трубам, давление 1,6 МПа, диаметр 225 мм | шт | 1838.11 | 78 | Трубы и детали трубопроводов (кроме газовых) из полимерных и композитных материалов | 0.93
24.3.05.08-0449 | Отвод 30° полиэтиленовый сварной, ПЭ100, к напорным трубам, давление 1,6 МПа, диаметр 250 мм | шт | 2307.38 | 78 | Трубы и детали трубопроводов (кроме газовых) из полимерных и композитных материалов | 0.93
24.3.05.08-0450 | Отвод 30° полиэтиленовый сварной, ПЭ100, к напорным трубам, давление 1,6 МПа, диаметр 280 мм | шт | 3622.23 | 78 | Трубы и детали трубопроводов (кроме газовых) из полимерных и композитных материалов | 0.93
24.3.05.08-0451 | Отвод 30° полиэтиленовый сварной, ПЭ100, к напорным трубам, давление 1,6 МПа, диаметр 315 мм | шт | 3641.92 | 78 | Трубы и детали трубопроводов (кроме газовых) из полимерных и композитных материалов | 0.93
24.3.05.08-0452 | Отвод 30° полиэтиленовый сварной, ПЭ100, к напорным трубам, давление 1,6 МПа, диаметр 355 мм | шт | 5254.77 | 78 | Трубы и детали трубопроводов (кроме газовых) из полимерных и композитных материалов | 0.93
24.3.05.08-0453 | Отвод 30° полиэтиленовый сварной, ПЭ100, к напорным трубам, давление 1,6 МПа, диаметр 400 мм | шт | 6715.81 | 78 | Трубы и детали трубопроводов (кроме газовых) из полимерных и композитных материалов | 0.93
24.3.05.08-0454 | Отвод 30° полиэтиленовый сварной, ПЭ100, к напорным трубам, давление 1,6 МПа, диаметр 450 мм | шт | 9574.88 | 78 | Трубы и детали трубопроводов (кроме газовых) из полимерных и композитных материалов | 0.93
24.3.05.08-0455 | Отвод 30° полиэтиленовый сварной, ПЭ100, к напорным трубам, давление 1,6 МПа, диаметр 500 мм | шт | 11706.49 | 78 | Трубы и детали трубопроводов (кроме газовых) из полимерных и композитных материалов | 0.93
24.3.05.08-0456 | Отвод 30° полиэтиленовый сварной, ПЭ100, к напорным трубам, давление 1,6 МПа, диаметр 560 мм | шт | 18575.17 | 78 | Трубы и детали трубопроводов (кроме газовых) из полимерных и композитных материалов | 0.93
24.3.05.08-0457 | Отвод 30° полиэтиленовый сварной, ПЭ100, к напорным трубам, давление 1,6 МПа, диаметр 630 мм | шт | 23451.33 | 78 | Трубы и детали трубопроводов (кроме газовых) из полимерных и композитных материалов | 0.93
24.3.05.08-0458 | Отвод 30° полиэтиленовый сварной, ПЭ100, к напорным трубам, давление 1,0 МПа, диаметр 90 мм | шт | 237.74 | 78 | Трубы и детали трубопроводов (кроме газовых) из полимерных и композитных материалов | 0.93
24.3.05.08-0459 | Отвод 30° полиэтиленовый сварной, ПЭ100, к напорным трубам, давление 1,0 МПа, диаметр 110 мм | шт | 358.86 | 78 | Трубы и детали трубопроводов (кроме газовых) из полимерных и композитных материалов | 0.93
24.3.05.08-0460 | Отвод 30° полиэтиленовый сварной, ПЭ100, к напорным трубам, давление 1,0 МПа, диаметр 125 мм | шт | 422.76 | 78 | Трубы и детали трубопроводов (кроме газовых) из полимерных и композитных материалов | 0.93
24.3.05.08-0461 | Отвод 30° полиэтиленовый сварной, ПЭ100, к напорным трубам, давление 1,0 МПа, диаметр 140 мм | шт | 520.84 | 78 | Трубы и детали трубопроводов (кроме газовых) из полимерных и композитных материалов | 0.93
24.3.05.08-0462 | Отвод 30° полиэтиленовый сварной, ПЭ100, к напорным трубам, давление 1,0 МПа, диаметр 160 мм | шт | 626.98 | 78 | Трубы и детали трубопроводов (кроме газовых) из полимерных и композитных материалов | 0.93
24.3.05.08-0463 | Отвод 30° полиэтиленовый сварной, ПЭ100, к напорным трубам, давление 1,0 МПа, диаметр 180 мм | шт | 895.26 | 78 | Трубы и детали трубопроводов (кроме газовых) из полимерных и композитных материалов | 0.93
24.3.05.08-0464 | Отвод 30° полиэтиленовый сварной, ПЭ100, к напорным трубам, давление 1,0 МПа, диаметр 200 мм | шт | 1073.16 | 78 | Трубы и детали трубопроводов (кроме газовых) из полимерных и композитных материалов | 0.93
24.3.05.08-0465 | Отвод 30° полиэтиленовый сварной, ПЭ100, к напорным трубам, давление 1,0 МПа, диаметр 225 мм | шт | 1322.8 | 78 | Трубы и детали трубопроводов (кроме газовых) из полимерных и композитных материалов | 0.93
24.3.05.08-0466 | Отвод 30° полиэтиленовый сварной, ПЭ100, к напорным трубам, давление 1,0 МПа, диаметр 250 мм | шт | 1677.32 | 78 | Трубы и детали трубопроводов (кроме газовых) из полимерных и композитных материалов | 0.93
24.3.05.08-0467 | Отвод 30° полиэтиленовый сварной, ПЭ100, к напорным трубам, давление 1,0 МПа, диаметр 280 мм | шт | 2056.1 | 78 | Трубы и детали трубопроводов (кроме газовых) из полимерных и композитных материалов | 0.93
24.3.05.08-0468 | Отвод 30° полиэтиленовый сварной, ПЭ100, к напорным трубам, давление 1,0 МПа, диаметр 315 мм | шт | 2888.61 | 78 | Трубы и детали трубопроводов (кроме газовых) из полимерных и композитных материалов | 0.93
24.3.05.08-0469 | Отвод 30° полиэтиленовый сварной, ПЭ100, к напорным трубам, давление 1,0 МПа, диаметр 355 мм | шт | 3537.86 | 78 | Трубы и детали трубопроводов (кроме газовых) из полимерных и композитных материалов | 0.93
24.3.05.08-0470 | Отвод 30° полиэтиленовый сварной, ПЭ100, к напорным трубам, давление 1,0 МПа, диаметр 400 мм | шт | 4360.75 | 78 | Трубы и детали трубопроводов (кроме газовых) из полимерных и композитных материалов | 0.93
24.3.05.08-0471 | Отвод 30° полиэтиленовый сварной, ПЭ100, к напорным трубам, давление 1,0 МПа, диаметр 450 мм | шт | 6675.32 | 78 | Трубы и детали трубопроводов (кроме газовых) из полимерных и композитных материалов | 0.93
24.3.05.08-0472 | Отвод 30° полиэтиленовый сварной, ПЭ100, к напорным трубам, давление 1,0 МПа, диаметр 500 мм | шт | 8140.74 | 78 | Трубы и детали трубопроводов (кроме газовых) из полимерных и композитных материалов | 0.93
24.3.05.08-0473 | Отвод 30° полиэтиленовый сварной, ПЭ100, к напорным трубам, давление 1,0 МПа, диаметр 560 мм | шт | 12789.86 | 78 | Трубы и детали трубопроводов (кроме газовых) из полимерных и композитных материалов | 0.93
24.3.05.08-0474 | Отвод 30° полиэтиленовый сварной, ПЭ100, к напорным трубам, давление 1,0 МПа, диаметр 630 мм | шт | 16031.89 | 78 | Трубы и детали трубопроводов (кроме газовых) из полимерных и композитных материалов | 0.93
24.3.05.08-0501 | Отвод 45° полиэтиленовый сварной, ПЭ100, к напорным трубам, давление 1,6 МПа, диаметр 90 мм | шт | 294.94 | 78 | Трубы и детали трубопроводов (кроме газовых) из полимерных и композитных материалов | 0.93
24.3.05.08-0502 | Отвод 45° полиэтиленовый сварной, ПЭ100, к напорным трубам, давление 1,6 МПа, диаметр 110 мм | шт | 374.11 | 78 | Трубы и детали трубопроводов (кроме газовых) из полимерных и композитных материалов | 0.93
24.3.05.08-0503 | Отвод 45° полиэтиленовый сварной, ПЭ100, к напорным трубам, давление 1,6 МПа, диаметр 125 мм | шт | 497.13 | 78 | Трубы и детали трубопроводов (кроме газовых) из полимерных и композитных материалов | 0.93
24.3.05.08-0504 | Отвод 45° полиэтиленовый сварной, ПЭ100, к напорным трубам, давление 1,6 МПа, диаметр 140 мм | шт | 686.04 | 78 | Трубы и детали трубопроводов (кроме газовых) из полимерных и композитных материалов | 0.93
24.3.05.08-0505 | Отвод 45° полиэтиленовый сварной, ПЭ100, к напорным трубам, давление 1,6 МПа, диаметр 160 мм | шт | 931.05 | 78 | Трубы и детали трубопроводов (кроме газовых) из полимерных и композитных материалов | 0.93
24.3.05.08-0506 | Отвод 45° полиэтиленовый сварной, ПЭ100, к напорным трубам, давление 1,6 МПа, диаметр 180 мм | шт | 1213.99 | 78 | Трубы и детали трубопроводов (кроме газовых) из полимерных и композитных материалов | 0.93
24.3.05.08-0507 | Отвод 45° полиэтиленовый сварной, ПЭ100, к напорным трубам, давление 1,6 МПа, диаметр 200 мм | шт | 1997.72 | 78 | Трубы и детали трубопроводов (кроме газовых) из полимерных и композитных материалов | 0.93
24.3.05.08-0508 | Отвод 45° полиэтиленовый сварной, ПЭ100, к напорным трубам, давление 1,6 МПа, диаметр 225 мм | шт | 1820.59 | 78 | Трубы и детали трубопроводов (кроме газовых) из полимерных и композитных материалов | 0.93
24.3.05.08-0509 | Отвод 45° полиэтиленовый сварной, ПЭ100, к напорным трубам, давление 1,6 МПа, диаметр 250 мм | шт | 2287.95 | 78 | Трубы и детали трубопроводов (кроме газовых) из полимерных и композитных материалов | 0.93
24.3.05.08-0510 | Отвод 45° полиэтиленовый сварной, ПЭ100, к напорным трубам, давление 1,6 МПа, диаметр 280 мм | шт | 3602.06 | 78 | Трубы и детали трубопроводов (кроме газовых) из полимерных и композитных материалов | 0.93
24.3.05.08-0511 | Отвод 45° полиэтиленовый сварной, ПЭ100, к напорным трубам, давление 1,6 МПа, диаметр 315 мм | шт | 3615.71 | 78 | Трубы и детали трубопроводов (кроме газовых) из полимерных и композитных материалов | 0.93
24.3.05.08-0512 | Отвод 45° полиэтиленовый сварной, ПЭ100, к напорным трубам, давление 1,6 МПа, диаметр 355 мм | шт | 4714.34 | 78 | Трубы и детали трубопроводов (кроме газовых) из полимерных и композитных материалов | 0.93
24.3.05.08-0513 | Отвод 45° полиэтиленовый сварной, ПЭ100, к напорным трубам, давление 1,6 МПа, диаметр 400 мм | шт | 4973.81 | 78 | Трубы и детали трубопроводов (кроме газовых) из полимерных и композитных материалов | 0.93
24.3.05.08-0514 | Отвод 45° полиэтиленовый сварной, ПЭ100, к напорным трубам, давление 1,6 МПа, диаметр 450 мм | шт | 9516.94 | 78 | Трубы и детали трубопроводов (кроме газовых) из полимерных и композитных материалов | 0.93
24.3.05.08-0515 | Отвод 45° полиэтиленовый сварной, ПЭ100, к напорным трубам, давление 1,6 МПа, диаметр 500 мм | шт | 11663.83 | 78 | Трубы и детали трубопроводов (кроме газовых) из полимерных и композитных материалов | 0.93
24.3.05.08-0516 | Отвод 45° полиэтиленовый сварной, ПЭ100, к напорным трубам, давление 1,6 МПа, диаметр 560 мм | шт | 18378.37 | 78 | Трубы и детали трубопроводов (кроме газовых) из полимерных и композитных материалов | 0.93
24.3.05.08-0517 | Отвод 45° полиэтиленовый сварной, ПЭ100, к напорным трубам, давление 1,6 МПа, диаметр 630 мм | шт | 23200.95 | 78 | Трубы и детали трубопроводов (кроме газовых) из полимерных и композитных материалов | 0.93
24.3.05.08-0518 | Отвод 45° полиэтиленовый сварной, ПЭ100, к напорным трубам, давление 1,0 МПа, диаметр 90 мм | шт | 302.35 | 78 | Трубы и детали трубопроводов (кроме газовых) из полимерных и композитных материалов | 0.93
24.3.05.08-0519 | Отвод 45° полиэтиленовый сварной, ПЭ100, к напорным трубам, давление 1,0 МПа, диаметр 110 мм | шт | 493.35 | 78 | Трубы и детали трубопроводов (кроме газовых) из полимерных и композитных материалов | 0.93
24.3.05.08-0520 | Отвод 45° полиэтиленовый сварной, ПЭ100, к напорным трубам, давление 1,0 МПа, диаметр 125 мм | шт | 511.01 | 78 | Трубы и детали трубопроводов (кроме газовых) из полимерных и композитных материалов | 0.93
24.3.05.08-0521 | Отвод 45° полиэтиленовый сварной, ПЭ100, к напорным трубам, давление 1,0 МПа, диаметр 140 мм | шт | 696.39 | 78 | Трубы и детали трубопроводов (кроме газовых) из полимерных и композитных материалов | 0.93
24.3.05.08-0522 | Отвод 45° полиэтиленовый сварной, ПЭ100, к напорным трубам, давление 1,0 МПа, диаметр 160 мм | шт | 783.86 | 78 | Трубы и детали трубопроводов (кроме газовых) из полимерных и композитных материалов | 0.93
24.3.05.08-0523 | Отвод 45° полиэтиленовый сварной, ПЭ100, к напорным трубам, давление 1,0 МПа, диаметр 180 мм | шт | 995.34 | 78 | Трубы и детали трубопроводов (кроме газовых) из полимерных и композитных материалов | 0.93
24.3.05.08-0524 | Отвод 45° полиэтиленовый сварной, ПЭ100, к напорным трубам, давление 1,0 МПа, диаметр 200 мм | шт | 1258.58 | 78 | Трубы и детали трубопроводов (кроме газовых) из полимерных и композитных материалов | 0.93
24.3.05.08-0525 | Отвод 45° полиэтиленовый сварной, ПЭ100, к напорным трубам, давление 1,0 МПа, диаметр 225 мм | шт | 1552.67 | 78 | Трубы и детали трубопроводов (кроме газовых) из полимерных и композитных материалов | 0.93
24.3.05.08-0526 | Отвод 45° полиэтиленовый сварной, ПЭ100, к напорным трубам, давление 1,0 МПа, диаметр 250 мм | шт | 2154.86 | 78 | Трубы и детали трубопроводов (кроме газовых) из полимерных и композитных материалов | 0.93
24.3.05.08-0527 | Отвод 45° полиэтиленовый сварной, ПЭ100, к напорным трубам, давление 1,0 МПа, диаметр 280 мм | шт | 2596.16 | 78 | Трубы и детали трубопроводов (кроме газовых) из полимерных и композитных материалов | 0.93
24.3.05.08-0528 | Отвод 45° полиэтиленовый сварной, ПЭ100, к напорным трубам, давление 1,0 МПа, диаметр 315 мм | шт | 3536.17 | 78 | Трубы и детали трубопроводов (кроме газовых) из полимерных и композитных материалов | 0.93
24.3.05.08-0529 | Отвод 45° полиэтиленовый сварной, ПЭ100, к напорным трубам, давление 1,0 МПа, диаметр 355 мм | шт | 4160.52 | 78 | Трубы и детали трубопроводов (кроме газовых) из полимерных и композитных материалов | 0.93
24.3.05.08-0530 | Отвод 45° полиэтиленовый сварной, ПЭ100, к напорным трубам, давление 1,0 МПа, диаметр 400 мм | шт | 5434.1 | 78 | Трубы и детали трубопроводов (кроме газовых) из полимерных и композитных материалов | 0.93
24.3.05.08-0531 | Отвод 45° полиэтиленовый сварной, ПЭ100, к напорным трубам, давление 1,0 МПа, диаметр 450 мм | шт | 6682.31 | 78 | Трубы и детали трубопроводов (кроме газовых) из полимерных и композитных материалов | 0.93
24.3.05.08-0532 | Отвод 45° полиэтиленовый сварной, ПЭ100, к напорным трубам, давление 1,0 МПа, диаметр 500 мм | шт | 9589.23 | 78 | Трубы и детали трубопроводов (кроме газовых) из полимерных и композитных материалов | 0.93
24.3.05.08-0533 | Отвод 45° полиэтиленовый сварной, ПЭ100, к напорным трубам, давление 1,0 МПа, диаметр 560 мм | шт | 12671.1 | 78 | Трубы и детали трубопроводов (кроме газовых) из полимерных и композитных материалов | 0.93
24.3.05.08-0534 | Отвод 45° полиэтиленовый сварной, ПЭ100, к напорным трубам, давление 1,0 МПа, диаметр 630 мм | шт | 15885.17 | 78 | Трубы и детали трубопроводов (кроме газовых) из полимерных и композитных материалов | 0.93
24.3.05.08-0548 | Отвод 45° полиэтиленовый сварной, ПЭ100, к напорным трубам, давление 2,5 МПа, диаметр 450 мм | шт | 11383.78 | 78 | Трубы и детали трубопроводов (кроме газовых) из полимерных и композитных материалов | 0.93
24.3.05.08-0561 | Отвод 60° полиэтиленовый сварной, ПЭ100, к напорным трубам, давление 0,63 МПа, диаметр 90 мм | шт | 282.58 | 78 | Трубы и детали трубопроводов (кроме газовых) из полимерных и композитных материалов | 0.93
24.3.05.08-0562 | Отвод 60° полиэтиленовый сварной, ПЭ100, к напорным трубам, давление 0,63 МПа, диаметр 110 мм | шт | 366.01 | 78 | Трубы и детали трубопроводов (кроме газовых) из полимерных и композитных материалов | 0.93
24.3.05.08-0563 | Отвод 60° полиэтиленовый сварной, ПЭ100, к напорным трубам, давление 0,63 МПа, диаметр 125 мм | шт | 437.46 | 78 | Трубы и детали трубопроводов (кроме газовых) из полимерных и композитных материалов | 0.93
24.3.05.08-0564 | Отвод 60° полиэтиленовый сварной, ПЭ100, к напорным трубам, давление 0,63 МПа, диаметр 140 мм | шт | 467.2 | 78 | Трубы и детали трубопроводов (кроме газовых) из полимерных и композитных материалов | 0.93
24.3.05.08-0565 | Отвод 60° полиэтиленовый сварной, ПЭ100, к напорным трубам, давление 0,63 МПа, диаметр 160 мм | шт | 556.18 | 78 | Трубы и детали трубопроводов (кроме газовых) из полимерных и композитных материалов | 0.93
24.3.05.08-0566 | Отвод 60° полиэтиленовый сварной, ПЭ100, к напорным трубам, давление 0,63 МПа, диаметр 180 мм | шт | 766.76 | 78 | Трубы и детали трубопроводов (кроме газовых) из полимерных и композитных материалов | 0.93
24.3.05.08-0567 | Отвод 60° полиэтиленовый сварной, ПЭ100, к напорным трубам, давление 0,63 МПа, диаметр 200 мм | шт | 822.46 | 78 | Трубы и детали трубопроводов (кроме газовых) из полимерных и композитных материалов | 0.93
24.3.05.08-0568 | Отвод 60° полиэтиленовый сварной, ПЭ100, к напорным трубам, давление 0,63 МПа, диаметр 225 мм | шт | 975.09 | 78 | Трубы и детали трубопроводов (кроме газовых) из полимерных и композитных материалов | 0.93
24.3.05.08-0569 | Отвод 60° полиэтиленовый сварной, ПЭ100, к напорным трубам, давление 0,63 МПа, диаметр 250 мм | шт | 1342.76 | 78 | Трубы и детали трубопроводов (кроме газовых) из полимерных и композитных материалов | 0.93
24.3.05.08-0570 | Отвод 60° полиэтиленовый сварной, ПЭ100, к напорным трубам, давление 0,63 МПа, диаметр 280 мм | шт | 1898.45 | 78 | Трубы и детали трубопроводов (кроме газовых) из полимерных и композитных материалов | 0.93
24.3.05.08-0571 | Отвод 60° полиэтиленовый сварной, ПЭ100, к напорным трубам, давление 0,63 МПа, диаметр 315 мм | шт | 2169.4 | 78 | Трубы и детали трубопроводов (кроме газовых) из полимерных и композитных материалов | 0.93
24.3.05.08-0572 | Отвод 60° полиэтиленовый сварной, ПЭ100, к напорным трубам, давление 0,63 МПа, диаметр 355 мм | шт | 3007.35 | 78 | Трубы и детали трубопроводов (кроме газовых) из полимерных и композитных материалов | 0.93
24.3.05.08-0573 | Отвод 60° полиэтиленовый сварной, ПЭ100, к напорным трубам, давление 0,63 МПа, диаметр 400 мм | шт | 3829.85 | 78 | Трубы и детали трубопроводов (кроме газовых) из полимерных и композитных материалов | 0.93
24.3.05.08-0574 | Отвод 60° полиэтиленовый сварной, ПЭ100, к напорным трубам, давление 0,63 МПа, диаметр 450 мм | шт | 4891.37 | 78 | Трубы и детали трубопроводов (кроме газовых) из полимерных и композитных материалов | 0.93
24.3.05.08-0575 | Отвод 60° полиэтиленовый сварной, ПЭ100, к напорным трубам, давление 0,63 МПа, диаметр 500 мм | шт | 5584.7 | 78 | Трубы и детали трубопроводов (кроме газовых) из полимерных и композитных материалов | 0.93
24.3.05.08-0576 | Отвод 60° полиэтиленовый сварной, ПЭ100, к напорным трубам, давление 0,63 МПа, диаметр 560 мм | шт | 7364.7 | 78 | Трубы и детали трубопроводов (кроме газовых) из полимерных и композитных материалов | 0.93
24.3.05.08-0577 | Отвод 60° полиэтиленовый сварной, ПЭ100, к напорным трубам, давление 0,63 МПа, диаметр 630 мм | шт | 11451.84 | 78 | Трубы и детали трубопроводов (кроме газовых) из полимерных и композитных материалов | 0.93
24.3.05.08-0578 | Отвод 60° полиэтиленовый сварной, ПЭ100, к напорным трубам, давление 1,0 МПа, диаметр 90 мм | шт | 408.35 | 78 | Трубы и детали трубопроводов (кроме газовых) из полимерных и композитных материалов | 0.93
24.3.05.08-0579 | Отвод 60° полиэтиленовый сварной, ПЭ100, к напорным трубам, давление 1,0 МПа, диаметр 110 мм | шт | 536.02 | 78 | Трубы и детали трубопроводов (кроме газовых) из полимерных и композитных материалов | 0.93
24.3.05.08-0580 | Отвод 60° полиэтиленовый сварной, ПЭ100, к напорным трубам, давление 1,0 МПа, диаметр 125 мм | шт | 847.21 | 78 | Трубы и детали трубопроводов (кроме газовых) из полимерных и композитных материалов | 0.93
24.3.05.08-0581 | Отвод 60° полиэтиленовый сварной, ПЭ100, к напорным трубам, давление 1,0 МПа, диаметр 140 мм | шт | 916.85 | 78 | Трубы и детали трубопроводов (кроме газовых) из полимерных и композитных материалов | 0.93
24.3.05.08-0582 | Отвод 60° полиэтиленовый сварной, ПЭ100, к напорным трубам, давление 1,0 МПа, диаметр 160 мм | шт | 1055.6 | 78 | Трубы и детали трубопроводов (кроме газовых) из полимерных и композитных материалов | 0.93
24.3.05.08-0583 | Отвод 60° полиэтиленовый сварной, ПЭ100, к напорным трубам, давление 1,0 МПа, диаметр 180 мм | шт | 1311.06 | 78 | Трубы и детали трубопроводов (кроме газовых) из полимерных и композитных материалов | 0.93
24.3.05.08-0584 | Отвод 60° полиэтиленовый сварной, ПЭ100, к напорным трубам, давление 1,0 МПа, диаметр 200 мм | шт | 1558.07 | 78 | Трубы и детали трубопроводов (кроме газовых) из полимерных и композитных материалов | 0.93
24.3.05.08-0585 | Отвод 60° полиэтиленовый сварной, ПЭ100, к напорным трубам, давление 1,0 МПа, диаметр 225 мм | шт | 1864.81 | 78 | Трубы и детали трубопроводов (кроме газовых) из полимерных и композитных материалов | 0.93
24.3.05.08-0586 | Отвод 60° полиэтиленовый сварной, ПЭ100, к напорным трубам, давление 1,0 МПа, диаметр 250 мм | шт | 2265.14 | 78 | Трубы и детали трубопроводов (кроме газовых) из полимерных и композитных материалов | 0.93
24.3.05.08-0587 | Отвод 60° полиэтиленовый сварной, ПЭ100, к напорным трубам, давление 1,0 МПа, диаметр 280 мм | шт | 2675.07 | 78 | Трубы и детали трубопроводов (кроме газовых) из полимерных и композитных материалов | 0.93
24.3.05.08-0588 | Отвод 60° полиэтиленовый сварной, ПЭ100, к напорным трубам, давление 1,0 МПа, диаметр 315 мм | шт | 3731.2 | 78 | Трубы и детали трубопроводов (кроме газовых) из полимерных и композитных материалов | 0.93
24.3.05.08-0589 | Отвод 60° полиэтиленовый сварной, ПЭ100, к напорным трубам, давление 1,0 МПа, диаметр 355 мм | шт | 4287.29 | 78 | Трубы и детали трубопроводов (кроме газовых) из полимерных и композитных материалов | 0.93
24.3.05.08-0590 | Отвод 60° полиэтиленовый сварной, ПЭ100, к напорным трубам, давление 1,0 МПа, диаметр 400 мм | шт | 5599.48 | 78 | Трубы и детали трубопроводов (кроме газовых) из полимерных и композитных материалов | 0.93
24.3.05.08-0591 | Отвод 60° полиэтиленовый сварной, ПЭ100, к напорным трубам, давление 1,0 МПа, диаметр 450 мм | шт | 7266.31 | 78 | Трубы и детали трубопроводов (кроме газовых) из полимерных и композитных материалов | 0.93
24.3.05.08-0592 | Отвод 60° полиэтиленовый сварной, ПЭ100, к напорным трубам, давление 1,0 МПа, диаметр 500 мм | шт | 11704.93 | 78 | Трубы и детали трубопроводов (кроме газовых) из полимерных и композитных материалов | 0.93
24.3.05.08-0593 | Отвод 60° полиэтиленовый сварной, ПЭ100, к напорным трубам, давление 1,0 МПа, диаметр 560 мм | шт | 13063.89 | 78 | Трубы и детали трубопроводов (кроме газовых) из полимерных и композитных материалов | 0.93
24.3.05.08-0594 | Отвод 60° полиэтиленовый сварной, ПЭ100, к напорным трубам, давление 1,0 МПа, диаметр 630 мм | шт | 17162.51 | 78 | Трубы и детали трубопроводов (кроме газовых) из полимерных и композитных материалов | 0.93
24.3.05.08-0621 | Отвод 90° полиэтиленовый сварной, ПЭ100, к напорным трубам, давление 0,63 МПа, диаметр 90 мм | шт | 357.24 | 78 | Трубы и детали трубопроводов (кроме газовых) из полимерных и композитных материалов | 0.93
24.3.05.08-0622 | Отвод 90° полиэтиленовый сварной, ПЭ100, к напорным трубам, давление 0,63 МПа, диаметр 110 мм | шт | 527.48 | 78 | Трубы и детали трубопроводов (кроме газовых) из полимерных и композитных материалов | 0.93
24.3.05.08-0623 | Отвод 90° полиэтиленовый сварной, ПЭ100, к напорным трубам, давление 0,63 МПа, диаметр 125 мм | шт | 552.98 | 78 | Трубы и детали трубопроводов (кроме газовых) из полимерных и композитных материалов | 0.93
24.3.05.08-0624 | Отвод 90° полиэтиленовый сварной, ПЭ100, к напорным трубам, давление 0,63 МПа, диаметр 140 мм | шт | 672.12 | 78 | Трубы и детали трубопроводов (кроме газовых) из полимерных и композитных материалов | 0.93
24.3.05.08-0625 | Отвод 90° полиэтиленовый сварной, ПЭ100, к напорным трубам, давление 0,63 МПа, диаметр 160 мм | шт | 919.82 | 78 | Трубы и детали трубопроводов (кроме газовых) из полимерных и композитных материалов | 0.93
24.3.05.08-0626 | Отвод 90° полиэтиленовый сварной, ПЭ100, к напорным трубам, давление 0,63 МПа, диаметр 180 мм | шт | 1038.44 | 78 | Трубы и детали трубопроводов (кроме газовых) из полимерных и композитных материалов | 0.93
24.3.05.08-0627 | Отвод 90° полиэтиленовый сварной, ПЭ100, к напорным трубам, давление 0,63 МПа, диаметр 200 мм | шт | 1217.32 | 78 | Трубы и детали трубопроводов (кроме газовых) из полимерных и композитных материалов | 0.93
24.3.05.08-0628 | Отвод 90° полиэтиленовый сварной, ПЭ100, к напорным трубам, давление 0,63 МПа, диаметр 225 мм | шт | 1438.83 | 78 | Трубы и детали трубопроводов (кроме газовых) из полимерных и композитных материалов | 0.93
24.3.05.08-0629 | Отвод 90° полиэтиленовый сварной, ПЭ100, к напорным трубам, давление 0,63 МПа, диаметр 250 мм | шт | 2190.17 | 78 | Трубы и детали трубопроводов (кроме газовых) из полимерных и композитных материалов | 0.93
24.3.05.08-0630 | Отвод 90° полиэтиленовый сварной, ПЭ100, к напорным трубам, давление 0,63 МПа, диаметр 280 мм | шт | 2670.51 | 78 | Трубы и детали трубопроводов (кроме газовых) из полимерных и композитных материалов | 0.93
24.3.05.08-0631 | Отвод 90° полиэтиленовый сварной, ПЭ100, к напорным трубам, давление 0,63 МПа, диаметр 315 мм | шт | 3579.33 | 78 | Трубы и детали трубопроводов (кроме газовых) из полимерных и композитных материалов | 0.93
24.3.05.08-0632 | Отвод 90° полиэтиленовый сварной, ПЭ100, к напорным трубам, давление 0,63 МПа, диаметр 355 мм | шт | 4271.91 | 78 | Трубы и детали трубопроводов (кроме газовых) из полимерных и композитных материалов | 0.93
24.3.05.08-0633 | Отвод 90° полиэтиленовый сварной, ПЭ100, к напорным трубам, давление 0,63 МПа, диаметр 400 мм | шт | 5454.58 | 78 | Трубы и детали трубопроводов (кроме газовых) из полимерных и композитных материалов | 0.93
24.3.05.08-0634 | Отвод 90° полиэтиленовый сварной, ПЭ100, к напорным трубам, давление 0,63 МПа, диаметр 450 мм | шт | 6984.82 | 78 | Трубы и детали трубопроводов (кроме газовых) из полимерных и композитных материалов | 0.93
24.3.05.08-0635 | Отвод 90° полиэтиленовый сварной, ПЭ100, к напорным трубам, давление 0,63 МПа, диаметр 500 мм | шт | 10180.01 | 78 | Трубы и детали трубопроводов (кроме газовых) из полимерных и композитных материалов | 0.93
24.3.05.08-0636 | Отвод 90° полиэтиленовый сварной, ПЭ100, к напорным трубам, давление 0,63 МПа, диаметр 560 мм | шт | 12550.69 | 78 | Трубы и детали трубопроводов (кроме газовых) из полимерных и композитных материалов | 0.93
24.3.05.08-0637 | Отвод 90° полиэтиленовый сварной, ПЭ100, к напорным трубам, давление 0,63 МПа, диаметр 630 мм | шт | 15160.79 | 78 | Трубы и детали трубопроводов (кроме газовых) из полимерных и композитных материалов | 0.93
24.3.05.08-0638 | Отвод 90° полиэтиленовый сварной, ПЭ100, к напорным трубам, давление 1,0 МПа, диаметр 90 мм | шт | 621.75 | 78 | Трубы и детали трубопроводов (кроме газовых) из полимерных и композитных материалов | 0.93
24.3.05.08-0639 | Отвод 90° полиэтиленовый сварной, ПЭ100, к напорным трубам, давление 1,0 МПа, диаметр 110 мм | шт | 710.23 | 78 | Трубы и детали трубопроводов (кроме газовых) из полимерных и композитных материалов | 0.93
24.3.05.08-0640 | Отвод 90° полиэтиленовый сварной, ПЭ100, к напорным трубам, давление 1,0 МПа, диаметр 125 мм | шт | 833.32 | 78 | Трубы и детали трубопроводов (кроме газовых) из полимерных и композитных материалов | 0.93
24.3.05.08-0641 | Отвод 90° полиэтиленовый сварной, ПЭ100, к напорным трубам, давление 1,0 МПа, диаметр 140 мм | шт | 991.8 | 78 | Трубы и детали трубопроводов (кроме газовых) из полимерных и композитных материалов | 0.93
24.3.05.08-0642 | Отвод 90° полиэтиленовый сварной, ПЭ100, к напорным трубам, давление 1,0 МПа, диаметр 160 мм | шт | 1055.69 | 78 | Трубы и детали трубопроводов (кроме газовых) из полимерных и композитных материалов | 0.93
24.3.05.08-0643 | Отвод 90° полиэтиленовый сварной, ПЭ100, к напорным трубам, давление 1,0 МПа, диаметр 180 мм | шт | 1437.43 | 78 | Трубы и детали трубопроводов (кроме газовых) из полимерных и композитных материалов | 0.93
24.3.05.08-0644 | Отвод 90° полиэтиленовый сварной, ПЭ100, к напорным трубам, давление 1,0 МПа, диаметр 200 мм | шт | 1766.93 | 78 | Трубы и детали трубопроводов (кроме газовых) из полимерных и композитных материалов | 0.93
24.3.05.08-0645 | Отвод 90° полиэтиленовый сварной, ПЭ100, к напорным трубам, давление 1,0 МПа, диаметр 225 мм | шт | 2172.06 | 78 | Трубы и детали трубопроводов (кроме газовых) из полимерных и композитных материалов | 0.93
24.3.05.08-0646 | Отвод 90° полиэтиленовый сварной, ПЭ100, к напорным трубам, давление 1,0 МПа, диаметр 250 мм | шт | 2958.12 | 78 | Трубы и детали трубопроводов (кроме газовых) из полимерных и композитных материалов | 0.93
24.3.05.08-0647 | Отвод 90° полиэтиленовый сварной, ПЭ100, к напорным трубам, давление 1,0 МПа, диаметр 280 мм | шт | 3667.45 | 78 | Трубы и детали трубопроводов (кроме газовых) из полимерных и композитных материалов | 0.93
24.3.05.08-0648 | Отвод 90° полиэтиленовый сварной, ПЭ100, к напорным трубам, давление 1,0 МПа, диаметр 315 мм | шт | 4930.29 | 78 | Трубы и детали трубопроводов (кроме газовых) из полимерных и композитных материалов | 0.93
24.3.05.08-0649 | Отвод 90° полиэтиленовый сварной, ПЭ100, к напорным трубам, давление 1,0 МПа, диаметр 355 мм | шт | 5214.41 | 78 | Трубы и детали трубопроводов (кроме газовых) из полимерных и композитных материалов | 0.93
24.3.05.08-0650 | Отвод 90° полиэтиленовый сварной, ПЭ100, к напорным трубам, давление 1,0 МПа, диаметр 400 мм | шт | 6943.62 | 78 | Трубы и детали трубопроводов (кроме газовых) из полимерных и композитных материалов | 0.93
24.3.05.08-0651 | Отвод 90° полиэтиленовый сварной, ПЭ100, к напорным трубам, давление 1,0 МПа, диаметр 450 мм | шт | 9916.5 | 78 | Трубы и детали трубопроводов (кроме газовых) из полимерных и композитных материалов | 0.93
24.3.05.08-0652 | Отвод 90° полиэтиленовый сварной, ПЭ100, к напорным трубам, давление 1,0 МПа, диаметр 500 мм | шт | 13737.54 | 78 | Трубы и детали трубопроводов (кроме газовых) из полимерных и композитных материалов | 0.93
24.3.05.08-0653 | Отвод 90° полиэтиленовый сварной, ПЭ100, к напорным трубам, давление 1,0 МПа, диаметр 560 мм | шт | 18235.64 | 78 | Трубы и детали трубопроводов (кроме газовых) из полимерных и композитных материалов | 0.93
24.3.05.08-0654 | Отвод 90° полиэтиленовый сварной, ПЭ100, к напорным трубам, давление 1,0 МПа, диаметр 630 мм | шт | 22074.55 | 78 | Трубы и детали трубопроводов (кроме газовых) из полимерных и композитных материалов | 0.93
24.3.05.08-0660 | Отвод 90° полиэтиленовый удлиненный, диаметр 40 мм | шт | 207.96 | 78 | Трубы и детали трубопроводов (кроме газовых) из полимерных и композитных материалов | 0.93
24.3.05.09-0001 | Патрубок полипропиленовый раструбный для систем водоотведения, диаметр 50 мм, длина 120 мм | шт | 48.5 | 110 | Материалы и изделия для систем водоснабжения и водоотведения | 1.1
24.3.05.09-0002 | Патрубок полипропиленовый раструбный для систем водоотведения, диаметр 50 мм, длина 150 мм | шт | 50.62 | 110 | Материалы и изделия для систем водоснабжения и водоотведения | 1.1
24.3.05.09-0003 | Патрубок полипропиленовый раструбный для систем водоотведения, диаметр 50 мм, длина 250 мм | шт | 57.08 | 110 | Материалы и изделия для систем водоснабжения и водоотведения | 1.1
24.3.05.09-0004 | Патрубок полипропиленовый раструбный для систем водоотведения, диаметр 50 мм, длина 350 мм | шт | 64.6 | 110 | Материалы и изделия для систем водоснабжения и водоотведения | 1.1
24.3.05.09-0005 | Патрубок полипропиленовый раструбный для систем водоотведения, диаметр 50 мм, длина 500 мм | шт | 74.23 | 110 | Материалы и изделия для систем водоснабжения и водоотведения | 1.1
24.3.05.09-0006 | Патрубок полипропиленовый раструбный для систем водоотведения, диаметр 50 мм, длина 750 мм | шт | 85.83 | 110 | Материалы и изделия для систем водоснабжения и водоотведения | 1.1
24.3.05.09-0007 | Патрубок полипропиленовый раструбный для систем водоотведения, диаметр 50 мм, длина 1000 мм | шт | 111.65 | 110 | Материалы и изделия для систем водоснабжения и водоотведения | 1.1
24.3.05.09-0008 | Патрубок полипропиленовый раструбный для систем водоотведения, диаметр 50 мм, длина 1500 мм | шт | 156.52 | 110 | Материалы и изделия для систем водоснабжения и водоотведения | 1.1
24.3.05.09-0009 | Патрубок полипропиленовый раструбный для систем водоотведения, диаметр 50 мм, длина 2000 мм | шт | 181.22 | 110 | Материалы и изделия для систем водоснабжения и водоотведения | 1.1
24.3.05.09-0010 | Патрубок полипропиленовый раструбный для систем водоотведения, диаметр 110 мм, длина 250 мм | шт | 148.61 | 110 | Материалы и изделия для систем водоснабжения и водоотведения | 1.1
24.3.05.09-0011 | Патрубок полипропиленовый раструбный для систем водоотведения, диаметр 110 мм, длина 500 мм | шт | 202.11 | 110 | Материалы и изделия для систем водоснабжения и водоотведения | 1.1
24.3.05.09-0012 | Патрубок полипропиленовый раструбный для систем водоотведения, диаметр 110 мм, длина 750 мм | шт | 260.58 | 110 | Материалы и изделия для систем водоснабжения и водоотведения | 1.1
24.3.05.09-0013 | Патрубок полипропиленовый раструбный для систем водоотведения, диаметр 110 мм, длина 1000 мм | шт | 297.63 | 110 | Материалы и изделия для систем водоснабжения и водоотведения | 1.1
24.3.05.09-0014 | Патрубок полипропиленовый раструбный для систем водоотведения, диаметр 110 мм, длина 1500 мм | шт | 439.61 | 110 | Материалы и изделия для систем водоснабжения и водоотведения | 1.1
24.3.05.09-0015 | Патрубок полипропиленовый раструбный для систем водоотведения, диаметр 110 мм, длина 2000 мм | шт | 503.29 | 110 | Материалы и изделия для систем водоснабжения и водоотведения | 1.1
24.3.05.10-0001 | Переход полипропиленовый для систем водоотведения, диаметр 110х50 мм | шт | 83.42 | 360 | Трубы и детали трубопроводов полипропиленовые | 0.93
24.3.05.10-0011 | Переход полиэтиленовый литой, удлиненный, SDR11, диаметр 63х32 мм | шт | 91.15 | 78 | Трубы и детали трубопроводов (кроме газовых) из полимерных и композитных материалов | 0.93
24.3.05.10-0012 | Переход полиэтиленовый литой, удлиненный, SDR11, диаметр 110х63 мм | шт | 241.05 | 78 | Трубы и детали трубопроводов (кроме газовых) из полимерных и композитных материалов | 0.93
24.3.05.10-0013 | Переход полиэтиленовый литой, удлиненный, SDR11, диаметр 160х110 мм | шт | 518.04 | 78 | Трубы и детали трубопроводов (кроме газовых) из полимерных и композитных материалов | 0.93
24.3.05.10-0014 | Переход полиэтиленовый литой, удлиненный, SDR11, диаметр 225х110 мм | шт | 1659.75 | 78 | Трубы и детали трубопроводов (кроме газовых) из полимерных и композитных материалов | 0.93
24.3.05.10-0015 | Переход полиэтиленовый литой, удлиненный, SDR11, диаметр 225х160 мм | шт | 1699.14 | 78 | Трубы и детали трубопроводов (кроме газовых) из полимерных и композитных материалов | 0.93
24.3.05.10-0016 | Переход полиэтиленовый литой, удлиненный, SDR11, диаметр 225х180 мм | шт | 1993.86 | 78 | Трубы и детали трубопроводов (кроме газовых) из полимерных и композитных материалов | 0.93
24.3.05.10-0041 | Переход ХПВХ с внутренней резьбой из стали, номинальное давление 1,6 МПа, диаметр 20х1/2" | шт | 702.11 | 359 | Трубы и детали трубопроводов из ПВХ | 0.92
24.3.05.10-0042 | Переход ХПВХ с внутренней резьбой из стали, номинальное давление 1,6 МПа, диаметр 25х3/4" | шт | 962.72 | 359 | Трубы и детали трубопроводов из ПВХ | 0.92
24.3.05.10-0043 | Переход ХПВХ с внутренней резьбой из стали, номинальное давление 1,6 МПа, диаметр 32х1" | шт | 1405.41 | 359 | Трубы и детали трубопроводов из ПВХ | 0.92
24.3.05.10-0044 | Переход ХПВХ с внутренней резьбой из стали, номинальное давление 1,6 МПа, диаметр 40х1 1/4" | шт | 2353.26 | 359 | Трубы и детали трубопроводов из ПВХ | 0.92
24.3.05.10-0045 | Переход ХПВХ с внутренней резьбой из стали, номинальное давление 1,6 МПа, диаметр 50х1 1/2" | шт | 3124.4 | 359 | Трубы и детали трубопроводов из ПВХ | 0.92
24.3.05.10-0046 | Переход ХПВХ с внутренней резьбой из стали, номинальное давление 1,6 МПа, диаметр 63х2" | шт | 4122.25 | 359 | Трубы и детали трубопроводов из ПВХ | 0.92
24.3.05.10-0051 | Переход ХПВХ с наружной резьбой из стали, номинальное давление 1,6 МПа, диаметр 20х1/2" | шт | 636.68 | 359 | Трубы и детали трубопроводов из ПВХ | 0.92
24.3.05.10-0052 | Переход ХПВХ с наружной резьбой из стали, номинальное давление 1,6 МПа, диаметр 25х3/4" | шт | 816.99 | 359 | Трубы и детали трубопроводов из ПВХ | 0.92
24.3.05.10-0053 | Переход ХПВХ с наружной резьбой из стали, номинальное давление 1,6 МПа, диаметр 32х1" | шт | 1447.72 | 359 | Трубы и детали трубопроводов из ПВХ | 0.92
24.3.05.10-0054 | Переход ХПВХ с наружной резьбой из стали, номинальное давление 1,6 МПа, диаметр 40х1 1/4" | шт | 2395.02 | 359 | Трубы и детали трубопроводов из ПВХ | 0.92
24.3.05.10-0055 | Переход ХПВХ с наружной резьбой из стали, номинальное давление 1,6 МПа, диаметр 50х1 1/2" | шт | 3174.5 | 359 | Трубы и детали трубопроводов из ПВХ | 0.92
24.3.05.10-0056 | Переход ХПВХ с наружной резьбой из стали, номинальное давление 1,6 МПа, диаметр 63х2" | шт | 4199.18 | 359 | Трубы и детали трубопроводов из ПВХ | 0.92
24.3.05.10-0108 | Переход ХПВХ с внутренней резьбой из пластика, номинальное давление 1,6 МПа, диаметр 20х1/2" | шт | 363.3 | 359 | Трубы и детали трубопроводов из ПВХ | 0.92
24.3.05.10-0109 | Переход ХПВХ с внутренней резьбой из пластика, номинальное давление 1,6 МПа, диаметр 25х3/4" | шт | 411.89 | 359 | Трубы и детали трубопроводов из ПВХ | 0.92
24.3.05.10-0110 | Переход ХПВХ с внутренней резьбой из пластика, номинальное давление 1,6 МПа, диаметр 32х1" | шт | 511.87 | 359 | Трубы и детали трубопроводов из ПВХ | 0.92
24.3.05.10-0111 | Переход ХПВХ с внутренней резьбой из пластика, номинальное давление 1,6 МПа, диаметр 40х1 1/4" | шт | 704.08 | 359 | Трубы и детали трубопроводов из ПВХ | 0.92
24.3.05.10-0119 | Переход ХПВХ с наружной резьбой из пластика, номинальное давление 1,6 МПа, диаметр 20х1/2" | шт | 340.77 | 359 | Трубы и детали трубопроводов из ПВХ | 0.92
24.3.05.10-0120 | Переход ХПВХ с наружной резьбой из пластика, номинальное давление 1,6 МПа, диаметр 25х3/4" | шт | 363.3 | 359 | Трубы и детали трубопроводов из ПВХ | 0.92
24.3.05.10-0121 | Переход ХПВХ с наружной резьбой из пластика, номинальное давление 1,6 МПа, диаметр 32х1" | шт | 440.75 | 359 | Трубы и детали трубопроводов из ПВХ | 0.92
24.3.05.10-0122 | Переход ХПВХ с наружной резьбой из пластика, номинальное давление 1,6 МПа, диаметр 40х1 1/4" | шт | 535.81 | 359 | Трубы и детали трубопроводов из ПВХ | 0.92
24.3.05.10-0123 | Переход ХПВХ с наружной резьбой из пластика, номинальное давление 1,6 МПа, диаметр 50х1 1/2" | шт | 631.58 | 359 | Трубы и детали трубопроводов из ПВХ | 0.92
24.3.05.10-0124 | Переход ХПВХ с наружной резьбой из пластика, номинальное давление 1,6 МПа, диаметр 63х2" | шт | 1070.22 | 359 | Трубы и детали трубопроводов из ПВХ | 0.92
24.3.05.10-1000 | Переход полиэтиленовый литой, удлиненный, SDR11, диаметр 200х160 мм | шт | 1358.14 | 78 | Трубы и детали трубопроводов (кроме газовых) из полимерных и композитных материалов | 0.93
24.3.05.10-1002 | Переход полиэтиленовый литой, удлиненный, SDR11, диаметр 225х200 мм | шт | 2529.38 | 78 | Трубы и детали трубопроводов (кроме газовых) из полимерных и композитных материалов | 0.93
24.3.05.10-1004 | Переход полиэтиленовый литой, удлиненный, SDR11, диаметр 250х225 мм | шт | 3061.73 | 78 | Трубы и детали трубопроводов (кроме газовых) из полимерных и композитных материалов | 0.93
24.3.05.10-1006 | Переход полиэтиленовый литой, удлиненный, SDR11, диаметр 63х40 мм | шт | 107.9 | 78 | Трубы и детали трубопроводов (кроме газовых) из полимерных и композитных материалов | 0.93
24.3.05.10-1008 | Переход полиэтиленовый литой, удлиненный, SDR11, диаметр 32х25 мм | шт | 169.76 | 78 | Трубы и детали трубопроводов (кроме газовых) из полимерных и композитных материалов | 0.93
24.3.05.11-0001 | Отвод 90° пластиковый для жестких труб, номинальный внутренний диаметр 20 мм | шт | 22.59 | 78 | Трубы и детали трубопроводов (кроме газовых) из полимерных и композитных материалов | 0.93
24.3.05.11-0002 | Отвод 90° пластиковый для жестких труб, номинальный внутренний диаметр 25 мм | шт | 41.32 | 78 | Трубы и детали трубопроводов (кроме газовых) из полимерных и композитных материалов | 0.93
24.3.05.11-0003 | Отвод 90° пластиковый для жестких труб, номинальный внутренний диаметр 32 мм | шт | 75.47 | 78 | Трубы и детали трубопроводов (кроме газовых) из полимерных и композитных материалов | 0.93
24.3.05.11-0004 | Отвод 90° пластиковый для жестких труб, номинальный внутренний диаметр 50 мм | шт | 180.12 | 78 | Трубы и детали трубопроводов (кроме газовых) из полимерных и композитных материалов | 0.93
24.3.05.11-0008 | Колено полиэтиленовое двустенное токопроводящие на 45°, диаметр 125/110 мм | шт | 4945.6 | 78 | Трубы и детали трубопроводов (кроме газовых) из полимерных и композитных материалов | 0.93
24.3.05.12-0001 | Ревизия полипропиленовая с крышкой, номинальный внутренний диаметр 100 мм | шт | 116.54 | 360 | Трубы и детали трубопроводов полипропиленовые | 0.93
24.3.05.13-0001 | Седелка крановая полиэтиленовая электросварная, стандартное размерное отношение SDR11, номинальный наружный диаметр 63х32 мм | шт | 2484.85 | 78 | Трубы и детали трубопроводов (кроме газовых) из полимерных и композитных материалов | 0.93
24.3.05.13-0002 | Седелка крановая полиэтиленовая электросварная, стандартное размерное отношение SDR11, номинальный наружный диаметр 110х32 мм | шт | 3106.43 | 78 | Трубы и детали трубопроводов (кроме газовых) из полимерных и композитных материалов | 0.93
24.3.05.13-0003 | Седелка крановая полиэтиленовая электросварная, стандартное размерное отношение SDR11, номинальный наружный диаметр 160х32 мм | шт | 5359.42 | 78 | Трубы и детали трубопроводов (кроме газовых) из полимерных и композитных материалов | 0.93
24.3.05.13-0011 | Седелка полимерная сборно-разборная с резьбовым отводом, номинальный наружный диаметр 25 мм, размер резьбы 1/2" | шт | 85.04 | 78 | Трубы и детали трубопроводов (кроме газовых) из полимерных и композитных материалов | 0.93
24.3.05.13-0014 | Седелка полимерная сборно-разборная с резьбовым отводом, номинальный наружный диаметр 32 мм, размер резьбы 1/2" | шт | 67.66 | 78 | Трубы и детали трубопроводов (кроме газовых) из полимерных и композитных материалов | 0.93
24.3.05.13-0015 | Седелка полимерная сборно-разборная с резьбовым отводом, номинальный наружный диаметр 32 мм, размер резьбы 3/4" | шт | 67.67 | 78 | Трубы и детали трубопроводов (кроме газовых) из полимерных и композитных материалов | 0.93
24.3.05.13-0017 | Седелка полимерная сборно-разборная с резьбовым отводом, номинальный наружный диаметр 40 мм, размер резьбы 1/2" | шт | 80.34 | 78 | Трубы и детали трубопроводов (кроме газовых) из полимерных и композитных материалов | 0.93
24.3.05.13-0018 | Седелка полимерная сборно-разборная с резьбовым отводом, номинальный наружный диаметр 40 мм, размер резьбы 3/4" | шт | 80.34 | 78 | Трубы и детали трубопроводов (кроме газовых) из полимерных и композитных материалов | 0.93
24.3.05.13-0019 | Седелка полимерная сборно-разборная с резьбовым отводом, номинальный наружный диаметр 50 мм, размер резьбы 1" | шт | 118.01 | 78 | Трубы и детали трубопроводов (кроме газовых) из полимерных и композитных материалов | 0.93
24.3.05.13-0020 | Седелка полимерная сборно-разборная с резьбовым отводом, номинальный наружный диаметр 50 мм, размер резьбы 1/2" | шт | 118 | 78 | Трубы и детали трубопроводов (кроме газовых) из полимерных и композитных материалов | 0.93
24.3.05.13-0021 | Седелка полимерная сборно-разборная с резьбовым отводом, номинальный наружный диаметр 50 мм, размер резьбы 3/4" | шт | 118 | 78 | Трубы и детали трубопроводов (кроме газовых) из полимерных и композитных материалов | 0.93
24.3.05.13-0022 | Седелка полимерная сборно-разборная с резьбовым отводом, номинальный наружный диаметр 63 мм, размер резьбы 1" | шт | 147.71 | 78 | Трубы и детали трубопроводов (кроме газовых) из полимерных и композитных материалов | 0.93
24.3.05.13-0023 | Седелка полимерная сборно-разборная с резьбовым отводом, номинальный наружный диаметр 63 мм, размер резьбы 1/2" | шт | 147.71 | 78 | Трубы и детали трубопроводов (кроме газовых) из полимерных и композитных материалов | 0.93
24.3.05.13-0024 | Седелка полимерная сборно-разборная с резьбовым отводом, номинальный наружный диаметр 63 мм, размер резьбы 3/4" | шт | 147.71 | 78 | Трубы и детали трубопроводов (кроме газовых) из полимерных и композитных материалов | 0.93
24.3.05.13-0025 | Седелка полимерная сборно-разборная с резьбовым отводом, номинальный наружный диаметр 90 мм, размер резьбы 1" | шт | 261.65 | 78 | Трубы и детали трубопроводов (кроме газовых) из полимерных и композитных материалов | 0.93
24.3.05.13-0026 | Седелка полимерная сборно-разборная с резьбовым отводом, номинальный наружный диаметр 90 мм, размер резьбы 2" | шт | 362.55 | 78 | Трубы и детали трубопроводов (кроме газовых) из полимерных и композитных материалов | 0.93
24.3.05.13-0027 | Седелка полимерная сборно-разборная с резьбовым отводом, номинальный наружный диаметр 110 мм, размер резьбы 1"1/2 | шт | 239.87 | 78 | Трубы и детали трубопроводов (кроме газовых) из полимерных и композитных материалов | 0.93
24.3.05.13-0028 | Седелка полимерная сборно-разборная с резьбовым отводом, номинальный наружный диаметр 110 мм, размер резьбы 1"1/4 | шт | 239.86 | 78 | Трубы и детали трубопроводов (кроме газовых) из полимерных и композитных материалов | 0.93
24.3.05.13-0029 | Седелка полимерная сборно-разборная с резьбовым отводом, номинальный наружный диаметр 110 мм, размер резьбы 1" | шт | 230.65 | 78 | Трубы и детали трубопроводов (кроме газовых) из полимерных и композитных материалов | 0.93
24.3.05.13-0030 | Седелка полимерная сборно-разборная с резьбовым отводом, номинальный наружный диаметр 110 мм, размер резьбы 1/2" | шт | 230.68 | 78 | Трубы и детали трубопроводов (кроме газовых) из полимерных и композитных материалов | 0.93
24.3.05.13-0031 | Седелка полимерная сборно-разборная с резьбовым отводом, номинальный наружный диаметр 110 мм, размер резьбы 2" | шт | 249.05 | 78 | Трубы и детали трубопроводов (кроме газовых) из полимерных и композитных материалов | 0.93
24.3.05.13-0032 | Седелка полимерная сборно-разборная с резьбовым отводом, номинальный наружный диаметр 110 мм, размер резьбы 3/4" | шт | 230.64 | 78 | Трубы и детали трубопроводов (кроме газовых) из полимерных и композитных материалов | 0.93
24.3.05.13-0033 | Седелка полимерная сборно-разборная с резьбовым отводом, номинальный наружный диаметр 160 мм, размер резьбы 1" | шт | 720.02 | 78 | Трубы и детали трубопроводов (кроме газовых) из полимерных и композитных материалов | 0.93
24.3.05.13-0034 | Седелка полимерная сборно-разборная с резьбовым отводом, номинальный наружный диаметр 160 мм, размер резьбы 2" | шт | 720.02 | 78 | Трубы и детали трубопроводов (кроме газовых) из полимерных и композитных материалов | 0.93
24.3.05.13-0037 | Седелка полимерная сборно-разборная с резьбовым отводом, номинальный наружный диаметр 225 мм, размер резьбы 2" | шт | 1777.56 | 78 | Трубы и детали трубопроводов (кроме газовых) из полимерных и композитных материалов | 0.93
24.3.05.13-0072 | Седелка поворотная 360° электросварная с ответной нижней частью, ПЭ100, SDR11, диаметр 40х32 мм | шт | 1443.76 | 78 | Трубы и детали трубопроводов (кроме газовых) из полимерных и композитных материалов | 0.93
24.3.05.13-0073 | Седелка поворотная 360° электросварная с ответной нижней частью, ПЭ100, SDR11, диаметр 63х32 мм | шт | 1829.75 | 78 | Трубы и детали трубопроводов (кроме газовых) из полимерных и композитных материалов | 0.93
24.3.05.13-0074 | Седелка поворотная 360° электросварная с ответной нижней частью, ПЭ100, SDR11, диаметр 63х63 мм | шт | 2076.78 | 78 | Трубы и детали трубопроводов (кроме газовых) из полимерных и композитных материалов | 0.93
24.3.05.13-0075 | Седелка поворотная 360° электросварная с ответной нижней частью, ПЭ100, SDR11, диаметр 90х32 мм | шт | 2326.27 | 78 | Трубы и детали трубопроводов (кроме газовых) из полимерных и композитных материалов | 0.93
24.3.05.13-0076 | Седелка поворотная 360° электросварная с ответной нижней частью, ПЭ100, SDR11, диаметр 90х63 мм | шт | 2573.3 | 78 | Трубы и детали трубопроводов (кроме газовых) из полимерных и композитных материалов | 0.93
24.3.05.13-0077 | Седелка поворотная 360° электросварная с ответной нижней частью, ПЭ100, SDR11, диаметр 110х32 мм | шт | 2497.62 | 78 | Трубы и детали трубопроводов (кроме газовых) из полимерных и композитных материалов | 0.93
24.3.05.13-0078 | Седелка поворотная 360° электросварная с ответной нижней частью, ПЭ100, SDR11, диаметр 110х63 мм | шт | 2664.59 | 78 | Трубы и детали трубопроводов (кроме газовых) из полимерных и композитных материалов | 0.93
24.3.05.13-0079 | Седелка поворотная 360° электросварная с ответной нижней частью, ПЭ100, SDR11, диаметр 125х32 мм | шт | 2989.29 | 78 | Трубы и детали трубопроводов (кроме газовых) из полимерных и композитных материалов | 0.93
24.3.05.13-0080 | Седелка поворотная 360° электросварная с ответной нижней частью, ПЭ100, SDR11, диаметр 125х63 мм | шт | 3236.32 | 78 | Трубы и детали трубопроводов (кроме газовых) из полимерных и композитных материалов | 0.93
24.3.05.13-0081 | Седелка поворотная 360° электросварная с ответной нижней частью, ПЭ100, SDR11, диаметр 160х32 мм | шт | 3885.98 | 78 | Трубы и детали трубопроводов (кроме газовых) из полимерных и композитных материалов | 0.93
24.3.05.13-0082 | Седелка поворотная 360° электросварная с ответной нижней частью, ПЭ100, SDR11, диаметр 160х63 мм | шт | 4133 | 78 | Трубы и детали трубопроводов (кроме газовых) из полимерных и композитных материалов | 0.93
24.3.05.13-0083 | Седелка поворотная 360° электросварная с ответной нижней частью, ПЭ100, SDR11, диаметр 225х32 мм | шт | 4441.68 | 78 | Трубы и детали трубопроводов (кроме газовых) из полимерных и композитных материалов | 0.93
24.3.05.13-0084 | Седелка поворотная 360° электросварная с ответной нижней частью, ПЭ100, SDR11, диаметр 225х63 мм | шт | 4453.84 | 78 | Трубы и детали трубопроводов (кроме газовых) из полимерных и композитных материалов | 0.93
24.3.05.13-0091 | Седелка специальная электросварная для полиэтиленовых труб, диаметр 110 мм | шт | 1402.89 | 78 | Трубы и детали трубопроводов (кроме газовых) из полимерных и композитных материалов | 0.93
24.3.05.13-0092 | Седелка специальная электросварная для полиэтиленовых труб, диаметр 160 мм | шт | 2244.67 | 78 | Трубы и детали трубопроводов (кроме газовых) из полимерных и композитных материалов | 0.93
24.3.05.13-0093 | Седелка специальная электросварная для полиэтиленовых труб, диаметр 225 мм | шт | 7229.67 | 78 | Трубы и детали трубопроводов (кроме газовых) из полимерных и композитных материалов | 0.93
24.3.05.13-0094 | Седло вварное из огнестойкого компаунда на основе полипропилена, антипиренов и базальтового волокна для трубопроводов систем пожаротушения, температура рабочей среды до +50 °C, пожарно-технические характеристики Г1, В1, Д1, Т1, максимальное рабочее давление 2,5 МПа, наружный диаметр 75х32 мм | шт | 124.01 | 358 | Трубы и детали трубопроводов из огнестойкого компаунд | 1.17
24.3.05.13-0095 | Седло вварное из огнестойкого компаунда на основе полипропилена, антипиренов и базальтового волокна для трубопроводов систем пожаротушения, температура рабочей среды до +50 °C, пожарно-технические характеристики Г1, В1, Д1, Т1, максимальное рабочее давление 2,5 МПа, наружный диаметр 75х40 мм | шт | 124.01 | 358 | Трубы и детали трубопроводов из огнестойкого компаунд | 1.17
24.3.05.13-0096 | Седло вварное из огнестойкого компаунда на основе полипропилена, антипиренов и базальтового волокна для трубопроводов систем пожаротушения, температура рабочей среды до +50 °C, пожарно-технические характеристики Г1, В1, Д1, Т1, максимальное рабочее давление 2,5 МПа, наружный диаметр 90х32 мм | шт | 193.14 | 358 | Трубы и детали трубопроводов из огнестойкого компаунд | 1.17
24.3.05.13-0097 | Седло вварное из огнестойкого компаунда на основе полипропилена, антипиренов и базальтового волокна для трубопроводов систем пожаротушения, температура рабочей среды до +50 °C, пожарно-технические характеристики Г1, В1, Д1, Т1, максимальное рабочее давление 2,5 МПа, наружный диаметр 90х40 мм | шт | 193.14 | 358 | Трубы и детали трубопроводов из огнестойкого компаунд | 1.17
24.3.05.13-0098 | Седло вварное из огнестойкого компаунда на основе полипропилена, антипиренов и базальтового волокна для трубопроводов систем пожаротушения, температура рабочей среды до +50 °C, пожарно-технические характеристики Г1, В1, Д1, Т1, максимальное рабочее давление 2,5 МПа, наружный диаметр 110х32 мм | шт | 300.75 | 358 | Трубы и детали трубопроводов из огнестойкого компаунд | 1.17
24.3.05.13-0099 | Седло вварное из огнестойкого компаунда на основе полипропилена, антипиренов и базальтового волокна для трубопроводов систем пожаротушения, температура рабочей среды до +50 °C, пожарно-технические характеристики Г1, В1, Д1, Т1, максимальное рабочее давление 2,5 МПа, наружный диаметр 110х40 мм | шт | 300.76 | 358 | Трубы и детали трубопроводов из огнестойкого компаунд | 1.17
24.3.05.13-0110 | Седелка специальная электросварная для полиэтиленовых труб, диаметр 250 мм | шт | 12722.46 | 78 | Трубы и детали трубопроводов (кроме газовых) из полимерных и композитных материалов | 0.93
24.3.05.15-0101 | Тройник полипропиленовый для систем водоотведения, диаметр 50 мм | шт | 53.78 | 360 | Трубы и детали трубопроводов полипропиленовые | 0.93
24.3.05.15-0102 | Тройник полипропиленовый для систем водоотведения, диаметр 110 мм | шт | 111.78 | 360 | Трубы и детали трубопроводов полипропиленовые | 0.93
24.3.05.15-0111 | Тройник литой полиэтиленовый, электросварной для систем газо- и водоснабжения, диаметр 32 мм | шт | 654.57 | 195 | Трубы и детали газопроводов из полимерных и композитных материалов | 0.93
24.3.05.15-0112 | Тройник литой полиэтиленовый, электросварной для систем газо- и водоснабжения, диаметр 40 мм | шт | 818.63 | 195 | Трубы и детали газопроводов из полимерных и композитных материалов | 0.93
24.3.05.15-0113 | Тройник литой полиэтиленовый, электросварной для систем газо- и водоснабжения, диаметр 63 мм | шт | 885.87 | 195 | Трубы и детали газопроводов из полимерных и композитных материалов | 0.93
24.3.05.15-0114 | Тройник литой полиэтиленовый, электросварной для систем газо- и водоснабжения, диаметр 75 мм | шт | 1448.51 | 195 | Трубы и детали газопроводов из полимерных и композитных материалов | 0.93
24.3.05.15-0115 | Тройник литой полиэтиленовый, электросварной для систем газо- и водоснабжения, диаметр 90 мм | шт | 1628.96 | 195 | Трубы и детали газопроводов из полимерных и композитных материалов | 0.93
24.3.05.15-0116 | Тройник литой полиэтиленовый, электросварной для систем газо- и водоснабжения, диаметр 110 мм | шт | 2263.26 | 195 | Трубы и детали газопроводов из полимерных и композитных материалов | 0.93
24.3.05.15-0117 | Тройник литой полиэтиленовый, электросварной для систем газо- и водоснабжения, диаметр 125 мм | шт | 3380.38 | 195 | Трубы и детали газопроводов из полимерных и композитных материалов | 0.93
24.3.05.15-0118 | Тройник литой полиэтиленовый, электросварной для систем газо- и водоснабжения, диаметр 160 мм | шт | 4791.68 | 195 | Трубы и детали газопроводов из полимерных и композитных материалов | 0.93
24.3.05.15-0119 | Тройник литой полиэтиленовый, электросварной для систем газо- и водоснабжения, диаметр 225 мм | шт | 20403.36 | 195 | Трубы и детали газопроводов из полимерных и композитных материалов | 0.93
24.3.05.15-0121 | Тройник полипропиленовый, комбинированный, с внутренней резьбой, номинальный наружный диаметр 20 мм, размер резьбы 1/2" | шт | 30.58 | 360 | Трубы и детали трубопроводов полипропиленовые | 0.93
24.3.05.15-0122 | Тройник полипропиленовый, комбинированный, с внутренней резьбой, номинальный наружный диаметр 20 мм, размер резьбы 3/4" | шт | 55.68 | 360 | Трубы и детали трубопроводов полипропиленовые | 0.93
24.3.05.15-0123 | Тройник полипропиленовый, комбинированный, с внутренней резьбой, номинальный наружный диаметр 25 мм, размер резьбы 1/2" | шт | 35.58 | 360 | Трубы и детали трубопроводов полипропиленовые | 0.93
24.3.05.15-0124 | Тройник полипропиленовый, комбинированный, с внутренней резьбой, номинальный наружный диаметр 25 мм, размер резьбы 3/4" | шт | 44.88 | 360 | Трубы и детали трубопроводов полипропиленовые | 0.93
24.3.05.15-0125 | Тройник полипропиленовый, комбинированный, с внутренней резьбой, номинальный наружный диаметр 32 мм, размер резьбы 1" | шт | 80.96 | 360 | Трубы и детали трубопроводов полипропиленовые | 0.93
24.3.05.15-0126 | Тройник полипропиленовый, комбинированный, с внутренней резьбой, номинальный наружный диаметр 32 мм, размер резьбы 3/4" | шт | 75.95 | 360 | Трубы и детали трубопроводов полипропиленовые | 0.93
24.3.05.15-0131 | Тройник полипропиленовый, комбинированный, с наружной резьбой, номинальный наружный диаметр 20 мм, размер резьбы 1/2" | шт | 39.11 | 360 | Трубы и детали трубопроводов полипропиленовые | 0.93
24.3.05.15-0132 | Тройник полипропиленовый, комбинированный, с наружной резьбой, номинальный наружный диаметр 20 мм, размер резьбы 3/4" | шт | 67.56 | 360 | Трубы и детали трубопроводов полипропиленовые | 0.93
24.3.05.15-0133 | Тройник полипропиленовый, комбинированный, с наружной резьбой, номинальный наружный диаметр 25 мм, размер резьбы 1/2" | шт | 60.24 | 360 | Трубы и детали трубопроводов полипропиленовые | 0.93
24.3.05.15-0134 | Тройник полипропиленовый, комбинированный, с наружной резьбой, номинальный наружный диаметр 25 мм, размер резьбы 3/4" | шт | 67.85 | 360 | Трубы и детали трубопроводов полипропиленовые | 0.93
24.3.05.15-0135 | Тройник полипропиленовый, комбинированный, с наружной резьбой, номинальный наружный диаметр 32 мм, размер резьбы 1" | шт | 118.8 | 360 | Трубы и детали трубопроводов полипропиленовые | 0.93
24.3.05.15-0141 | Тройник полипропиленовый переходной, номинальный наружный диаметр 20х16х20 мм | шт | 11.04 | 360 | Трубы и детали трубопроводов полипропиленовые | 0.93
24.3.05.15-0142 | Тройник полипропиленовый переходной, номинальный наружный диаметр 25х20х20 мм | шт | 11.79 | 360 | Трубы и детали трубопроводов полипропиленовые | 0.93
24.3.05.15-0143 | Тройник полипропиленовый переходной, номинальный наружный диаметр 25х20х25 мм | шт | 12.36 | 360 | Трубы и детали трубопроводов полипропиленовые | 0.93
24.3.05.15-0144 | Тройник полипропиленовый переходной, номинальный наружный диаметр 32х20х20 мм | шт | 17.39 | 360 | Трубы и детали трубопроводов полипропиленовые | 0.93
24.3.05.15-0145 | Тройник полипропиленовый переходной, номинальный наружный диаметр 32х20х32 мм | шт | 14.08 | 360 | Трубы и детали трубопроводов полипропиленовые | 0.93
24.3.05.15-0146 | Тройник полипропиленовый переходной, номинальный наружный диаметр 32х25х20 мм | шт | 17.29 | 360 | Трубы и детали трубопроводов полипропиленовые | 0.93
24.3.05.15-0147 | Тройник полипропиленовый переходной, номинальный наружный диаметр 32х25х25 мм | шт | 17.73 | 360 | Трубы и детали трубопроводов полипропиленовые | 0.93
24.3.05.15-0148 | Тройник полипропиленовый переходной, номинальный наружный диаметр 32х25х32 мм | шт | 19.14 | 360 | Трубы и детали трубопроводов полипропиленовые | 0.93
24.3.05.15-0149 | Тройник полипропиленовый переходной, номинальный наружный диаметр 40х20х20 мм | шт | 20.02 | 360 | Трубы и детали трубопроводов полипропиленовые | 0.93
24.3.05.15-0150 | Тройник полипропиленовый переходной, номинальный наружный диаметр 40х20х40 мм | шт | 25.92 | 360 | Трубы и детали трубопроводов полипропиленовые | 0.93
24.3.05.15-0151 | Тройник полипропиленовый переходной, номинальный наружный диаметр 40х25х25 мм | шт | 29.64 | 360 | Трубы и детали трубопроводов полипропиленовые | 0.93
24.3.05.15-0152 | Тройник полипропиленовый переходной, номинальный наружный диаметр 40х25х40 мм | шт | 35.27 | 360 | Трубы и детали трубопроводов полипропиленовые | 0.93
24.3.05.15-0153 | Тройник полипропиленовый переходной, номинальный наружный диаметр 40х32х32 мм | шт | 35.49 | 360 | Трубы и детали трубопроводов полипропиленовые | 0.93
24.3.05.15-0154 | Тройник полипропиленовый переходной, номинальный наружный диаметр 40х32х40 мм | шт | 35.91 | 360 | Трубы и детали трубопроводов полипропиленовые | 0.93
24.3.05.15-0155 | Тройник полипропиленовый переходной, номинальный наружный диаметр 40х50х40 мм | шт | 37.11 | 360 | Трубы и детали трубопроводов полипропиленовые | 0.93
24.3.05.15-0156 | Тройник полипропиленовый переходной, номинальный наружный диаметр 50х20х50 мм | шт | 48.65 | 360 | Трубы и детали трубопроводов полипропиленовые | 0.93
24.3.05.15-0157 | Тройник полипропиленовый переходной, номинальный наружный диаметр 50х25х50 мм | шт | 51.18 | 360 | Трубы и детали трубопроводов полипропиленовые | 0.93
24.3.05.15-0158 | Тройник полипропиленовый переходной, номинальный наружный диаметр 50х32х50 мм | шт | 55.84 | 360 | Трубы и детали трубопроводов полипропиленовые | 0.93
24.3.05.15-0159 | Тройник полипропиленовый переходной, номинальный наружный диаметр 50х40х50 мм | шт | 55.84 | 360 | Трубы и детали трубопроводов полипропиленовые | 0.93
24.3.05.15-0160 | Тройник полипропиленовый переходной, номинальный наружный диаметр 63х20х63 мм | шт | 75.75 | 360 | Трубы и детали трубопроводов полипропиленовые | 0.93
24.3.05.15-0161 | Тройник полипропиленовый переходной, номинальный наружный диаметр 63х25х63 мм | шт | 80.75 | 360 | Трубы и детали трубопроводов полипропиленовые | 0.93
24.3.05.15-0162 | Тройник полипропиленовый переходной, номинальный наружный диаметр 63х32х63 мм | шт | 84.57 | 360 | Трубы и детали трубопроводов полипропиленовые | 0.93
24.3.05.15-0163 | Тройник полипропиленовый переходной, номинальный наружный диаметр 63х40х63 мм | шт | 98.29 | 360 | Трубы и детали трубопроводов полипропиленовые | 0.93
24.3.05.15-0164 | Тройник полипропиленовый переходной, номинальный наружный диаметр 63х50х63 мм | шт | 110.59 | 360 | Трубы и детали трубопроводов полипропиленовые | 0.93
24.3.05.15-0165 | Тройник полипропиленовый переходной, номинальный наружный диаметр 75х40х75 мм | шт | 192.66 | 360 | Трубы и детали трубопроводов полипропиленовые | 0.93
24.3.05.15-0166 | Тройник полипропиленовый переходной, номинальный наружный диаметр 75х50х75 мм | шт | 196.09 | 360 | Трубы и детали трубопроводов полипропиленовые | 0.93
24.3.05.15-0167 | Тройник полипропиленовый переходной, номинальный наружный диаметр 75х63х75 мм | шт | 197.36 | 360 | Трубы и детали трубопроводов полипропиленовые | 0.93
24.3.05.15-0168 | Тройник полипропиленовый переходной, номинальный наружный диаметр 90х40х90 мм | шт | 272.81 | 360 | Трубы и детали трубопроводов полипропиленовые | 0.93
24.3.05.15-0169 | Тройник полипропиленовый переходной, номинальный наружный диаметр 90х50х90 мм | шт | 370.98 | 360 | Трубы и детали трубопроводов полипропиленовые | 0.93
24.3.05.15-0170 | Тройник полипропиленовый переходной, номинальный наружный диаметр 90х63х90 мм | шт | 380.33 | 360 | Трубы и детали трубопроводов полипропиленовые | 0.93
24.3.05.15-0171 | Тройник полипропиленовый переходной, номинальный наружный диаметр 90х75х90 мм | шт | 389.67 | 360 | Трубы и детали трубопроводов полипропиленовые | 0.93
24.3.05.15-0172 | Тройник полипропиленовый переходной, номинальный наружный диаметр 110х63х110 мм | шт | 590.98 | 360 | Трубы и детали трубопроводов полипропиленовые | 0.93
24.3.05.15-0173 | Тройник полипропиленовый переходной, номинальный наружный диаметр 110х75х110 мм | шт | 701.99 | 360 | Трубы и детали трубопроводов полипропиленовые | 0.93
24.3.05.15-0174 | Тройник полипропиленовый переходной, номинальный наружный диаметр 110х90х110 мм | шт | 701.99 | 360 | Трубы и детали трубопроводов полипропиленовые | 0.93
24.3.05.15-0191 | Тройник полипропиленовый, диаметр 20 мм | шт | 5.03 | 360 | Трубы и детали трубопроводов полипропиленовые | 0.93
24.3.05.15-0192 | Тройник полипропиленовый, диаметр 25 мм | шт | 8.29 | 360 | Трубы и детали трубопроводов полипропиленовые | 0.93
24.3.05.15-0193 | Тройник полипропиленовый, диаметр 32 мм | шт | 15.99 | 360 | Трубы и детали трубопроводов полипропиленовые | 0.93
24.3.05.15-0194 | Тройник полипропиленовый, диаметр 40 мм | шт | 29.25 | 360 | Трубы и детали трубопроводов полипропиленовые | 0.93
24.3.05.15-0195 | Тройник полипропиленовый, диаметр 50 мм | шт | 56.58 | 360 | Трубы и детали трубопроводов полипропиленовые | 0.93
24.3.05.15-0196 | Тройник полипропиленовый, диаметр 63 мм | шт | 99.53 | 360 | Трубы и детали трубопроводов полипропиленовые | 0.93
24.3.05.15-0197 | Тройник полипропиленовый, диаметр 75 мм | шт | 169.42 | 360 | Трубы и детали трубопроводов полипропиленовые | 0.93
24.3.05.15-0198 | Тройник полипропиленовый, диаметр 90 мм | шт | 355.24 | 360 | Трубы и детали трубопроводов полипропиленовые | 0.93
24.3.05.15-0199 | Тройник полипропиленовый, диаметр 110 мм | шт | 565.6 | 360 | Трубы и детали трубопроводов полипропиленовые | 0.93
24.3.05.15-0211 | Тройник полиэтиленовый переходной, удлиненный, неравнопроходной, SDR11, диаметр 110х63х110 мм | шт | 731.09 | 78 | Трубы и детали трубопроводов (кроме газовых) из полимерных и композитных материалов | 0.93
24.3.05.15-0212 | Тройник полиэтиленовый переходной, удлиненный, неравнопроходной, SDR11, диаметр 160х63х160 мм | шт | 1789.52 | 78 | Трубы и детали трубопроводов (кроме газовых) из полимерных и композитных материалов | 0.93
24.3.05.15-0213 | Тройник полиэтиленовый переходной, удлиненный, неравнопроходной, SDR11, диаметр 160х110х160 мм | шт | 1874.15 | 78 | Трубы и детали трубопроводов (кроме газовых) из полимерных и композитных материалов | 0.93
24.3.05.15-0214 | Тройник полиэтиленовый переходной, удлиненный, неравнопроходной, SDR11, диаметр 225х63х225 мм | шт | 4520.93 | 78 | Трубы и детали трубопроводов (кроме газовых) из полимерных и композитных материалов | 0.93
24.3.05.15-0215 | Тройник полиэтиленовый переходной, удлиненный, неравнопроходной, SDR11, диаметр 225х110х225 мм | шт | 4237.11 | 78 | Трубы и детали трубопроводов (кроме газовых) из полимерных и композитных материалов | 0.93
24.3.05.15-0216 | Тройник полиэтиленовый переходной, удлиненный, неравнопроходной, SDR11, диаметр 225х160х225 мм | шт | 4400.2 | 78 | Трубы и детали трубопроводов (кроме газовых) из полимерных и композитных материалов | 0.93
24.3.05.15-0221 | Тройник полиэтиленовый удлиненный, равнопроходной, SDR11, диаметр 63 мм | шт | 219.94 | 78 | Трубы и детали трубопроводов (кроме газовых) из полимерных и композитных материалов | 0.93
24.3.05.15-0222 | Тройник полиэтиленовый удлиненный, равнопроходной, SDR11, диаметр 110 мм | шт | 689.48 | 78 | Трубы и детали трубопроводов (кроме газовых) из полимерных и композитных материалов | 0.93
24.3.05.15-0223 | Тройник полиэтиленовый удлиненный, равнопроходной, SDR11, диаметр 160 мм | шт | 1948.18 | 78 | Трубы и детали трубопроводов (кроме газовых) из полимерных и композитных материалов | 0.93
24.3.05.15-0224 | Тройник полиэтиленовый удлиненный, равнопроходной, SDR11, диаметр 225 мм | шт | 3043.4 | 78 | Трубы и детали трубопроводов (кроме газовых) из полимерных и композитных материалов | 0.93
24.3.05.15-0225 | Тройник полиэтиленовый удлиненный, равнопроходной, SDR11, диаметр 250 мм | шт | 3371 | 78 | Трубы и детали трубопроводов (кроме газовых) из полимерных и композитных материалов | 0.93
24.3.05.15-0226 | Тройник полиэтиленовый удлиненный, равнопроходной, SDR11, диаметр 280 мм | шт | 5214.61 | 78 | Трубы и детали трубопроводов (кроме газовых) из полимерных и композитных материалов | 0.93
24.3.05.15-0227 | Тройник полиэтиленовый удлиненный, равнопроходной, SDR11, диаметр 315 мм | шт | 7280.85 | 78 | Трубы и детали трубопроводов (кроме газовых) из полимерных и композитных материалов | 0.93
24.3.05.15-0228 | Тройник полиэтиленовый удлиненный, равнопроходной, SDR11, диаметр 355 мм | шт | 11612.55 | 78 | Трубы и детали трубопроводов (кроме газовых) из полимерных и композитных материалов | 0.93
24.3.05.15-0229 | Тройник полиэтиленовый удлиненный, равнопроходной, SDR11, диаметр 400 мм | шт | 20323.76 | 78 | Трубы и детали трубопроводов (кроме газовых) из полимерных и композитных материалов | 0.93
24.3.05.15-0230 | Тройник полиэтиленовый удлиненный, равнопроходной, SDR11, диаметр 450 мм | шт | 58589.58 | 78 | Трубы и детали трубопроводов (кроме газовых) из полимерных и композитных материалов | 0.93
24.3.05.15-0231 | Тройник полиэтиленовый удлиненный, равнопроходной, SDR11, диаметр 500 мм | шт | 63186.08 | 78 | Трубы и детали трубопроводов (кроме газовых) из полимерных и композитных материалов | 0.93
24.3.05.15-0232 | Тройник полиэтиленовый удлиненный, равнопроходной, SDR11, диаметр 560 мм | шт | 69446.18 | 78 | Трубы и детали трубопроводов (кроме газовых) из полимерных и композитных материалов | 0.93
24.3.05.15-0233 | Тройник полиэтиленовый удлиненный, равнопроходной, SDR11, диаметр 630 мм | шт | 73051.07 | 78 | Трубы и детали трубопроводов (кроме газовых) из полимерных и композитных материалов | 0.93
24.3.05.15-0261 | Тройник полиэтиленовый сварной, ПЭ100, к напорным трубам, номинальное давление 1,6 МПа, диаметр 90 мм | шт | 697.62 | 78 | Трубы и детали трубопроводов (кроме газовых) из полимерных и композитных материалов | 0.93
24.3.05.15-0262 | Тройник полиэтиленовый сварной, ПЭ100, к напорным трубам, номинальное давление 1,6 МПа, диаметр 110 мм | шт | 961.44 | 78 | Трубы и детали трубопроводов (кроме газовых) из полимерных и композитных материалов | 0.93
24.3.05.15-0263 | Тройник полиэтиленовый сварной, ПЭ100, к напорным трубам, номинальное давление 1,6 МПа, диаметр 125 мм | шт | 1225.29 | 78 | Трубы и детали трубопроводов (кроме газовых) из полимерных и композитных материалов | 0.93
24.3.05.15-0264 | Тройник полиэтиленовый сварной, ПЭ100, к напорным трубам, номинальное давление 1,6 МПа, диаметр 140 мм | шт | 1472.15 | 78 | Трубы и детали трубопроводов (кроме газовых) из полимерных и композитных материалов | 0.93
24.3.05.15-0265 | Тройник полиэтиленовый сварной, ПЭ100, к напорным трубам, номинальное давление 1,6 МПа, диаметр 160 мм | шт | 1812.72 | 78 | Трубы и детали трубопроводов (кроме газовых) из полимерных и композитных материалов | 0.93
24.3.05.15-0266 | Тройник полиэтиленовый сварной, ПЭ100, к напорным трубам, номинальное давление 1,6 МПа, диаметр 180 мм | шт | 2263.87 | 78 | Трубы и детали трубопроводов (кроме газовых) из полимерных и композитных материалов | 0.93
24.3.05.15-0267 | Тройник полиэтиленовый сварной, ПЭ100, к напорным трубам, номинальное давление 1,6 МПа, диаметр 200 мм | шт | 2723.62 | 78 | Трубы и детали трубопроводов (кроме газовых) из полимерных и композитных материалов | 0.93
24.3.05.15-0268 | Тройник полиэтиленовый сварной, ПЭ100, к напорным трубам, номинальное давление 1,6 МПа, диаметр 225 мм | шт | 3285.61 | 78 | Трубы и детали трубопроводов (кроме газовых) из полимерных и композитных материалов | 0.93
24.3.05.15-0269 | Тройник полиэтиленовый сварной, ПЭ100, к напорным трубам, номинальное давление 1,6 МПа, диаметр 250 мм | шт | 4034.87 | 78 | Трубы и детали трубопроводов (кроме газовых) из полимерных и композитных материалов | 0.93
24.3.05.15-0270 | Тройник полиэтиленовый сварной, ПЭ100, к напорным трубам, номинальное давление 1,6 МПа, диаметр 280 мм | шт | 5566.49 | 78 | Трубы и детали трубопроводов (кроме газовых) из полимерных и композитных материалов | 0.93
24.3.05.15-0271 | Тройник полиэтиленовый сварной, ПЭ100, к напорным трубам, номинальное давление 1,6 МПа, диаметр 315 мм | шт | 7309.83 | 78 | Трубы и детали трубопроводов (кроме газовых) из полимерных и композитных материалов | 0.93
24.3.05.15-0272 | Тройник полиэтиленовый сварной, ПЭ100, к напорным трубам, номинальное давление 1,6 МПа, диаметр 355 мм | шт | 10075.81 | 78 | Трубы и детали трубопроводов (кроме газовых) из полимерных и композитных материалов | 0.93
24.3.05.15-0273 | Тройник полиэтиленовый сварной, ПЭ100, к напорным трубам, номинальное давление 1,6 МПа, диаметр 400 мм | шт | 12531.26 | 78 | Трубы и детали трубопроводов (кроме газовых) из полимерных и композитных материалов | 0.93
24.3.05.15-0274 | Тройник полиэтиленовый сварной, ПЭ100, к напорным трубам, номинальное давление 1,6 МПа, диаметр 450 мм | шт | 19127.82 | 78 | Трубы и детали трубопроводов (кроме газовых) из полимерных и композитных материалов | 0.93
24.3.05.15-0275 | Тройник полиэтиленовый сварной, ПЭ100, к напорным трубам, номинальное давление 1,6 МПа, диаметр 500 мм | шт | 22597.57 | 78 | Трубы и детали трубопроводов (кроме газовых) из полимерных и композитных материалов | 0.93
24.3.05.15-0276 | Тройник полиэтиленовый сварной, ПЭ100, к напорным трубам, номинальное давление 1,6 МПа, диаметр 560 мм | шт | 38343.06 | 78 | Трубы и детали трубопроводов (кроме газовых) из полимерных и композитных материалов | 0.93
24.3.05.15-0277 | Тройник полиэтиленовый сварной, ПЭ100, к напорным трубам, номинальное давление 1,6 МПа, диаметр 630 мм | шт | 49462.93 | 78 | Трубы и детали трубопроводов (кроме газовых) из полимерных и композитных материалов | 0.93
24.3.05.15-0278 | Тройник полиэтиленовый сварной, ПЭ100, к напорным трубам, номинальное давление 1,0 МПа, диаметр 90 мм | шт | 569.93 | 78 | Трубы и детали трубопроводов (кроме газовых) из полимерных и композитных материалов | 0.93
24.3.05.15-0279 | Тройник полиэтиленовый сварной, ПЭ100, к напорным трубам, номинальное давление 1,0 МПа, диаметр 110 мм | шт | 876.7 | 78 | Трубы и детали трубопроводов (кроме газовых) из полимерных и композитных материалов | 0.93
24.3.05.15-0280 | Тройник полиэтиленовый сварной, ПЭ100, к напорным трубам, номинальное давление 1,0 МПа, диаметр 125 мм | шт | 961.37 | 78 | Трубы и детали трубопроводов (кроме газовых) из полимерных и композитных материалов | 0.93
24.3.05.15-0281 | Тройник полиэтиленовый сварной, ПЭ100, к напорным трубам, номинальное давление 1,0 МПа, диаметр 140 мм | шт | 1148.62 | 78 | Трубы и детали трубопроводов (кроме газовых) из полимерных и композитных материалов | 0.93
24.3.05.15-0282 | Тройник полиэтиленовый сварной, ПЭ100, к напорным трубам, номинальное давление 1,0 МПа, диаметр 160 мм | шт | 1395.5 | 78 | Трубы и детали трубопроводов (кроме газовых) из полимерных и композитных материалов | 0.93
24.3.05.15-0283 | Тройник полиэтиленовый сварной, ПЭ100, к напорным трубам, номинальное давление 1,0 МПа, диаметр 180 мм | шт | 1727.44 | 78 | Трубы и детали трубопроводов (кроме газовых) из полимерных и композитных материалов | 0.93
24.3.05.15-0284 | Тройник полиэтиленовый сварной, ПЭ100, к напорным трубам, номинальное давление 1,0 МПа, диаметр 200 мм | шт | 2207.64 | 78 | Трубы и детали трубопроводов (кроме газовых) из полимерных и композитных материалов | 0.93
24.3.05.15-0285 | Тройник полиэтиленовый сварной, ПЭ100, к напорным трубам, номинальное давление 1,0 МПа, диаметр 225 мм | шт | 2745.16 | 78 | Трубы и детали трубопроводов (кроме газовых) из полимерных и композитных материалов | 0.93
24.3.05.15-0286 | Тройник полиэтиленовый сварной, ПЭ100, к напорным трубам, номинальное давление 1,0 МПа, диаметр 250 мм | шт | 3879.29 | 78 | Трубы и детали трубопроводов (кроме газовых) из полимерных и композитных материалов | 0.93
24.3.05.15-0287 | Тройник полиэтиленовый сварной, ПЭ100, к напорным трубам, номинальное давление 1,0 МПа, диаметр 280 мм | шт | 4583.76 | 78 | Трубы и детали трубопроводов (кроме газовых) из полимерных и композитных материалов | 0.93
24.3.05.15-0288 | Тройник полиэтиленовый сварной, ПЭ100, к напорным трубам, номинальное давление 1,0 МПа, диаметр 315 мм | шт | 6421.24 | 78 | Трубы и детали трубопроводов (кроме газовых) из полимерных и композитных материалов | 0.93
24.3.05.15-0289 | Тройник полиэтиленовый сварной, ПЭ100, к напорным трубам, номинальное давление 1,0 МПа, диаметр 355 мм | шт | 8419.51 | 78 | Трубы и детали трубопроводов (кроме газовых) из полимерных и композитных материалов | 0.93
24.3.05.15-0290 | Тройник полиэтиленовый сварной, ПЭ100, к напорным трубам, номинальное давление 1,0 МПа, диаметр 400 мм | шт | 10881.83 | 78 | Трубы и детали трубопроводов (кроме газовых) из полимерных и композитных материалов | 0.93
24.3.05.15-0291 | Тройник полиэтиленовый сварной, ПЭ100, к напорным трубам, номинальное давление 1,0 МПа, диаметр 450 мм | шт | 14290.46 | 78 | Трубы и детали трубопроводов (кроме газовых) из полимерных и композитных материалов | 0.93
24.3.05.15-0292 | Тройник полиэтиленовый сварной, ПЭ100, к напорным трубам, номинальное давление 1,0 МПа, диаметр 500 мм | шт | 19576.01 | 78 | Трубы и детали трубопроводов (кроме газовых) из полимерных и композитных материалов | 0.93
24.3.05.15-0293 | Тройник полиэтиленовый сварной, ПЭ100, к напорным трубам, номинальное давление 1,0 МПа, диаметр 560 мм | шт | 40701.73 | 78 | Трубы и детали трубопроводов (кроме газовых) из полимерных и композитных материалов | 0.93
24.3.05.15-0294 | Тройник полиэтиленовый сварной, ПЭ100, к напорным трубам, номинальное давление 1,0 МПа, диаметр 630 мм | шт | 51433.74 | 78 | Трубы и детали трубопроводов (кроме газовых) из полимерных и композитных материалов | 0.93
24.3.05.15-0330 | Тройник ХПВХ комбинированный, с внутренней резьбой из пластика, номинальное давление 2,5 МПа, диаметр 16х3/8" | шт | 564.41 | 359 | Трубы и детали трубопроводов из ПВХ | 0.92
24.3.05.15-0331 | Тройник ХПВХ комбинированный, с внутренней резьбой из пластика, номинальное давление 2,5 МПа, диаметр 20х1/2" | шт | 614.57 | 359 | Трубы и детали трубопроводов из ПВХ | 0.92
24.3.05.15-0332 | Тройник ХПВХ комбинированный, с внутренней резьбой из пластика, номинальное давление 2,5 МПа, диаметр 25х3/4" | шт | 640.08 | 359 | Трубы и детали трубопроводов из ПВХ | 0.92
24.3.05.15-0333 | Тройник ХПВХ комбинированный, с внутренней резьбой из пластика, номинальное давление 2,5 МПа, диаметр 32х1" | шт | 792.25 | 359 | Трубы и детали трубопроводов из ПВХ | 0.92
24.3.05.15-0334 | Тройник ХПВХ комбинированный, с внутренней резьбой из пластика, номинальное давление 2,5 МПа, диаметр 40х1/4" | шт | 968.21 | 359 | Трубы и детали трубопроводов из ПВХ | 0.92
24.3.05.15-0335 | Тройник ХПВХ комбинированный, с внутренней резьбой из пластика, номинальное давление 2,5 МПа, диаметр 50х1/4" | шт | 1481.65 | 359 | Трубы и детали трубопроводов из ПВХ | 0.92
24.3.05.15-0336 | Тройник ХПВХ комбинированный, с внутренней резьбой из пластика, номинальное давление 2,5 МПа, диаметр 63х2" | шт | 1843 | 359 | Трубы и детали трубопроводов из ПВХ | 0.92
24.3.05.15-0341 | Тройник ХПВХ, номинальное давление 2,5 МПа, диаметр 16 мм | шт | 244.31 | 359 | Трубы и детали трубопроводов из ПВХ | 0.92
24.3.05.15-0342 | Тройник ХПВХ, номинальное давление 2,5 МПа, диаметр 20 мм | шт | 292.9 | 359 | Трубы и детали трубопроводов из ПВХ | 0.92
24.3.05.15-0343 | Тройник ХПВХ, номинальное давление 2,5 МПа, диаметр 25 мм | шт | 363.31 | 359 | Трубы и детали трубопроводов из ПВХ | 0.92
24.3.05.15-0344 | Тройник ХПВХ, номинальное давление 2,5 МПа, диаметр 32 мм | шт | 440.77 | 359 | Трубы и детали трубопроводов из ПВХ | 0.92
24.3.05.15-0345 | Тройник ХПВХ, номинальное давление 2,5 МПа, диаметр 40 мм | шт | 607.65 | 359 | Трубы и детали трубопроводов из ПВХ | 0.92
24.3.05.15-0346 | Тройник ХПВХ, номинальное давление 2,5 МПа, диаметр 50 мм | шт | 1021.67 | 359 | Трубы и детали трубопроводов из ПВХ | 0.92
24.3.05.15-0347 | Тройник ХПВХ, номинальное давление 2,5 МПа, диаметр 63 мм | шт | 1384.35 | 359 | Трубы и детали трубопроводов из ПВХ | 0.92
24.3.05.15-0348 | Тройник ХПВХ, номинальное давление 2,5 МПа, диаметр 75 мм | шт | 2860.17 | 359 | Трубы и детали трубопроводов из ПВХ | 0.92
24.3.05.15-0349 | Тройник ХПВХ, номинальное давление 2,5 МПа, диаметр 90 мм | шт | 4124.13 | 359 | Трубы и детали трубопроводов из ПВХ | 0.92
24.3.05.15-0350 | Тройник ХПВХ, номинальное давление 2,5 МПа, диаметр 110 мм | шт | 6362.7 | 359 | Трубы и детали трубопроводов из ПВХ | 0.92
24.3.05.15-0400 | Тройник из молекулярно-сшитого полиэтилена переходной, размеры 20х16х20 мм | шт | 502.66 | 78 | Трубы и детали трубопроводов (кроме газовых) из полимерных и композитных материалов | 0.93
24.3.05.15-0401 | Тройник из молекулярно-сшитого полиэтилена переходной, размеры 25х20х20 мм | шт | 502.66 | 78 | Трубы и детали трубопроводов (кроме газовых) из полимерных и композитных материалов | 0.93
24.3.05.15-0402 | Тройник из молекулярно-сшитого полиэтилена переходной, размеры 25х20х25 мм | шт | 567.76 | 78 | Трубы и детали трубопроводов (кроме газовых) из полимерных и композитных материалов | 0.93
24.3.05.15-0403 | Тройник из молекулярно-сшитого полиэтилена переходной, размеры 32х20х20 мм | шт | 981.38 | 78 | Трубы и детали трубопроводов (кроме газовых) из полимерных и композитных материалов | 0.93
24.3.05.15-0404 | Тройник из молекулярно-сшитого полиэтилена переходной, размеры 32х20х32 мм | шт | 1151.59 | 78 | Трубы и детали трубопроводов (кроме газовых) из полимерных и композитных материалов | 0.93
24.3.05.15-0405 | Тройник из молекулярно-сшитого полиэтилена переходной, размеры 32х25х20 мм | шт | 1151.59 | 78 | Трубы и детали трубопроводов (кроме газовых) из полимерных и композитных материалов | 0.93
24.3.05.15-0406 | Тройник из молекулярно-сшитого полиэтилена переходной, размеры 32х25х25 мм | шт | 1151.59 | 78 | Трубы и детали трубопроводов (кроме газовых) из полимерных и композитных материалов | 0.93
24.3.05.15-0407 | Тройник из молекулярно-сшитого полиэтилена переходной, размеры 32х25х32 мм | шт | 1151.6 | 78 | Трубы и детали трубопроводов (кроме газовых) из полимерных и композитных материалов | 0.93
24.3.05.15-0409 | Тройник из молекулярно-сшитого полиэтилена переходной, размеры 40х20х40 мм | шт | 1627.36 | 78 | Трубы и детали трубопроводов (кроме газовых) из полимерных и композитных материалов | 0.93
24.3.05.15-0411 | Тройник из молекулярно-сшитого полиэтилена переходной, размеры 40х25х40 мм | шт | 2257.55 | 78 | Трубы и детали трубопроводов (кроме газовых) из полимерных и композитных материалов | 0.93
24.3.05.15-0412 | Тройник из молекулярно-сшитого полиэтилена переходной, размеры 40х32х32 мм | шт | 2257.55 | 78 | Трубы и детали трубопроводов (кроме газовых) из полимерных и композитных материалов | 0.93
24.3.05.15-0413 | Тройник из молекулярно-сшитого полиэтилена переходной, размеры 40х32х40 мм | шт | 2257.56 | 78 | Трубы и детали трубопроводов (кроме газовых) из полимерных и композитных материалов | 0.93
24.3.05.15-0420 | Тройник из молекулярно-сшитого полиэтилена переходной, диаметр 16 мм | шт | 317 | 78 | Трубы и детали трубопроводов (кроме газовых) из полимерных и композитных материалов | 0.93
24.3.05.15-0421 | Тройник из молекулярно-сшитого полиэтилена переходной, диаметр 20 мм | шт | 417.14 | 78 | Трубы и детали трубопроводов (кроме газовых) из полимерных и композитных материалов | 0.93
24.3.05.15-0422 | Тройник из молекулярно-сшитого полиэтилена переходной, диаметр 25 мм | шт | 471.22 | 78 | Трубы и детали трубопроводов (кроме газовых) из полимерных и композитных материалов | 0.93
24.3.05.15-0423 | Тройник из молекулярно-сшитого полиэтилена переходной, диаметр 32 мм | шт | 956.2 | 78 | Трубы и детали трубопроводов (кроме газовых) из полимерных и композитных материалов | 0.93
24.3.05.15-0424 | Тройник из молекулярно-сшитого полиэтилена переходной, диаметр 40 мм | шт | 1873.2 | 78 | Трубы и детали трубопроводов (кроме газовых) из полимерных и композитных материалов | 0.93
24.3.05.15-1006 | Тройник полипропиленовый огнеупорный для внутренних противопожарных водопроводов и систем пожаротушения, диаметр 20 мм | шт | 18.21 | 360 | Трубы и детали трубопроводов полипропиленовые | 0.93
24.3.05.15-1007 | Тройник полипропиленовый огнеупорный для внутренних противопожарных водопроводов и систем пожаротушения, диаметр 25 мм | шт | 24.54 | 360 | Трубы и детали трубопроводов полипропиленовые | 0.93
24.3.05.15-1008 | Тройник полипропиленовый огнеупорный для внутренних противопожарных водопроводов и систем пожаротушения, диаметр 32 мм | шт | 28.21 | 360 | Трубы и детали трубопроводов полипропиленовые | 0.93
24.3.05.15-1009 | Тройник полипропиленовый огнеупорный для внутренних противопожарных водопроводов и систем пожаротушения, диаметр 40 мм | шт | 47.89 | 360 | Трубы и детали трубопроводов полипропиленовые | 0.93
24.3.05.15-1010 | Тройник полипропиленовый огнеупорный для внутренних противопожарных водопроводов и систем пожаротушения, диаметр 50 мм | шт | 71.86 | 360 | Трубы и детали трубопроводов полипропиленовые | 0.93
24.3.05.15-1011 | Тройник полипропиленовый огнеупорный для внутренних противопожарных водопроводов и систем пожаротушения, диаметр 63 мм | шт | 181.88 | 360 | Трубы и детали трубопроводов полипропиленовые | 0.93
24.3.05.15-1012 | Тройник полипропиленовый огнеупорный комбинированный, с внутренней резьбой, для внутренних противопожарных водопроводов и систем пожаротушения, диаметр 20х1/2" | шт | 127.2 | 360 | Трубы и детали трубопроводов полипропиленовые | 0.93
24.3.05.15-1013 | Тройник полипропиленовый огнеупорный комбинированный, с внутренней резьбой, для внутренних противопожарных водопроводов и систем пожаротушения, диаметр 20х3/4" | шт | 143.81 | 360 | Трубы и детали трубопроводов полипропиленовые | 0.93
24.3.05.15-1014 | Тройник полипропиленовый огнеупорный комбинированный, с внутренней резьбой, для внутренних противопожарных водопроводов и систем пожаротушения, диаметр 25х1/2" | шт | 176.1 | 360 | Трубы и детали трубопроводов полипропиленовые | 0.93
24.3.05.15-1015 | Тройник полипропиленовый огнеупорный комбинированный, с внутренней резьбой, для внутренних противопожарных водопроводов и систем пожаротушения, диаметр 25х3/4" | шт | 150.35 | 360 | Трубы и детали трубопроводов полипропиленовые | 0.93
24.3.05.15-1016 | Тройник полипропиленовый огнеупорный комбинированный, с наружной резьбой, для внутренних противопожарных водопроводов и систем пожаротушения, диаметр 20х1/2" | шт | 140.67 | 360 | Трубы и детали трубопроводов полипропиленовые | 0.93
24.3.05.15-1017 | Тройник полипропиленовый огнеупорный комбинированный, с наружной резьбой, для внутренних противопожарных водопроводов и систем пожаротушения, диаметр 20х3/4" | шт | 196.49 | 360 | Трубы и детали трубопроводов полипропиленовые | 0.93
24.3.05.15-1018 | Тройник полипропиленовый огнеупорный комбинированный, с наружной резьбой, для внутренних противопожарных водопроводов и систем пожаротушения, диаметр 25х1/2" | шт | 134.77 | 360 | Трубы и детали трубопроводов полипропиленовые | 0.93
24.3.05.15-1019 | Тройник полипропиленовый огнеупорный комбинированный, с наружной резьбой, для внутренних противопожарных водопроводов и систем пожаротушения, диаметр 25х3/4" | шт | 195.37 | 360 | Трубы и детали трубопроводов полипропиленовые | 0.93
24.3.05.15-1020 | Тройник полипропиленовый переходный огнеупорный для внутренних противопожарных водопроводов и систем пожаротушения, диаметр 25х20х25 мм | шт | 36.71 | 360 | Трубы и детали трубопроводов полипропиленовые | 0.93
24.3.05.15-1021 | Тройник полипропиленовый переходный огнеупорный для внутренних противопожарных водопроводов и систем пожаротушения, диаметр 32х20х32 мм | шт | 42.21 | 360 | Трубы и детали трубопроводов полипропиленовые | 0.93
24.3.05.15-1022 | Тройник полипропиленовый переходный огнеупорный для внутренних противопожарных водопроводов и систем пожаротушения, диаметр 32х25х32 мм | шт | 46.82 | 360 | Трубы и детали трубопроводов полипропиленовые | 0.93
24.3.05.15-1023 | Тройник полипропиленовый переходный огнеупорный для внутренних противопожарных водопроводов и систем пожаротушения, диаметр 40х20х40 мм | шт | 61.24 | 360 | Трубы и детали трубопроводов полипропиленовые | 0.93
24.3.05.15-1024 | Тройник полипропиленовый переходный огнеупорный для внутренних противопожарных водопроводов и систем пожаротушения, диаметр 40х25х40 мм | шт | 74.76 | 360 | Трубы и детали трубопроводов полипропиленовые | 0.93
24.3.05.15-1025 | Тройник полипропиленовый переходный огнеупорный для внутренних противопожарных водопроводов и систем пожаротушения, диаметр 40х32х40 мм | шт | 87.94 | 360 | Трубы и детали трубопроводов полипропиленовые | 0.93
24.3.05.15-1030 | Тройник из огнестойкого компаунда на основе полипропилена, антипиренов и базальтового волокна для трубопроводов систем пожаротушения, температура рабочей среды до +50 °C, пожарно-технические характеристики Г1, В1, Д1, Т1, максимальное рабочее давление 2,5 МПа, наружный диаметр 25 мм | шт | 23.76 | 358 | Трубы и детали трубопроводов из огнестойкого компаунд | 1.17
24.3.05.15-1031 | Тройник из огнестойкого компаунда на основе полипропилена, антипиренов и базальтового волокна для трубопроводов систем пожаротушения, температура рабочей среды до +50 °C, пожарно-технические характеристики Г1, В1, Д1, Т1, максимальное рабочее давление 2,5 МПа, наружный диаметр 32 мм | шт | 45.45 | 358 | Трубы и детали трубопроводов из огнестойкого компаунд | 1.17
24.3.05.15-1032 | Тройник из огнестойкого компаунда на основе полипропилена, антипиренов и базальтового волокна для трубопроводов систем пожаротушения, температура рабочей среды до +50 °C, пожарно-технические характеристики Г1, В1, Д1, Т1, максимальное рабочее давление 2,5 МПа, наружный диаметр 40 мм | шт | 119.21 | 358 | Трубы и детали трубопроводов из огнестойкого компаунд | 1.17
24.3.05.15-1033 | Тройник из огнестойкого компаунда на основе полипропилена, антипиренов и базальтового волокна для трубопроводов систем пожаротушения, температура рабочей среды до +50 °C, пожарно-технические характеристики Г1, В1, Д1, Т1, максимальное рабочее давление 2,5 МПа, наружный диаметр 50 мм | шт | 273.15 | 358 | Трубы и детали трубопроводов из огнестойкого компаунд | 1.17
24.3.05.15-1034 | Тройник из огнестойкого компаунда на основе полипропилена, антипиренов и базальтового волокна для трубопроводов систем пожаротушения, температура рабочей среды до +50 °C, пожарно-технические характеристики Г1, В1, Д1, Т1, максимальное рабочее давление 2,5 МПа, наружный диаметр 63 мм | шт | 378.82 | 358 | Трубы и детали трубопроводов из огнестойкого компаунд | 1.17
24.3.05.15-1035 | Тройник из огнестойкого компаунда на основе полипропилена, антипиренов и базальтового волокна для трубопроводов систем пожаротушения, температура рабочей среды до +50 °C, пожарно-технические характеристики Г1, В1, Д1, Т1, максимальное рабочее давление 2,5 МПа, наружный диаметр 75 мм | шт | 630.87 | 358 | Трубы и детали трубопроводов из огнестойкого компаунд | 1.17
24.3.05.15-1036 | Тройник из огнестойкого компаунда на основе полипропилена, антипиренов и базальтового волокна для трубопроводов систем пожаротушения, температура рабочей среды до +50 °C, пожарно-технические характеристики Г1, В1, Д1, Т1, максимальное рабочее давление 2,5 МПа, наружный диаметр 90 мм | шт | 941.67 | 358 | Трубы и детали трубопроводов из огнестойкого компаунд | 1.17
24.3.05.15-1037 | Тройник из огнестойкого компаунда на основе полипропилена, антипиренов и базальтового волокна для трубопроводов систем пожаротушения, температура рабочей среды до +50 °C, пожарно-технические характеристики Г1, В1, Д1, Т1, максимальное рабочее давление 2,5 МПа, наружный диаметр 110 мм | шт | 1579.32 | 358 | Трубы и детали трубопроводов из огнестойкого компаунд | 1.17
24.3.05.15-1038 | Тройник переходной обратный из огнестойкого компаунда на основе полипропилена, антипиренов и базальтового волокна для трубопроводов систем пожаротушения, температура рабочей среды до +50 °C, пожарно-технические характеристики Г1, В1, Д1, Т1, максимальное рабочее давление 2,5 МПа, наружный диаметр 25х32х25 мм | шт | 70.61 | 358 | Трубы и детали трубопроводов из огнестойкого компаунд | 1.17
24.3.05.15-1039 | Тройник переходной обратный из огнестойкого компаунда на основе полипропилена, антипиренов и базальтового волокна для трубопроводов систем пожаротушения, температура рабочей среды до +50 °C, пожарно-технические характеристики Г1, В1, Д1, Т1, максимальное рабочее давление 2,5 МПа, наружный диаметр 25х40х25 мм | шт | 98.4 | 358 | Трубы и детали трубопроводов из огнестойкого компаунд | 1.17
24.3.05.15-1040 | Тройник переходной обратный из огнестойкого компаунда на основе полипропилена, антипиренов и базальтового волокна для трубопроводов систем пожаротушения, температура рабочей среды до +50 °C, пожарно-технические характеристики Г1, В1, Д1, Т1, максимальное рабочее давление 2,5 МПа, наружный диаметр 32х40х32 мм | шт | 120.95 | 358 | Трубы и детали трубопроводов из огнестойкого компаунд | 1.17
24.3.05.15-1041 | Тройник переходной обратный из огнестойкого компаунда на основе полипропилена, антипиренов и базальтового волокна для трубопроводов систем пожаротушения, температура рабочей среды до +50 °C, пожарно-технические характеристики Г1, В1, Д1, Т1, максимальное рабочее давление 2,5 МПа, наружный диаметр 32х50х32 мм | шт | 161.95 | 358 | Трубы и детали трубопроводов из огнестойкого компаунд | 1.17
24.3.05.15-1042 | Тройник переходной из огнестойкого компаунда на основе полипропилена, антипиренов и базальтового волокна для трубопроводов систем пожаротушения, температура рабочей среды до +50 °C, пожарно-технические характеристики Г1, В1, Д1, Т1, максимальное рабочее давление 2,5 МПа, наружный диаметр 32х25х32 мм | шт | 38.89 | 358 | Трубы и детали трубопроводов из огнестойкого компаунд | 1.17
24.3.05.15-1043 | Тройник переходной из огнестойкого компаунда на основе полипропилена, антипиренов и базальтового волокна для трубопроводов систем пожаротушения, температура рабочей среды до +50 °C, пожарно-технические характеристики Г1, В1, Д1, Т1, максимальное рабочее давление 2,5 МПа, наружный диаметр 40х25х40 мм | шт | 59.84 | 358 | Трубы и детали трубопроводов из огнестойкого компаунд | 1.17
24.3.05.15-1044 | Тройник переходной из огнестойкого компаунда на основе полипропилена, антипиренов и базальтового волокна для трубопроводов систем пожаротушения, температура рабочей среды до +50 °C, пожарно-технические характеристики Г1, В1, Д1, Т1, максимальное рабочее давление 2,5 МПа, наружный диаметр 40х32х40 мм | шт | 155.08 | 358 | Трубы и детали трубопроводов из огнестойкого компаунд | 1.17
24.3.05.15-1045 | Тройник переходной из огнестойкого компаунда на основе полипропилена, антипиренов и базальтового волокна для трубопроводов систем пожаротушения, температура рабочей среды до +50 °C, пожарно-технические характеристики Г1, В1, Д1, Т1, максимальное рабочее давление 2,5 МПа, наружный диаметр 50х25х50 мм | шт | 317.52 | 358 | Трубы и детали трубопроводов из огнестойкого компаунд | 1.17
24.3.05.15-1046 | Тройник переходной из огнестойкого компаунда на основе полипропилена, антипиренов и базальтового волокна для трубопроводов систем пожаротушения, температура рабочей среды до +50 °C, пожарно-технические характеристики Г1, В1, Д1, Т1, максимальное рабочее давление 2,5 МПа, наружный диаметр 50х32х50 мм | шт | 322.35 | 358 | Трубы и детали трубопроводов из огнестойкого компаунд | 1.17
24.3.05.15-1047 | Тройник переходной из огнестойкого компаунда на основе полипропилена, антипиренов и базальтового волокна для трубопроводов систем пожаротушения, температура рабочей среды до +50 °C, пожарно-технические характеристики Г1, В1, Д1, Т1, максимальное рабочее давление 2,5 МПа, наружный диаметр 50х40х50 мм | шт | 330.74 | 358 | Трубы и детали трубопроводов из огнестойкого компаунд | 1.17
24.3.05.15-1048 | Тройник переходной из огнестойкого компаунда на основе полипропилена, антипиренов и базальтового волокна для трубопроводов систем пожаротушения, температура рабочей среды до +50 °C, пожарно-технические характеристики Г1, В1, Д1, Т1, максимальное рабочее давление 2,5 МПа, наружный диаметр 63х25х63 мм | шт | 570.31 | 358 | Трубы и детали трубопроводов из огнестойкого компаунд | 1.17
24.3.05.15-1049 | Тройник переходной из огнестойкого компаунда на основе полипропилена, антипиренов и базальтового волокна для трубопроводов систем пожаротушения, температура рабочей среды до +50 °C, пожарно-технические характеристики Г1, В1, Д1, Т1, максимальное рабочее давление 2,5 МПа, наружный диаметр 63х32х63 мм | шт | 572.12 | 358 | Трубы и детали трубопроводов из огнестойкого компаунд | 1.17
24.3.05.15-1050 | Тройник переходной из огнестойкого компаунда на основе полипропилена, антипиренов и базальтового волокна для трубопроводов систем пожаротушения, температура рабочей среды до +50 °C, пожарно-технические характеристики Г1, В1, Д1, Т1, максимальное рабочее давление 2,5 МПа, наружный диаметр 63х40х63 мм | шт | 570.7 | 358 | Трубы и детали трубопроводов из огнестойкого компаунд | 1.17
24.3.05.15-1051 | Тройник переходной из огнестойкого компаунда на основе полипропилена, антипиренов и базальтового волокна для трубопроводов систем пожаротушения, температура рабочей среды до +50 °C, пожарно-технические характеристики Г1, В1, Д1, Т1, максимальное рабочее давление 2,5 МПа, наружный диаметр 63х50х63 мм | шт | 576.35 | 358 | Трубы и детали трубопроводов из огнестойкого компаунд | 1.17
24.3.05.15-1052 | Тройник переходной из огнестойкого компаунда на основе полипропилена, антипиренов и базальтового волокна для трубопроводов систем пожаротушения, температура рабочей среды до +50 °C, пожарно-технические характеристики Г1, В1, Д1, Т1, максимальное рабочее давление 2,5 МПа, наружный диаметр 75х25х75 мм | шт | 777.55 | 358 | Трубы и детали трубопроводов из огнестойкого компаунд | 1.17
24.3.05.15-1053 | Тройник переходной из огнестойкого компаунда на основе полипропилена, антипиренов и базальтового волокна для трубопроводов систем пожаротушения, температура рабочей среды до +50 °C, пожарно-технические характеристики Г1, В1, Д1, Т1, максимальное рабочее давление 2,5 МПа, наружный диаметр 75х32х75 мм | шт | 777.93 | 358 | Трубы и детали трубопроводов из огнестойкого компаунд | 1.17
24.3.05.15-1054 | Тройник переходной из огнестойкого компаунда на основе полипропилена, антипиренов и базальтового волокна для трубопроводов систем пожаротушения, температура рабочей среды до +50 °C, пожарно-технические характеристики Г1, В1, Д1, Т1, максимальное рабочее давление 2,5 МПа, наружный диаметр 75х40х75 мм | шт | 778.11 | 358 | Трубы и детали трубопроводов из огнестойкого компаунд | 1.17
24.3.05.15-1055 | Тройник переходной из огнестойкого компаунда на основе полипропилена, антипиренов и базальтового волокна для трубопроводов систем пожаротушения, температура рабочей среды до +50 °C, пожарно-технические характеристики Г1, В1, Д1, Т1, максимальное рабочее давление 2,5 МПа, наружный диаметр 75х50х75 мм | шт | 954.63 | 358 | Трубы и детали трубопроводов из огнестойкого компаунд | 1.17
24.3.05.15-1056 | Тройник переходной из огнестойкого компаунда на основе полипропилена, антипиренов и базальтового волокна для трубопроводов систем пожаротушения, температура рабочей среды до +50 °C, пожарно-технические характеристики Г1, В1, Д1, Т1, максимальное рабочее давление 2,5 МПа, наружный диаметр 75х63х75 мм | шт | 954.87 | 358 | Трубы и детали трубопроводов из огнестойкого компаунд | 1.17
24.3.05.15-1057 | Тройник переходной из огнестойкого компаунда на основе полипропилена, антипиренов и базальтового волокна для трубопроводов систем пожаротушения, температура рабочей среды до +50 °C, пожарно-технические характеристики Г1, В1, Д1, Т1, максимальное рабочее давление 2,5 МПа, наружный диаметр 90х50х90 мм | шт | 1195.21 | 358 | Трубы и детали трубопроводов из огнестойкого компаунд | 1.17
24.3.05.15-1058 | Тройник переходной из огнестойкого компаунда на основе полипропилена, антипиренов и базальтового волокна для трубопроводов систем пожаротушения, температура рабочей среды до +50 °C, пожарно-технические характеристики Г1, В1, Д1, Т1, максимальное рабочее давление 2,5 МПа, наружный диаметр 90х63х90 мм | шт | 1195.21 | 358 | Трубы и детали трубопроводов из огнестойкого компаунд | 1.17
24.3.05.15-1059 | Тройник переходной из огнестойкого компаунда на основе полипропилена, антипиренов и базальтового волокна для трубопроводов систем пожаротушения, температура рабочей среды до +50 °C, пожарно-технические характеристики Г1, В1, Д1, Т1, максимальное рабочее давление 2,5 МПа, наружный диаметр 90х75х90 мм | шт | 1358.64 | 358 | Трубы и детали трубопроводов из огнестойкого компаунд | 1.17
24.3.05.15-1060 | Тройник переходной из огнестойкого компаунда на основе полипропилена, антипиренов и базальтового волокна для трубопроводов систем пожаротушения, температура рабочей среды до +50 °C, пожарно-технические характеристики Г1, В1, Д1, Т1, максимальное рабочее давление 2,5 МПа, наружный диаметр 110х50х110 мм | шт | 2030 | 358 | Трубы и детали трубопроводов из огнестойкого компаунд | 1.17
24.3.05.15-1061 | Тройник переходной из огнестойкого компаунда на основе полипропилена, антипиренов и базальтового волокна для трубопроводов систем пожаротушения, температура рабочей среды до +50 °C, пожарно-технические характеристики Г1, В1, Д1, Т1, максимальное рабочее давление 2,5 МПа, наружный диаметр 110х63х110 мм | шт | 1977.78 | 358 | Трубы и детали трубопроводов из огнестойкого компаунд | 1.17
24.3.05.15-1062 | Тройник переходной из огнестойкого компаунда на основе полипропилена, антипиренов и базальтового волокна для трубопроводов систем пожаротушения, температура рабочей среды до +50 °C, пожарно-технические характеристики Г1, В1, Д1, Т1, максимальное рабочее давление 2,5 МПа, наружный диаметр 110х75х110 мм | шт | 1911.2 | 358 | Трубы и детали трубопроводов из огнестойкого компаунд | 1.17
24.3.05.15-1063 | Тройник переходной из огнестойкого компаунда на основе полипропилена, антипиренов и базальтового волокна для трубопроводов систем пожаротушения, температура рабочей среды до +50 °C, пожарно-технические характеристики Г1, В1, Д1, Т1, максимальное рабочее давление 2,5 МПа, наружный диаметр 110х90х110 мм | шт | 2265.79 | 358 | Трубы и детали трубопроводов из огнестойкого компаунд | 1.17
24.3.05.15-1064 | Тройник переходной из огнестойкого компаунда на основе полипропилена, антипиренов и базальтового волокна, комбинированный с металлом для трубопроводов систем пожаротушения, температура рабочей среды до +50 °C, пожарно-технические характеристики Г1, В1, Д1, Т1, максимальное рабочее давление 2,5 МПа, наружный диаметр 25 мм, с внутренней резьбой номинальным диаметром 15 мм | шт | 231.34 | 358 | Трубы и детали трубопроводов из огнестойкого компаунд | 1.17
24.3.05.15-1065 | Тройник переходной из огнестойкого компаунда на основе полипропилена, антипиренов и базальтового волокна, комбинированный с металлом для трубопроводов систем пожаротушения, температура рабочей среды до +50 °C, пожарно-технические характеристики Г1, В1, Д1, Т1, максимальное рабочее давление 2,5 МПа, наружный диаметр 25 мм, с внутренней резьбой номинальным диаметром 20 мм | шт | 355.52 | 358 | Трубы и детали трубопроводов из огнестойкого компаунд | 1.17
24.3.05.15-1066 | Тройник переходной из огнестойкого компаунда на основе полипропилена, антипиренов и базальтового волокна, комбинированный с металлом для трубопроводов систем пожаротушения, температура рабочей среды до +50 °C, пожарно-технические характеристики Г1, В1, Д1, Т1, максимальное рабочее давление 2,5 МПа, наружный диаметр 32 мм, с внутренней резьбой номинальным диаметром 15 мм | шт | 237.15 | 358 | Трубы и детали трубопроводов из огнестойкого компаунд | 1.17
24.3.05.15-1067 | Тройник переходной из огнестойкого компаунда на основе полипропилена, антипиренов и базальтового волокна, комбинированный с металлом для трубопроводов систем пожаротушения, температура рабочей среды до +50 °C, пожарно-технические характеристики Г1, В1, Д1, Т1, максимальное рабочее давление 2,5 МПа, наружный диаметр 32 мм, с внутренней резьбой номинальным диаметром 20 мм | шт | 363.73 | 358 | Трубы и детали трубопроводов из огнестойкого компаунд | 1.17
24.3.05.15-1068 | Тройник переходной из огнестойкого компаунда на основе полипропилена, антипиренов и базальтового волокна, комбинированный с металлом для трубопроводов систем пожаротушения, температура рабочей среды до +50 °C, пожарно-технические характеристики Г1, В1, Д1, Т1, максимальное рабочее давление 2,5 МПа, наружный диаметр 32 мм, с внутренней резьбой номинальным диаметром 25 мм | шт | 680.41 | 358 | Трубы и детали трубопроводов из огнестойкого компаунд | 1.17
24.3.05.15-1069 | Тройник переходной из огнестойкого компаунда на основе полипропилена, антипиренов и базальтового волокна, комбинированный с металлом для трубопроводов систем пожаротушения, температура рабочей среды до +50 °C, пожарно-технические характеристики Г1, В1, Д1, Т1, максимальное рабочее давление 2,5 МПа, наружный диаметр 40 мм, с внутренней резьбой номинальным диаметром 15 мм | шт | 336.43 | 358 | Трубы и детали трубопроводов из огнестойкого компаунд | 1.17
24.3.05.15-1070 | Тройник переходной из огнестойкого компаунда на основе полипропилена, антипиренов и базальтового волокна, комбинированный с металлом для трубопроводов систем пожаротушения, температура рабочей среды до +50 °C, пожарно-технические характеристики Г1, В1, Д1, Т1, максимальное рабочее давление 2,5 МПа, наружный диаметр 40 мм, с внутренней резьбой номинальным диаметром 20 мм | шт | 405.36 | 358 | Трубы и детали трубопроводов из огнестойкого компаунд | 1.17
24.3.05.15-1071 | Тройник переходной из огнестойкого компаунда на основе полипропилена, антипиренов и базальтового волокна, комбинированный с металлом для трубопроводов систем пожаротушения, температура рабочей среды до +50 °C, пожарно-технические характеристики Г1, В1, Д1, Т1, максимальное рабочее давление 2,5 МПа, наружный диаметр 40 мм, с внутренней резьбой номинальным диаметром 25 мм | шт | 696.98 | 358 | Трубы и детали трубопроводов из огнестойкого компаунд | 1.17
24.3.05.15-1072 | Тройник переходной из огнестойкого компаунда на основе полипропилена, антипиренов и базальтового волокна, комбинированный с металлом для трубопроводов систем пожаротушения, температура рабочей среды до +50 °C, пожарно-технические характеристики Г1, В1, Д1, Т1, максимальное рабочее давление 2,5 МПа, наружный диаметр 40 мм, с внутренней резьбой номинальным диаметром 32 мм | шт | 1039.87 | 358 | Трубы и детали трубопроводов из огнестойкого компаунд | 1.17
24.3.05.15-1200 | Тройник полипропиленовый огнеупорный для внутренних противопожарных водопроводов и систем пожаротушения, диаметр 75 мм | шт | 276.95 | 360 | Трубы и детали трубопроводов полипропиленовые | 0.93
24.3.05.15-1201 | Тройник полипропиленовый огнеупорный для внутренних противопожарных водопроводов и систем пожаротушения, диаметр 90 мм | шт | 471.97 | 360 | Трубы и детали трубопроводов полипропиленовые | 0.93
24.3.05.15-1202 | Тройник полипропиленовый огнеупорный для внутренних противопожарных водопроводов и систем пожаротушения, диаметр 110 мм | шт | 625.57 | 360 | Трубы и детали трубопроводов полипропиленовые | 0.93
24.3.05.15-1203 | Тройник полипропиленовый огнеупорный комбинированный, с внутренней резьбой, для внутренних противопожарных водопроводов и систем пожаротушения, диаметр 32х1/2" | шт | 181.92 | 360 | Трубы и детали трубопроводов полипропиленовые | 0.93
24.3.05.15-1204 | Тройник полипропиленовый огнеупорный комбинированный, с наружной резьбой, для внутренних противопожарных водопроводов и систем пожаротушения, диаметр 32х1/2" | шт | 187.72 | 360 | Трубы и детали трубопроводов полипропиленовые | 0.93
24.3.05.15-1205 | Тройник полипропиленовый огнеупорный комбинированный, с внутренней резьбой, для внутренних противопожарных водопроводов и систем пожаротушения, диаметр 40х1/2" | шт | 344.1 | 360 | Трубы и детали трубопроводов полипропиленовые | 0.93
24.3.05.15-1206 | Тройник полипропиленовый переходный огнеупорный для внутренних противопожарных водопроводов и систем пожаротушения, диаметр 25х25х32 мм | шт | 39.61 | 360 | Трубы и детали трубопроводов полипропиленовые | 0.93
24.3.05.15-1207 | Тройник полипропиленовый переходный огнеупорный для внутренних противопожарных водопроводов и систем пожаротушения, диаметр 32х20х20 мм | шт | 37.26 | 360 | Трубы и детали трубопроводов полипропиленовые | 0.93
24.3.05.15-1208 | Тройник полипропиленовый переходный огнеупорный для внутренних противопожарных водопроводов и систем пожаротушения, диаметр 50х25х50 мм | шт | 131.41 | 360 | Трубы и детали трубопроводов полипропиленовые | 0.93
24.3.05.15-1209 | Тройник полипропиленовый переходный огнеупорный для внутренних противопожарных водопроводов и систем пожаротушения, диаметр 50х32х50 мм | шт | 253.05 | 360 | Трубы и детали трубопроводов полипропиленовые | 0.93
24.3.05.15-1210 | Тройник полипропиленовый переходный огнеупорный для внутренних противопожарных водопроводов и систем пожаротушения, диаметр 50х40х50 мм | шт | 253.06 | 360 | Трубы и детали трубопроводов полипропиленовые | 0.93
24.3.05.15-1211 | Тройник полипропиленовый переходный огнеупорный для внутренних противопожарных водопроводов и систем пожаротушения, диаметр 63х25х63 мм | шт | 277.95 | 360 | Трубы и детали трубопроводов полипропиленовые | 0.93
24.3.05.15-1212 | Тройник полипропиленовый переходный огнеупорный для внутренних противопожарных водопроводов и систем пожаротушения, диаметр 63х32х63 мм | шт | 346.96 | 360 | Трубы и детали трубопроводов полипропиленовые | 0.93
24.3.05.15-1213 | Тройник полипропиленовый переходный огнеупорный для внутренних противопожарных водопроводов и систем пожаротушения, диаметр 63х40х63 мм | шт | 346.95 | 360 | Трубы и детали трубопроводов полипропиленовые | 0.93
24.3.05.15-1214 | Тройник полипропиленовый переходный огнеупорный для внутренних противопожарных водопроводов и систем пожаротушения, диаметр 75х25х75 мм | шт | 489.05 | 360 | Трубы и детали трубопроводов полипропиленовые | 0.93
24.3.05.15-1215 | Тройник полипропиленовый переходный огнеупорный для внутренних противопожарных водопроводов и систем пожаротушения, диаметр 75х32х75 мм | шт | 489.03 | 360 | Трубы и детали трубопроводов полипропиленовые | 0.93
24.3.05.15-1216 | Тройник полипропиленовый переходный огнеупорный для внутренних противопожарных водопроводов и систем пожаротушения, диаметр 75х40х75 мм | шт | 556.23 | 360 | Трубы и детали трубопроводов полипропиленовые | 0.93
24.3.05.15-1217 | Тройник полипропиленовый переходный огнеупорный для внутренних противопожарных водопроводов и систем пожаротушения, диаметр 75х50х75 мм | шт | 556.23 | 360 | Трубы и детали трубопроводов полипропиленовые | 0.93
24.3.05.15-1219 | Тройник полипропиленовый переходный огнеупорный для внутренних противопожарных водопроводов и систем пожаротушения, диаметр 90х63х90 мм | шт | 1088.96 | 360 | Трубы и детали трубопроводов полипропиленовые | 0.93
24.3.05.15-1220 | Тройник полипропиленовый переходный огнеупорный для внутренних противопожарных водопроводов и систем пожаротушения, диаметр 110х50х110 мм | шт | 1502.31 | 360 | Трубы и детали трубопроводов полипропиленовые | 0.93
24.3.05.15-1221 | Тройник полипропиленовый переходный огнеупорный для внутренних противопожарных водопроводов и систем пожаротушения, диаметр 110х63х110 мм | шт | 1663.52 | 360 | Трубы и детали трубопроводов полипропиленовые | 0.93
24.3.05.15-1222 | Тройник полипропиленовый переходный огнеупорный для внутренних противопожарных водопроводов и систем пожаротушения, диаметр 110х75х110 мм | шт | 2072.51 | 360 | Трубы и детали трубопроводов полипропиленовые | 0.93
24.3.05.16-0001 | Угольник 45° ХПВХ, номинальное давление 2,5 МПа, диаметр 20 мм | шт | 314.72 | 359 | Трубы и детали трубопроводов из ПВХ | 0.92
24.3.05.16-0002 | Угольник 45° ХПВХ, номинальное давление 2,5 МПа, диаметр 25 мм | шт | 440.75 | 359 | Трубы и детали трубопроводов из ПВХ | 0.92
24.3.05.16-0003 | Угольник 45° ХПВХ, номинальное давление 2,5 МПа, диаметр 32 мм | шт | 535.81 | 359 | Трубы и детали трубопроводов из ПВХ | 0.92
24.3.05.16-0004 | Угольник 45° ХПВХ, номинальное давление 2,5 МПа, диаметр 40 мм | шт | 775.2 | 359 | Трубы и детали трубопроводов из ПВХ | 0.92
24.3.05.16-0005 | Угольник 45° ХПВХ, номинальное давление 2,5 МПа, диаметр 50 мм | шт | 1239.2 | 359 | Трубы и детали трубопроводов из ПВХ | 0.92
24.3.05.16-0006 | Угольник 45° ХПВХ, номинальное давление 2,5 МПа, диаметр 63 мм | шт | 1894.73 | 359 | Трубы и детали трубопроводов из ПВХ | 0.92
24.3.05.16-0007 | Угольник 45° ХПВХ, номинальное давление 2,5 МПа, диаметр 75 мм | шт | 2918.44 | 359 | Трубы и детали трубопроводов из ПВХ | 0.92
24.3.05.16-0008 | Угольник 45° ХПВХ, номинальное давление 2,5 МПа, диаметр 90 мм | шт | 4323.12 | 359 | Трубы и детали трубопроводов из ПВХ | 0.92
24.3.05.16-0009 | Угольник 45° ХПВХ, номинальное давление 2,5 МПа, диаметр 110 мм | шт | 7043.75 | 359 | Трубы и детали трубопроводов из ПВХ | 0.92
24.3.05.16-0010 | Угольник 90° ХПВХ, с внутренней резьбой из стали, номинальное давление 2,5 МПа, диаметр 16х3/8" | шт | 375.71 | 359 | Трубы и детали трубопроводов из ПВХ | 0.92
24.3.05.16-0011 | Угольник 90° ХПВХ, с внутренней резьбой из стали, номинальное давление 2,5 МПа, диаметр 20х1/2" | шт | 450.51 | 359 | Трубы и детали трубопроводов из ПВХ | 0.92
24.3.05.16-0013 | Угольник 90° ХПВХ, с внутренней резьбой из стали, номинальное давление 2,5 МПа, диаметр 25х3/4" | шт | 513.42 | 359 | Трубы и детали трубопроводов из ПВХ | 0.92
24.3.05.16-0014 | Угольник 90° ХПВХ, с внутренней резьбой из стали, номинальное давление 2,5 МПа, диаметр 32х1" | шт | 742.09 | 359 | Трубы и детали трубопроводов из ПВХ | 0.92
24.3.05.16-0017 | Угольник 90° ХПВХ, с внутренней резьбой из стали, номинальное давление 2,5 МПа, диаметр 40х1/4" | шт | 917.19 | 359 | Трубы и детали трубопроводов из ПВХ | 0.92
24.3.05.16-0018 | Угольник 90° ХПВХ, с внутренней резьбой из стали, номинальное давление 2,5 МПа, диаметр 50х1/2" | шт | 1329.48 | 359 | Трубы и детали трубопроводов из ПВХ | 0.92
24.3.05.16-0019 | Угольник 90° ХПВХ, с внутренней резьбой из стали, номинальное давление 2,5 МПа, диаметр 63х2" | шт | 1791.95 | 359 | Трубы и детали трубопроводов из ПВХ | 0.92
24.3.05.16-0021 | Угольник 90° ХПВХ, с внутренней резьбой из пластика, номинальное давление 2,5 МПа, диаметр 20х1/2" | шт | 427.37 | 359 | Трубы и детали трубопроводов из ПВХ | 0.92
24.3.05.16-0022 | Угольник 90° ХПВХ, с внутренней резьбой из пластика, номинальное давление 2,5 МПа, диаметр 25х3/4" | шт | 487.93 | 359 | Трубы и детали трубопроводов из ПВХ | 0.92
24.3.05.16-0031 | Угольник 90° ХПВХ, номинальное давление 2,5 МПа, диаметр 16 мм | шт | 233.75 | 359 | Трубы и детали трубопроводов из ПВХ | 0.92
24.3.05.16-0032 | Угольник 90° ХПВХ, номинальное давление 2,5 МПа, диаметр 20 мм | шт | 263.32 | 359 | Трубы и детали трубопроводов из ПВХ | 0.92
24.3.05.16-0033 | Угольник 90° ХПВХ, номинальное давление 2,5 МПа, диаметр 25 мм | шт | 331.62 | 359 | Трубы и детали трубопроводов из ПВХ | 0.92
24.3.05.16-0034 | Угольник 90° ХПВХ, номинальное давление 2,5 МПа, диаметр 32 мм | шт | 392.89 | 359 | Трубы и детали трубопроводов из ПВХ | 0.92
24.3.05.16-0035 | Угольник 90° ХПВХ, номинальное давление 2,5 МПа, диаметр 40 мм | шт | 514.7 | 359 | Трубы и детали трубопроводов из ПВХ | 0.92
24.3.05.16-0036 | Угольник 90° ХПВХ, номинальное давление 2,5 МПа, диаметр 50 мм | шт | 894.92 | 359 | Трубы и детали трубопроводов из ПВХ | 0.92
24.3.05.16-0037 | Угольник 90° ХПВХ, номинальное давление 2,5 МПа, диаметр 63 мм | шт | 1118.85 | 359 | Трубы и детали трубопроводов из ПВХ | 0.92
24.3.05.16-0038 | Угольник 90° ХПВХ, номинальное давление 2,5 МПа, диаметр 75 мм | шт | 2135.59 | 359 | Трубы и детали трубопроводов из ПВХ | 0.92
24.3.05.16-0039 | Угольник 90° ХПВХ, номинальное давление 2,5 МПа, диаметр 90 мм | шт | 2860.16 | 359 | Трубы и детали трубопроводов из ПВХ | 0.92
24.3.05.16-0040 | Угольник 90° ХПВХ, номинальное давление 2,5 МПа, диаметр 110 мм | шт | 5244.29 | 359 | Трубы и детали трубопроводов из ПВХ | 0.92
24.3.05.16-0111 | Угольник 45° полипропиленовый, диаметр 20 мм | шт | 4.45 | 360 | Трубы и детали трубопроводов полипропиленовые | 0.93
24.3.05.16-0112 | Угольник 45° полипропиленовый, диаметр 25 мм | шт | 6.28 | 360 | Трубы и детали трубопроводов полипропиленовые | 0.93
24.3.05.16-0113 | Угольник 45° полипропиленовый, диаметр 32 мм | шт | 12.22 | 360 | Трубы и детали трубопроводов полипропиленовые | 0.93
24.3.05.16-0114 | Угольник 45° полипропиленовый, диаметр 40 мм | шт | 21.39 | 360 | Трубы и детали трубопроводов полипропиленовые | 0.93
24.3.05.16-0115 | Угольник 45° полипропиленовый, диаметр 50 мм | шт | 39.86 | 360 | Трубы и детали трубопроводов полипропиленовые | 0.93
24.3.05.16-0116 | Угольник 45° полипропиленовый, диаметр 63 мм | шт | 69.39 | 360 | Трубы и детали трубопроводов полипропиленовые | 0.93
24.3.05.16-0117 | Угольник 45° из сополимера полипропилена PP-R, диаметр 75 мм | шт | 159.09 | 360 | Трубы и детали трубопроводов полипропиленовые | 0.93
24.3.05.16-0118 | Угольник 45° из сополимера полипропилена PP-R, диаметр 90 мм | шт | 230.54 | 360 | Трубы и детали трубопроводов полипропиленовые | 0.93
24.3.05.16-0119 | Угольник 45° из сополимера полипропилена PP-R, диаметр 110 мм | шт | 299.77 | 360 | Трубы и детали трубопроводов полипропиленовые | 0.93
24.3.05.16-0121 | Угольник 45° полиэтиленовый удлиненный, SDR11, диаметр 110 мм | шт | 449.95 | 78 | Трубы и детали трубопроводов (кроме газовых) из полимерных и композитных материалов | 0.93
24.3.05.16-0122 | Угольник 45° полиэтиленовый удлиненный, SDR11, диаметр 160 мм | шт | 714.13 | 78 | Трубы и детали трубопроводов (кроме газовых) из полимерных и композитных материалов | 0.93
24.3.05.16-0131 | Угольник 90° из сополимера полипропилена PP-R, наружный диаметр 20 мм | шт | 4.01 | 360 | Трубы и детали трубопроводов полипропиленовые | 0.93
24.3.05.16-0132 | Угольник 90° из сополимера полипропилена PP-R, наружный диаметр 25 мм | шт | 6.95 | 360 | Трубы и детали трубопроводов полипропиленовые | 0.93
24.3.05.16-0133 | Угольник 90° из сополимера полипропилена PP-R, наружный диаметр 40 мм | шт | 25.23 | 360 | Трубы и детали трубопроводов полипропиленовые | 0.93
24.3.05.16-0134 | Угольник 90° из сополимера полипропилена PP-R, наружный диаметр 50 мм | шт | 40.93 | 360 | Трубы и детали трубопроводов полипропиленовые | 0.93
24.3.05.16-0135 | Угольник 90° из сополимера полипропилена PP-R, наружный диаметр 63 мм | шт | 83.97 | 360 | Трубы и детали трубопроводов полипропиленовые | 0.93
24.3.05.16-0136 | Угольник 90° из сополимера полипропилена PP-R, наружный диаметр 75 мм | шт | 166.53 | 360 | Трубы и детали трубопроводов полипропиленовые | 0.93
24.3.05.16-0137 | Угольник 90° из сополимера полипропилена PP-R, наружный диаметр 90 мм | шт | 250.51 | 360 | Трубы и детали трубопроводов полипропиленовые | 0.93
24.3.05.16-0138 | Угольник 45° полипропиленовый, диаметр 110 мм | шт | 491.29 | 360 | Трубы и детали трубопроводов полипропиленовые | 0.93
24.3.05.16-0139 | Угольник 90° из сополимера полипропилена PP-R, наружный диаметр 32 мм | шт | 12.95 | 360 | Трубы и детали трубопроводов полипропиленовые | 0.93
24.3.05.16-0141 | Угольник 90° полиэтиленовый удлиненный, SDR11, диаметр 32 мм | шт | 89.12 | 78 | Трубы и детали трубопроводов (кроме газовых) из полимерных и композитных материалов | 0.93
24.3.05.16-0142 | Угольник 90° полиэтиленовый удлиненный, SDR11, диаметр 63 мм | шт | 124.54 | 78 | Трубы и детали трубопроводов (кроме газовых) из полимерных и композитных материалов | 0.93
24.3.05.16-0143 | Угольник 90° полиэтиленовый удлиненный, SDR11, диаметр 110 мм | шт | 515.91 | 78 | Трубы и детали трубопроводов (кроме газовых) из полимерных и композитных материалов | 0.93
24.3.05.16-0144 | Угольник 90° полиэтиленовый удлиненный, SDR11, диаметр 160 мм | шт | 1189.05 | 78 | Трубы и детали трубопроводов (кроме газовых) из полимерных и композитных материалов | 0.93
24.3.05.16-0145 | Угольник 90° полиэтиленовый удлиненный, SDR11, диаметр 225 мм | шт | 3854.47 | 78 | Трубы и детали трубопроводов (кроме газовых) из полимерных и композитных материалов | 0.93
24.3.05.16-0219 | Угольник полипропиленовый комбинированный огнеупорный, с внутренней резьбой, для внутренних противопожарных водопроводов и систем пожаротушения, диаметр 20х1/2" | шт | 119.69 | 360 | Трубы и детали трубопроводов полипропиленовые | 0.93
24.3.05.16-0220 | Угольник полипропиленовый комбинированный огнеупорный, с внутренней резьбой, для внутренних противопожарных водопроводов и систем пожаротушения, диаметр 20х3/4" | шт | 129 | 360 | Трубы и детали трубопроводов полипропиленовые | 0.93
24.3.05.16-0221 | Угольник полипропиленовый комбинированный огнеупорный, с внутренней резьбой, для внутренних противопожарных водопроводов и систем пожаротушения, диаметр 25х1/2" | шт | 155.2 | 360 | Трубы и детали трубопроводов полипропиленовые | 0.93
24.3.05.16-0222 | Угольник полипропиленовый комбинированный огнеупорный, с внутренней резьбой, для внутренних противопожарных водопроводов и систем пожаротушения, диаметр 25х3/4" | шт | 147.86 | 360 | Трубы и детали трубопроводов полипропиленовые | 0.93
24.3.05.16-0223 | Угольник полипропиленовый комбинированный огнеупорный, с наружной резьбой, для внутренних противопожарных водопроводов и систем пожаротушения, диаметр 20х1/2" | шт | 124.57 | 360 | Трубы и детали трубопроводов полипропиленовые | 0.93
24.3.05.16-0224 | Угольник полипропиленовый комбинированный огнеупорный, с наружной резьбой, для внутренних противопожарных водопроводов и систем пожаротушения, диаметр 20х3/4" | шт | 188.07 | 360 | Трубы и детали трубопроводов полипропиленовые | 0.93
24.3.05.16-0225 | Угольник полипропиленовый комбинированный огнеупорный, с наружной резьбой, для внутренних противопожарных водопроводов и систем пожаротушения, диаметр 25х3/4" | шт | 198.98 | 360 | Трубы и детали трубопроводов полипропиленовые | 0.93
24.3.05.16-0226 | Угольник полипропиленовый комбинированный огнеупорный, с наружной резьбой, для внутренних противопожарных водопроводов и систем пожаротушения, диаметр 25х1/2" | шт | 124.8 | 360 | Трубы и детали трубопроводов полипропиленовые | 0.93
24.3.05.16-0227 | Угольник 45° полипропиленовый огнеупорный для внутренних противопожарных водопроводов и систем пожаротушения, диаметр 20 мм | шт | 17.86 | 360 | Трубы и детали трубопроводов полипропиленовые | 0.93
24.3.05.16-0228 | Угольник 45° полипропиленовый огнеупорный для внутренних противопожарных водопроводов и систем пожаротушения, диаметр 25 мм | шт | 23.4 | 360 | Трубы и детали трубопроводов полипропиленовые | 0.93
24.3.05.16-0229 | Угольник 45° полипропиленовый огнеупорный для внутренних противопожарных водопроводов и систем пожаротушения, диаметр 32 мм | шт | 39.27 | 360 | Трубы и детали трубопроводов полипропиленовые | 0.93
24.3.05.16-0230 | Угольник 45° полипропиленовый огнеупорный для внутренних противопожарных водопроводов и систем пожаротушения, диаметр 40 мм | шт | 67.05 | 360 | Трубы и детали трубопроводов полипропиленовые | 0.93
24.3.05.16-0231 | Угольник 45° полипропиленовый огнеупорный для внутренних противопожарных водопроводов и систем пожаротушения, диаметр 50 мм | шт | 129.49 | 360 | Трубы и детали трубопроводов полипропиленовые | 0.93
24.3.05.16-0232 | Угольник 45° полипропиленовый огнеупорный для внутренних противопожарных водопроводов и систем пожаротушения, диаметр 63 мм | шт | 197.66 | 360 | Трубы и детали трубопроводов полипропиленовые | 0.93
24.3.05.16-0233 | Угольник 90° полипропиленовый огнеупорный для внутренних противопожарных водопроводов и систем пожаротушения, диаметр 20 мм | шт | 19.78 | 360 | Трубы и детали трубопроводов полипропиленовые | 0.93
24.3.05.16-0234 | Угольник 90° полипропиленовый огнеупорный для внутренних противопожарных водопроводов и систем пожаротушения, диаметр 25 мм | шт | 27.98 | 360 | Трубы и детали трубопроводов полипропиленовые | 0.93
24.3.05.16-0235 | Угольник 90° полипропиленовый огнеупорный для внутренних противопожарных водопроводов и систем пожаротушения, диаметр 32 мм | шт | 39.28 | 360 | Трубы и детали трубопроводов полипропиленовые | 0.93
24.3.05.16-0236 | Угольник 90° полипропиленовый огнеупорный для внутренних противопожарных водопроводов и систем пожаротушения, диаметр 40 мм | шт | 60.57 | 360 | Трубы и детали трубопроводов полипропиленовые | 0.93
24.3.05.16-0237 | Угольник 90° полипропиленовый огнеупорный для внутренних противопожарных водопроводов и систем пожаротушения, диаметр 50 мм | шт | 130.91 | 360 | Трубы и детали трубопроводов полипропиленовые | 0.93
24.3.05.16-0238 | Угольник 90° полипропиленовый огнеупорный для внутренних противопожарных водопроводов и систем пожаротушения, диаметр 63 мм | шт | 200.15 | 360 | Трубы и детали трубопроводов полипропиленовые | 0.93
24.3.05.16-0240 | Угольник 90° из огнестойкого компаунда на основе полипропилена, антипиренов и базальтового волокна для трубопроводов систем пожаротушения, температура рабочей среды до +50 °C, пожарно-технические характеристики Г1, В1, Д1, Т1, максимальное рабочее давление 2,5 МПа, наружный диаметр 25 мм | шт | 21.12 | 358 | Трубы и детали трубопроводов из огнестойкого компаунд | 1.17
24.3.05.16-0241 | Угольник 90° из огнестойкого компаунда на основе полипропилена, антипиренов и базальтового волокна для трубопроводов систем пожаротушения, температура рабочей среды до +50 °C, пожарно-технические характеристики Г1, В1, Д1, Т1, максимальное рабочее давление 2,5 МПа, наружный диаметр 32 мм | шт | 36.86 | 358 | Трубы и детали трубопроводов из огнестойкого компаунд | 1.17
24.3.05.16-0242 | Угольник 90° из огнестойкого компаунда на основе полипропилена, антипиренов и базальтового волокна для трубопроводов систем пожаротушения, температура рабочей среды до +50 °C, пожарно-технические характеристики Г1, В1, Д1, Т1, максимальное рабочее давление 2,5 МПа, наружный диаметр 40 мм | шт | 70.9 | 358 | Трубы и детали трубопроводов из огнестойкого компаунд | 1.17
24.3.05.16-0243 | Угольник 90° из огнестойкого компаунда на основе полипропилена, антипиренов и базальтового волокна для трубопроводов систем пожаротушения, температура рабочей среды до +50 °C, пожарно-технические характеристики Г1, В1, Д1, Т1, максимальное рабочее давление 2,5 МПа, наружный диаметр 50 мм | шт | 115.66 | 358 | Трубы и детали трубопроводов из огнестойкого компаунд | 1.17
24.3.05.16-0244 | Угольник 90° из огнестойкого компаунда на основе полипропилена, антипиренов и базальтового волокна для трубопроводов систем пожаротушения, температура рабочей среды до +50 °C, пожарно-технические характеристики Г1, В1, Д1, Т1, максимальное рабочее давление 2,5 МПа, наружный диаметр 63 мм | шт | 219.21 | 358 | Трубы и детали трубопроводов из огнестойкого компаунд | 1.17
24.3.05.16-0245 | Угольник 90° из огнестойкого компаунда на основе полипропилена, антипиренов и базальтового волокна для трубопроводов систем пожаротушения, температура рабочей среды до +50 °C, пожарно-технические характеристики Г1, В1, Д1, Т1, максимальное рабочее давление 2,5 МПа, наружный диаметр 75 мм | шт | 418.48 | 358 | Трубы и детали трубопроводов из огнестойкого компаунд | 1.17
24.3.05.16-0246 | Угольник 90° из огнестойкого компаунда на основе полипропилена, антипиренов и базальтового волокна для трубопроводов систем пожаротушения, температура рабочей среды до +50 °C, пожарно-технические характеристики Г1, В1, Д1, Т1, максимальное рабочее давление 2,5 МПа, наружный диаметр 90 мм | шт | 643.46 | 358 | Трубы и детали трубопроводов из огнестойкого компаунд | 1.17
24.3.05.16-0247 | Угольник 90° из огнестойкого компаунда на основе полипропилена, антипиренов и базальтового волокна для трубопроводов систем пожаротушения, температура рабочей среды до +50 °C, пожарно-технические характеристики Г1, В1, Д1, Т1, максимальное рабочее давление 2,5 МПа, наружный диаметр 110 мм | шт | 1108.46 | 358 | Трубы и детали трубопроводов из огнестойкого компаунд | 1.17
24.3.05.16-0248 | Угольник 45° из огнестойкого компаунда на основе полипропилена, антипиренов и базальтового волокна для трубопроводов систем пожаротушения, температура рабочей среды до +50 °C, пожарно-технические характеристики Г1, В1, Д1, Т1, максимальное рабочее давление 2,5 МПа, наружный диаметр 25 мм | шт | 17.45 | 358 | Трубы и детали трубопроводов из огнестойкого компаунд | 1.17
24.3.05.16-0249 | Угольник 45° из огнестойкого компаунда на основе полипропилена, антипиренов и базальтового волокна для трубопроводов систем пожаротушения, температура рабочей среды до +50 °C, пожарно-технические характеристики Г1, В1, Д1, Т1, максимальное рабочее давление 2,5 МПа, наружный диаметр 32 мм | шт | 32.95 | 358 | Трубы и детали трубопроводов из огнестойкого компаунд | 1.17
24.3.05.16-0250 | Угольник 45° из огнестойкого компаунда на основе полипропилена, антипиренов и базальтового волокна для трубопроводов систем пожаротушения, температура рабочей среды до +50 °C, пожарно-технические характеристики Г1, В1, Д1, Т1, максимальное рабочее давление 2,5 МПа, наружный диаметр 40 мм | шт | 104.64 | 358 | Трубы и детали трубопроводов из огнестойкого компаунд | 1.17
24.3.05.16-0251 | Угольник 45° из огнестойкого компаунда на основе полипропилена, антипиренов и базальтового волокна для трубопроводов систем пожаротушения, температура рабочей среды до +50 °C, пожарно-технические характеристики Г1, В1, Д1, Т1, максимальное рабочее давление 2,5 МПа, наружный диаметр 50 мм | шт | 209.46 | 358 | Трубы и детали трубопроводов из огнестойкого компаунд | 1.17
24.3.05.16-0252 | Угольник 45° из огнестойкого компаунда на основе полипропилена, антипиренов и базальтового волокна для трубопроводов систем пожаротушения, температура рабочей среды до +50 °C, пожарно-технические характеристики Г1, В1, Д1, Т1, максимальное рабочее давление 2,5 МПа, наружный диаметр 63 мм | шт | 386.13 | 358 | Трубы и детали трубопроводов из огнестойкого компаунд | 1.17
24.3.05.16-0253 | Угольник 45° из огнестойкого компаунда на основе полипропилена, антипиренов и базальтового волокна для трубопроводов систем пожаротушения, температура рабочей среды до +50 °C, пожарно-технические характеристики Г1, В1, Д1, Т1, максимальное рабочее давление 2,5 МПа, наружный диаметр 75 мм | шт | 513.79 | 358 | Трубы и детали трубопроводов из огнестойкого компаунд | 1.17
24.3.05.16-0254 | Угольник 45° из огнестойкого компаунда на основе полипропилена, антипиренов и базальтового волокна для трубопроводов систем пожаротушения, температура рабочей среды до +50 °C, пожарно-технические характеристики Г1, В1, Д1, Т1, максимальное рабочее давление 2,5 МПа, наружный диаметр 90 мм | шт | 781.82 | 358 | Трубы и детали трубопроводов из огнестойкого компаунд | 1.17
24.3.05.16-0255 | Угольник 45° из огнестойкого компаунда на основе полипропилена, антипиренов и базальтового волокна для трубопроводов систем пожаротушения, температура рабочей среды до +50 °C, пожарно-технические характеристики Г1, В1, Д1, Т1, максимальное рабочее давление 2,5 МПа, наружный диаметр 110 мм | шт | 1293.35 | 358 | Трубы и детали трубопроводов из огнестойкого компаунд | 1.17
24.3.05.16-0256 | Угольник из огнестойкого компаунда на основе полипропилена, антипиренов и базальтового волокна, комбинированный с металлом для трубопроводов систем пожаротушения, температура рабочей среды до +50 °C, пожарно-технические характеристики Г1, В1, Д1, Т1, максимальное рабочее давление 2,5 МПа, наружный диаметр 25 мм, с внутренней резьбой номинальным диаметром 15 мм | шт | 225.75 | 358 | Трубы и детали трубопроводов из огнестойкого компаунд | 1.17
24.3.05.16-0257 | Угольник из огнестойкого компаунда на основе полипропилена, антипиренов и базальтового волокна, комбинированный с металлом для трубопроводов систем пожаротушения, температура рабочей среды до +50 °C, пожарно-технические характеристики Г1, В1, Д1, Т1, максимальное рабочее давление 2,5 МПа, наружный диаметр 25 мм, с внутренней резьбой номинальным диаметром 20 мм | шт | 366.28 | 358 | Трубы и детали трубопроводов из огнестойкого компаунд | 1.17
24.3.05.16-0258 | Угольник из огнестойкого компаунда на основе полипропилена, антипиренов и базальтового волокна, комбинированный с металлом для трубопроводов систем пожаротушения, температура рабочей среды до +50 °C, пожарно-технические характеристики Г1, В1, Д1, Т1, максимальное рабочее давление 2,5 МПа, наружный диаметр 32 мм, с внутренней резьбой номинальным диаметром 15 мм | шт | 260.79 | 358 | Трубы и детали трубопроводов из огнестойкого компаунд | 1.17
24.3.05.16-0259 | Угольник из огнестойкого компаунда на основе полипропилена, антипиренов и базальтового волокна, комбинированный с металлом для трубопроводов систем пожаротушения, температура рабочей среды до +50 °C, пожарно-технические характеристики Г1, В1, Д1, Т1, максимальное рабочее давление 2,5 МПа, наружный диаметр 32 мм, с внутренней резьбой номинальным диаметром 20 мм | шт | 355.39 | 358 | Трубы и детали трубопроводов из огнестойкого компаунд | 1.17
24.3.05.16-0260 | Угольник из огнестойкого компаунда на основе полипропилена, антипиренов и базальтового волокна, комбинированный с металлом для трубопроводов систем пожаротушения, температура рабочей среды до +50 °C, пожарно-технические характеристики Г1, В1, Д1, Т1, максимальное рабочее давление 2,5 МПа, наружный диаметр 32 мм, с внутренней резьбой номинальным диаметром 25 мм | шт | 672 | 358 | Трубы и детали трубопроводов из огнестойкого компаунд | 1.17
24.3.05.16-0261 | Угольник из огнестойкого компаунда на основе полипропилена, антипиренов и базальтового волокна, комбинированный с металлом для трубопроводов систем пожаротушения, температура рабочей среды до +50 °C, пожарно-технические характеристики Г1, В1, Д1, Т1, максимальное рабочее давление 2,5 МПа, наружный диаметр 40 мм, с внутренней резьбой номинальным диаметром 15 мм | шт | 338.99 | 358 | Трубы и детали трубопроводов из огнестойкого компаунд | 1.17
24.3.05.16-0270 | Угольник полипропиленовый комбинированный огнеупорный, с наружной резьбой, для внутренних противопожарных водопроводов и систем пожаротушения, диаметр 32х1/2" | шт | 152.32 | 360 | Трубы и детали трубопроводов полипропиленовые | 0.93
24.3.05.16-0271 | Угольник 90° полипропиленовый огнеупорный для внутренних противопожарных водопроводов и систем пожаротушения, диаметр 75 мм | шт | 466.9 | 360 | Трубы и детали трубопроводов полипропиленовые | 0.93
24.3.05.16-0272 | Угольник 90° полипропиленовый огнеупорный для внутренних противопожарных водопроводов и систем пожаротушения, диаметр 90 мм | шт | 728.06 | 360 | Трубы и детали трубопроводов полипропиленовые | 0.93
24.3.05.16-0273 | Угольник 90° полипропиленовый огнеупорный для внутренних противопожарных водопроводов и систем пожаротушения, диаметр 110 мм | шт | 1172.8 | 360 | Трубы и детали трубопроводов полипропиленовые | 0.93
24.3.05.17-0111 | Фиксатор для полипропиленовых труб, номинальный наружный диаметр 50 мм | шт | 9.69 | 78 | Трубы и детали трубопроводов (кроме газовых) из полимерных и композитных материалов | 0.93
24.3.05.17-0112 | Фиксатор для полипропиленовых труб, номинальный наружный диаметр 110 мм | шт | 36.82 | 78 | Трубы и детали трубопроводов (кроме газовых) из полимерных и композитных материалов | 0.93
24.3.05.17-0201 | Фиксатор изгиба трубы, диаметр 16 мм | шт | 35.31 | 78 | Трубы и детали трубопроводов (кроме газовых) из полимерных и композитных материалов | 0.93
24.3.05.18-0001 | Штуцер для стальных трубопроводов, длина 200 мм | шт | 340.01 | 78 | Трубы и детали трубопроводов (кроме газовых) из полимерных и композитных материалов | 0.93
24.3.05.18-0101 | Штуцер для полиэтиленовых трубопроводов, номинальный внутренний диаметр 40 мм | шт | 245.87 | 78 | Трубы и детали трубопроводов (кроме газовых) из полимерных и композитных материалов | 0.93
24.3.05.19-0001 | Пробка П-М27х2 | шт | 116.49 | 78 | Трубы и детали трубопроводов (кроме газовых) из полимерных и композитных материалов | 0.93
24.3.05.19-0050 | Оголовок пластиковый для герметизации скважин, диаметр обсадной трубы 90-100 мм, диаметр выхода 25-32 мм | шт | 1301.75 | 78 | Трубы и детали трубопроводов (кроме газовых) из полимерных и композитных материалов | 0.93
24.3.05.19-0051 | Оголовок пластиковый для герметизации скважин, диаметр обсадной трубы 110-130 мм, диаметр выхода 25-32 мм | шт | 1302.08 | 78 | Трубы и детали трубопроводов (кроме газовых) из полимерных и композитных материалов | 0.93
24.3.05.19-0052 | Оголовок пластиковый для герметизации скважин, диаметр обсадной трубы 130-140 мм, диаметр выхода 32 мм | шт | 1499.57 | 78 | Трубы и детали трубопроводов (кроме газовых) из полимерных и композитных материалов | 0.93
24.3.05.19-0053 | Оголовок пластиковый для герметизации скважин, диаметр обсадной трубы 130-140 мм, диаметр выхода 40 мм | шт | 1499.57 | 78 | Трубы и детали трубопроводов (кроме газовых) из полимерных и композитных материалов | 0.93
24.3.05.19-0054 | Оголовок пластиковый для герметизации скважин, диаметр обсадной трубы 140-160 мм, диаметр выхода 32-40 мм | шт | 1747.47 | 78 | Трубы и детали трубопроводов (кроме газовых) из полимерных и композитных материалов | 0.93
24.3.05.19-0501 | Фланец металлический для полипропиленовых труб, номинальное давление 1,0 МПа, диаметр 40 мм | шт | 216.34 | 79 | Детали трубопроводов стальные | 1.09
24.3.05.19-0502 | Фланец металлический для полипропиленовых труб, номинальное давление 1,6 МПа, диаметр 40 мм | шт | 217.23 | 79 | Детали трубопроводов стальные | 1.09
24.3.05.19-0503 | Фланец металлический для полипропиленовых труб, номинальное давление 1,6 МПа, диаметр 50 мм | шт | 249.57 | 79 | Детали трубопроводов стальные | 1.09
24.3.05.19-0504 | Фланец металлический для полипропиленовых труб, номинальное давление 1,6 МПа, диаметр 63 мм | шт | 327.91 | 79 | Детали трубопроводов стальные | 1.09
24.3.05.19-0505 | Фланец металлический для полипропиленовых труб, номинальное давление 1,6 МПа, диаметр 75 мм | шт | 386.01 | 79 | Детали трубопроводов стальные | 1.09
24.3.05.19-0506 | Фланец металлический для полипропиленовых труб, номинальное давление 1,6 МПа, диаметр 90 мм | шт | 503.43 | 79 | Детали трубопроводов стальные | 1.09
24.3.05.19-0507 | Фланец металлический для полипропиленовых труб, номинальное давление 1,6 МПа, диаметр 110 мм | шт | 622.47 | 79 | Детали трубопроводов стальные | 1.09
24.3.05.19-0511 | Фланец металлический для полипропиленовых труб, номинальное давление 1,0 МПа, диаметр 50 мм | шт | 242.74 | 79 | Детали трубопроводов стальные | 1.09
24.3.05.19-0512 | Фланец металлический для полипропиленовых труб, номинальное давление 1,0 МПа, диаметр 63 мм | шт | 253.81 | 79 | Детали трубопроводов стальные | 1.09
24.3.05.19-0513 | Фланец металлический для полипропиленовых труб, номинальное давление 1,0 МПа, диаметр 75 мм | шт | 345.04 | 79 | Детали трубопроводов стальные | 1.09
24.3.05.19-0514 | Фланец металлический для полипропиленовых труб, номинальное давление 1,0 МПа, диаметр 90 мм | шт | 435.1 | 79 | Детали трубопроводов стальные | 1.09
24.3.05.19-0515 | Фланец металлический для полипропиленовых труб, номинальное давление 1,0 МПа, диаметр 110 мм | шт | 522.11 | 79 | Детали трубопроводов стальные | 1.09
24.3.05.19-0519 | Порт тестовый для испытания двустенных токопроводящих труб, диаметр 13 мм | шт | 464.16 | 147 | Прочие материалы | 1.07
24.3.05.19-0520 | Уплотнение точки входа с фитингом для токопроводящих труб диаметром 125/110 мм | шт | 6785.42 | 147 | Прочие материалы | 1.07
24.3.05.19-0525 | Фланец металлический для полипропиленовых труб, номинальное давление 1,0 МПа, диаметр 125 мм | шт | 545.84 | 79 | Детали трубопроводов стальные | 1.09
24.3.05.19-0526 | Фланец металлический для полипропиленовых труб, номинальное давление 1,6 МПа, диаметр 125 мм | шт | 613.09 | 79 | Детали трубопроводов стальные | 1.09
24.3.05.19-0527 | Фланец металлический для полипропиленовых труб, номинальное давление 1,0 МПа, диаметр 140 мм | шт | 581.1 | 79 | Детали трубопроводов стальные | 1.09
24.3.05.19-0528 | Фланец металлический для полипропиленовых труб, номинальное давление 1,6 МПа, диаметр 140 мм | шт | 718.16 | 79 | Детали трубопроводов стальные | 1.09
24.3.05.19-0529 | Фланец металлический для полипропиленовых труб, номинальное давление 1,0 МПа, диаметр 160 мм | шт | 767.86 | 79 | Детали трубопроводов стальные | 1.09
24.3.05.19-0530 | Фланец металлический для полипропиленовых труб, номинальное давление 1,6 МПа, диаметр 160 мм | шт | 975.05 | 79 | Детали трубопроводов стальные | 1.09
24.3.05.19-0531 | Фланец металлический для полипропиленовых труб, номинальное давление 1,0 МПа, диаметр 180 мм | шт | 752.24 | 79 | Детали трубопроводов стальные | 1.09
24.3.05.19-0532 | Фланец металлический для полипропиленовых труб, номинальное давление 1,6 МПа, диаметр 180 мм | шт | 863.05 | 79 | Детали трубопроводов стальные | 1.09
24.3.05.19-0533 | Фланец металлический для полипропиленовых труб, номинальное давление 1,0 МПа, диаметр 200 мм | шт | 987.89 | 79 | Детали трубопроводов стальные | 1.09
24.3.05.19-0534 | Фланец металлический для полипропиленовых труб, номинальное давление 1,6 МПа, диаметр 200 мм | шт | 1078.58 | 79 | Детали трубопроводов стальные | 1.09
24.3.05.19-0535 | Фланец металлический для полипропиленовых труб, номинальное давление 1,0 МПа, диаметр 225 мм | шт | 1046.03 | 79 | Детали трубопроводов стальные | 1.09
24.3.05.19-0536 | Фланец металлический для полипропиленовых труб, номинальное давление 1,6 МПа, диаметр 225 мм | шт | 1210.95 | 79 | Детали трубопроводов стальные | 1.09
24.3.05.20-0007 | Фитинг прямой полиэтиленовый электросварной для врезки в трубопровод с внутренней и внешней заглушкой и резиновым кольцом, рабочее давление 1 МПа, высота 104 мм, DN 110 | шт | 38378.59 | 78 | Трубы и детали трубопроводов (кроме газовых) из полимерных и композитных материалов | 0.93
24.3.05.20-0008 | Фитинг прямой полиэтиленовый электросварной для врезки в трубопровод с внутренней и внешней заглушкой и резиновым кольцом, рабочее давление 1 МПа, высота 104 мм, DN 160 | шт | 44807.1 | 78 | Трубы и детали трубопроводов (кроме газовых) из полимерных и композитных материалов | 0.93
24.3.05.20-0009 | Фитинг прямой полиэтиленовый электросварной для врезки в трубопровод с внутренней и внешней заглушкой и резиновым кольцом, рабочее давление 1 МПа, высота 104 мм, DN 180 | шт | 46360.96 | 78 | Трубы и детали трубопроводов (кроме газовых) из полимерных и композитных материалов | 0.93
24.3.05.20-0010 | Фитинг прямой полиэтиленовый электросварной для врезки в трубопровод с внутренней и внешней заглушкой и резиновым кольцом, рабочее давление 1 МПа, высота 104 мм, DN 225 | шт | 56255.86 | 78 | Трубы и детали трубопроводов (кроме газовых) из полимерных и композитных материалов | 0.93
24.3.05.20-0011 | Фитинг прямой полиэтиленовый электросварной для врезки в трубопровод с внутренней и внешней заглушкой и резиновым кольцом, рабочее давление 1 МПа, высота 115 мм, DN 250 | шт | 63541.38 | 78 | Трубы и детали трубопроводов (кроме газовых) из полимерных и композитных материалов | 0.93
24.3.05.20-0012 | Фитинг прямой полиэтиленовый электросварной для врезки в трубопровод с внутренней и внешней заглушкой и резиновым кольцом, рабочее давление 1 МПа, высота 115 мм, DN 315 | шт | 91351.68 | 78 | Трубы и детали трубопроводов (кроме газовых) из полимерных и композитных материалов | 0.93
24.4.01.03-0001 | Трубы полимерные гладкие трехслойные для прокладки кабельных линий до 500 кВ, внешний слой сигнальный, основной слой неокрашенный, внутренний слой с пониженным коэффициентом трения, термостойкость 95 °С, кольцевая жесткость SN16, диаметр 110 мм, толщина стенки 6,1 мм | м | 1041.89 | 78 | Трубы и детали трубопроводов (кроме газовых) из полимерных и композитных материалов | 0.93
24.4.01.03-0002 | Трубы полимерные гладкие трехслойные для прокладки кабельных линий до 500 кВ, внешний слой сигнальный, основной слой неокрашенный, внутренний слой с пониженным коэффициентом трения, термостойкость 95 °С, кольцевая жесткость SN24, диаметр 110 мм, толщина стенки 6,9 мм | м | 1160.15 | 78 | Трубы и детали трубопроводов (кроме газовых) из полимерных и композитных материалов | 0.93
24.4.01.03-0003 | Трубы полимерные гладкие трехслойные для прокладки кабельных линий до 500 кВ, внешний слой сигнальный, основной слой неокрашенный, внутренний слой с пониженным коэффициентом трения, термостойкость 95 °С, кольцевая жесткость SN32, диаметр 110 мм, толщина стенки 7,6 мм | м | 1270.01 | 78 | Трубы и детали трубопроводов (кроме газовых) из полимерных и композитных материалов | 0.93
24.4.01.03-0004 | Трубы полимерные гладкие трехслойные для прокладки кабельных линий до 500 кВ, внешний слой сигнальный, основной слой неокрашенный, внутренний слой с пониженным коэффициентом трения, термостойкость 95 °С, кольцевая жесткость SN48, диаметр 110 мм, толщина стенки 8,6 мм | м | 1419.14 | 78 | Трубы и детали трубопроводов (кроме газовых) из полимерных и композитных материалов | 0.93
24.4.01.03-0005 | Трубы полимерные гладкие трехслойные для прокладки кабельных линий до 500 кВ, внешний слой сигнальный, основной слой неокрашенный, внутренний слой с пониженным коэффициентом трения, термостойкость 95 °С, кольцевая жесткость SN64, диаметр 110 мм, толщина стенки 9,4 мм | м | 1538 | 78 | Трубы и детали трубопроводов (кроме газовых) из полимерных и композитных материалов | 0.93
24.4.01.03-0006 | Трубы полимерные гладкие трехслойные для прокладки кабельных линий до 500 кВ, внешний слой сигнальный, основной слой неокрашенный, внутренний слой с пониженным коэффициентом трения, термостойкость 95 °С, кольцевая жесткость SN96, диаметр 110 мм, толщина стенки 10,6 мм | м | 1790.98 | 78 | Трубы и детали трубопроводов (кроме газовых) из полимерных и композитных материалов | 0.93
24.4.01.03-0019 | Трубы полимерные гладкие трехслойные для прокладки кабельных линий до 500 кВ, внешний слой сигнальный, основной слой неокрашенный, внутренний слой с пониженным коэффициентом трения, термостойкость 95 °С, кольцевая жесткость SN12, диаметр 160 мм, толщина стенки 8,1 мм | м | 2013.59 | 78 | Трубы и детали трубопроводов (кроме газовых) из полимерных и композитных материалов | 0.93
24.4.01.03-0020 | Трубы полимерные гладкие трехслойные для прокладки кабельных линий до 500 кВ, внешний слой сигнальный, основной слой неокрашенный, внутренний слой с пониженным коэффициентом трения, термостойкость 95 °С, кольцевая жесткость SN16, диаметр 160 мм, толщина стенки 8,9 мм | м | 2189.37 | 78 | Трубы и детали трубопроводов (кроме газовых) из полимерных и композитных материалов | 0.93
24.4.01.03-0021 | Трубы полимерные гладкие трехслойные для прокладки кабельных линий до 500 кВ, внешний слой сигнальный, основной слой неокрашенный, внутренний слой с пониженным коэффициентом трения, термостойкость 95 °С, кольцевая жесткость SN24, диаметр 160 мм, толщина стенки 10,1 мм | м | 2468.84 | 78 | Трубы и детали трубопроводов (кроме газовых) из полимерных и композитных материалов | 0.93
24.4.01.03-0022 | Трубы полимерные гладкие трехслойные для прокладки кабельных линий до 500 кВ, внешний слой сигнальный, основной слой неокрашенный, внутренний слой с пониженным коэффициентом трения, термостойкость 95 °С, кольцевая жесткость SN32, диаметр 160 мм, толщина стенки 11,0 мм | м | 2657.77 | 78 | Трубы и детали трубопроводов (кроме газовых) из полимерных и композитных материалов | 0.93
24.4.01.03-0023 | Трубы полимерные гладкие трехслойные для прокладки кабельных линий до 500 кВ, внешний слой сигнальный, основной слой неокрашенный, внутренний слой с пониженным коэффициентом трения, термостойкость 95 °С, кольцевая жесткость SN48, диаметр 160 мм, толщина стенки 12,5 мм | м | 2990.17 | 78 | Трубы и детали трубопроводов (кроме газовых) из полимерных и композитных материалов | 0.93
24.4.01.03-0024 | Трубы полимерные гладкие трехслойные для прокладки кабельных линий до 500 кВ, внешний слой сигнальный, основной слой неокрашенный, внутренний слой с пониженным коэффициентом трения, термостойкость 95 °С, кольцевая жесткость SN64, диаметр 160 мм, толщина стенки 13,6 мм | м | 3223.89 | 78 | Трубы и детали трубопроводов (кроме газовых) из полимерных и композитных материалов | 0.93
24.4.01.03-0025 | Трубы полимерные гладкие трехслойные для прокладки кабельных линий до 500 кВ, внешний слой сигнальный, основной слой неокрашенный, внутренний слой с пониженным коэффициентом трения, термостойкость 95 °С, кольцевая жесткость SN96, диаметр 160 мм, толщина стенки 15,4 мм | м | 3779.56 | 78 | Трубы и детали трубопроводов (кроме газовых) из полимерных и композитных материалов | 0.93
25.1.01.01-0011 | Траверса деревянная пропитанная антисептиком, тип Т-6, сечение 100х120 мм | м3 | 18188.01 | 98 | Лесо- и пиломатериалы | 1.23
25.1.01.02-0002 | Брус из древесины хвойных пород, пропитанный, для стрелочных переводов | м3 | 17799.24 | 98 | Лесо- и пиломатериалы | 1.23
25.1.01.02-0022 | Брус из древесины лиственных пород, пропитанный, для стрелочных переводов | м3 | 17799.24 | 98 | Лесо- и пиломатериалы | 1.23
25.1.01.03-0002 | Брус из древесины хвойных пород, пропитанный, мостовой, ширина 200-240 мм, толщина 240-300 мм, длина 3250-4200 мм | м3 | 27358.09 | 98 | Лесо- и пиломатериалы | 1.23
25.1.01.04-0011 | Шпала из древесины хвойных пород, непропитанная, для железных дорог узкой колеи, тип I, длина 1200 мм | шт | 705.5 | 261 | Шпалы из древесины | 0.97
25.1.01.04-0012 | Шпала из древесины хвойных пород, непропитанная, для железных дорог узкой колеи, тип II, длина 1200 мм | шт | 705.5 | 261 | Шпалы из древесины | 0.97
25.1.01.04-0031 | Шпала из древесины хвойных пород, непропитанная, для железных дорог широкой колеи, тип I | шт | 1818.38 | 261 | Шпалы из древесины | 0.97
25.1.01.04-0032 | Шпала из древесины хвойных пород, непропитанная, для железных дорог широкой колеи, тип II | шт | 1657.5 | 261 | Шпалы из древесины | 0.97
25.1.01.04-0033 | Шпала из древесины хвойных пород, непропитанная, для железных дорог широкой колеи, тип III | шт | 765 | 261 | Шпалы из древесины | 0.97
25.1.01.05-0001 | Полушпала из древесины хвойных пород (кроме лиственницы), пропитанная, для подкрановых путей, тип 1 | шт | 850 | 261 | Шпалы из древесины | 0.97
25.1.01.05-0011 | Шпала из древесины хвойных пород, пропитанная, для железных дорог широкой колеи, тип I | шт | 2152.73 | 261 | Шпалы из древесины | 0.97
25.1.01.05-0012 | Шпала из древесины хвойных пород, пропитанная, для железных дорог широкой колеи, тип II | шт | 1828.31 | 261 | Шпалы из древесины | 0.97
25.1.01.05-0013 | Шпала из древесины хвойных пород, пропитанная, для железных дорог широкой колеи, тип III | шт | 1817.22 | 261 | Шпалы из древесины | 0.97
25.1.01.05-0021 | Шпала из древесины хвойных пород, пропитанная, для железных дорог узкой колеи, тип I, длина 1200 мм | шт | 714 | 261 | Шпалы из древесины | 0.97
25.1.01.05-0022 | Шпала из древесины хвойных пород, пропитанная, для железных дорог узкой колеи, тип II, длина 1200 мм | шт | 715.74 | 261 | Шпалы из древесины | 0.97
25.1.01.05-0023 | Шпала из древесины хвойных пород, пропитанная, для железных дорог узкой колеи, тип III, длина 1200 мм | шт | 456.49 | 261 | Шпалы из древесины | 0.97
25.1.01.05-0025 | Шпала из древесины хвойных пород, пропитанная, тип II, длина 1500 мм | шт | 860.38 | 261 | Шпалы из древесины | 0.97
25.1.01.05-0028 | Шпала из древесины хвойных пород, пропитанная, тип II, длина 1700 мм | шт | 892.6 | 261 | Шпалы из древесины | 0.97
25.1.01.05-0032 | Шпала из древесины лиственных пород, пропитанная, для железных дорог широкой колеи, тип II, длина 2750 мм | шт | 2322.14 | 261 | Шпалы из древесины | 0.97
25.1.02.01-0011 | Полушпала железобетонная, тип Ш1, длина 1100 мм, объем бетона 0,041 м3, расход стали 2,14 кг | шт | 1763.93 | 42 | Конструкции и изделия железобетонные прочие | 1.1
25.1.02.01-0017 | Полушпала железобетонная для безбалластной конструкции верхнего строения пути с пониженной вибрацией, исполнение 2, с нераздельным шурупно-дюбельным рельсовым скреплением, рельсовой прокладкой, резиновым чехлом, эластичной прокладкой толщиной 12 мм, УХЛ 1 | компл | 20664.6 | 42 | Конструкции и изделия железобетонные прочие | 1.1
25.1.02.01-0021 | Шпала железобетонная ШС-АРС с рельсовым скреплением с двух сторон АРС-4 | компл | 6732 | 42 | Конструкции и изделия железобетонные прочие | 1.1
25.1.02.01-0023 | Шпала железобетонная Ш5-ДФ с шурупно-дюбельным скреплением с двух сторон типа W30 «ФОССЛО» | компл | 6222 | 42 | Конструкции и изделия железобетонные прочие | 1.1
25.1.02.01-0033 | Шпалы железобетонные струнобетонные для железных дорог | м3 | 18985.03 | 42 | Конструкции и изделия железобетонные прочие | 1.1
25.1.02.01-0035 | Шпала железобетонная, тип Ш1, объем бетона 0,106 м3, расход стали 7,25 кг | шт | 3264 | 42 | Конструкции и изделия железобетонные прочие | 1.1
25.1.02.01-0037 | Шпала железобетонная с дюбельным прикреплением, тип I, для укладки на мостах с балластным слоем и охранными приспособлениями | шт | 4926.21 | 42 | Конструкции и изделия железобетонные прочие | 1.1
25.1.02.01-0038 | Шпала железобетонная с дюбельным прикреплением, тип I, для укладки на мостах с балластным слоем | шт | 4641.66 | 42 | Конструкции и изделия железобетонные прочие | 1.1
25.1.03.01-0001 | Клемма пружинная прутковая ЦП-369.102 | шт | 73.99 | 61 | Изделия стальные | 0.78
25.1.03.01-0004 | Клемма рельсового скрепления АРС-4, ШС-АРС-4-000.01 | шт | 87.66 | 61 | Изделия стальные | 0.78
25.1.03.01-0011 | Клеммы ПК | т | 148320.91 | 61 | Изделия стальные | 0.78
25.1.03.01-0021 | Подклеммник рельсового скрепления АРС-4, ШС-АРС-4-000.04 | шт | 26.37 | 61 | Изделия стальные | 0.78
25.1.03.02-0001 | Костыли для железных дорог широкой колеи, сечение 16х16 мм, длина 165 мм | т | 89954.4 | 61 | Изделия стальные | 0.78
25.1.03.02-0002 | Костыли для железных дорог широкой колеи, сечение 16х16 мм, длина 205-280 мм | т | 67196.86 | 61 | Изделия стальные | 0.78
25.1.03.03-0001 | Противоугоны пружинные к железнодорожным рельсам, тип П-65 | т | 131027.6 | 61 | Изделия стальные | 0.78
25.1.03.03-0011 | Противоугон пружинный к железнодорожным рельсам, тип П-50 | т | 130994.1 | 61 | Изделия стальные | 0.78
25.1.03.04-0001 | Прокладки упругие ЦП 369.104 | 100 шт | 854.41 | 97 | Изделия резинотехнические | 1.22
25.1.03.04-0011 | Скобы стальные S-образные для укрепления концов шпал от растрескивания, размеры 155х130х20 мм | 1000 шт | 30052.45 | 61 | Изделия стальные | 0.78
25.1.03.04-0013 | Шайбы-скобы стальные, тип ЦП-138, размеры 65х40 мм | 1000 шт | 15598.92 | 61 | Изделия стальные | 0.78
25.1.03.04-0015 | Скоба стальная упорная рельсового скрепления ЖБР, тип ЦП-369.003 | шт | 30.62 | 61 | Изделия стальные | 0.78
25.1.03.04-0016 | Скоба стальная упорная рельсового скрепления ЖБР-65, тип ЦП-369.101 | шт | 158.18 | 61 | Изделия стальные | 0.78
25.1.03.05-0011 | Монорегулятор рельсового скрепления АРС-4 ШС-АРС-4-000.05 | шт | 52.19 | 61 | Изделия стальные | 0.78
25.1.03.05-1008 | Уголок изолирующий анкерного рельсового скрепления АРС-4, толщина 8 мм | шт | 25.65 | 61 | Изделия стальные | 0.78
25.1.03.06-0011 | Шайбы пружинные путевые двухвитковые, диаметр отверстия М22 | т | 110139.82 | 365 | Крепежные изделия | 1.09
25.1.03.06-0012 | Шайбы пружинные путевые двухвитковые, диаметр отверстия М25 | т | 106625.2 | 365 | Крепежные изделия | 1.09
25.1.03.06-0031 | Шайбы пружинные путевые одновитковые исполнение 1, диаметр отверстия М22 | т | 152525.2 | 365 | Крепежные изделия | 1.09
25.1.03.06-0032 | Шайбы пружинные путевые одновитковые исполнение 1, диаметр отверстия М24 | т | 148786.61 | 365 | Крепежные изделия | 1.09
25.1.03.06-0033 | Шайбы пружинные путевые одновитковые исполнение 1, диаметр отверстия М27 | т | 140961.08 | 365 | Крепежные изделия | 1.09
25.1.03.06-0035 | Шайбы пружинные путевые одновитковые, исполнение 2, диаметр отверстия М22 | т | 175292.5 | 365 | Крепежные изделия | 1.09
25.1.03.06-0036 | Шайбы пружинные путевые одновитковые исполнение 2, диаметр отверстия М24 | т | 170789.82 | 365 | Крепежные изделия | 1.09
25.1.03.06-0037 | Шайбы пружинные путевые одновитковые исполнение 2, диаметр отверстия М27 | т | 161832.98 | 365 | Крепежные изделия | 1.09
25.1.03.06-0042 | Шайбы стальные тарельчатые, наружный диаметр 28 мм, внутренний диаметр 10,2 мм, толщина 1,5 мм | т | 1321310.18 | 365 | Крепежные изделия | 1.09
25.1.03.07-1000 | Клин цанговый для фиксации грунтовых прядевых анкеров | шт | 314.93 | 61 | Изделия стальные | 0.78
25.1.04.01-0001 | Болты закладные для рельсовых скреплений железнодорожного пути, диаметр М22, длина 175 мм, с гайкой диаметром М22 | т | 104902.25 | 364 | Болты | 1.05
25.1.04.02-0001 | Болты клеммные для рельсовых скреплений железнодорожного пути, диаметр М22, длина 75 мм, с гайкой диаметром М22 | т | 127529.25 | 364 | Болты | 1.05
25.1.04.02-0011 | Болты клеммные для рельсовых скреплений железнодорожного пути, диаметр М22, длина 75 мм | т | 118530.71 | 364 | Болты | 1.05
25.1.04.03-0011 | Болты путевые для скрепления рельсов, диаметр М16, длина 72 мм, с гайкой диаметром М16 | т | 80437.96 | 364 | Болты | 1.05
25.1.04.03-0012 | Болты путевые для скрепления рельсов, диаметр М18, длина 88 мм, с гайкой диаметром М18 | т | 170375.2 | 364 | Болты | 1.05
25.1.04.03-0013 | Болты путевые для скрепления рельсов, диаметр М12, длина 58 мм, с гайкой диаметром М12 | т | 186771.45 | 364 | Болты | 1.05
25.1.04.03-0021 | Болты путевые для скрепления рельсов, диаметр М22, длина 115 мм, с гайкой диаметром М22 | т | 161875.2 | 364 | Болты | 1.05
25.1.04.03-1004 | Болты путевые для скрепления рельсов, диаметр М18, длина 88 мм | т | 153335 | 364 | Болты | 1.05
25.1.04.04-0001 | Болты путевые для скрепления рельсов, диаметр М22, длина 135 мм, 140 мм, с гайкой диаметром М22 | т | 156954.55 | 364 | Болты | 1.05
25.1.04.04-0002 | Болты путевые для скрепления рельсов, диаметр М24, длина 140 мм, 160 мм, с гайкой диаметром М24 | т | 131144.3 | 364 | Болты | 1.05
25.1.04.04-0003 | Болты путевые для скрепления рельсов, диаметр М27, длина 160 мм, 180 мм, с гайкой диаметром М27 | т | 126970.8 | 364 | Болты | 1.05
25.1.04.04-0005 | Болты путевые для скрепления рельсов, диаметр М22, длина 135 мм, 140 мм | т | 156954.55 | 364 | Болты | 1.05
25.1.04.04-0012 | Болты путевые для скрепления рельсов, диаметр М24, длина 140 мм, 160 мм | т | 117675.2 | 364 | Болты | 1.05
25.1.04.04-0013 | Болты путевые для скрепления рельсов, диаметр М27 длина 160 мм, 180 мм | т | 124265.25 | 364 | Болты | 1.05
25.1.04.05-0001 | Гайки болтов путевые для скрепления рельсов, диаметр М22 | т | 161875.2 | 365 | Крепежные изделия | 1.09
25.1.04.05-0011 | Гайки для клеммных и закладных болтов рельсовых скреплений железнодорожного пути, диаметр М22, исполнение 1-3 | т | 148280.72 | 365 | Крепежные изделия | 1.09
25.1.04.07-0003 | Шурупы путевые с четырехгранной головкой, диаметр М24, длина 170 мм | т | 98125.2 | 365 | Крепежные изделия | 1.09
25.1.05.01-0001 | Накладка рельсовая двухголовая, тип 1Р65 | шт | 3470.05 | 61 | Изделия стальные | 0.78
25.1.05.01-0002 | Накладка рельсовая двухголовая, тип 2Р65 | шт | 3456.51 | 61 | Изделия стальные | 0.78
25.1.05.01-0004 | Накладка рельсовая двухголовая, тип 1Р50 | шт | 3444.57 | 61 | Изделия стальные | 0.78
25.1.05.02-0002 | Подкладки для железных дорог широкой колеи костыльного скрепления, тип Д-50 | т | 173856.32 | 61 | Изделия стальные | 0.78
25.1.05.02-0003 | Подкладка для железных дорог широкой колеи костыльного скрепления, тип Д-65 | шт | 1331.16 | 61 | Изделия стальные | 0.78
25.1.05.02-0004 | Подкладка для железных дорог широкой колеи костыльного скрепления, тип ДН6-65 | шт | 1466.71 | 61 | Изделия стальные | 0.78
25.1.05.02-0005 | Подкладки раздельного скрепления железнодорожного пути, тип КБ-50, КД-50 | т | 199348.9 | 61 | Изделия стальные | 0.78
25.1.05.02-0006 | Подкладки раздельного скрепления железнодорожного пути для железобетонных шпал, тип КБ-65 | т | 156848.9 | 61 | Изделия стальные | 0.78
25.1.05.02-0008 | Подкладка раздельного скрепления железнодорожного пути для деревянных шпал, тип КД-65 | шт | 1603.22 | 61 | Изделия стальные | 0.78
25.1.05.02-0021 | Подкладки для железных дорог узкой колеи костыльного скрепления, тип Д-43 | т | 82906.32 | 61 | Изделия стальные | 0.78
25.1.05.02-0031 | Подкладки для изостыков железных дорог широкой колеи, для рельсов Р50 | т | 36357.02 | 61 | Изделия стальные | 0.78
25.1.05.02-0032 | Подкладки для изостыков железных дорог широкой колеи, для рельсов Р65 | т | 37125.95 | 61 | Изделия стальные | 0.78
25.1.05.02-0051 | Подкладка для железных дорог широкой колеи болтового скрепления, тип КБ-65 | шт | 1073.03 | 61 | Изделия стальные | 0.78
25.1.05.02-0064 | Подкладки раздельного скрепления для стрелочных переводов, тип СК-65, СК-50 | т | 53817.05 | 61 | Изделия стальные | 0.78
25.1.05.02-1004 | Подкладка раздельного скрепления для стрелочных переводов, тип СК-50 | шт | 1442.38 | 61 | Изделия стальные | 0.78
25.1.05.02-1006 | Подкладка для железных дорог узкой колеи костыльного скрепления, тип Д-18 | шт | 196.22 | 61 | Изделия стальные | 0.78
25.1.05.03-0001 | Остряк для горочных путей, тип рельса Р50, марка 1/6 | шт | 49582.43 | 61 | Изделия стальные | 0.78
25.1.05.04-0002 | Рельсы железнодорожные, тип Р18 | т | 130094.4 | 69 | Рельсы | 1.27
25.1.05.04-0003 | Рельсы железнодорожные, тип Р24 | т | 95244.4 | 69 | Рельсы | 1.27
25.1.05.04-0004 | Рельсы железнодорожные, тип Р38 | т | 79486.43 | 69 | Рельсы | 1.27
25.1.05.04-1006 | Рельсы железнодорожные, тип Р33 | т | 110937.41 | 69 | Рельсы | 1.27
25.1.05.05-0001 | Плети рельсовые железнодорожные сварные бесстыкового пути из рельсов Р65 | м | 6163.08 | 69 | Рельсы | 1.27
25.1.05.05-1005 | Рельсы железнодорожные, тип Р65 | м | 5897.91 | 69 | Рельсы | 1.27
25.1.05.05-1010 | Рельсы железнодорожные, тип Р50 | м | 5356.02 | 69 | Рельсы | 1.27
25.1.05.06-0001 | Рельсы контррельсовые РК50 | м | 15088.5 | 69 | Рельсы | 1.27
25.1.06.03-0011 | Знаки нумерации опор контактной сети, стальные, оцинкованные, размеры 260х140 мм, толщина 0,8 мм | 100 шт | 17152.46 | 189 | Знаки, габионы, стойки металлические | 1.05
25.1.06.03-0036 | Знаки путевые сигнальные для железных дорог, тип «Включить ток на электровозе», размеры 450х450 мм | 100 шт | 93629.24 | 189 | Знаки, габионы, стойки металлические | 1.05
25.1.06.03-0037 | Знаки путевые сигнальные для железных дорог, тип «Включить ток на электропоезде», размеры 450х450 мм | 100 шт | 197757.69 | 189 | Знаки, габионы, стойки металлические | 1.05
25.1.06.03-0038 | Знаки путевые сигнальные для железных дорог, тип «Внимание! Токораздел», размеры 450х450 мм | 100 шт | 75441.85 | 189 | Знаки, габионы, стойки металлические | 1.05
25.1.06.03-0039 | Знаки путевые сигнальные для железных дорог, тип «Газ», размеры 500х500 мм | 100 шт | 83237.88 | 189 | Знаки, габионы, стойки металлические | 1.05
25.1.06.03-0040 | Знаки путевые сигнальные для железных дорог, тип «Граница подъездного пути», размеры 300х640 мм | 100 шт | 71547.47 | 189 | Знаки, габионы, стойки металлические | 1.05
25.1.06.03-0041 | Знаки путевые сигнальные для железных дорог, тип «Граница станции», размеры 300х640 мм | 100 шт | 71547.47 | 189 | Знаки, габионы, стойки металлические | 1.05
25.1.06.03-0042 | Знаки путевые сигнальные временные для железных дорог, тип «Диск уменьшения скорости», диаметр 650 мм, с креплением к стойке и деревянной стойкой высотой до 3000 мм | 100 шт | 195295.9 | 189 | Знаки, габионы, стойки металлические | 1.05
25.1.06.03-0043 | Знаки путевые сигнальные для железных дорог, тип «Конец контактной подвески», размеры 400х650 мм | 100 шт | 89076.14 | 189 | Знаки, габионы, стойки металлические | 1.05
25.1.06.03-0044 | Знаки путевые сигнальные для железных дорог, тип «Нефть», размеры 500х500 мм | 100 шт | 83237.88 | 189 | Знаки, габионы, стойки металлические | 1.05
25.1.06.03-0045 | Знаки путевые сигнальные для железных дорог, тип «Опустить нож, открыть крылья», размеры 640х450х450 мм, с креплением к стойке | 100 шт | 61325.18 | 189 | Знаки, габионы, стойки металлические | 1.05
25.1.06.03-0046 | Знаки путевые сигнальные для железных дорог, тип «Опустить токоприемник», размеры 450х450 мм | 100 шт | 109156.09 | 189 | Знаки, габионы, стойки металлические | 1.05
25.1.06.03-0047 | Знаки путевые сигнальные для железных дорог, тип «Остановка локомотива», размеры 500х400 мм | 100 шт | 79330.77 | 189 | Знаки, габионы, стойки металлические | 1.05
25.1.06.03-0048 | Знаки путевые сигнальные для железных дорог, тип «Остановка первого вагона», размеры 500х400 мм | 100 шт | 79317.37 | 189 | Знаки, габионы, стойки металлические | 1.05
25.1.06.03-0049 | Знаки путевые сигнальные для железных дорог, тип «Отключить ток», размеры 450х450 мм | 100 шт | 109156.09 | 189 | Знаки, габионы, стойки металлические | 1.05
25.1.06.03-0050 | Знаки путевые сигнальные для железных дорог, тип «Подготовиться к опусканию токоприемника», размеры 450х450 мм | 100 шт | 109156.09 | 189 | Знаки, габионы, стойки металлические | 1.05
25.1.06.03-0051 | Знаки путевые сигнальные для железных дорог, тип «Подготовиться к поднятию ножа и закрытию крыльев», размеры 640х320 мм, с креплением к стойке | 100 шт | 154000.9 | 189 | Знаки, габионы, стойки металлические | 1.05
25.1.06.03-0052 | Знаки путевые сигнальные для железных дорог, тип «Поднять нож, закрыть крылья», размеры 450х450 мм, с креплением к стойке | 100 шт | 196896.33 | 189 | Знаки, габионы, стойки металлические | 1.05
25.1.06.03-0053 | Знаки путевые сигнальные для железных дорог, тип «Поднять токоприемник на электровозе», размеры 450х450 мм | 100 шт | 89758.46 | 189 | Знаки, габионы, стойки металлические | 1.05
25.1.06.03-0054 | Знаки путевые сигнальные для железных дорог, тип «Поднять токоприемник на электропоезде», размеры 450х450 мм | 100 шт | 202160.15 | 189 | Знаки, габионы, стойки металлические | 1.05
25.1.06.03-0055 | Знаки путевые сигнальные для железных дорог, тип «Поднять токоприемник», размеры 450х450 мм | 100 шт | 144416.31 | 189 | Знаки, габионы, стойки металлические | 1.05
25.1.06.03-0056 | Знаки путевые сигнальные для железных дорог, тип «Свисток», размеры 470х350 мм, с креплением к стойке и стойкой | 100 шт | 145022.88 | 189 | Знаки, габионы, стойки металлические | 1.05
25.1.06.03-0057 | Знаки путевые сигнальные для железных дорог, тип «Уменьшение скорости», размеры 470х470 мм, с креплением к стойке | 100 шт | 164020.28 | 189 | Знаки, габионы, стойки металлические | 1.05
25.1.06.03-0058 | Знаки путевые сигнальные для железных дорог, тип «Щит сигнальный красный», со стойкой, размеры 300х600 мм | 100 шт | 184175.63 | 189 | Знаки, габионы, стойки металлические | 1.05
25.1.06.03-0072 | Знак-указатель сигнальный со световозвращающей пленкой для железных дорог, тип «Красная стрела», размеры 300х640 мм | шт | 561.47 | 189 | Знаки, габионы, стойки металлические | 1.05
25.1.06.03-0073 | Знак-указатель сигнальный со световозвращающей пленкой для железных дорог, тип «Знак Т», размеры 220х220 мм | шт | 170.47 | 189 | Знаки, габионы, стойки металлические | 1.05
25.1.06.03-0074 | Знак-указатель сигнальный со световозвращающей пленкой для железных дорог, тип «Путевой километровый знак», размеры 220х840 мм | шт | 625.21 | 189 | Знаки, габионы, стойки металлические | 1.05
25.1.06.03-0075 | Знак-указатель сигнальный со световозвращающей пленкой для железных дорог, тип «Путевой километровый знак», размеры 270х300 мм | шт | 317.51 | 189 | Знаки, габионы, стойки металлические | 1.05
25.1.06.03-0076 | Знак-указатель сигнальный со световозвращающей пленкой для железных дорог, тип «Путевой километровый знак», размеры 270х360 мм | шт | 317.51 | 189 | Знаки, габионы, стойки металлические | 1.05
25.1.06.04-0001 | Фибра листовая техническая, толщина 2,5 мм | кг | 576.15 | 147 | Прочие материалы | 1.07
25.1.06.05-0001 | Компенсатор температурный для рельса Р65, тип 1050.00.000 | компл | 468445.74 | 61 | Изделия стальные | 0.78
25.1.06.06-0001 | Костыли для железных дорог узкой колеи, сечение 12х12 мм | т | 75170.1 | 61 | Изделия стальные | 0.78
25.1.06.07-0001 | Крестовина острая сборная, тип рельса Р50, марка 1/9 | шт | 428347.85 | 69 | Рельсы | 1.27
25.1.06.07-0003 | Крестовина острая сборная, тип рельса Р50, марка 2/9 | шт | 427238.21 | 69 | Рельсы | 1.27
25.1.06.09-0002 | Крестовина для рельсов Р50, тупая цельнолитая, марка 2/9 | шт | 427408.43 | 69 | Рельсы | 1.27
25.1.06.11-0001 | Компонент литейный для алюминотермитной сварки рельсов методом промежуточного литья | компл | 14770.6 | 119 | Материалы сварочные и паяльные прочие | 1.03
25.1.06.11-0011 | Литник для алюминотермитной сварки рельсов | шт | 400.38 | 119 | Материалы сварочные и паяльные прочие | 1.03
25.1.06.11-0031 | Смесь формовочная для алюминотермитной сварки, тип ОМЖ | кг | 184.96 | 119 | Материалы сварочные и паяльные прочие | 1.03
25.1.06.11-0041 | Спички запальные для алюминотермитной сварки рельсов, тип СЗ-1 | 100 шт | 10918.65 | 119 | Материалы сварочные и паяльные прочие | 1.03
25.1.06.11-0051 | Тигель реакционный многоразовый для алюминотермитной сварки рельсов, тип ТР-1М, размеры 245х280х245 мм | шт | 6634.06 | 119 | Материалы сварочные и паяльные прочие | 1.03
25.1.06.11-0061 | Форма для алюминотермитной сварки рельсов | компл | 2755.81 | 119 | Материалы сварочные и паяльные прочие | 1.03
25.1.06.12-0021 | Маты эластомерные на основе полиуретана с верхним слоем из нетканого полотна для виброизоляции железнодорожных, трамвайных путей и путей метрополитена, коэффициент жесткости 0,01 Н/мм3, толщина 20 мм | м2 | 30129.12 | 129 | Материалы и изделия теплоизоляционные полиуретановые | 1.17
25.1.06.13-0001 | Накладка для рельсов, тип Р-18 | шт | 432.27 | 52 | Конструкции металлические для железных дорог | 1.4
25.1.06.13-0002 | Накладка для рельсов, тип Р-24 | шт | 454.63 | 52 | Конструкции металлические для железных дорог | 1.4
25.1.06.13-0020 | Накладка для рельсов, тип Р-33 | шт | 477.53 | 52 | Конструкции металлические для железных дорог | 1.4
25.1.06.13-0022 | Накладка для рельсов, тип 1Р-38 | шт | 1133.35 | 52 | Конструкции металлические для железных дорог | 1.4
25.1.06.14-0002 | Настил для железнодорожных переездов из резиновых плит на однопутный участок с рельсами типа Р65 на деревянных шпалах, шириной 6-6,5 м | компл | 383361.02 | 97 | Изделия резинотехнические | 1.22
25.1.06.14-0003 | Настил для железнодорожных переездов из резиновых плит на однопутный участок с рельсами типа Р65 на деревянных шпалах, шириной 7,5 м | компл | 461939.8 | 97 | Изделия резинотехнические | 1.22
25.1.06.14-0004 | Настил для железнодорожных переездов из резиновых плит на однопутный участок с рельсами типа Р65 на железобетонных шпалах, шириной 7,5 м | компл | 531624.66 | 97 | Изделия резинотехнические | 1.22
25.1.06.14-0005 | Настил для железнодорожных переездов из резиновых плит на однопутный участок с рельсами типа Р65 на деревянных шпалах, шириной 10 м | компл | 581663.19 | 97 | Изделия резинотехнические | 1.22
25.1.06.14-0006 | Настил для железнодорожных переездов из резиновых плит на однопутный участок с рельсами типа Р65 на железобетонных шпалах, шириной 10 м | компл | 673118.76 | 97 | Изделия резинотехнические | 1.22
25.1.06.14-0016 | Настил для железнодорожных переездов из резиновых плит на двухпутный участок с рельсами типа Р65 на железобетонных шпалах, шириной 6-6,5 м | компл | 849170.75 | 97 | Изделия резинотехнические | 1.22
25.1.06.14-0017 | Настил для железнодорожных переездов из резиновых плит на двухпутный участок с рельсами типа Р65 на деревянных шпалах, шириной 6-6,5 м | компл | 743853.23 | 97 | Изделия резинотехнические | 1.22
25.1.06.14-0018 | Настил для железнодорожных переездов из резиновых плит на двухпутный участок с рельсами типа Р65 на деревянных шпалах, шириной 7,5 м | компл | 921866.93 | 97 | Изделия резинотехнические | 1.22
25.1.06.14-0019 | Настил для железнодорожных переездов из резиновых плит на двухпутный участок с рельсами типа Р65 на железобетонных шпалах, шириной 7,5 м | компл | 1064891.13 | 97 | Изделия резинотехнические | 1.22
25.1.06.14-0020 | Настил для железнодорожных переездов из резиновых плит на двухпутный участок с рельсами типа Р65 на деревянных шпалах, шириной 10 м | компл | 1169524.84 | 97 | Изделия резинотехнические | 1.22
25.1.06.14-0021 | Настил для железнодорожных переездов из резиновых плит на двухпутный участок с рельсами типа Р65 на железобетонных шпалах, шириной 10 м | компл | 1342422.92 | 97 | Изделия резинотехнические | 1.22
25.1.06.15-0001 | Перевод стрелочный двойной перекрестный, ширина колеи 1520 мм, тип рельса Р65, марка 1/9, проект 2215.00.000 | компл | 2592068.8 | 52 | Конструкции металлические для железных дорог | 1.4
25.1.06.15-0012 | Перевод стрелочный одиночный, ширина колеи 1520 мм, тип рельса Р50, марка 1/5, проект ВСП 05.00.000-00/01 | компл | 1552066.81 | 52 | Конструкции металлические для железных дорог | 1.4
25.1.06.15-0041 | Перевод стрелочный симметричный, ширина колеи 1520 мм, тип рельса Р50, марка 1/6, проект 2212.00.000 | компл | 702697.3 | 52 | Конструкции металлические для железных дорог | 1.4
25.1.06.15-0045 | Перевод стрелочный симметричный, ширина колеи 1520 мм, тип рельса Р65, марка 1/11, проект 1848.00.000 | компл | 2575238.23 | 52 | Конструкции металлические для железных дорог | 1.4
25.1.06.15-0052 | Перевод стрелочный со сборно-рельсовой крестовиной, ширина колеи 1520 мм, тип рельса Р50, марка 1/9, проект 1623.00.000-03 | компл | 2373810.05 | 52 | Конструкции металлические для железных дорог | 1.4
25.1.06.15-0065 | Перевод стрелочный одиночный, ширина колеи 1520 мм, тип рельса Р65, марка 1/11, проект 2764.00.000 | компл | 2593440.1 | 52 | Конструкции металлические для железных дорог | 1.4
25.1.06.15-0068 | Перевод стрелочный одиночный, ширина колеи 1520 мм, тип рельса Р65, марка 1/11, проект 2768.00.00 | компл | 2590420.09 | 52 | Конструкции металлические для железных дорог | 1.4
25.1.06.15-0071 | Перевод стрелочный одиночный, ширина колеи 1520 мм, тип рельса Р65, марка 1/9, проект 2434.00.000 | компл | 2081955.31 | 52 | Конструкции металлические для железных дорог | 1.4
25.1.06.15-0073 | Перевод стрелочный одиночный с упрочненной крестовиной, ширина колеи 1520 мм, тип рельса Р65, марка 1/11, проект 2764.00.000 | компл | 2593440.1 | 52 | Конструкции металлические для железных дорог | 1.4
25.1.06.15-1040 | Перевод стрелочный одиночный, ширина колеи 1520 мм, тип рельса Р65, марка 1/11, проект 2726.00.000 | компл | 2607058.47 | 52 | Конструкции металлические для железных дорог | 1.4
25.1.06.15-1042 | Перевод стрелочный одиночный, ширина колеи 1520 мм, тип рельса Р65, марка 1/11, проект 2750.00.000 | компл | 2602014.63 | 52 | Конструкции металлические для железных дорог | 1.4
25.1.06.15-1060 | Перевод стрелочный симметричный на деревянных брусьях, тип рельса Р65, марка 1/6, проект ЛПТП.665121.015 | компл | 1899947.82 | 52 | Конструкции металлические для железных дорог | 1.4
25.1.06.15-1062 | Перевод стрелочный на деревянных брусьях, тип рельса Р65, марка 1/9, проект 2769.00.000 | компл | 1639156.4 | 52 | Конструкции металлические для железных дорог | 1.4
25.1.06.15-1064 | Перевод стрелочный на железобетонных брусьях, тип рельса Р65, марка 1/11, проект 2768.00.000 под гарнитуру привода 16762-00-00 | компл | 2276705.96 | 52 | Конструкции металлические для железных дорог | 1.4
25.1.06.15-1066 | Перевод стрелочный на железобетонных брусьях, тип рельса Р65, марка 1/18, проект 2870.00.000 | компл | 881242.98 | 52 | Конструкции металлические для железных дорог | 1.4
25.1.06.15-1084 | Перевод стрелочный одиночный, ширина колеи 1520 мм, тип рельса Р50, марка 1/11, проект 2642.000.00 | компл | 2587828.82 | 52 | Конструкции металлические для железных дорог | 1.4
25.1.06.16-0002 | Пересечение глухое косоугольное, ширина колеи 1520 мм, тип рельса Р65, марка 2/9, проект 1684.00.000 | компл | 2376297.93 | 52 | Конструкции металлические для железных дорог | 1.4
25.1.06.16-0012 | Пересечение глухое косоугольное, ширина колеи 1520 мм, тип рельса Р65, марка 2/11, проект 1683.00.000 | компл | 2224393.58 | 52 | Конструкции металлические для железных дорог | 1.4
25.1.06.17-0001 | Прибор уравнительный для рельсов Р65 | компл | 1056104.8 | 52 | Конструкции металлические для железных дорог | 1.4
25.1.06.18-0013 | Прокладки резиновые для железобетонных шпал для рельсов Р50 | 1000 шт | 31080.86 | 97 | Изделия резинотехнические | 1.22
25.1.06.18-0014 | Прокладки резиновые для железобетонного подрельсового основания, тип ЦП-143 | 1000 шт | 31776.52 | 97 | Изделия резинотехнические | 1.22
25.1.06.18-0101 | Прокладки резиновые для железобетонного подрельсового основания, тип ЦП-356 | 1000 шт | 28211.89 | 97 | Изделия резинотехнические | 1.22
25.1.06.18-0102 | Прокладки резиновые для железобетонного подрельсового основания, тип ЦП-318 | 1000 шт | 27345.37 | 97 | Изделия резинотехнические | 1.22
25.1.06.18-0103 | Прокладки резиновые для железобетонного подрельсового основания, тип ЦП-74 | 1000 шт | 23961.89 | 97 | Изделия резинотехнические | 1.22
25.1.06.18-0105 | Прокладки резиновые для железобетонного подрельсового основания, тип ЦП-538, ЦП-638 | 1000 шт | 41782.57 | 97 | Изделия резинотехнические | 1.22
25.1.06.18-0106 | Прокладки резиновые для железобетонного подрельсового основания, тип ЦП-363 | 1000 шт | 37545.37 | 97 | Изделия резинотехнические | 1.22
25.1.06.19-0051 | Прокладка резиновая нашпальная под подкладку, тип ЦП-328 | шт | 34 | 97 | Изделия резинотехнические | 1.22
25.1.06.19-0061 | Прокладка резиновая нашпальная под подкладку, тип ЦП-67 | шт | 53.35 | 97 | Изделия резинотехнические | 1.22
25.1.06.19-0070 | Прокладка резиновая нашпальная под подкладку, тип ЦП-361 | шт | 54.17 | 97 | Изделия резинотехнические | 1.22
25.1.06.19-0100 | Прокладка резиновая нашпальная под подкладку, тип ОП-68-74 | шт | 61.49 | 97 | Изделия резинотехнические | 1.22
25.1.06.19-0101 | Прокладка резиновая нашпальная под подкладку, тип ЦП-362 | шт | 55.25 | 97 | Изделия резинотехнические | 1.22
25.1.06.19-0102 | Прокладка резиновая нашпальная под подкладку, тип СП-487 | шт | 49.3 | 97 | Изделия резинотехнические | 1.22
25.1.06.19-0103 | Прокладка резиновая нашпальная под подкладку, тип ОП-366 | шт | 53.79 | 97 | Изделия резинотехнические | 1.22
25.1.06.19-0104 | Прокладка резиновая нашпальная под подкладку, тип ЦП-153 | шт | 34.88 | 97 | Изделия резинотехнические | 1.22
25.1.06.19-0105 | Прокладка резиновая нашпальная под подкладку, тип ЦП-369.810 | шт | 18.4 | 97 | Изделия резинотехнические | 1.22
25.1.06.20-0007 | Прокладки резиновые для железобетонного подрельсового основания, тип ЦП-204 | 1000 шт | 87020.76 | 97 | Изделия резинотехнические | 1.22
25.1.06.21-0001 | Соединители электрические рельсовые медные стыковые фартучного типа, длина 200 мм, сечение 50 мм2 | 100 шт | 13668.67 | 147 | Прочие материалы | 1.07
25.1.06.21-0002 | Соединители электрические рельсовые медные стыковые фартучного типа, длина 200 мм, сечение 70 мм2 | 100 шт | 17000.67 | 147 | Прочие материалы | 1.07
25.1.06.21-0003 | Соединители электротяговые медные болтового типа, длина 600 мм, сечение 70 мм2 | 100 шт | 53180.18 | 147 | Прочие материалы | 1.07
25.1.06.21-0005 | Соединители электрические рельсовые стальные стыковые штепсельного типа, длина 1200 мм, диаметр каната 6,2 мм | 100 шт | 20400.16 | 147 | Прочие материалы | 1.07
25.1.06.21-0006 | Соединители электрические контактного рельса медные стыковые бандажного типа, сечение 120 мм2, длина 390 мм | 100 шт | 85602.34 | 147 | Прочие материалы | 1.07
25.1.06.21-0007 | Соединители электрические контактного рельса медные стыковые бандажного типа, сечение 120 мм2, длина 270 мм | 100 шт | 88039.17 | 147 | Прочие материалы | 1.07
25.1.06.23-0001 | Вкладыши путевые | т | 19757.92 | 147 | Прочие материалы | 1.07
25.1.06.23-0021 | Стяжки стальные путевые скрепления рельсов, диаметр 22 мм, резьба М22, длина 2250 мм, с двумя гайками М22 | т | 105231.71 | 61 | Изделия стальные | 0.78
25.1.06.23-0100 | Шпала из полимерных композиционных материалов для железных дорог широкой колеи, тип I-II | шт | 16524.55 | 96 | Изделия из полимерных и композитных материалов прочие | 1.16
25.2.01.01-0001 | Бирки-оконцеватели маркировочные А671 | 100 шт | 655.9 | 96 | Изделия из полимерных и композитных материалов прочие | 1.16
25.2.01.01-0011 | Бирки винипластовые (кольца нумерационные) | 1000 шт | 493.39 | 96 | Изделия из полимерных и композитных материалов прочие | 1.16
25.2.01.01-0013 | Бирки кабельные маркировочные пластмассовые У135 | 100 шт | 185.79 | 96 | Изделия из полимерных и композитных материалов прочие | 1.16
25.2.01.01-0014 | Бирки кабельные маркировочные пластмассовые У136 | 100 шт | 235.73 | 96 | Изделия из полимерных и композитных материалов прочие | 1.16
25.2.01.01-0015 | Бирки маркировочные У-153 У3,5 | 100 шт | 53.57 | 96 | Изделия из полимерных и композитных материалов прочие | 1.16
25.2.01.01-0016 | Бирки маркировочные БМ полистироловые, размеры 50х25 мм | 100 шт | 120.78 | 96 | Изделия из полимерных и композитных материалов прочие | 1.16
25.2.01.01-0017 | Бирки маркировочные, размеры 150х150х150 мм | 100 шт | 56.11 | 96 | Изделия из полимерных и композитных материалов прочие | 1.16
25.2.01.01-0018 | Бирки маркировочные пластмассовые У134 | 100 шт | 200.09 | 96 | Изделия из полимерных и композитных материалов прочие | 1.16
25.2.01.02-0001 | Бугель с серьгой пластинчатый КС-093 | шт | 788.7 | 92 | Материалы и изделия электромонтажные металлические | 1.13
25.2.01.02-0002 | Бугель с серьгой КС-089-2, тип I | шт | 771.46 | 92 | Материалы и изделия электромонтажные металлические | 1.13
25.2.01.02-0003 | Бугель с серьгой КС-090-2, тип II | шт | 706.33 | 92 | Материалы и изделия электромонтажные металлические | 1.13
25.2.01.02-0004 | Бугель с серьгой удлиненный КС-091, тип III | шт | 1022.73 | 92 | Материалы и изделия электромонтажные металлические | 1.13
25.2.01.02-0005 | Бугель КС-089-1, тип I | шт | 725.92 | 92 | Материалы и изделия электромонтажные металлические | 1.13
25.2.01.02-0006 | Бугель КС-090-1, тип II | шт | 635.13 | 92 | Материалы и изделия электромонтажные металлические | 1.13
25.2.01.02-0007 | Бугель удлиненный КС-092-1, тип IV | шт | 1501.53 | 92 | Материалы и изделия электромонтажные металлические | 1.13
25.2.01.04-0001 | Вкладыши вилочного коуша КС-068 | 100 шт | 2739.89 | 92 | Материалы и изделия электромонтажные металлические | 1.13
25.2.01.04-0002 | Вкладыши вилочного коуша КС-068-1 | 100 шт | 14694.52 | 92 | Материалы и изделия электромонтажные металлические | 1.13
25.2.01.04-0003 | Вкладыши седловые КС-067-1 | 100 шт | 20596.66 | 92 | Материалы и изделия электромонтажные металлические | 1.13
25.2.01.04-0004 | Вкладыши седловые КС-067 | 100 шт | 5100.67 | 92 | Материалы и изделия электромонтажные металлические | 1.13
25.2.01.04-0005 | Вкладыш медный для подвешивания в седле медных или бронзовых проводов и тросов, размеры 162х54х22 мм | шт | 273.93 | 314 | Материалы и изделия электромонтажные из цветных металлов | 1.28
25.2.01.05-0003 | Держатель проводов опорного изолятора КС-057-1 | шт | 1839.97 | 92 | Материалы и изделия электромонтажные металлические | 1.13
25.2.01.05-0005 | Держатель с ушком (тип Д 1"-80) КС-025 | шт | 883.36 | 92 | Материалы и изделия электромонтажные металлические | 1.13
25.2.01.05-0011 | Штифты держателя КС-060 | 100 шт | 10592.5 | 92 | Материалы и изделия электромонтажные металлические | 1.13
25.2.01.06-0001 | Зажим для одиночного троса КС-037 | шт | 692.96 | 313 | Материалы и изделия электромонтажные фиксирующие металлические | 0.77
25.2.01.06-0002 | Зажим клиновой для серьги с клином КС-035 | шт | 811.03 | 313 | Материалы и изделия электромонтажные фиксирующие металлические | 0.77
25.2.01.06-0003 | Зажим концевой цанговый КС-086 | шт | 4434.95 | 313 | Материалы и изделия электромонтажные фиксирующие металлические | 0.77
25.2.01.06-0004 | Зажим крепления двух полосовых фиксаторов к фиксирующему тросу КС-145 | шт | 685.71 | 313 | Материалы и изделия электромонтажные фиксирующие металлические | 0.77
25.2.01.06-0005 | Зажим переходной, тип ПАМ (КС-069) | шт | 1496.91 | 313 | Материалы и изделия электромонтажные фиксирующие металлические | 0.77
25.2.01.06-0011 | Зажим питающий КС-053-1 (КС-323) | шт | 217.41 | 313 | Материалы и изделия электромонтажные фиксирующие металлические | 0.77
25.2.01.06-0012 | Зажим питающий КС-053-3 | шт | 216.3 | 313 | Материалы и изделия электромонтажные фиксирующие металлические | 0.77
25.2.01.06-0013 | Зажим питающий КС-0,53-17 (95-120 мм2) | шт | 633.21 | 313 | Материалы и изделия электромонтажные фиксирующие металлические | 0.77
25.2.01.06-0014 | Зажим питающий для алюминиевых проводов КС-064 | шт | 360.58 | 313 | Материалы и изделия электромонтажные фиксирующие металлические | 0.77
25.2.01.06-0015 | Зажим питающий для контактного провода КС-053-4 | шт | 221.23 | 313 | Материалы и изделия электромонтажные фиксирующие металлические | 0.77
25.2.01.06-0016 | Зажим питающий контактного провода КС-053-1-1 (КС-332) | шт | 632.94 | 313 | Материалы и изделия электромонтажные фиксирующие металлические | 0.77
25.2.01.06-0017 | Зажим питающий одно-болтовой КС-053-12 (КС-323) | шт | 210.91 | 313 | Материалы и изделия электромонтажные фиксирующие металлические | 0.77
25.2.01.06-0018 | Зажим питающий переходной КС-069-1 | шт | 406.95 | 313 | Материалы и изделия электромонтажные фиксирующие металлические | 0.77
25.2.01.06-0031 | Зажим плашечный для заземляющего провода КС-066-1 | шт | 59.47 | 313 | Материалы и изделия электромонтажные фиксирующие металлические | 0.77
25.2.01.06-0032 | Зажим плашечный для заземляющего провода КС-066-2 | шт | 75.25 | 313 | Материалы и изделия электромонтажные фиксирующие металлические | 0.77
25.2.01.06-0033 | Зажим рессорного троса и косой струны КС-048-3 (КС-327) | шт | 450.92 | 313 | Материалы и изделия электромонтажные фиксирующие металлические | 0.77
25.2.01.06-0041 | Зажим с двойным ушком КС-036 | шт | 824.94 | 313 | Материалы и изделия электромонтажные фиксирующие металлические | 0.77
25.2.01.06-0042 | Зажим с ушком КС-040-1 | шт | 760.19 | 313 | Материалы и изделия электромонтажные фиксирующие металлические | 0.77
25.2.01.06-0043 | Зажим с ушком (тип 3У) КС-040 | шт | 703.12 | 313 | Материалы и изделия электромонтажные фиксирующие металлические | 0.77
25.2.01.06-0051 | Зажим соединительный КС-054 | шт | 769.76 | 313 | Материалы и изделия электромонтажные фиксирующие металлические | 0.77
25.2.01.06-0052 | Зажим соединительный КС-054-1 (КС-324) | шт | 697.64 | 313 | Материалы и изделия электромонтажные фиксирующие металлические | 0.77
25.2.01.06-0053 | Зажим соединительный КС-054-2 | шт | 698 | 313 | Материалы и изделия электромонтажные фиксирующие металлические | 0.77
25.2.01.06-0054 | Зажим соединительный КС-055-2 (КС-325-1) | шт | 218.27 | 313 | Материалы и изделия электромонтажные фиксирующие металлические | 0.77
25.2.01.06-0055 | Зажим соединительный КС-055-14 (95/120-95/120) | шт | 668.74 | 313 | Материалы и изделия электромонтажные фиксирующие металлические | 0.77
25.2.01.06-0056 | Зажим соединительный КС-055-28 для проводов сечением 70-95 мм2, 95-120 мм2 | шт | 668.31 | 313 | Материалы и изделия электромонтажные фиксирующие металлические | 0.77
25.2.01.06-0057 | Зажим соединительный КС-055-2 для проводов сечением 70-120 мм2 | шт | 223.96 | 313 | Материалы и изделия электромонтажные фиксирующие металлические | 0.77
25.2.01.06-0058 | Зажим соединительный КС-054-14 для проводов сечением 70 мм2 | шт | 696.52 | 313 | Материалы и изделия электромонтажные фиксирующие металлические | 0.77
25.2.01.06-0059 | Зажим соединительный КС-055 (КС-333) для проводов сечением 95-120 мм2 | шт | 669.47 | 313 | Материалы и изделия электромонтажные фиксирующие металлические | 0.77
25.2.01.06-0060 | Зажим соединительный одноболтовой КС-054 | шт | 695.88 | 313 | Материалы и изделия электромонтажные фиксирующие металлические | 0.77
25.2.01.06-0061 | Зажим соединительный одноболтовой КС-054-12 (КС-335) | шт | 730.67 | 313 | Материалы и изделия электромонтажные фиксирующие металлические | 0.77
25.2.01.06-0062 | Зажим соединительный одноболтовой КС-055 (КС-336) | шт | 667.56 | 313 | Материалы и изделия электромонтажные фиксирующие металлические | 0.77
25.2.01.06-0071 | Зажим средней анкеровки КС-051-1 (КС-322) | шт | 769.19 | 313 | Материалы и изделия электромонтажные фиксирующие металлические | 0.77
25.2.01.06-0073 | Зажим средней анкеровки для контактного провода КС-051 | шт | 708.24 | 313 | Материалы и изделия электромонтажные фиксирующие металлические | 0.77
25.2.01.06-0074 | Зажим средней анкеровки и эластичной струны для несущего троса КС-048 | шт | 450.93 | 313 | Материалы и изделия электромонтажные фиксирующие металлические | 0.77
25.2.01.06-0075 | Зажим средней анкеровки несущего троса КС-052-1 | шт | 766.71 | 313 | Материалы и изделия электромонтажные фиксирующие металлические | 0.77
25.2.01.06-0076 | Зажим средней анкеровки несущего троса КС-052-2 | шт | 480.62 | 313 | Материалы и изделия электромонтажные фиксирующие металлические | 0.77
25.2.01.06-0081 | Зажим струновой КС-046-2 (КС-330) | шт | 203.47 | 313 | Материалы и изделия электромонтажные фиксирующие металлические | 0.77
25.2.01.06-0082 | Зажим струновой КС-046-1 | шт | 211.85 | 313 | Материалы и изделия электромонтажные фиксирующие металлические | 0.77
25.2.01.06-0083 | Зажим струновой алюминиевый КС-050 | шт | 712.38 | 313 | Материалы и изделия электромонтажные фиксирующие металлические | 0.77
25.2.01.06-0084 | Зажим струновой для контактного провода КС-046-7 | шт | 151.66 | 313 | Материалы и изделия электромонтажные фиксирующие металлические | 0.77
25.2.01.06-0085 | Зажим струновой для несущего троса КС-046-6 | шт | 164.37 | 313 | Материалы и изделия электромонтажные фиксирующие металлические | 0.77
25.2.01.06-0087 | Зажим струновой уменьшенный КС-046 | шт | 203.35 | 313 | Материалы и изделия электромонтажные фиксирующие металлические | 0.77
25.2.01.06-0091 | Зажим стыковой КС-059-6 (КС-321-1) | шт | 1637.85 | 313 | Материалы и изделия электромонтажные фиксирующие металлические | 0.77
25.2.01.06-0092 | Зажим стыковой болтовой несущего троса КС-056, КС-326 | шт | 1402.94 | 313 | Материалы и изделия электромонтажные фиксирующие металлические | 0.77
25.2.01.06-0093 | Зажим стыковой стальных проводов КС-079 | шт | 1014 | 313 | Материалы и изделия электромонтажные фиксирующие металлические | 0.77
25.2.01.06-0094 | Зажим стыковой цанговый КС-085 | шт | 6328.05 | 313 | Материалы и изделия электромонтажные фиксирующие металлические | 0.77
25.2.01.06-0101 | Зажим фиксирующий КС-049-5 (КС-329) | шт | 509.43 | 313 | Материалы и изделия электромонтажные фиксирующие металлические | 0.77
25.2.01.06-0102 | Зажим фиксирующий КС-049-1 | шт | 508.51 | 313 | Материалы и изделия электромонтажные фиксирующие металлические | 0.77
25.2.01.06-0103 | Зажим фиксирующий КС-049-4 (КС-328) | шт | 488.96 | 313 | Материалы и изделия электромонтажные фиксирующие металлические | 0.77
25.2.01.06-0111 | Зажим хомутовый КС-039 | шт | 1028 | 313 | Материалы и изделия электромонтажные фиксирующие металлические | 0.77
25.2.01.06-1005 | Зажим питающий бронзовый электрического соединителя, сечение соединяемых проводов 70-95 мм2, размеры 75х46х62 мм | шт | 1908.96 | 313 | Материалы и изделия электромонтажные фиксирующие металлические | 0.77
25.2.01.06-1009 | Зажим питающий бронзовый контактного провода, размеры 75х40х47 мм | шт | 911.95 | 313 | Материалы и изделия электромонтажные фиксирующие металлические | 0.77
25.2.01.06-1010 | Зажим питающий бронзовый несущего троса, размеры 65х47х57 мм | шт | 907.31 | 313 | Материалы и изделия электромонтажные фиксирующие металлические | 0.77
25.2.01.06-1011 | Зажим поворотный алюминиевый для крепления несущего троса на горизонтальном трубчатом стержне консоли диаметром 70-80 мм, размеры 120х165 мм | шт | 6365.88 | 313 | Материалы и изделия электромонтажные фиксирующие металлические | 0.77
25.2.01.06-1012 | Зажим поворотный стальной для крепления несущего троса на горизонтальном трубчатом стержне консоли диаметром 60 мм, размеры 120х165 мм | шт | 4907.28 | 313 | Материалы и изделия электромонтажные фиксирующие металлические | 0.77
25.2.01.06-1013 | Зажим бронзовый для шарнирного крепления рессорного троса и косой струны к несущему тросу, размеры 64х30 мм | шт | 625.94 | 313 | Материалы и изделия электромонтажные фиксирующие металлические | 0.77
25.2.01.06-1014 | Зажим бронзовый для крепления троса средней анкеровки к несущему тросу, размеры 80х67 мм | шт | 2551.81 | 313 | Материалы и изделия электромонтажные фиксирующие металлические | 0.77
25.2.01.06-1015 | Зажим прямой бронзовый для вспомогательной фиксации троса средней анкеровки контактного провода к несущему тросу контактной сети железных дорог, тип КС-052-8, размеры 80х60х46 мм | шт | 1910.29 | 313 | Материалы и изделия электромонтажные фиксирующие металлические | 0.77
25.2.01.06-1016 | Зажим бронзовый цанговый для крепления троса средней анкеровки к контактному проводу, размеры 130,5х45 мм | шт | 2245.51 | 313 | Материалы и изделия электромонтажные фиксирующие металлические | 0.77
25.2.01.06-1017 | Зажим бронзовый для крепления струн к контактному проводу, размеры 47х38х28 мм | шт | 253.61 | 313 | Материалы и изделия электромонтажные фиксирующие металлические | 0.77
25.2.01.06-1018 | Зажим бронзовый для крепления струн к несущему тросу, размеры 42х45х23 мм | шт | 245.81 | 313 | Материалы и изделия электромонтажные фиксирующие металлические | 0.77
25.2.01.06-1020 | Зажим бронзовый для фиксации и регулировки длины мерной токопроводящей струны сечением 16 мм2, размеры 14х15х22 мм | шт | 190.83 | 313 | Материалы и изделия электромонтажные фиксирующие металлические | 0.77
25.2.01.07-0001 | Изолятор штыревой ШФ-20Г | шт | 445.67 | 90 | Материалы и изделия электромонтажные керамические | 0.68
25.2.01.07-1004 | Электросоединители стыковые для трамвайных путей, длина 300 мм, диаметр 20 мм | шт | 377.29 | 147 | Прочие материалы | 1.07
25.2.01.08-0001 | Клемма заземления КС-124 | шт | 277.29 | 92 | Материалы и изделия электромонтажные металлические | 1.13
25.2.01.08-0002 | Клемма заземления КС-124 в комплекте с клыковой шайбой КС-044 | шт | 565.53 | 92 | Материалы и изделия электромонтажные металлические | 1.13
25.2.01.09-0001 | Клинья болтовые КС-038-3 | 100 шт | 59693.49 | 92 | Материалы и изделия электромонтажные металлические | 1.13
25.2.01.09-0002 | Клинья оцинкованные большие КС-038-2 | 100 шт | 14229.27 | 92 | Материалы и изделия электромонтажные металлические | 1.13
25.2.01.09-0003 | Клинья оцинкованные малые КС-038-1 | 100 шт | 7654.35 | 92 | Материалы и изделия электромонтажные металлические | 1.13
25.2.01.10-0002 | Коромысло для анкеровки проводов КС-113 | шт | 1789.08 | 92 | Материалы и изделия электромонтажные металлические | 1.13
25.2.01.10-0003 | Коромысло для анкеровки усиливающих и питающих проводов КС-122 | шт | 289.6 | 92 | Материалы и изделия электромонтажные металлические | 1.13
25.2.01.10-0004 | Коромысло для двух контактных проводов КС-158 | шт | 1814.25 | 92 | Материалы и изделия электромонтажные металлические | 1.13
25.2.01.10-0005 | Коромысло для компенсированной анкеровки КС-159 | шт | 4220.42 | 92 | Материалы и изделия электромонтажные металлические | 1.13
25.2.01.10-0006 | Коромысло из двух равносторонних треугольных стальных оцинкованных пластин толщиной 12 мм, длиной 124 мм, с отверстиями диаметром 24 мм по углам пластин и тремя валиками со шплинтами для соединения гладкостержневых изоляторов, допускаемая суммарная нагрузка 36 кН, класс разрушающей нагрузки 100 кН | шт | 1020.8 | 92 | Материалы и изделия электромонтажные металлические | 1.13
25.2.01.11-0001 | Коуш вилочный под пестик КС-007 | шт | 733.19 | 92 | Материалы и изделия электромонтажные металлические | 1.13
25.2.01.11-0002 | Коуш вилочный под серьгу КС-006 | шт | 760.84 | 92 | Материалы и изделия электромонтажные металлические | 1.13
25.2.01.11-0003 | Коуши для медных проводов 10 мм КС-063 | 100 шт | 1668.01 | 314 | Материалы и изделия электромонтажные из цветных металлов | 1.28
25.2.01.11-0004 | Коуши для медных проводов 25-35 мм КС-063 | 100 шт | 5768.71 | 314 | Материалы и изделия электромонтажные из цветных металлов | 1.28
25.2.01.11-0005 | Коуши для медных проводов КС-063 | 100 шт | 1676.47 | 314 | Материалы и изделия электромонтажные из цветных металлов | 1.28
25.2.01.11-0006 | Коуши полимерные | 1000 шт | 17322.79 | 91 | Материалы и изделия электромонтажные полимерные и композитные | 1.32
25.2.01.11-0007 | Коуши для стальных проводов КС-063-1 | 100 шт | 1539.65 | 92 | Материалы и изделия электромонтажные металлические | 1.13
25.2.01.12-0004 | Муфта натяжная КС-142 | шт | 1740.25 | 92 | Материалы и изделия электромонтажные металлические | 1.13
25.2.01.12-0005 | Муфта натяжная с ушком КС-143 | шт | 2140.61 | 92 | Материалы и изделия электромонтажные металлические | 1.13
25.2.01.13-0002 | Оголовок стальной крепления на железобетонных опорах, тип ОГ-7 | шт | 1405.31 | 92 | Материалы и изделия электромонтажные металлические | 1.13
25.2.01.13-0005 | Оголовок стальной крепления на железобетонных опорах, тип ОГ-1 | шт | 658.98 | 92 | Материалы и изделия электромонтажные металлические | 1.13
25.2.01.13-0006 | Оголовок стальной крепления на железобетонных опорах, тип ОГ-2 | шт | 383.42 | 92 | Материалы и изделия электромонтажные металлические | 1.13
25.2.01.13-0007 | Оголовок стальной крепления на железобетонных опорах, тип ОГ-3 | шт | 532.71 | 92 | Материалы и изделия электромонтажные металлические | 1.13
25.2.01.13-0008 | Оголовок стальной крепления на железобетонных опорах, тип ОГ-5 | шт | 212.87 | 92 | Материалы и изделия электромонтажные металлические | 1.13
25.2.01.13-0009 | Оголовок стальной крепления на железобетонных опорах, тип ОГ-6 | шт | 1047.11 | 92 | Материалы и изделия электромонтажные металлические | 1.13
25.2.01.15-0001 | Пестик двойной КС-096 | шт | 247.46 | 92 | Материалы и изделия электромонтажные металлические | 1.13
25.2.01.15-0002 | Пестик с нарезкой 1" КС-077 | шт | 376.4 | 92 | Материалы и изделия электромонтажные металлические | 1.13
25.2.01.15-0003 | Пестик с нарезкой 3/4" КС-076 | шт | 125.23 | 92 | Материалы и изделия электромонтажные металлические | 1.13
25.2.01.16-0001 | Седло двойное под пестик КС-011 | шт | 1392.75 | 92 | Материалы и изделия электромонтажные металлические | 1.13
25.2.01.16-0003 | Седло двойное под серьгу КС-010 | шт | 1447.7 | 92 | Материалы и изделия электромонтажные металлические | 1.13
25.2.01.16-0005 | Седло одинарное под пестик КС-009 | шт | 834.74 | 92 | Материалы и изделия электромонтажные металлические | 1.13
25.2.01.16-0007 | Седло одинарное под серьгу КС-008 | шт | 1064.1 | 92 | Материалы и изделия электромонтажные металлические | 1.13
25.2.01.17-0001 | Ушко двухлапчатое КС-013 | шт | 723.89 | 92 | Материалы и изделия электромонтажные металлические | 1.13
25.2.01.17-0005 | Ушко однолапчатое КС-012 | шт | 456.9 | 92 | Материалы и изделия электромонтажные металлические | 1.13
25.2.01.17-0009 | Ушко шарнирное (тип УШД) КС-022 | шт | 195.69 | 92 | Материалы и изделия электромонтажные металлические | 1.13
25.2.01.17-0010 | Ушко шарнирное (тип УШО) КС-021 | шт | 241.72 | 92 | Материалы и изделия электромонтажные металлические | 1.13
25.2.01.18-0001 | Стойка сочлененного обратного фиксатора КС-118, окрашенная | шт | 701.07 | 92 | Материалы и изделия электромонтажные металлические | 1.13
25.2.01.18-0002 | Стойка сочлененного обратного фиксатора КС-118, оцинкованная | шт | 1320.25 | 92 | Материалы и изделия электромонтажные металлические | 1.13
25.2.01.18-0003 | Стойка сочлененного прямого фиксатора КС-117, чугунная, окрашенная | шт | 854.05 | 92 | Материалы и изделия электромонтажные металлические | 1.13
25.2.01.18-0004 | Стойка сочлененного прямого фиксатора КС-117, оцинкованная | шт | 1236.57 | 92 | Материалы и изделия электромонтажные металлические | 1.13
25.2.01.18-0005 | Фиксатор сочлененный обратный трубчатый алюминиевый с одним дополнительным трубчатым изогнутым алюминиевым фиксатором длиной 1200 мм и фиксирующим зажимом размером 70х47х41,5 мм, длина стойки дополнительного фиксатора 230 мм, диаметр основного стержня 55 мм, длина основного стержня 2400 мм | шт | 23781.72 | 313 | Материалы и изделия электромонтажные фиксирующие металлические | 0.77
25.2.01.18-0006 | Фиксатор сочлененный обратный трубчатый стальной с двумя дополнительными трубчатыми изогнутыми алюминиевыми фиксаторами длиной 1200 мм и фиксирующим зажимом размером 70х47х41,5 мм, длина стойки дополнительного фиксатора 230 мм, диаметр основного стержня 60 мм, длина основного стержня 2800 мм | шт | 21739.63 | 313 | Материалы и изделия электромонтажные фиксирующие металлические | 0.77
25.2.01.18-0007 | Фиксатор сочлененный обратный трубчатый стальной с одним дополнительным трубчатым изогнутым алюминиевым фиксатором длиной 1200 мм и фиксирующим зажимом размером 70х47х41,5 мм, длина стойки дополнительного фиксатора 230 мм, диаметр основного стержня 50 мм, длина основного стержня 2400 мм | шт | 16820.09 | 313 | Материалы и изделия электромонтажные фиксирующие металлические | 0.77
25.2.01.18-0008 | Фиксатор сочлененный прямой трубчатый алюминиевый с двумя дополнительными трубчатыми изогнутыми алюминиевыми фиксаторами длиной 1200 мм и фиксирующим зажимом размером 70х47х41,5 мм, длина стойки дополнительного фиксатора 150 мм, диаметр основного стержня 55 мм, длина основного стержня 600 мм | шт | 20474.05 | 313 | Материалы и изделия электромонтажные фиксирующие металлические | 0.77
25.2.01.18-0009 | Фиксатор сочлененный прямой трубчатый алюминиевый с одним дополнительным трубчатым изогнутым алюминиевым фиксатором длиной 1200 мм и фиксирующим зажимом размером 70х47х41,5 мм, длина стойки дополнительного фиксатора 150 мм, диаметр основного стержня 55 мм, длина основного стержня 600 мм | шт | 14640.96 | 313 | Материалы и изделия электромонтажные фиксирующие металлические | 0.77
25.2.01.18-0010 | Фиксатор сочлененный прямой трубчатый алюминиевый с двумя дополнительными трубчатыми изогнутыми алюминиевыми фиксаторами длиной 1200 мм и фиксирующим зажимом размером 70х47х41,5 мм, длина стойки дополнительного фиксатора 230 мм, диаметр основного стержня 70 мм, длина основного стержня 600 мм | шт | 21703.02 | 313 | Материалы и изделия электромонтажные фиксирующие металлические | 0.77
25.2.01.18-0012 | Фиксатор сочлененный прямой трубчатый алюминиевый с одним дополнительным трубчатым изогнутым алюминиевым фиксатором длиной 1200 мм и фиксирующим зажимом размером 70х47х41,5 мм, длина стойки дополнительного фиксатора 230 мм, диаметр основного стержня 55 мм, длина основного стержня 600 мм | шт | 15256.67 | 313 | Материалы и изделия электромонтажные фиксирующие металлические | 0.77
25.2.01.18-0013 | Фиксатор сочлененный прямой трубчатый стальной с двумя дополнительными трубчатыми изогнутыми алюминиевыми фиксаторами длиной 1200 мм и фиксирующим зажимом размером 70х47х41,5 мм, длина стойки дополнительного фиксатора 230 мм, диаметр основного стержня 50 мм, длина основного стержня 600 мм | шт | 14219.61 | 313 | Материалы и изделия электромонтажные фиксирующие металлические | 0.77
25.2.01.18-0014 | Фиксатор сочлененный прямой трубчатый стальной с одним дополнительным трубчатым изогнутым алюминиевым фиксатором длиной 1200 мм и фиксирующим зажимом размером 70х47х41,5 мм, длина стойки дополнительного фиксатора 150 мм, диаметр основного стержня 50 мм, длина основного стержня 600 мм | шт | 8748.72 | 313 | Материалы и изделия электромонтажные фиксирующие металлические | 0.77
25.2.01.18-0015 | Фиксатор сочлененный прямой трубчатый стальной с двумя дополнительными трубчатыми изогнутыми алюминиевыми фиксаторами длиной 1200 мм и фиксирующим зажимом размером 70х47х41,5 мм, длина стойки дополнительного фиксатора 150 мм, диаметр основного стержня 50 мм, длина основного стержня 600 мм | шт | 13596.95 | 313 | Материалы и изделия электромонтажные фиксирующие металлические | 0.77
25.2.01.18-0016 | Фиксатор сочлененный прямой трубчатый стальной с одним дополнительным трубчатым изогнутым алюминиевым фиксатором длиной 1200 мм и фиксирующим зажимом размером 70х47х41,5 мм, длина стойки дополнительного фиксатора 230 мм, диаметр основного стержня 50 мм, длина основного стержня 600 мм | шт | 9453.14 | 313 | Материалы и изделия электромонтажные фиксирующие металлические | 0.77
25.2.01.18-0017 | Фиксатор сочлененный обратный трубчатый алюминиевый с двумя дополнительными трубчатыми изогнутыми алюминиевыми фиксаторами длиной 1200 мм и фиксирующим зажимом размером 70х47х41,5 мм, длина стойки дополнительного фиксатора 230 мм, диаметр основного стержня 70 мм, длина основного стержня 2400 мм | шт | 38292.86 | 313 | Материалы и изделия электромонтажные фиксирующие металлические | 0.77
25.2.01.18-0021 | Фиксатор дополнительный КС-109, окрашенный | шт | 278.27 | 52 | Конструкции металлические для железных дорог | 1.4
25.2.01.18-0022 | Фиксатор дополнительный КС-109, оцинкованный | шт | 985.23 | 52 | Конструкции металлические для железных дорог | 1.4
25.2.01.18-0023 | Фиксатор дополнительный с разрезным ушком КС-109, окрашенный | шт | 266.96 | 52 | Конструкции металлические для железных дорог | 1.4
25.2.01.18-0024 | Фиксатор дополнительный с разрезным ушком КС-109, оцинкованный | шт | 985.23 | 52 | Конструкции металлические для железных дорог | 1.4
25.2.01.18-0031 | Фиксатор дополнительный с фиксирующим зажимом, с держателем нормальной длины | шт | 1545.02 | 52 | Конструкции металлические для железных дорог | 1.4
25.2.01.18-0032 | Фиксатор дополнительный с фиксирующим зажимом, с держателем удлиненным | шт | 1544.98 | 52 | Конструкции металлические для железных дорог | 1.4
25.2.01.18-0033 | Фиксатор контактных проводов анкеруемой ветви для одного контактного провода, проект КС-160.4, тип ФА-1-3,0 А | шт | 6060.51 | 52 | Конструкции металлические для железных дорог | 1.4
25.2.01.18-0034 | Фиксатор контактных проводов анкеруемой ветви для одного контактного провода, проект КС-160.4, тип ФА-3-3,0 А | шт | 8499.9 | 52 | Конструкции металлические для железных дорог | 1.4
25.2.01.18-0035 | Фиксатор подвесного изолятора несущего троса на внешней стороне кривой для трубчатой консоли | шт | 2226.92 | 52 | Конструкции металлические для железных дорог | 1.4
25.2.01.18-0036 | Фиксатор подвесного изолятора несущего троса на внутренней стороне кривой для трубчатой консоли | шт | 2222.2 | 52 | Конструкции металлические для железных дорог | 1.4
25.2.01.18-0037 | Фиксатор подвесного изолятора несущего троса на внутренней стороне кривой для швеллерной консоли | шт | 2222.54 | 52 | Конструкции металлические для железных дорог | 1.4
25.2.01.18-0038 | Фиксатор сочлененный обратный без ветровой струны с удлиненной стойкой для одного контактного провода, проект КС-160.4, тип ФО-3у-3,0 А | шт | 9022.15 | 52 | Конструкции металлические для железных дорог | 1.4
25.2.01.18-0039 | Фиксатор сочлененный обратный без ветровой струны со стойкой нормальной длины для одного контактного провода, проект КС-160.4, тип ФО-3-3,0 А | шт | 8661.07 | 52 | Конструкции металлические для железных дорог | 1.4
25.2.01.18-0040 | Фиксатор сочлененный обратный Г-образный для одного контактного провода, проект КС-160.4, тип ФОГ-3-3,0 А | шт | 11726.8 | 52 | Конструкции металлические для железных дорог | 1.4
25.2.01.18-0041 | Фиксатор сочлененный прямой без ветровой струны с удлиненной стойкой для одного контактного провода, проект КС-160.4, тип ФП-1у-3,0 А | шт | 5136.18 | 52 | Конструкции металлические для железных дорог | 1.4
25.2.01.18-0042 | Фиксатор сочлененный прямой без ветровой струны со стойкой нормальной длины для одного контактного провода, проект КС-160.4, тип ФП-1-3,0 А | шт | 5085.58 | 52 | Конструкции металлические для железных дорог | 1.4
25.2.01.18-0043 | Фиксатор сочлененный ромбовидной подвески ФР-3-3,0 | шт | 15866.56 | 52 | Конструкции металлические для железных дорог | 1.4
25.2.01.18-0044 | Фиксатор дополнительный трубчатый изогнутый для алюминиевых консолей с фиксирующим зажимом, длина 1,2 м | шт | 7079.21 | 52 | Конструкции металлические для железных дорог | 1.4
25.2.01.18-0045 | Фиксатор дополнительный трубчатый изогнутый для стальных консолей с фиксирующим зажимом, длина 1,2 м | шт | 6441.94 | 52 | Конструкции металлические для железных дорог | 1.4
25.2.01.19-0001 | Шайба стальная оцинкованная клыковая, тип КС-044, размеры 60х65х50 мм | шт | 193.98 | 365 | Крепежные изделия | 1.09
25.2.01.19-0002 | Шайба стальная оцинкованная угловая, тип КС-045, размеры 60х65х90 мм | шт | 388.86 | 365 | Крепежные изделия | 1.09
25.2.01.19-0003 | Шайба чугунная шаровая, тип КС-072, диаметр 62 мм, диаметр отверстия 24 мм, толщина 23 мм | шт | 194.35 | 365 | Крепежные изделия | 1.09
25.2.01.20-0005 | Штанга пестик-двойное ушко КС-175, оцинкованная, длина 1000 мм | шт | 1005.3 | 92 | Материалы и изделия электромонтажные металлические | 1.13
25.2.01.20-0009 | Штанга пестик-ушко КС-1172, окрашенная, длина 1000 мм | шт | 593.34 | 92 | Материалы и изделия электромонтажные металлические | 1.13
25.2.01.20-0010 | Штанга пестик-ушко КС-1172, оцинкованная, длина 1000 мм | шт | 785.83 | 92 | Материалы и изделия электромонтажные металлические | 1.13
25.2.01.20-0017 | Штанга сочлененная пестик-ушко КС-1180, окрашенная, длина 1600 мм | шт | 1413.01 | 92 | Материалы и изделия электромонтажные металлические | 1.13
25.2.01.20-0018 | Штанга сочлененная пестик-ушко КС-1180, оцинкованная, длина 1600 мм | шт | 1256.42 | 92 | Материалы и изделия электромонтажные металлические | 1.13
25.2.01.20-0019 | Штанга ушко-двойное ушко КС-1174, оцинкованная, длина 1500 мм | шт | 1163.49 | 92 | Материалы и изделия электромонтажные металлические | 1.13
25.2.01.20-0025 | Штанга ушко кованное-нарезка КС-1177, оцинкованная, длина 2000 мм | шт | 1411.1 | 92 | Материалы и изделия электромонтажные металлические | 1.13
25.2.01.20-0031 | Штанга стальная оцинкованная с двумя крепежными ушками повернутыми по отношению к друг к другу на 90°, диаметр 20 мм, длина 1000 мм | шт | 723.53 | 92 | Материалы и изделия электромонтажные металлические | 1.13
25.2.01.21-0002 | Блок компенсатора КС-041 | шт | 4418.2 | 92 | Материалы и изделия электромонтажные металлические | 1.13
25.2.01.21-0011 | Валик КС-084 для скрепления соединяемой арматуры | шт | 61.07 | 92 | Материалы и изделия электромонтажные металлические | 1.13
25.2.01.21-0019 | Компенсатор стальной блочно-полиспастный с двумя неподвижными блоками и одним подвижным, допустимая нагрузка 40кН, длина троса 12 м | шт | 52830.34 | 61 | Изделия стальные | 0.78
25.2.01.21-0020 | Компенсатор стальной блочно-полиспастный с двумя неподвижными блоками и одним подвижным, допустимая нагрузка 40кН, длина троса 15,8 м | шт | 56736.76 | 61 | Изделия стальные | 0.78
25.2.01.21-0021 | Ввертыш заземления КС-151 | шт | 50.7 | 92 | Материалы и изделия электромонтажные металлические | 1.13
25.2.01.21-0031 | Вилка (деталь анкеровки контактного провода) КС-123 | шт | 587.21 | 92 | Материалы и изделия электромонтажные металлические | 1.13
25.2.01.21-0041 | Замки для закрепления пестика в шапках изоляторов, коушей, седел, однолапчатых и двухлапчатых ушков | 100 шт | 1649.63 | 92 | Материалы и изделия электромонтажные металлические | 1.13
25.2.01.21-0042 | Замки КС-078 | 100 шт | 3125.22 | 92 | Материалы и изделия электромонтажные металлические | 1.13
25.2.01.21-0061 | Планка соединительная КС-082 | шт | 179.92 | 92 | Материалы и изделия электромонтажные металлические | 1.13
25.2.01.21-0062 | Планка соединительная оцинкованная КС-082 | шт | 172.33 | 92 | Материалы и изделия электромонтажные металлические | 1.13
25.2.01.21-0071 | Серьга разогнутая КС-095 | шт | 227.22 | 92 | Материалы и изделия электромонтажные металлические | 1.13
25.2.01.21-0072 | Блок компенсирующий стальной оцинкованный для выравнивания натяжений контактных проводов, диаметр блока 100 мм, допускаемая нагрузка 40 кН, длина блока с многожильным канатом 880 мм | шт | 6946.27 | 92 | Материалы и изделия электромонтажные металлические | 1.13
25.2.01.21-0075 | Узлы стальные крепления для подвески волоконно-оптического кабеля к железобетонным опорам, тип 411307-ТМП-101, 104, 124, диаметр опоры 300-350 мм, размеры 740-940х370х424 мм | т | 138446.64 | 92 | Материалы и изделия электромонтажные металлические | 1.13
25.2.01.21-0077 | Узлы стальные крепления для подвески волоконно-оптического кабеля к железобетонным опорам, тип 411307-ТМП-107, диаметр опоры 300-350 мм, размеры 2360х860х424 мм | т | 140746.25 | 92 | Материалы и изделия электромонтажные металлические | 1.13
25.2.01.21-0078 | Узлы стальные крепления для подвески волоконно-оптического кабеля к железобетонным опорам, тип 411307-ТМП-120, диаметр опоры 300-350 мм, размеры 740х370х424 мм | т | 134896.77 | 92 | Материалы и изделия электромонтажные металлические | 1.13
25.2.01.21-1001 | Накладка для ограничения вертикального перемещения контактного провода сечением от 85 мм до 120 мм в зоне воздушной стрелки из трубы из нержавеющей стали с двумя фиксирующими зажимами по краям, длина по оси зажимов 2000 мм, длина 2075 мм | шт | 4071.16 | 313 | Материалы и изделия электромонтажные фиксирующие металлические | 0.77
25.2.01.21-1002 | Скоба струновая из нержавеющей стали диаметром 8 мм, размеры 134х31х48 мм | шт | 189.82 | 92 | Материалы и изделия электромонтажные металлические | 1.13
25.2.01.21-1003 | Соединитель для струн бронзовый из провода с медными наконечниками под болт М10, сечение провода соединителя 16 мм2, длина по отверстиям наконечников 350 мм | шт | 434.76 | 314 | Материалы и изделия электромонтажные из цветных металлов | 1.28
25.2.01.21-1004 | Кольцо стальное оцинкованное для подвижного присоединения струн к проводам, изоляторам или конструкциям в контактной подвеске, диаметр 82 мм | шт | 195.98 | 92 | Материалы и изделия электромонтажные металлические | 1.13
25.2.01.21-1005 | Распорка алюминиевая жесткая для консолей, длина 1,2 м | шт | 5437.98 | 314 | Материалы и изделия электромонтажные из цветных металлов | 1.28
25.2.01.21-1006 | Распорка стальная жесткая для консолей, длина 1,2 м | шт | 728.07 | 92 | Материалы и изделия электромонтажные металлические | 1.13
25.2.02.01-0001 | Болт крюковой КС-107 | шт | 105.06 | 92 | Материалы и изделия электромонтажные металлические | 1.13
25.2.02.01-0002 | Болты крюковые КБ КС-107 | 100 шт | 10485.79 | 92 | Материалы и изделия электромонтажные металлические | 1.13
25.2.02.01-0011 | Болты специальные для крепления с гайкой и шайбой, диаметр 12-16 мм, длина 400 мм | т | 191732.46 | 92 | Материалы и изделия электромонтажные металлические | 1.13
25.2.02.02-0003 | Консоли изолированные швеллерные с растянутой тягой, оцинкованные, масса до 60 кг | т | 195173.02 | 92 | Материалы и изделия электромонтажные металлические | 1.13
25.2.02.02-0004 | Консоли изолированные швеллерные с растянутой тягой, оцинкованные, масса свыше 60 кг | т | 164732.1 | 92 | Материалы и изделия электромонтажные металлические | 1.13
25.2.02.02-0006 | Консоли изолированные швеллерные со сжатой тягой, окрашенные, масса свыше 60 кг | т | 160702.26 | 92 | Материалы и изделия электромонтажные металлические | 1.13
25.2.02.03-0005 | Консоли неизолированные прямые швеллерные окрашенные, масса до 56 кг | т | 100847.63 | 92 | Материалы и изделия электромонтажные металлические | 1.13
25.2.02.03-0006 | Консоли неизолированные прямые швеллерные окрашенные, масса свыше 56 кг | т | 93070.96 | 92 | Материалы и изделия электромонтажные металлические | 1.13
25.2.02.03-0007 | Консоли неизолированные прямые швеллерные оцинкованные, масса до 56 кг | т | 127603.32 | 92 | Материалы и изделия электромонтажные металлические | 1.13
25.2.02.03-0008 | Консоли неизолированные прямые швеллерные оцинкованные, масса свыше 56 кг | т | 117885.69 | 92 | Материалы и изделия электромонтажные металлические | 1.13
25.2.02.04-0001 | Зажим анкерный для крепления кабеля сечением от 50 до 70 мм2, предельная нагрузка 15 кН | компл | 266.61 | 313 | Материалы и изделия электромонтажные фиксирующие металлические | 0.77
25.2.02.04-0002 | Зажим анкерный для подвешивания самонесущих кабелей сечением 11-15 мм2, минимальная разрушающая нагрузка 15 кН, размер алюминиевого корпуса зажима без стального тросика и клиньев 112х28х63 мм, длина клиньев 165 мм, длина петли 290 мм | компл | 274.81 | 313 | Материалы и изделия электромонтажные фиксирующие металлические | 0.77
25.2.02.04-0003 | Комплект промежуточной подвески для подвешивания самонесущих кабелей сечением 16-95 мм2, предельная нагрузка 12-20 кН в составе кронштейн из высокопрочного коррозионностойкого алюминиевого сплава и пластикового подвеса | компл | 576.55 | 314 | Материалы и изделия электромонтажные из цветных металлов | 1.28
25.2.02.04-0012 | Кронштейн РА-1 для установки разъединителя (тип РЛНД) на воздушных ЛЭП 6-10 кВ | шт | 1248.01 | 92 | Материалы и изделия электромонтажные металлические | 1.13
25.2.02.04-0013 | Кронштейн РА-2 для установки разъединителя (тип РЛНД) на воздушных ЛЭП 6-10 кВ | шт | 749.15 | 92 | Материалы и изделия электромонтажные металлические | 1.13
25.2.02.04-0014 | Кронштейн РА-4 для присоединения неизолированных проводов к линейным разъединителям (тип РДЗ, РЛНД) на воздушных ЛЭП 6-10 кВ | шт | 153.15 | 92 | Материалы и изделия электромонтажные металлические | 1.13
25.2.02.04-0015 | Кронштейн РА-5 для присоединения неизолированных проводов к линейным разъединителям (тип РДЗ, РЛНД) на воздушных ЛЭП 6-10 кВ | шт | 404.83 | 92 | Материалы и изделия электромонтажные металлические | 1.13
25.2.02.04-0021 | Кронштейны для подвески проводов постоянного и переменного тока, длина 1580 мм, окрашенные | т | 101145.65 | 92 | Материалы и изделия электромонтажные металлические | 1.13
25.2.02.04-0022 | Кронштейны для подвески проводов постоянного и переменного тока, длина 1580 мм, оцинкованные | т | 121986.84 | 92 | Материалы и изделия электромонтажные металлические | 1.13
25.2.02.04-0023 | Кронштейны для подвески проводов постоянного и переменного тока, длина 1750 мм, окрашенные | т | 104149.36 | 92 | Материалы и изделия электромонтажные металлические | 1.13
25.2.02.04-0024 | Кронштейны для подвески проводов постоянного и переменного тока, длина 1750 мм, оцинкованные | т | 128414.81 | 92 | Материалы и изделия электромонтажные металлические | 1.13
25.2.02.04-0025 | Кронштейны для подвески проводов постоянного и переменного тока, длина 2180 мм, окрашенные | т | 110084.29 | 92 | Материалы и изделия электромонтажные металлические | 1.13
25.2.02.04-0026 | Кронштейны для подвески проводов постоянного и переменного тока, длина 2180 мм, оцинкованные | т | 156917.02 | 92 | Материалы и изделия электромонтажные металлические | 1.13
25.2.02.04-0027 | Кронштейны для подвески проводов постоянного и переменного тока, длина 2805 мм, окрашенные | т | 88164.8 | 92 | Материалы и изделия электромонтажные металлические | 1.13
25.2.02.04-0028 | Кронштейны для подвески проводов постоянного и переменного тока, длина 2805 мм, оцинкованные | т | 112011.39 | 92 | Материалы и изделия электромонтажные металлические | 1.13
25.2.02.04-0029 | Кронштейны для подвески проводов постоянного и переменного тока, длина 2850 мм, окрашенные | т | 86198.06 | 92 | Материалы и изделия электромонтажные металлические | 1.13
25.2.02.04-0030 | Кронштейны для подвески проводов постоянного и переменного тока, длина 2850 мм, оцинкованные | т | 105469.31 | 92 | Материалы и изделия электромонтажные металлические | 1.13
25.2.02.04-0031 | Кронштейны для подвески проводов постоянного и переменного тока, длина 3600 мм, окрашенные | т | 91127.18 | 92 | Материалы и изделия электромонтажные металлические | 1.13
25.2.02.04-0032 | Кронштейны для подвески проводов постоянного и переменного тока, длина 3600 мм, оцинкованные | т | 111118.02 | 92 | Материалы и изделия электромонтажные металлические | 1.13
25.2.02.04-1063 | Кронштейн стальной оцинкованный для установки однополюсного разъединителя на металлической стойке опоры контактной сети, ширина швеллера стойки от 160 мм до 220 мм, ширина стойки от 380 мм до 460 мм, длина кронштейна 2150 мм | шт | 9965.94 | 92 | Материалы и изделия электромонтажные металлические | 1.13
25.2.02.05-0011 | Надставка стальная для крепления проводов на линиях электропередач, тип ТС-3, размеры 1410х300х313 мм | шт | 2789.61 | 92 | Материалы и изделия электромонтажные металлические | 1.13
25.2.02.06-0001 | Ограничитель грузов двойной стальной окрашенный, тип КС-152 | шт | 408.38 | 61 | Изделия стальные | 0.78
25.2.02.06-0002 | Ограничитель грузов двойной стальной оцинкованный, тип КС-152 | шт | 408.38 | 61 | Изделия стальные | 0.78
25.2.02.07-0001 | Траверса стальная оцинкованная (окрашенная) переходная на опоре, тип КС-112, длина 1200 мм | шт | 7196.43 | 61 | Изделия стальные | 0.78
25.2.02.08-0002 | Узел стальной оцинкованный крепления искрового промежутка, тип 1,2,3 | шт | 1108.27 | 61 | Изделия стальные | 0.78
25.2.02.08-0004 | Узел стальной оцинкованный крепления кронштейна | шт | 1488.83 | 61 | Изделия стальные | 0.78
25.2.02.08-0005 | Узел стальной крепления пяты консоли, тип КС-139 | шт | 3593.08 | 61 | Изделия стальные | 0.78
25.2.02.08-0006 | Узел стальной крепления тяги консоли, тип КС-140 | шт | 2868.88 | 61 | Изделия стальные | 0.78
25.2.02.08-0007 | Узел стальной крепления угловых стоек к ригелю с прокладкой шириной 50 мм, диаметр прутка болт-скобы 16 мм, расстояние между осями крепления болт-скобы 110 мм | шт | 518.48 | 61 | Изделия стальные | 0.78
25.2.02.08-0008 | Узел стальной крепления трубчатого кронштейна на железобетонной стойке в обхват, диаметр стойки 300-320 мм | шт | 1889.4 | 61 | Изделия стальные | 0.78
25.2.02.08-0009 | Узел стальной крепления трубчатого кронштейна на металлической стойке в обхват, ширина швеллера стойки опоры 250-300 мм, ширина стойки опоры 320-460 мм, | шт | 4426.35 | 61 | Изделия стальные | 0.78
25.2.02.08-0010 | Узел стальной крепления швеллерного кронштейна на металлической стойке под углом к оси пути, ширина швеллера стойки опоры 220-300 мм, ширина стойки опоры 240-540 мм, угол установки кронштейна к оси пути 30° | шт | 3340.83 | 61 | Изделия стальные | 0.78
25.2.02.09-0011 | Хомуты нейлоновые кабельные стяжные, диаметр 10-45 мм, длина 175 мм | 100 шт | 466.31 | 96 | Изделия из полимерных и композитных материалов прочие | 1.16
25.2.02.09-0013 | Хомут стальной для крепления одинарной грузовой штанги с одним ушком, диаметр груза 300 мм, толщина 30 мм | шт | 651.38 | 61 | Изделия стальные | 0.78
25.2.02.10-0004 | Штанга стальная оцинкованная двойная, для грузов, тип КС-106, размеры 460х1510 мм | шт | 2298.01 | 61 | Изделия стальные | 0.78
25.2.02.10-0006 | Штанга стальная оцинкованная двойная, для грузов, тип КС-106, размеры 460х2160 мм | шт | 6273.62 | 61 | Изделия стальные | 0.78
25.2.02.10-0030 | Штанга стальная двойная для чугунных грузов замкнутого сечения, количество грузов 64 шт, расстояние между центрами грузов 370 мм, толщина штанги 30 мм, длина штанги 1808 мм | шт | 13079.31 | 61 | Изделия стальные | 0.78
25.2.02.10-0031 | Штанга стальная одинарная для грузов замкнутого сечения, количество грузов 30 шт, толщина штанги 30 мм, длина штанги 1696 мм | шт | 6229.26 | 61 | Изделия стальные | 0.78
25.2.02.11-0021 | Лента крепления из нержавеющей стали в пластмассовой коробке с кабельной бухтой, ширина 20 мм, толщина 0,7 мм, длина 50 м | шт | 4136.76 | 61 | Изделия стальные | 0.78
25.2.02.11-0041 | Рамка для надписей 55х15 мм | шт | 16.07 | 147 | Прочие материалы | 1.07
25.2.02.11-0051 | Скрепы для фиксации на промежуточных опорах, размер 20 мм | 100 шт | 1367.14 | 147 | Прочие материалы | 1.07
25.3.03.01-1002 | Прокладка полимерная для железобетонного подрельсового основания анкерного рельсового скрепления ПФК-350, размеры 200х194х10 мм | шт | 153.1 | 96 | Изделия из полимерных и композитных материалов прочие | 1.16
25.3.03.01-1003 | Упор боковой полимерный, для скрепления ЖБР-65, тип ЦП-369.006 | шт | 86.81 | 96 | Изделия из полимерных и композитных материалов прочие | 1.16
25.3.06.01-1000 | Вставка полиамидная направляющая для рельсового скрепления ЖБР-65, тип ВП 920.1280 | шт | 39.8 | 96 | Изделия из полимерных и композитных материалов прочие | 1.16
25.3.06.01-1002 | Прокладка упругая пластмассовая для рельсового скрепления ЖБР-65, тип ЦП-369.104 | шт | 45.96 | 96 | Изделия из полимерных и композитных материалов прочие | 1.16
25.3.07.01-1000 | Изолятор штыревой фарфоровый ТФ 20 | шт | 46.14 | 90 | Материалы и изделия электромонтажные керамические | 0.68
25.3.07.01-1002 | Изолятор штыревой фарфоровый ШС 10-Е | шт | 636.16 | 90 | Материалы и изделия электромонтажные керамические | 0.68
25.3.07.01-1008 | Изолятор штыревой фарфоровый ШФ-20Г | шт | 304.83 | 90 | Материалы и изделия электромонтажные керамические | 0.68
25.3.08.01-1228 | Балки пролетных строений преднапряженные железобетонные, длина от 12 до 18 м, объем до 8,5 м3, бетон В35, расход арматуры от 100 до 150 кг/м3 | м3 | 49962.4 | 235 | Балки пролетных строений железобетонные | 0.94
25.3.08.01-1242 | Балки пролетных строений железобетонные ребристые с ненапрягаемой арматурой для железнодорожных мостов, длина 16,5 метров, бетон В25, расход арматуры от 200 до 250 кг/м3 | м3 | 49288.25 | 42 | Конструкции и изделия железобетонные прочие | 1.1
25.3.08.01-1262 | Блоки косоуров железобетонные, объем до 1,5 м3, бетон В27,5, расход арматуры от 200 до 250 кг/м3 | м3 | 52628.85 | 42 | Конструкции и изделия железобетонные прочие | 1.1
25.3.08.01-1266 | Блоки косоуров железобетонные, объем до 1,5 м3, бетон В27,5, расход арматуры от 250 до 300 кг/м3 | м3 | 56219.25 | 42 | Конструкции и изделия железобетонные прочие | 1.1
25.3.08.01-1268 | Блоки косоуров железобетонные, объем до 1,5 м3, бетон В27,5, расход арматуры от 300 до 350 кг/м3 | м3 | 58289.85 | 42 | Конструкции и изделия железобетонные прочие | 1.1
25.3.08.01-4496 | Фундаменты для светофоров железобетонные, бетон В30, расход арматуры до 50 кг/м3 | м3 | 23847.91 | 42 | Конструкции и изделия железобетонные прочие | 1.1
25.3.08.01-4956 | Шпала железобетонная Ш3-Д | шт | 2095.25 | 42 | Конструкции и изделия железобетонные прочие | 1.1
25.3.08.01-4980 | Шпала железобетонная ШП 350 | шт | 3626.21 | 42 | Конструкции и изделия железобетонные прочие | 1.1
25.3.08.01-5021 | Фундаменты трехлучевые железобетонные с анкерным креплением стоек опор контактной сети, ТСА, бетон В30, расход арматуры от 100 до 150 кг/м3, тип несущей способности 2 | м3 | 34425.71 | 331 | Фундаменты трехлучевые железобетонные | 0.84
25.3.08.01-5022 | Фундаменты трехлучевые железобетонные с анкерным креплением стоек опор контактной сети, ТСА, бетон В30, расход арматуры от 100 до 150 кг/м3, тип несущей способности 3 | м3 | 36969.68 | 331 | Фундаменты трехлучевые железобетонные | 0.84
25.3.08.01-5023 | Фундаменты трехлучевые железобетонные с анкерным креплением стоек опор контактной сети, ТСА, бетон В30, расход арматуры от 150 до 200 кг/м3, тип несущей способности 4 | м3 | 39832.36 | 331 | Фундаменты трехлучевые железобетонные | 0.84
25.3.08.01-5024 | Фундаменты трехлучевые железобетонные с анкерным креплением стоек опор контактной сети, ТСА, бетон В30, расход арматуры от 150 до 200 кг/м3, тип несущей способности 5 | м3 | 41240.51 | 331 | Фундаменты трехлучевые железобетонные | 0.84
25.3.08.01-5025 | Балки пролетных строений железобетонные ребристые с ненапрягаемой арматурой для железнодорожных мостов, длина 11,5 метров, бетон В25, расход арматуры от 200 до 250 кг/м3 | м3 | 50991.71 | 42 | Конструкции и изделия железобетонные прочие | 1.1
25.3.08.01-5029 | Балки пролетных строений железобетонные ребристые с ненапрягаемой арматурой для железнодорожных мостов, длина 9,3 метра, бетон В25, расход арматуры от 200 до 250 кг/м3 | м3 | 51438.82 | 42 | Конструкции и изделия железобетонные прочие | 1.1
25.3.08.01-5031 | Балки пролетных строений железобетонные плитные с ненапрягаемой арматурой для железнодорожных мостов, длина 9,3 метра, бетон В25, расход арматуры от 200 до 250 кг/м3 | м3 | 49730.53 | 42 | Конструкции и изделия железобетонные прочие | 1.1
25.3.08.01-5033 | Балки пролетных строений железобетонные ребристые с ненапрягаемой арматурой для железнодорожных мостов, длина 14,3 метра, бетон В25, расход арматуры от 250 до 300 кг/м3 | м3 | 52964.67 | 42 | Конструкции и изделия железобетонные прочие | 1.1
25.3.08.01-5035 | Балки пролетных строений железобетонные плитные с ненапрягаемой арматурой для железнодорожных мостов, длина 11,5 метров, бетон В25, расход арматуры от 250 до 300 кг/м3 | м3 | 49008.37 | 42 | Конструкции и изделия железобетонные прочие | 1.1
25.3.08.01-5037 | Балки пролетных строений железобетонные ребристые с ненапрягаемой арматурой для железнодорожных мостов, длина 9,85 метра, бетон В25, расход арматуры от 200 до 250 кг/м3 | м3 | 52366.22 | 42 | Конструкции и изделия железобетонные прочие | 1.1
25.3.08.01-5039 | Балки пролетных строений железобетонные плитные с ненапрягаемой арматурой для железнодорожных мостов, длина 6 метров, бетон В25, расход арматуры от 250 до 300 кг/м3 | м3 | 54726.87 | 42 | Конструкции и изделия железобетонные прочие | 1.1
25.3.08.01-5041 | Балки пролетных строений железобетонные плитные с ненапрягаемой арматурой для железнодорожных мостов, длина 2,95 метра, бетон В25, расход арматуры от 150 до 200 кг/м3 | м3 | 57433.05 | 42 | Конструкции и изделия железобетонные прочие | 1.1
25.3.08.01-5043 | Балки пролетных строений железобетонные плитные с ненапрягаемой арматурой для железнодорожных мостов, длина 4 метра, бетон В25, расход арматуры от 200 до 250 кг/м3 | м3 | 51509.31 | 42 | Конструкции и изделия железобетонные прочие | 1.1
25.3.08.01-5045 | Балки пролетных строений железобетонные плитные с ненапрягаемой арматурой для железнодорожных мостов, длина 5 метров, бетон В25, расход арматуры от 200 до 250 кг/м3 | м3 | 50436.79 | 42 | Конструкции и изделия железобетонные прочие | 1.1
25.3.08.01-5047 | Балки пролетных строений железобетонные плитные с ненапрягаемой арматурой для железнодорожных мостов, длина 5,3 метра, бетон В25, расход арматуры от 200 до 250 кг/м3 | м3 | 50964.76 | 42 | Конструкции и изделия железобетонные прочие | 1.1
25.3.08.01-5049 | Балки пролетных строений железобетонные плитные с ненапрягаемой арматурой для железнодорожных мостов, длина 7,3 метра, бетон В25, расход арматуры от 200 до 250 кг/м3 | м3 | 48722.28 | 42 | Конструкции и изделия железобетонные прочие | 1.1
25.3.08.01-5051 | Балки пролетных строений железобетонные плитные с ненапрягаемой арматурой для железнодорожных мостов, длина 7,7 метра, бетон В25, расход арматуры от 200 до 250 кг/м3 | м3 | 66154.11 | 42 | Конструкции и изделия железобетонные прочие | 1.1
25.3.08.01-5057 | Балки пролетных строений железобетонные плитные с ненапрягаемой арматурой для железнодорожных мостов, длина 9,85 метра, бетон В25, расход арматуры от 250 до 300 кг/м3 | м3 | 50490.69 | 42 | Конструкции и изделия железобетонные прочие | 1.1
25.3.08.01-5058 | Балки пролетных строений железобетонные плитные с ненапрягаемой арматурой для железнодорожных мостов, длина 14,3 метра, бетон В30, расход арматуры от 150 до 200 кг/м3 | м3 | 44787.4 | 42 | Конструкции и изделия железобетонные прочие | 1.1
25.3.08.01-5059 | Балки пролетных строений железобетонные плитные с ненапрягаемой арматурой для железнодорожных мостов, длина 12,2 метра, бетон В30, расход арматуры от 200 до 250 кг/м3 | м3 | 47191.59 | 42 | Конструкции и изделия железобетонные прочие | 1.1
25.3.08.01-5060 | Балки пролетных строений железобетонные плитные с ненапрягаемой арматурой для железнодорожных мостов, длина 13,5 метра, бетон В30, расход арматуры от 200 до 250 кг/м3 | м3 | 46717.52 | 42 | Конструкции и изделия железобетонные прочие | 1.1
25.3.08.01-5061 | Балки пролетных строений железобетонные плитные с ненапрягаемой арматурой для железнодорожных мостов, длина 16,5 метров, бетон В30, расход арматуры от 150 до 200 кг/м3 | м3 | 45283.58 | 42 | Конструкции и изделия железобетонные прочие | 1.1
25.3.08.01-5063 | Балки пролетных строений железобетонные ребристые с ненапрягаемой арматурой для железнодорожных мостов, длина 13,5 метров, бетон В25, расход арматуры от 200 до 250 кг/м3 | м3 | 49827.28 | 42 | Конструкции и изделия железобетонные прочие | 1.1
25.3.10.01-1172 | Подкладки для железных дорог широкой колеи шурупно-дюбельного скрепления, тип ЖБР М | т | 170335 | 61 | Изделия стальные | 0.78
25.3.10.01-1330 | Стык уравнительный железнодорожных путей стальной, тип рельса Р65, длина в среднем положении 12500 мм | компл | 848861.99 | 52 | Конструкции металлические для железных дорог | 1.4
25.3.12.01-1462 | Консоль стальная оцинкованная неизолированная для жестких поперечен контактной сети, длина 2500 мм | шт | 14221.8 | 92 | Материалы и изделия электромонтажные металлические | 1.13
25.3.12.01-1466 | Консоль стальная оцинкованная неизолированная для жестких поперечен контактной сети, длина 2850 мм | шт | 18710.36 | 92 | Материалы и изделия электромонтажные металлические | 1.13
25.3.12.01-1598 | Консоль стальная оцинкованная швеллерная неизолированная наклонная однопутная с растянутой тягой, тип НР-I-5 | шт | 16685.38 | 92 | Материалы и изделия электромонтажные металлические | 1.13
25.3.12.01-1682 | Консоль стальная оцинкованная швеллерная неизолированная наклонная со сжатой тягой, тип НСУ-I-6,5 | шт | 19488.57 | 92 | Материалы и изделия электромонтажные металлические | 1.13
25.3.12.01-1690 | Консоль стальная оцинкованная швеллерная неизолированная наклонная со сжатой тягой, тип НСУ-II-6,5 | шт | 20953.35 | 92 | Материалы и изделия электромонтажные металлические | 1.13
25.3.12.01-1692 | Консоль стальная оцинкованная швеллерная неизолированная наклонная со сжатой тягой, тип НСУ-II-6,5-п | шт | 20101.24 | 92 | Материалы и изделия электромонтажные металлические | 1.13
25.3.12.01-1708 | Консоль стальная оцинкованная швеллерная неизолированная наклонная со сжатой тягой, тип НСУ-IV-6,5-п | шт | 31061.03 | 92 | Материалы и изделия электромонтажные металлические | 1.13
25.3.12.01-1942 | Консоль стальная оцинкованная трубчатая изолированная наклонная со сжатой тягой без подкоса, тип ИТС-2 | шт | 11590.65 | 92 | Материалы и изделия электромонтажные металлические | 1.13
25.3.12.01-1950 | Консоль стальная оцинкованная трубчатая изолированная наклонная со сжатой тягой с подкосом, тип ИТС-3п | шт | 13207.09 | 92 | Материалы и изделия электромонтажные металлические | 1.13
25.3.12.01-1954 | Консоль стальная оцинкованная трубчатая изолированная наклонная со сжатой тягой с подкосом, тип ИТС-4п | шт | 17454.07 | 92 | Материалы и изделия электромонтажные металлические | 1.13
25.3.12.01-1958 | Консоль стальная оцинкованная трубчатая изолированная наклонная со сжатой тягой с подкосом, тип ИТС-5п-3,0 | шт | 18887.08 | 92 | Материалы и изделия электромонтажные металлические | 1.13
25.3.12.01-2468 | Оттяжка стальная анкерная компенсированная и полукомпенсированная для одиночных железобетонных опор | шт | 40671 | 92 | Материалы и изделия электромонтажные металлические | 1.13
25.3.12.01-2776 | Стойка стальная коническая фланцевая консольной опоры контактной сети, из горячекатаного швеллера шириной 200 мм, марка стали С345, ширина в нижней части опоры 540 мм, ширина в верхней части опоры 240 мм, высота стойки 12000 мм | шт | 115458.92 | 284 | Стойки консольных опор контактной сети | 1.24
25.3.12.01-2780 | Стойка стальная коническая фланцевая консольной опоры контактной сети, из горячекатаного швеллера шириной 160 мм, марка стали С345, ширина в нижней части опоры 540 мм, ширина в верхней части опоры 300 мм, высота стойки 9600 мм | шт | 62353.75 | 284 | Стойки консольных опор контактной сети | 1.24
25.3.12.01-2782 | Стойка стальная коническая фланцевая консольной опоры контактной сети, из горячекатаного швеллера шириной 180 мм, марка стали С345, ширина в нижней части опоры 540 мм, ширина в верхней части опоры 300 мм, высота стойки 9600 мм | шт | 69414.41 | 284 | Стойки консольных опор контактной сети | 1.24
25.3.12.01-2784 | Стойка стальная коническая фланцевая консольной опоры контактной сети, из горячекатаного швеллера шириной 180 мм, марка стали С345, ширина в нижней части опоры 540 мм, ширина в верхней части опоры 240 мм, высота стойки 12000 мм | шт | 83255.84 | 284 | Стойки консольных опор контактной сети | 1.24
25.3.12.01-2788 | Стойка стальная коническая фланцевая консольной опоры контактной сети, из горячекатаного швеллера шириной 200 мм, марка стали С245, ширина в нижней части опоры 540 мм, ширина в верхней части опоры 300 мм, высота стойки 9600 мм | шт | 81600.69 | 284 | Стойки консольных опор контактной сети | 1.24
25.3.12.01-2790 | Стойка стальная коническая фланцевая консольной опоры контактной сети, из горячекатаного швеллера шириной 160 мм, марка стали С245, ширина в нижней части опоры 540 мм, ширина в верхней части опоры 300 мм, высота стойки 9600 мм | шт | 52015.26 | 284 | Стойки консольных опор контактной сети | 1.24
25.3.12.01-2792 | Стойка стальная коническая фланцевая консольной опоры контактной сети, из горячекатаного швеллера шириной 180 мм, марка стали С245, ширина в нижней части опоры 540 мм, ширина в верхней части опоры 300 мм, высота стойки 9600 мм | шт | 57836.35 | 284 | Стойки консольных опор контактной сети | 1.24
25.3.12.01-2794 | Стойка стальная коническая фланцевая консольной опоры контактной сети, из горячекатаного швеллера шириной 200 мм, марка стали С245, ширина в нижней части опоры 540 мм, ширина в верхней части опоры 240 мм, высота стойки 12000 мм | шт | 98229.24 | 284 | Стойки консольных опор контактной сети | 1.24
25.3.12.01-2832 | Стойка стальная коническая фланцевая консольной опоры контактной сети, из горячекатаного швеллера шириной 200 мм, марка стали С345, ширина в нижней части опоры 540 мм, ширина в верхней части опоры 300 мм, высота стойки 9600 мм | шт | 95747.26 | 284 | Стойки консольных опор контактной сети | 1.24
25.3.12.01-2834 | Стойка стальная коническая фланцевая консольной опоры контактной сети, из горячекатаного швеллера шириной 160 мм, марка стали С345, ширина в нижней части опоры 540 мм, ширина в верхней части опоры 240 мм, высота стойки 12000 мм | шт | 74463.52 | 284 | Стойки консольных опор контактной сети | 1.24
25.3.12.01-2840 | Стойка стальная коническая фланцевая консольной опоры контактной сети, из горячекатаного швеллера шириной 160 мм, марка стали С245, ширина в нижней части опоры 540 мм, ширина в верхней части опоры 240 мм, высота стойки 12000 мм | шт | 62111.41 | 284 | Стойки консольных опор контактной сети | 1.24
25.3.12.01-2842 | Стойка стальная коническая фланцевая консольной опоры контактной сети, из горячекатаного швеллера шириной 180 мм, марка стали С245, ширина в нижней части опоры 540 мм, ширина в верхней части опоры 240 мм, высота стойки 12000 мм | шт | 69363.81 | 284 | Стойки консольных опор контактной сети | 1.24
25.3.12.01-2900 | Стойка стальная фланцевая опор жестких поперечен контактной сети, из горячекатаного швеллера шириной 200 мм, марка стали С345, ширина опоры 540 мм, высота стойки 9600 мм | шт | 104460.92 | 284 | Стойки консольных опор контактной сети | 1.24
25.3.12.01-2902 | Стойка стальная фланцевая опор жестких поперечен контактной сети, из горячекатаного швеллера шириной 270 мм, марка стали С345, ширина опоры 540 мм, высота стойки 9600 мм | шт | 132446.64 | 284 | Стойки консольных опор контактной сети | 1.24
25.3.12.01-2904 | Стойка стальная фланцевая опор жестких поперечен контактной сети, из горячекатаного швеллера шириной 300 мм, марка стали С345, ширина опоры 540 мм, высота стойки 9600 мм | шт | 147425.63 | 284 | Стойки консольных опор контактной сети | 1.24
25.3.12.01-2906 | Стойка стальная фланцевая опор жестких поперечен контактной сети, из горячекатаного швеллера шириной 200 мм, марка стали С345, ширина опоры 540 мм, высота стойки 12000 мм | шт | 104844.62 | 284 | Стойки консольных опор контактной сети | 1.24
25.3.12.01-2908 | Стойка стальная фланцевая опор жестких поперечен контактной сети, из горячекатаного швеллера шириной 270 мм, марка стали С345, ширина опоры 540 мм, высота стойки 12000 мм | шт | 132930.52 | 284 | Стойки консольных опор контактной сети | 1.24
25.3.12.01-2918 | Стойка стальная фланцевая опор жестких поперечен контактной сети, из горячекатаного швеллера шириной 200 мм, марка стали С245, ширина опоры 540 мм, высота стойки 9600 мм | шт | 97049.87 | 284 | Стойки консольных опор контактной сети | 1.24
25.3.12.01-2920 | Стойка стальная фланцевая опор жестких поперечен контактной сети, из горячекатаного швеллера шириной 270 мм, марка стали С245, ширина опоры 540 мм, высота стойки 9600 мм | шт | 125001.26 | 284 | Стойки консольных опор контактной сети | 1.24
25.3.12.01-2922 | Стойка стальная фланцевая опор жестких поперечен контактной сети, из горячекатаного швеллера шириной 300 мм, марка стали С245, ширина опоры 540 мм, высота стойки 9600 мм | шт | 140221.55 | 284 | Стойки консольных опор контактной сети | 1.24
25.3.12.01-2924 | Стойка стальная фланцевая опор жестких поперечен контактной сети, из горячекатаного швеллера шириной 200 мм, марка стали С245, ширина опоры 540 мм, высота стойки 12000 мм | шт | 118878.45 | 284 | Стойки консольных опор контактной сети | 1.24
25.3.12.01-2926 | Стойка стальная фланцевая опор жестких поперечен контактной сети, из горячекатаного швеллера шириной 270 мм, марка стали С245, ширина опоры 540 мм, высота стойки 12000 мм | шт | 153371.11 | 284 | Стойки консольных опор контактной сети | 1.24
25.3.12.01-3350 | Стойка стальная коническая фланцевая консольной опоры контактной сети, из горячекатаного швеллера шириной 220 мм, марка стали С345, ширина в нижней части опоры 540 мм, ширина в верхней части опоры 300 мм, высота стойки 9600 мм | шт | 100305.24 | 284 | Стойки консольных опор контактной сети | 1.24
25.3.12.01-3351 | Стойка стальная коническая фланцевая консольной опоры контактной сети, из горячекатаного швеллера шириной 220 мм, марка стали С345, ширина в нижней части опоры 540 мм, ширина в верхней части опоры 240 мм, высота стойки 12000 мм | шт | 122609.58 | 284 | Стойки консольных опор контактной сети | 1.24
25.3.12.01-3352 | Стойка стальная коническая фланцевая составная консольной опоры контактной сети, из горячекатаного швеллера шириной 180 мм, 220 мм, марка стали С345, ширина в нижней части опоры 540 мм, ширина в верхней части опоры 240 мм, высота стойки 13600 мм | шт | 137137.7 | 284 | Стойки консольных опор контактной сети | 1.24
25.3.12.01-3353 | Стойка стальная коническая фланцевая консольной опоры контактной сети, из горячекатаного швеллера шириной 220 мм, марка стали С245, ширина в нижней части опоры 540 мм, ширина в верхней части опоры 300 мм, высота стойки 9600 мм | шт | 94029.44 | 284 | Стойки консольных опор контактной сети | 1.24
25.3.12.01-3354 | Стойка стальная коническая фланцевая консольной опоры контактной сети, из горячекатаного швеллера шириной 220 мм, марка стали С245, ширина в нижней части опоры 540 мм, ширина в верхней части опоры 240 мм, высота стойки 12000 мм | шт | 113296.74 | 284 | Стойки консольных опор контактной сети | 1.24
25.3.12.01-3355 | Стойка стальная коническая фланцевая составная консольной опоры контактной сети, из горячекатаного швеллера шириной 200 мм, 220 мм, высота тумбы 4000 мм, высота верхней стойки 9600 мм, марка стали С345, ширина в нижней части опоры 540 мм, ширина в верхней части опоры 240 мм, высота стойки 13600 мм | шт | 181722.03 | 284 | Стойки консольных опор контактной сети | 1.24
25.3.12.01-3356 | Стойка стальная коническая фланцевая составная консольной опоры контактной сети, из горячекатаного швеллера шириной 200 мм, 250 мм, высота тумбы 4000 мм, высота верхней стойки 9600 мм, марка стали С345, ширина в нижней части опоры 540 мм, ширина в верхней части опоры 240 мм, высота стойки 15000 мм | шт | 199601.76 | 284 | Стойки консольных опор контактной сети | 1.24
25.3.12.01-3357 | Стойка стальная коническая фланцевая составная консольной опоры контактной сети, из горячекатаного швеллера шириной 180 мм, 200 мм, высота тумбы 3000 мм, высота верхней стойки 12000 мм, марка стали С345, ширина в нижней части опоры 540 мм, ширина в верхней части опоры 240 мм, высота стойки 15000 мм | шт | 142328.26 | 284 | Стойки консольных опор контактной сети | 1.24
25.3.12.01-3358 | Стойка стальная коническая фланцевая составная консольной опоры контактной сети, из горячекатаного швеллера шириной 200 мм, 270 мм, высота тумбы 3000 мм, высота верхней стойки 12000 мм, марка стали С345, ширина в нижней части опоры 540 мм, ширина в верхней части опоры 240 мм, высота стойки 15000 мм | шт | 160885 | 284 | Стойки консольных опор контактной сети | 1.24
25.3.12.01-3359 | Стойка стальная коническая фланцевая составная консольной опоры контактной сети, из горячекатаного швеллера шириной 220 мм, 300 мм, высота тумбы 3000 мм, высота верхней стойки 12000 мм, марка стали С345, ширина в нижней части опоры 540 мм, ширина в верхней части опоры 240 мм, высота стойки 15000 мм | шт | 191039.57 | 284 | Стойки консольных опор контактной сети | 1.24
25.3.12.01-3360 | Стойка стальная коническая фланцевая составная консольной опоры контактной сети, из горячекатаного швеллера шириной 180 мм, 220 мм, высота тумбы 5400 мм, высота верхней стойки 9600 мм, марка стали С345, ширина в нижней части опоры 540 мм, ширина в верхней части опоры 240 мм, высота стойки 15020 мм | шт | 75487.93 | 284 | Стойки консольных опор контактной сети | 1.24
25.3.12.01-3361 | Стойка стальная коническая фланцевая составная консольной опоры контактной сети, из горячекатаного швеллера шириной 220 мм, 270 мм, высота тумбы 5400 мм, высота верхней стойки 9600 мм, марка стали С345, ширина в нижней части опоры 540 мм, ширина в верхней части опоры 240 мм, высота стойки 15000 мм | шт | 104205.72 | 284 | Стойки консольных опор контактной сети | 1.24
25.3.12.01-3362 | Стойка стальная коническая фланцевая составная консольной опоры контактной сети, из горячекатаного швеллера шириной 220 мм, 300 мм, высота тумбы 5400 мм, высота верхней стойки 9600 мм, марка стали С345, ширина в нижней части опоры 540 мм, ширина в верхней части опоры 240 мм, высота стойки 15000 мм | шт | 115307.39 | 284 | Стойки консольных опор контактной сети | 1.24
25.3.12.01-3363 | Стойка стальная коническая фланцевая составная консольной опоры контактной сети, из горячекатаного швеллера шириной 180 мм, 220 мм, высота тумбы 4000 мм, высота верхней стойки 9600 мм, марка стали С245, ширина в нижней части опоры 540 мм, ширина в верхней части опоры 240 мм, высота стойки 13600 мм | шт | 123336.49 | 284 | Стойки консольных опор контактной сети | 1.24
25.3.12.01-3364 | Стойка стальная коническая фланцевая составная консольной опоры контактной сети, из горячекатаного швеллера шириной 220 мм, 270 мм, высота тумбы 4000 мм, высота верхней стойки 9600 мм, марка стали С245, ширина в нижней части опоры 540 мм, ширина в верхней части опоры 240 мм, высота стойки 13600 мм | шт | 162354.72 | 284 | Стойки консольных опор контактной сети | 1.24
25.3.12.01-3365 | Стойка стальная коническая фланцевая составная консольной опоры контактной сети, из горячекатаного швеллера шириной 220 мм, 300 мм, высота тумбы 4000 мм, высота верхней стойки 9600 мм, марка стали С245, ширина в нижней части опоры 540 мм, ширина в верхней части опоры 240 мм, высота стойки 13600 мм | шт | 179559.96 | 284 | Стойки консольных опор контактной сети | 1.24
25.3.12.01-3366 | Стойка стальная коническая фланцевая составная консольной опоры контактной сети, из горячекатаного швеллера шириной 180 мм, 200 мм, высота тумбы 3000 мм, высота верхней стойки 12000 мм, марка стали С245, ширина в нижней части опоры 540 мм, ширина в верхней части опоры 240 мм, высота стойки 15000 мм | шт | 129832.66 | 284 | Стойки консольных опор контактной сети | 1.24
25.3.12.01-3367 | Стойка стальная коническая фланцевая составная консольной опоры контактной сети, из горячекатаного швеллера шириной 200 мм, 270 мм, высота тумбы 3000 мм, высота верхней стойки 12000 мм, марка стали С245, ширина в нижней части опоры 540 мм, ширина в верхней части опоры 240 мм, высота стойки 15020 мм | шт | 168665.13 | 284 | Стойки консольных опор контактной сети | 1.24
25.3.12.01-3368 | Стойка стальная коническая фланцевая составная консольной опоры контактной сети, из горячекатаного швеллера шириной 220 мм, 300 мм, высота тумбы 3000 мм, высота верхней стойки 12000 мм, марка стали С245, ширина в нижней части опоры 540 мм, ширина в верхней части опоры 240 мм, высота стойки 15000 мм | шт | 186657.71 | 284 | Стойки консольных опор контактной сети | 1.24
25.3.12.01-3369 | Стойка стальная коническая фланцевая составная консольной опоры контактной сети, из горячекатаного швеллера шириной 180 мм, 220 мм, высота тумбы 5400 мм, высота верхней стойки 9600 мм, марка стали С245, ширина в нижней части опоры 540 мм, ширина в верхней части опоры 240 мм, высота стойки 15020 мм | шт | 135104.98 | 284 | Стойки консольных опор контактной сети | 1.24
25.3.12.01-3370 | Стойка стальная коническая фланцевая составная консольной опоры контактной сети, из горячекатаного швеллера шириной 220 мм, 270 мм, высота тумбы 5400 мм, высота верхней стойки 9600 мм, марка стали С245, ширина в нижней части опоры 540 мм, ширина в верхней части опоры 240 мм, высота стойки 15000 мм | шт | 178542.39 | 284 | Стойки консольных опор контактной сети | 1.24
25.3.12.01-3371 | Стойка стальная коническая фланцевая составная консольной опоры контактной сети, из горячекатаного швеллера шириной 220 мм, 300 мм, высота тумбы 5400 мм, высота верхней стойки 9600 мм, марка стали С245, ширина в нижней части опоры 540 мм, ширина в верхней части опоры 240 мм, высота стойки 15000 мм | шт | 196952.31 | 284 | Стойки консольных опор контактной сети | 1.24
25.3.12.01-3372 | Стойка стальная фланцевая опор жестких поперечен контактной сети, из горячекатаного швеллера шириной 300 мм, марка стали С345, ширина опоры 540 мм, высота стойки 12000 мм | шт | 180314.87 | 284 | Стойки консольных опор контактной сети | 1.24
25.3.12.01-3373 | Стойка стальная фланцевая составная опор жестких поперечен контактной сети, из горячекатаного швеллера шириной 220 мм, высота тумбы 4000 мм, высота верхней стойки 9600 мм, марка стали С345, ширина опоры 540 мм, высота стойки 13600 мм | шт | 169528.19 | 284 | Стойки консольных опор контактной сети | 1.24
25.3.12.01-3374 | Стойка стальная фланцевая составная опор жестких поперечен контактной сети, из горячекатаного швеллера шириной 270 мм, высота тумбы 4000 мм, высота верхней стойки 9600 мм, марка стали С345, ширина опоры 540 мм, высота стойки 13600 мм | шт | 209070.52 | 284 | Стойки консольных опор контактной сети | 1.24
25.3.12.01-3375 | Стойка стальная фланцевая составная опор жестких поперечен контактной сети, из горячекатаного швеллера шириной 300 мм, высота тумбы 4000 мм, высота верхней стойки 9600 мм, марка стали С345, ширина опоры 540 мм, высота стойки 13600 мм | шт | 230101.85 | 284 | Стойки консольных опор контактной сети | 1.24
25.3.12.01-3376 | Стойка стальная фланцевая составная опор жестких поперечен контактной сети, из горячекатаного швеллера шириной 220 мм, высота тумбы 3000 мм, высота верхней стойки 12000 мм, марка стали С345, ширина опоры 540 мм, высота стойки 15000 мм | шт | 182044.76 | 284 | Стойки консольных опор контактной сети | 1.24
25.3.12.01-3377 | Стойка стальная фланцевая составная опор жестких поперечен контактной сети, из горячекатаного швеллера шириной 270 мм, высота тумбы 3000 мм, высота верхней стойки 12000 мм, марка стали С345, ширина опоры 540 мм, высота стойки 15000 мм | шт | 226793.15 | 284 | Стойки консольных опор контактной сети | 1.24
25.3.12.01-3378 | Стойка стальная фланцевая составная опор жестких поперечен контактной сети, из горячекатаного швеллера шириной 300 мм, высота тумбы 3000 мм, высота верхней стойки 12000 мм, марка стали С345, ширина опоры 540 мм, высота стойки 15025 мм | шт | 249774.24 | 284 | Стойки консольных опор контактной сети | 1.24
25.3.12.01-3379 | Стойка стальная фланцевая составная опор жестких поперечен контактной сети, из горячекатаного швеллера шириной 220 мм, высота тумбы 4000 мм, высота верхней стойки 9600 мм, марка стали С245, ширина опоры 540 мм, высота стойки 13600 мм | шт | 161643.64 | 284 | Стойки консольных опор контактной сети | 1.24
25.3.12.01-3380 | Стойка стальная фланцевая составная опор жестких поперечен контактной сети, из горячекатаного швеллера шириной 270 мм, высота тумбы 4000 мм, высота верхней стойки 9600 мм, марка стали С245, ширина опоры 540 мм, высота стойки 13600 мм | шт | 205051.6 | 284 | Стойки консольных опор контактной сети | 1.24
25.3.12.01-3381 | Стойка стальная фланцевая составная опор жестких поперечен контактной сети, из горячекатаного швеллера шириной 300 мм, высота тумбы 4000 мм, высота верхней стойки 9600 мм, марка стали С245, ширина опоры 540 мм, высота стойки 13600 мм | шт | 226564.31 | 284 | Стойки консольных опор контактной сети | 1.24
25.3.12.01-3382 | Стойка стальная фланцевая составная опор жестких поперечен контактной сети, из горячекатаного швеллера шириной 220 мм, высота тумбы 3000 мм, высота верхней стойки 12000 мм, марка стали С245, ширина опоры 540 мм, высота стойки 15000 мм | шт | 173861.82 | 284 | Стойки консольных опор контактной сети | 1.24
25.3.12.01-3383 | Стойка стальная фланцевая составная опор жестких поперечен контактной сети, из горячекатаного швеллера шириной 270 мм, высота тумбы 3000 мм, высота верхней стойки 12000 мм, марка стали С245, ширина опоры 540 мм, высота стойки 15000 мм | шт | 221032.76 | 284 | Стойки консольных опор контактной сети | 1.24
25.3.12.01-3384 | Стойка стальная фланцевая составная опор жестких поперечен контактной сети, из горячекатаного швеллера шириной 300 мм, высота тумбы 3000 мм, высота верхней стойки 12000 мм, марка стали С245, ширина опоры 540 мм, высота стойки 15000 мм | шт | 244728.45 | 284 | Стойки консольных опор контактной сети | 1.24
25.3.12.01-3400 | Оттяжка стальная оцинкованная на один анкер для двухуровневой жесткой анкеровки контактной сети переменного тока одиночных железобетонных опор | компл | 54083.4 | 61 | Изделия стальные | 0.78
25.3.12.01-3401 | Оттяжка стальная оцинкованная на один анкер для одноуровневой жесткой анкеровки контактной сети переменного тока одиночных металлических стоек консольных опор | компл | 35447.12 | 61 | Изделия стальные | 0.78
25.3.12.01-3402 | Оттяжка стальная оцинкованная на один анкер для двухуровневой жесткой анкеровки контактной сети переменного тока одиночных металлических стоек консольных опор | компл | 58295.46 | 61 | Изделия стальные | 0.78
25.3.12.01-3403 | Оттяжка стальная оцинкованная на один анкер для одноуровневой жесткой анкеровки контактной сети переменного тока одиночных металлических стоек жестких поперечен | компл | 39575.98 | 61 | Изделия стальные | 0.78
25.3.12.01-3404 | Оттяжка стальная оцинкованная на один анкер для двухуровневой жесткой анкеровки контактной сети переменного тока одиночных металлических стоек жестких поперечен | компл | 36692.86 | 61 | Изделия стальные | 0.78
25.3.12.01-3405 | Оттяжка стальная оцинкованная на один анкер для двухуровневой компенсированной анкеровки контактной сети переменного тока одиночных металлических стоек консольных опор | компл | 64797.45 | 61 | Изделия стальные | 0.78
25.3.12.01-3406 | Оттяжка стальная оцинкованная на один анкер для двухуровневой компенсированной анкеровки контактной сети переменного тока одиночных металлических стоек жестких поперечен | компл | 73243.91 | 61 | Изделия стальные | 0.78
25.3.12.01-3407 | Оттяжка стальная оцинкованная на один анкер для двухуровневой полукомпенсированной анкеровки контактной сети переменного тока одиночных металлических стоек консольных опор | компл | 62796.54 | 61 | Изделия стальные | 0.78
25.3.12.01-3408 | Оттяжка стальная оцинкованная на один анкер для двухуровневой полукомпенсированной анкеровки контактной сети переменного тока одиночных металлических стоек жестких поперечен | компл | 65403.03 | 61 | Изделия стальные | 0.78
25.3.12.01-3409 | Оттяжка стальная оцинкованная на один анкер для одноуровневой средней анкеровки контактной сети постоянного тока одиночных металлических стоек консольных опор | компл | 35677.48 | 61 | Изделия стальные | 0.78
25.3.12.01-3410 | Оттяжка стальная оцинкованная на один анкер для двухуровневой средней анкеровки контактной сети постоянного тока одиночных металлических стоек консольных опор | компл | 64459.93 | 61 | Изделия стальные | 0.78
25.3.12.01-3411 | Оттяжка стальная оцинкованная на один анкер для двухуровневой компенсированной анкеровки контактной сети постоянного тока одиночных металлических стоек консольных опор | компл | 73156.27 | 61 | Изделия стальные | 0.78
25.3.12.01-3412 | Оттяжка стальная оцинкованная на один анкер для двухуровневой полукомпенсированной анкеровки контактной сети постоянного тока одиночных металлических стоек консольных опор | компл | 62430.2 | 61 | Изделия стальные | 0.78
25.3.14.01-1044 | Гайки болтов путевые для скрепления рельсов, диаметр М24 | т | 173780.72 | 365 | Крепежные изделия | 1.09
25.3.14.01-1046 | Гайки болтов путевые для скрепления рельсов, диаметр М27 | т | 165280.71 | 365 | Крепежные изделия | 1.09
25.3.14.01-1050 | Звено промежуточное стальное двойное 2ПР-12-1 | шт | 425.6 | 92 | Материалы и изделия электромонтажные металлические | 1.13
25.3.14.01-1052 | Звено промежуточное стальное двойное 2ПР-16-1 | шт | 454.45 | 92 | Материалы и изделия электромонтажные металлические | 1.13
25.3.14.01-1054 | Звено промежуточное стальное двойное 2ПР-7-1 | шт | 144.71 | 92 | Материалы и изделия электромонтажные металлические | 1.13
25.3.14.01-1056 | Звено промежуточное стальное ПР-12-6 | шт | 213.17 | 92 | Материалы и изделия электромонтажные металлические | 1.13
25.3.14.01-1058 | Звено промежуточное стальное ПР-16-6 | шт | 467.11 | 92 | Материалы и изделия электромонтажные металлические | 1.13
25.3.14.01-1060 | Звено промежуточное стальное ПР-21-6 | шт | 601.05 | 92 | Материалы и изделия электромонтажные металлические | 1.13
25.3.14.01-1062 | Звено промежуточное стальное ПР-30-6 | шт | 653.27 | 92 | Материалы и изделия электромонтажные металлические | 1.13
25.3.14.01-1064 | Звено промежуточное ПР-7-6 | шт | 119.28 | 92 | Материалы и изделия электромонтажные металлические | 1.13
25.3.14.01-1066 | Звено промежуточное регулируемое ПРР-12-1А | шт | 950.45 | 92 | Материалы и изделия электромонтажные металлические | 1.13
25.3.14.01-1068 | Звено промежуточное регулируемое ПРР-21-1 | шт | 2027.7 | 92 | Материалы и изделия электромонтажные металлические | 1.13
25.3.14.01-1070 | Звено промежуточное регулируемое стальное ПРР-30-1 | шт | 3597.19 | 92 | Материалы и изделия электромонтажные металлические | 1.13
25.3.14.01-1072 | Звено промежуточное регулируемое ПРР-7-1 | шт | 455.38 | 92 | Материалы и изделия электромонтажные металлические | 1.13
25.3.14.01-1074 | Звено промежуточное трехлапчатое монтажное ПТМ-12-2 | шт | 525.8 | 92 | Материалы и изделия электромонтажные металлические | 1.13
25.3.14.01-1076 | Звено промежуточное трехлапчатое монтажное ПТМ-12-3А | шт | 496.59 | 92 | Материалы и изделия электромонтажные металлические | 1.13
25.3.14.01-1078 | Звено промежуточное трехлапчатое монтажное ПТМ-16-3А | шт | 611.96 | 92 | Материалы и изделия электромонтажные металлические | 1.13
25.3.14.01-1080 | Звено промежуточное трехлапчатое монтажное ПТМ-7-2 | шт | 206.97 | 92 | Материалы и изделия электромонтажные металлические | 1.13
25.3.14.01-1082 | Звено промежуточное трехлапчатое ПРТ-12/21-2 | шт | 237.72 | 92 | Материалы и изделия электромонтажные металлические | 1.13
25.3.14.01-1084 | Звено промежуточное трехлапчатое ПРТ-12/7-2 | шт | 165.42 | 92 | Материалы и изделия электромонтажные металлические | 1.13
25.3.14.01-1086 | Звено промежуточное трехлапчатое ПРТ-30/12-2 | шт | 448.53 | 92 | Материалы и изделия электромонтажные металлические | 1.13
25.3.14.01-1088 | Звено промежуточное трехлапчатое ПРТ-7/12-2 | шт | 123.55 | 92 | Материалы и изделия электромонтажные металлические | 1.13
25.3.14.01-1090 | Звено промежуточное трехлапчатое ПРТ-7-1 | шт | 116.16 | 92 | Материалы и изделия электромонтажные металлические | 1.13
25.3.14.01-1092 | Изолятор прижимной из полиамида анкерного рельсового скрепления ПФК-350, размеры 53,5х55,6х27 мм | шт | 28.91 | 96 | Изделия из полимерных и композитных материалов прочие | 1.16
25.3.14.01-1093 | Изолятор боковой из полиамида анкерного рельсового скрепления ПФК-350, размеры 132х29,6х38,6 мм | шт | 28.91 | 96 | Изделия из полимерных и композитных материалов прочие | 1.16
25.3.14.01-1100 | Клемма пружинная прутковая анкерного рельсового скрепления ПФК-350, размеры 125х108х32 мм | шт | 137.92 | 96 | Изделия из полимерных и композитных материалов прочие | 1.16
25.3.14.01-1116 | Коромысло 2КД-12-1С | шт | 2709.66 | 92 | Материалы и изделия электромонтажные металлические | 1.13
25.3.14.01-1118 | Коромысло 2КД-16-2А | шт | 5322.34 | 92 | Материалы и изделия электромонтажные металлические | 1.13
25.3.14.01-1120 | Коромысло 2КД-7-1С | шт | 259.18 | 92 | Материалы и изделия электромонтажные металлические | 1.13
25.3.14.01-1122 | Коромысло 2КЛ-12/16-1 | шт | 3534.89 | 92 | Материалы и изделия электромонтажные металлические | 1.13
25.3.14.01-1126 | Коромысло универсальное 2КУ-30-1 | шт | 1729.13 | 92 | Материалы и изделия электромонтажные металлические | 1.13
25.3.14.01-1136 | Коромысло К2-12-2 | шт | 499.26 | 92 | Материалы и изделия электромонтажные металлические | 1.13
25.3.14.01-1138 | Коромысло К2-7-1С | шт | 362.16 | 92 | Материалы и изделия электромонтажные металлические | 1.13
25.3.14.01-1142 | Коромысло универсальное 2КУ-12-1 | шт | 738.84 | 92 | Материалы и изделия электромонтажные металлические | 1.13
25.3.14.01-1144 | Коромысло универсальное 2КУ-12-2 | шт | 1818.72 | 92 | Материалы и изделия электромонтажные металлические | 1.13
25.3.14.01-1312 | Кронштейн стальной оцинкованный для подвеса проводов фидерных линий, толщина 50 мм, длина 1860 мм | шт | 11151.42 | 92 | Материалы и изделия электромонтажные металлические | 1.13
25.3.14.01-1384 | Кронштейн стальной вертикальный контактной сети троллейбуса и трамвая, диаметр 76 мм | шт | 824.88 | 92 | Материалы и изделия электромонтажные металлические | 1.13
25.3.14.01-1386 | Кронштейн стальной вертикальный контактной сети троллейбуса и трамвая, диаметр 89 мм | шт | 826.48 | 92 | Материалы и изделия электромонтажные металлические | 1.13
25.3.14.01-1390 | Кронштейн стальной для двухпутной контактной сети троллейбуса и трамвая, диаметр 76 мм, длина 6000 мм | шт | 16293.82 | 92 | Материалы и изделия электромонтажные металлические | 1.13
25.3.14.01-1392 | Кронштейн стальной для двухпутной контактной сети троллейбуса и трамвая, диаметр 89 мм, длина 6500 мм | шт | 16499.53 | 92 | Материалы и изделия электромонтажные металлические | 1.13
25.3.14.01-1394 | Кронштейн стальной для двухпутной контактной сети троллейбуса и трамвая, диаметр 89 мм, длина 7200 мм | шт | 17455.28 | 92 | Материалы и изделия электромонтажные металлические | 1.13
25.3.14.01-1396 | Кронштейн стальной для двухпутной контактной сети троллейбуса и трамвая, диаметр 89 мм, длина 8000 мм | шт | 18268.12 | 92 | Материалы и изделия электромонтажные металлические | 1.13
25.3.14.01-1400 | Кронштейн стальной для однопутной контактной сети троллейбуса и трамвая, диаметр 60 мм, длина 3300 мм | шт | 8267.39 | 92 | Материалы и изделия электромонтажные металлические | 1.13
25.3.14.01-1404 | Кронштейн стальной для однопутной контактной сети троллейбуса и трамвая, диаметр 76 мм, длина 4000 мм | шт | 10888.51 | 92 | Материалы и изделия электромонтажные металлические | 1.13
25.3.14.01-1408 | Кронштейн стальной для однопутной контактной сети троллейбуса и трамвая, диаметр 76 мм, длина 5000 мм | шт | 12719.64 | 92 | Материалы и изделия электромонтажные металлические | 1.13
25.3.14.01-1410 | Кронштейн стальной для однопутной контактной сети троллейбуса и трамвая, диаметр 76 мм, длина 5500 мм | шт | 12738.44 | 92 | Материалы и изделия электромонтажные металлические | 1.13
25.3.14.01-1596 | Серьга стальная изолирующих подвесок СР-30-24 | шт | 410.25 | 92 | Материалы и изделия электромонтажные металлические | 1.13
25.3.14.01-1604 | Скоба СК-12-1а | шт | 214.53 | 365 | Крепежные изделия | 1.09
25.3.14.01-1606 | Скоба СК-7-1А | шт | 129.22 | 365 | Крепежные изделия | 1.09
25.3.14.01-1608 | Скоба стальная шарнирного крепления СКД-10-1 | шт | 231.48 | 365 | Крепежные изделия | 1.09
25.3.14.01-1612 | Скоба стальная трехлапчатая СКТ-7-1 | шт | 141.4 | 365 | Крепежные изделия | 1.09
25.3.14.01-1722 | Узел стальной оцинкованный крепления пяты консоли для металлических опор на закладных деталях, размеры 600х508 мм | шт | 2738.25 | 52 | Конструкции металлические для железных дорог | 1.4
25.3.14.01-1772 | Ушко стальное двухлапчатое У2-7-16 | шт | 260.51 | 92 | Материалы и изделия электромонтажные металлические | 1.13
25.3.14.01-1774 | Ушко стальное двухлапчатое укороченное У2К-7-16 | шт | 212.85 | 92 | Материалы и изделия электромонтажные металлические | 1.13
25.3.14.01-1778 | Ушко стальное однолапчатое У1-7-16 | шт | 214.1 | 92 | Материалы и изделия электромонтажные металлические | 1.13
25.3.14.01-1780 | Ушко стальное однолапчатое укороченное У1К-7-16 | шт | 183.44 | 92 | Материалы и изделия электромонтажные металлические | 1.13
25.3.14.01-1782 | Ушко стальное специальное укороченное с гнутым пальцем УСК-12-16 | шт | 620.49 | 92 | Материалы и изделия электромонтажные металлические | 1.13
25.3.14.01-1784 | Ушко стальное специальное укороченное с гнутым пальцем УСК-16-20 | шт | 1000.86 | 92 | Материалы и изделия электромонтажные металлические | 1.13
25.3.14.01-1786 | Ушко стальное специальное укороченное с гнутым пальцем УСК-21-20 | шт | 2343.36 | 92 | Материалы и изделия электромонтажные металлические | 1.13
25.3.14.01-1792 | Ушко стальное специальное укороченное с гнутым пальцем УСК-7-16 | шт | 401.68 | 92 | Материалы и изделия электромонтажные металлические | 1.13
25.3.14.01-1796 | Ушко стальное специальное с гнутым пальцем УС-16-20 | шт | 961.72 | 92 | Материалы и изделия электромонтажные металлические | 1.13
25.3.14.01-1798 | Ушко стальное специальное с гнутым пальцем УС-21-20 | шт | 1474.89 | 92 | Материалы и изделия электромонтажные металлические | 1.13
25.3.14.01-1804 | Ушко стальное специальное с гнутым пальцем УС-7-16 | шт | 449.3 | 92 | Материалы и изделия электромонтажные металлические | 1.13
25.3.14.01-1806 | Ушко стальное У1-21-20 | шт | 844.11 | 92 | Материалы и изделия электромонтажные металлические | 1.13
25.3.14.01-1810 | Ушко стальное У1-30-24 | шт | 1589.26 | 92 | Материалы и изделия электромонтажные металлические | 1.13
25.3.14.01-1878 | Шайба плоская круглая | шт | 8.51 | 365 | Крепежные изделия | 1.09
25.3.14.01-1924 | Шурупы путевые с шестигранной головкой, тип ЦП 54, диаметр М24, длина 195 мм | т | 102342.37 | 365 | Крепежные изделия | 1.09
25.3.14.01-2002 | Шайба стальная плоская круглая, тип СТО 24, диаметр 48 мм, диаметр отверстия 25,5 мм, толщина 6 мм | шт | 18.72 | 365 | Крепежные изделия | 1.09
25.3.14.01-2004 | Шайба стальная плоская круглая, тип ЦП 369.701, диаметр 55,5 мм, диаметр отверстия 25,5 мм, толщина 6 мм | шт | 18.72 | 365 | Крепежные изделия | 1.09
25.3.17.01-1758 | Кабель сигнально-блокировочный СБЗПу 12х0,9-700 | 1000 м | 110080.74 | 83 | Кабели прочие | 0.99
25.3.17.01-1760 | Кабель сигнально-блокировочный СБЗПу 16х0,9-700 | 1000 м | 134827.13 | 83 | Кабели прочие | 0.99
25.3.17.01-1762 | Кабель сигнально-блокировочный СБЗПу 19х0,9-700 | 1000 м | 157487.28 | 83 | Кабели прочие | 0.99
25.3.17.01-1766 | Кабель сигнально-блокировочный СБЗПу 24х0,9-700 | 1000 м | 193983.73 | 83 | Кабели прочие | 0.99
25.3.17.01-1770 | Кабель сигнально-блокировочный СБЗПу 30х0,9-700 | 1000 м | 237249.95 | 83 | Кабели прочие | 0.99
25.3.17.01-1772 | Кабель сигнально-блокировочный СБЗПу 33х0,9-700 | 1000 м | 257470.94 | 83 | Кабели прочие | 0.99
25.3.17.01-1776 | Кабель сигнально-блокировочный СБЗПу 3х0,9-700 | 1000 м | 34515.7 | 83 | Кабели прочие | 0.99
25.3.17.01-1780 | Кабель сигнально-блокировочный СБЗПу 48х0,9-700 | 1000 м | 368170.56 | 83 | Кабели прочие | 0.99
25.3.17.01-1782 | Кабель сигнально-блокировочный СБЗПу 4х0,9-700 | 1000 м | 43099.3 | 83 | Кабели прочие | 0.99
25.3.17.01-1784 | Кабель сигнально-блокировочный СБЗПу 5х0,9-700 | 1000 м | 49791.11 | 83 | Кабели прочие | 0.99
25.3.17.01-1790 | Кабель сигнально-блокировочный СБЗПу 9х0,9-700 | 1000 м | 81011 | 83 | Кабели прочие | 0.99
25.3.17.01-1792 | Кабель сигнально-блокировочный СБЗПу 10х2х0,9-700 | 1000 м | 165562.51 | 83 | Кабели прочие | 0.99
25.3.17.01-1796 | Кабель сигнально-блокировочный СБЗПу 14х2х0,9-700 | 1000 м | 227729.14 | 83 | Кабели прочие | 0.99
25.3.17.01-1798 | Кабель сигнально-блокировочный СБЗПу 19х2х0,9-700 | 1000 м | 301345.63 | 83 | Кабели прочие | 0.99
25.3.17.01-1800 | Кабель сигнально-блокировочный СБЗПу 24х2х0,9-700 | 1000 м | 375204.57 | 83 | Кабели прочие | 0.99
25.3.17.01-1802 | Кабель сигнально-блокировочный СБЗПу 27х2х0,9-700 | 1000 м | 419383.96 | 83 | Кабели прочие | 0.99
25.3.17.01-1804 | Кабель сигнально-блокировочный СБЗПу 30х2х0,9-700 | 1000 м | 460324.03 | 83 | Кабели прочие | 0.99
25.3.17.01-1806 | Кабель сигнально-блокировочный СБЗПу 3х2х0,9-700 | 1000 м | 61164.01 | 83 | Кабели прочие | 0.99
25.3.17.01-1808 | Кабель сигнально-блокировочный СБЗПу 4х2х0,9-700 | 1000 м | 74976.42 | 83 | Кабели прочие | 0.99
25.3.17.01-1810 | Кабель сигнально-блокировочный СБЗПу 7х2х0,9-700 | 1000 м | 120027.92 | 83 | Кабели прочие | 0.99
25.3.17.01-1968 | Кабель сигнально-блокировочный СБПЗАБпШп 10х2х0,9-380 | 1000 м | 947449.92 | 83 | Кабели прочие | 0.99
25.3.17.01-1970 | Кабель сигнально-блокировочный СБПЗАБпШп 12х2х0,9-380 | 1000 м | 1022387.5 | 83 | Кабели прочие | 0.99
25.3.17.01-1972 | Кабель сигнально-блокировочный СБПЗАБпШп 14х2х0,9-380 | 1000 м | 1140861.05 | 83 | Кабели прочие | 0.99
25.3.17.01-1974 | Кабель сигнально-блокировочный СБПЗАБпШп 19х2х0,9-380 | 1000 м | 1360576.42 | 83 | Кабели прочие | 0.99
25.3.17.01-1976 | Кабель сигнально-блокировочный СБПЗАБпШп 24х2х0,9-380 | 1000 м | 1584876.95 | 83 | Кабели прочие | 0.99
25.3.17.01-1978 | Кабель сигнально-блокировочный СБПЗАБпШп 27х2х0,9-380 | 1000 м | 1707045.59 | 83 | Кабели прочие | 0.99
25.3.17.01-1980 | Кабель сигнально-блокировочный СБПЗАБпШп 30х2х0,9-380 | 1000 м | 1837369.59 | 83 | Кабели прочие | 0.99
25.3.17.01-1982 | Кабель сигнально-блокировочный СБПЗАБпШп 3х2х0,9-380 | 1000 м | 568294.46 | 83 | Кабели прочие | 0.99
25.3.17.01-1986 | Кабель сигнально-блокировочный СБПЗАБпШп 7х2х0,9-380 | 1000 м | 774518.53 | 83 | Кабели прочие | 0.99
25.3.17.01-2022 | Кабель сигнально-блокировочный СБПЗАуБпШп 10х2х0,9-380 | 1000 м | 1207379.69 | 83 | Кабели прочие | 0.99
25.3.17.01-2024 | Кабель сигнально-блокировочный СБПЗАуБпШп 12х2х0,9-380 | 1000 м | 1293287.47 | 83 | Кабели прочие | 0.99
25.3.17.01-2026 | Кабель сигнально-блокировочный СБПЗАуБпШп 14х2х0,9-380 | 1000 м | 1372937.38 | 83 | Кабели прочие | 0.99
25.3.17.01-2028 | Кабель сигнально-блокировочный СБПЗАуБпШп 19х2х0,9-380 | 1000 м | 1528197.91 | 83 | Кабели прочие | 0.99
25.3.17.01-2030 | Кабель сигнально-блокировочный СБПЗАуБпШп 24х2х0,9-380 | 1000 м | 1670493.32 | 83 | Кабели прочие | 0.99
25.3.17.01-2036 | Кабель сигнально-блокировочный СБПЗАуБпШп 7х2х0,9-380 | 1000 м | 1024245.05 | 83 | Кабели прочие | 0.99
25.3.17.01-2040 | Кабель сигнально-блокировочный СБПЗАШп 12х2х0,9-380 | 1000 м | 750740.04 | 83 | Кабели прочие | 0.99
25.3.17.01-2044 | Кабель сигнально-блокировочный СБПЗАШп 19х2х0,9-380 | 1000 м | 1035694.59 | 83 | Кабели прочие | 0.99
25.3.17.01-2048 | Кабель сигнально-блокировочный СБПЗАШп 27х2х0,9-380 | 1000 м | 1350999.71 | 83 | Кабели прочие | 0.99
25.3.17.01-2050 | Кабель сигнально-блокировочный СБПЗАШп 30х2х0,9-380 | 1000 м | 1471184.25 | 83 | Кабели прочие | 0.99
25.3.17.01-2088 | Кабель сигнально-блокировочный СБПЗАШп 10х2х0,9-380 | 1000 м | 681088.07 | 83 | Кабели прочие | 0.99
25.3.17.01-2096 | Кабель сигнально-блокировочный СБПЗАШп 24х2х0,9-380 | 1000 м | 1238295.34 | 83 | Кабели прочие | 0.99
25.3.17.01-2104 | Кабель сигнально-блокировочный СБПЗАШп 4х2х0,9-380 | 1000 м | 425300.82 | 83 | Кабели прочие | 0.99
25.3.17.01-2106 | Кабель сигнально-блокировочный СБПЗАШп 7х2х0,9-380 | 1000 м | 531768.49 | 83 | Кабели прочие | 0.99
25.3.17.01-2142 | Кабель сигнально-блокировочный СБПу 10х2х0,9-700 | 1000 м | 162614.69 | 83 | Кабели прочие | 0.99
25.3.17.01-2198 | Кабель сигнально-блокировочный СБВБАБпШп 3х2х0,9-380 | 1000 м | 572578.37 | 83 | Кабели прочие | 0.99
25.3.17.01-2210 | Кабель сигнально-блокировочный СБВБАуБпШп 10х2х0,9-380 | 1000 м | 1205587.43 | 83 | Кабели прочие | 0.99
25.3.17.01-2214 | Кабель сигнально-блокировочный СБВБАуБпШп 14х2х0,9-380 | 1000 м | 1381629.8 | 83 | Кабели прочие | 0.99
25.3.17.01-2216 | Кабель сигнально-блокировочный СБВБАуБпШп 16х2х0,9-380 | 1000 м | 1475417.71 | 83 | Кабели прочие | 0.99
25.3.17.01-2218 | Кабель сигнально-блокировочный СБВБАуБпШп 19х2х0,9-380 | 1000 м | 1546058.42 | 83 | Кабели прочие | 0.99
25.3.17.01-2220 | Кабель сигнально-блокировочный СБВБАуБпШп 21х2х0,9-380 | 1000 м | 1646392.27 | 83 | Кабели прочие | 0.99
25.3.17.01-2222 | Кабель сигнально-блокировочный СБВБАуБпШп 24х2х0,9-380 | 1000 м | 1719264.71 | 83 | Кабели прочие | 0.99
25.3.17.01-2224 | Кабель сигнально-блокировочный СБВБАуБпШп 27х2х0,9-380 | 1000 м | 1852198.16 | 83 | Кабели прочие | 0.99
25.3.17.01-2226 | Кабель сигнально-блокировочный СБВБАуБпШп 30х2х0,9-380 | 1000 м | 1991763.79 | 83 | Кабели прочие | 0.99
25.3.17.01-2232 | Кабель сигнально-блокировочный СБВБАуБпШп 7х2х0,9-380 | 1000 м | 1045360.99 | 83 | Кабели прочие | 0.99
25.3.17.01-2234 | Кабель сигнально-блокировочный СБВБПу 10х2х0,9-380 | 1000 м | 428119.94 | 83 | Кабели прочие | 0.99
25.3.17.01-2236 | Кабель сигнально-блокировочный СБВБПу 10х2х1,0-380 | 1000 м | 515174.62 | 83 | Кабели прочие | 0.99
25.3.17.01-2238 | Кабель сигнально-блокировочный СБВБПу 12х2х0,9-380 | 1000 м | 503026.99 | 83 | Кабели прочие | 0.99
25.3.17.01-2242 | Кабель сигнально-блокировочный СБВБПу 14х2х0,9-380 | 1000 м | 575671.51 | 83 | Кабели прочие | 0.99
25.3.17.01-2250 | Кабель сигнально-блокировочный СБВБПу 16х2х0,9-380 | 1000 м | 650010.24 | 83 | Кабели прочие | 0.99
25.3.17.01-2254 | Кабель сигнально-блокировочный СБВБПу 19х2х0,9-380 | 1000 м | 757764.09 | 83 | Кабели прочие | 0.99
25.3.17.01-2258 | Кабель сигнально-блокировочный СБВБПу 21х2х0,9-380 | 1000 м | 830910.68 | 83 | Кабели прочие | 0.99
25.3.17.01-2262 | Кабель сигнально-блокировочный СБВБПу 24х2х0,9-380 | 1000 м | 930734.18 | 83 | Кабели прочие | 0.99
25.3.17.01-2268 | Кабель сигнально-блокировочный СБВБПу 27х2х1,0-380 | 1000 м | 1252117.1 | 83 | Кабели прочие | 0.99
25.3.17.01-2270 | Кабель сигнально-блокировочный СБВБПу 2х2х0,9-380 | 1000 м | 123276.34 | 83 | Кабели прочие | 0.99
25.3.17.01-2274 | Кабель сигнально-блокировочный СБВБПу 30х2х0,9-380 | 1000 м | 1144021.86 | 83 | Кабели прочие | 0.99
25.3.17.01-2278 | Кабель сигнально-блокировочный СБВБПу 3х2х0,9-380 | 1000 м | 160377.3 | 83 | Кабели прочие | 0.99
25.3.17.01-2286 | Кабель сигнально-блокировочный СБВБПу 7х2х0,9-380 | 1000 м | 308991.02 | 83 | Кабели прочие | 0.99
25.3.17.01-2362 | Кабель сигнально-блокировочный СБВГнгЭ 3х0,9-380 | 1000 м | 76847.84 | 83 | Кабели прочие | 0.99
25.3.17.01-2376 | Кабель сигнально-блокировочный СБВГнгЭ 10х2х0,9-380 | 1000 м | 375383.88 | 83 | Кабели прочие | 0.99
25.3.17.01-2378 | Кабель сигнально-блокировочный СБВГнгЭ 12х2х0,9-380 | 1000 м | 445998.7 | 83 | Кабели прочие | 0.99
25.3.17.01-2380 | Кабель сигнально-блокировочный СБВГнгЭ 14х2х0,9-380 | 1000 м | 514382.33 | 83 | Кабели прочие | 0.99
25.3.17.01-2394 | Кабель сигнально-блокировочный СБВГнгЭ 3х2х0,9-380 | 1000 м | 139140.89 | 83 | Кабели прочие | 0.99
25.3.17.01-2396 | Кабель сигнально-блокировочный СБВГнгЭ 4х2х0,9-380 | 1000 м | 173652.43 | 83 | Кабели прочие | 0.99
25.3.17.01-2398 | Кабель сигнально-блокировочный СБВГнгЭ 7х2х0,9-380 | 1000 м | 273861.14 | 83 | Кабели прочие | 0.99
25.3.17.01-2484 | Кабель сигнально-блокировочный СБЗПуЭ 3х0,9-380 | 1000 м | 106980.28 | 83 | Кабели прочие | 0.99
25.3.17.01-2490 | Кабель сигнально-блокировочный СБЗПуЭ 4х0,9-380 | 1000 м | 125107.32 | 83 | Кабели прочие | 0.99
25.3.17.01-2498 | Кабель сигнально-блокировочный СБЗПуЭ 10х2х0,9-380 | 1000 м | 414750.94 | 83 | Кабели прочие | 0.99
25.3.17.01-2500 | Кабель сигнально-блокировочный СБЗПуЭ 12х2х0,9-380 | 1000 м | 490169.67 | 83 | Кабели прочие | 0.99
25.3.17.01-2502 | Кабель сигнально-блокировочный СБЗПуЭ 14х2х0,9-380 | 1000 м | 560687.35 | 83 | Кабели прочие | 0.99
25.3.17.01-2504 | Кабель сигнально-блокировочный СБЗПуЭ 19х2х0,9-380 | 1000 м | 733348.1 | 83 | Кабели прочие | 0.99
25.3.17.01-2508 | Кабель сигнально-блокировочный СБЗПуЭ 24х2х0,9-380 | 1000 м | 904808.42 | 83 | Кабели прочие | 0.99
25.3.17.01-2510 | Кабель сигнально-блокировочный СБЗПуЭ 27х2х0,9-380 | 1000 м | 1009202.99 | 83 | Кабели прочие | 0.99
25.3.17.01-2512 | Кабель сигнально-блокировочный СБЗПуЭ 30х2х0,9-380 | 1000 м | 1110600.02 | 83 | Кабели прочие | 0.99
25.3.17.01-2516 | Кабель сигнально-блокировочный СБЗПуЭ 4х2х0,9-380 | 1000 м | 201069.01 | 83 | Кабели прочие | 0.99
25.3.17.01-2518 | Кабель сигнально-блокировочный СБЗПуЭ 7х2х0,9-380 | 1000 м | 306656.28 | 83 | Кабели прочие | 0.99
25.3.17.01-2538 | Кабель сигнально-блокировочный СБЗПБбШп 3х0,9-700 | 1000 м | 54701.1 | 83 | Кабели прочие | 0.99
25.3.17.01-2554 | Кабель сигнально-блокировочный СБЗПБбШп 10х2х0,9-700 | 1000 м | 199200.14 | 83 | Кабели прочие | 0.99
25.3.17.01-2560 | Кабель сигнально-блокировочный СБЗПБбШп 19х2х0,9-700 | 1000 м | 343242.51 | 83 | Кабели прочие | 0.99
25.3.17.01-2568 | Кабель сигнально-блокировочный СБЗПБбШп 3х2х0,9-700 | 1000 м | 89276.03 | 83 | Кабели прочие | 0.99
25.3.17.01-2570 | Кабель сигнально-блокировочный СБЗПБбШп 4х2х0,9-700 | 1000 м | 102801.64 | 83 | Кабели прочие | 0.99
25.3.18.01-1844 | Муфта свинцовая прямая соединительная для кабелей железнодорожной связи МС-20 | шт | 1087.9 | 92 | Материалы и изделия электромонтажные металлические | 1.13
25.3.18.01-1846 | Муфта свинцовая прямая соединительная для кабелей железнодорожной связи МС-25 | шт | 1225.72 | 92 | Материалы и изделия электромонтажные металлические | 1.13
25.3.18.01-1848 | Муфта свинцовая прямая соединительная для кабелей железнодорожной связи МС-30 | шт | 1525.42 | 92 | Материалы и изделия электромонтажные металлические | 1.13
25.3.18.01-1850 | Муфта свинцовая прямая соединительная для кабелей железнодорожной связи МС-40 | шт | 2014.75 | 92 | Материалы и изделия электромонтажные металлические | 1.13
25.3.18.01-1852 | Муфта свинцовая прямая соединительная для кабелей железнодорожной связи МС-50 | шт | 3858.84 | 92 | Материалы и изделия электромонтажные металлические | 1.13
25.3.18.01-1854 | Муфта свинцовая прямая соединительная для кабелей железнодорожной связи МС-60 | шт | 5281.93 | 92 | Материалы и изделия электромонтажные металлические | 1.13
26.1.01.01-0001 | Анкер-тяга, длина 12,7 м | шт | 9210.73 | 61 | Изделия стальные | 0.78
26.1.01.01-0002 | Анкер-тяга, длина 16 м | шт | 10538.65 | 61 | Изделия стальные | 0.78
26.1.01.01-0003 | Анкер-тяга, длина 22 м | шт | 14496.58 | 61 | Изделия стальные | 0.78
26.1.01.02-0001 | Болты тюбинговые с гайками и шайбами | т | 234846.02 | 364 | Болты | 1.05
26.1.01.02-0011 | Гайки стальные, диаметр М52 | кг | 431.66 | 365 | Крепежные изделия | 1.09
26.1.01.02-0027 | Комплект болтовой для тоннелей, болт М27х120 с гайкой М27, двумя сферическими шайбами диаметром М27, толщиной 4 мм | компл | 258.81 | 364 | Болты | 1.05
26.1.01.02-0028 | Комплект болтовой для тоннелей, болт М30х120 с гайкой М30, двумя сферическими шайбами диаметром М30, толщиной 4 мм | компл | 309.5 | 364 | Болты | 1.05
26.1.01.02-0029 | Комплект болтовой для тоннелей, болт М36х120 с гайкой М36, двумя сферическими шайбами диаметром М36, толщиной 4 мм | компл | 464.12 | 364 | Болты | 1.05
26.1.01.02-0030 | Комплект болтовой для тоннелей, болт М36х160 с гайкой М36, двумя сферическими шайбами диаметром М36, толщиной 4 мм | компл | 478.32 | 364 | Болты | 1.05
26.1.01.02-0031 | Шайбы стальные гидроизоляционные асбобитумные, диаметр отверстия М27 | 1000 шт | 69919.53 | 365 | Крепежные изделия | 1.09
26.1.01.02-0035 | Комплект болтовой для тоннелей, болт М36х190 с гайкой М36, двумя сферическими шайбами диаметром М36, толщиной 4 мм | компл | 514.72 | 364 | Болты | 1.05
26.1.01.02-0036 | Комплект болтовой для тоннелей, болт М36х220 с гайкой М36, двумя сферическими шайбами диаметром М36, толщиной 4 мм | компл | 576.6 | 364 | Болты | 1.05
26.1.01.02-0037 | Комплект болтовой для тоннелей, болт М42х120 с гайкой М42, двумя сферическими шайбами диаметром М42, толщиной 4 мм | компл | 597.87 | 364 | Болты | 1.05
26.1.01.02-0041 | Шайба квадратная | шт | 8 | 365 | Крепежные изделия | 1.09
26.1.01.02-0100 | Шайба гидроизоляционная полиэтиленовая двуконическая, диаметр отверстия М36 | шт | 29.01 | 365 | Крепежные изделия | 1.09
26.1.01.02-0101 | Шайба гидроизоляционная полиэтиленовая одноконическая, диаметр отверстия М36 | шт | 23.72 | 365 | Крепежные изделия | 1.09
26.1.01.02-0102 | Шайба гидроизоляционная полиэтиленовая двуконическая, диаметр отверстия М42 | шт | 34.89 | 365 | Крепежные изделия | 1.09
26.1.01.02-0103 | Шайба гидроизоляционная полиэтиленовая одноконическая, диаметр отверстия М42 | шт | 28.98 | 365 | Крепежные изделия | 1.09
26.1.01.02-0104 | Шайба гидроизоляционная полиэтиленовая плоская, диаметр отверстия 60 мм | шт | 23.23 | 365 | Крепежные изделия | 1.09
26.1.01.02-0105 | Шайба гидроизоляционная полиэтиленовая плоская, диаметр отверстия 100 мм | шт | 29.02 | 365 | Крепежные изделия | 1.09
26.1.01.02-0106 | Шайбы стальные накладные конические для крепления тюбингов, диаметр отверстия М36 | кг | 456.4 | 365 | Крепежные изделия | 1.09
26.1.01.02-0107 | Шайбы стальные накладные конические для крепления тюбингов, диаметр отверстия М42 | кг | 463.16 | 365 | Крепежные изделия | 1.09
26.1.01.02-0108 | Болты стальные с шестигранной головкой тюбинговые, диаметр резьбы М36, длина 120-300 мм | кг | 176.66 | 364 | Болты | 1.05
26.1.01.02-0109 | Болты стальные с шестигранной головкой тюбинговые, диаметр резьбы М42, длина 120-300 мм | кг | 176.66 | 364 | Болты | 1.05
26.1.01.02-0110 | Гайки стальные шестигранные, диаметр резьбы М36 | кг | 152.68 | 365 | Крепежные изделия | 1.09
26.1.01.02-0111 | Гайки стальные шестигранные, диаметр резьбы М42 | кг | 228.41 | 365 | Крепежные изделия | 1.09
26.1.01.03-0011 | Планки стальные прижимные, длина 3000 мм, ширина 31 мм, толщина 1,5 мм | т | 142562.25 | 61 | Изделия стальные | 0.78
26.1.01.04-0001 | Пробка тампонажная чугунная, наружный шестигранник под ключ, резьба 2", высота 62 мм | шт | 394.38 | 62 | Изделия чугунные | 1.1
26.1.01.04-0004 | Пробка тампонажная чугунная тюбинговая, диаметр М60х4 | шт | 565.85 | 62 | Изделия чугунные | 1.1
26.1.01.04-0005 | Пробка тампонажная чугунная тюбинговая, диаметр М100х4 | шт | 1262.59 | 62 | Изделия чугунные | 1.1
26.1.01.05-0011 | Тюбинги чугунные для метрополитена, наружный диаметр кольца от 5,5 м до 10,5 м | т | 125290.02 | 62 | Изделия чугунные | 1.1
26.1.01.05-0041 | Тюбинг чугунный для шахт, внутренний диаметр кольца 8,0 м, ширина кольца 1500 мм, толщина спинки 40 мм | шт | 304152.49 | 62 | Изделия чугунные | 1.1
26.1.01.05-0042 | Тюбинг чугунный для шахт, внутренний диаметр кольца 8,0 м, ширина кольца 1500 мм, толщина спинки 60 мм | шт | 437082.62 | 62 | Изделия чугунные | 1.1
26.1.01.05-0043 | Тюбинг чугунный для шахт, внутренний диаметр кольца 8,0 м, ширина кольца 1500 мм, толщина спинки 80 мм | шт | 578765.38 | 62 | Изделия чугунные | 1.1
26.1.01.05-0044 | Тюбинг чугунный для шахт, внутренний диаметр кольца 8,0 м, ширина кольца 1500 мм, толщина спинки 90 мм | шт | 679641.45 | 62 | Изделия чугунные | 1.1
26.1.01.05-0045 | Тюбинг чугунный для шахт, внутренний диаметр кольца 8,0 м, ширина кольца 1500 мм, толщина спинки 100 мм | шт | 756567.68 | 62 | Изделия чугунные | 1.1
26.1.01.06-0011 | Элементы водозащитного зонта из алюминиевых профилей | т | 327919.8 | 60 | Изделия из алюминия | 1.29
26.1.01.07-0001 | Бобышка прямая БМ20 | шт | 105.03 | 147 | Прочие материалы | 1.07
26.1.01.07-0002 | Бобышка скошенная М20х1,5 | шт | 77.69 | 147 | Прочие материалы | 1.07
26.1.01.07-0021 | Металлоконструкции из фасонного металлопроката для проходческих работ, масса конструкции до 0,5 т | т | 109493.27 | 55 | Конструкции металлические общестроительные | 1.08
26.1.01.07-0022 | Металлоконструкции из листового проката для проходческих работ, масса конструкции до 0,5 т | т | 109483.34 | 55 | Конструкции металлические общестроительные | 1.08
26.1.01.07-0102 | Прокладка свинцовая уплотнительная горизонтальная, тип 8,0-40-1.02, толщина 2 мм | шт | 2669.03 | 66 | Прокат из цветных металлов и сплавов | 0.86
26.1.01.07-0103 | Прокладка свинцовая уплотнительная вертикальная, тип 8,0-40-1.03, толщина 2 мм | шт | 2685.53 | 66 | Прокат из цветных металлов и сплавов | 0.86
26.1.01.07-0104 | Прокладка свинцовая уплотнительная горизонтальная, тип 8,0-60-1.02, толщина 2 мм | шт | 2953.4 | 66 | Прокат из цветных металлов и сплавов | 0.86
26.1.01.07-0105 | Прокладка свинцовая уплотнительная вертикальная, тип 8,0-60-1.03, толщина 2 мм | шт | 2903.26 | 66 | Прокат из цветных металлов и сплавов | 0.86
26.1.01.07-0106 | Прокладка свинцовая уплотнительная горизонтальная, тип 8,0-80-1.02, толщина 2 мм | шт | 3554.89 | 66 | Прокат из цветных металлов и сплавов | 0.86
26.1.01.07-0107 | Прокладка свинцовая уплотнительная вертикальная, тип 8,0-80-1.03, толщина 2 мм | шт | 3397.6 | 66 | Прокат из цветных металлов и сплавов | 0.86
26.1.01.07-0108 | Прокладка свинцовая уплотнительная горизонтальная, тип 8,0-100-1.02, толщина 2 мм | шт | 4156.71 | 66 | Прокат из цветных металлов и сплавов | 0.86
26.1.01.07-0109 | Прокладка свинцовая уплотнительная вертикальная, тип 8,0-100-1.03, толщина 2 мм | шт | 3863.09 | 66 | Прокат из цветных металлов и сплавов | 0.86
26.1.01.07-0112 | Прокладка свинцовая уплотнительная горизонтальная, тип 8,0-90-1.02, толщина 2 мм | шт | 3698.2 | 66 | Прокат из цветных металлов и сплавов | 0.86
26.1.01.07-0113 | Прокладка свинцовая уплотнительная вертикальная, тип 8,0-90-1.03, толщина 2 мм | шт | 3494.17 | 66 | Прокат из цветных металлов и сплавов | 0.86
26.1.01.07-1000 | Бобышки стальные прямые, тип ЗК4-1-85, диаметр резьбы М33, высота 100 мм | 10 шт | 3145.33 | 365 | Крепежные изделия | 1.09
26.1.02.01-0001 | Короба защитные деревянные | м | 518.63 | 98 | Лесо- и пиломатериалы | 1.23
26.1.02.01-0011 | Короб защитный контактного рельса, тип КЗР-1 | шт | 2225.45 | 147 | Прочие материалы | 1.07
26.1.02.02-0001 | Накладка композитная для изолирующих стыков железнодорожных рельсов типа Р65, с 4мя отверстиями | шт | 6805.36 | 96 | Изделия из полимерных и композитных материалов прочие | 1.16
26.1.02.02-0021 | Накладка к кронштейну тоннельному, тип ПП-5.701.01.001 | шт | 174.73 | 61 | Изделия стальные | 0.78
26.1.02.02-0023 | Накладка для температурных стыков крановых рельс, тип ТС-3-7 | шт | 2890.88 | 61 | Изделия стальные | 0.78
26.1.02.02-0025 | Комплект узла изолирующего стыка рельсов типа Р65 с двумя накладками, прокладкой, болтами с гайками и шайбами | компл | 7659.81 | 61 | Изделия стальные | 0.78
26.1.02.02-0026 | Комплект узла изолирующего стыка рельсов типа Р50 с двумя накладками, прокладкой, болтами с гайками и шайбами | компл | 7234.08 | 61 | Изделия стальные | 0.78
26.1.02.03-0002 | Накладки переходные для стыка рельсов, типа Р50/Р65 | компл | 7929.64 | 61 | Изделия стальные | 0.78
26.1.02.03-0021 | Подкладка крепления рельса, тип «Метро» Р50 | шт | 1422.03 | 61 | Изделия стальные | 0.78
26.1.02.03-0022 | Подкладка крепления рельса, тип «Метро» Р50, удлиненная | шт | 1519.88 | 61 | Изделия стальные | 0.78
26.1.02.04-0001 | Прокладки асбестобитумные, диаметр 60 мм | 1000 шт | 30053.67 | 102 | Материалы гидроизоляционные | 1.29
26.1.02.04-0002 | Прокладки стальные клиновидные, масса до 0,5 т | т | 26803.59 | 61 | Изделия стальные | 0.78
26.1.02.04-0003 | Прокладка полиуретановая под изолятор контактного рельса, тип ППИ-2 | шт | 429.06 | 96 | Изделия из полимерных и композитных материалов прочие | 1.16
26.1.02.04-0004 | Прокладка стальная для контррельса малого радиуса | шт | 35.73 | 97 | Изделия резинотехнические | 1.22
26.1.02.04-0005 | Прокладка полимерная под подкладку, тип «Метро» Р50, размеры 320х160 мм | шт | 1618.18 | 96 | Изделия из полимерных и композитных материалов прочие | 1.16
26.1.02.04-0006 | Прокладка полимерная под подкладку, тип «Метро» Р50, удлиненная, размеры 380х160 мм | шт | 436.25 | 96 | Изделия из полимерных и композитных материалов прочие | 1.16
26.1.02.04-0007 | Прокладка полимерная под подошву рельса, размеры 190х148х10 мм | шт | 68.16 | 96 | Изделия из полимерных и композитных материалов прочие | 1.16
26.1.02.04-0008 | Прокладка полиуретановая под скобу изолятора контактного рельса, тип ППС-2 | шт | 353.26 | 96 | Изделия из полимерных и композитных материалов прочие | 1.16
26.1.02.04-0009 | Прокладка торцевая-стыковая полиамидная, тип ПС-65, толщина 4-8 мм | шт | 24.1 | 96 | Изделия из полимерных и композитных материалов прочие | 1.16
26.1.02.04-0010 | Прокладка под башмак контактного рельса, размеры 300х100 мм | шт | 18.86 | 96 | Изделия из полимерных и композитных материалов прочие | 1.16
26.1.02.04-0012 | Поливинилхлорид листовой вспененный, толщина 5 мм | т | 625808.95 | 96 | Изделия из полимерных и композитных материалов прочие | 1.16
26.1.02.04-0020 | Прокладка торцевая-стыковая полиамидная, тип ПС-50, толщина 4-8 мм | шт | 47.34 | 96 | Изделия из полимерных и композитных материалов прочие | 1.16
26.1.02.05-0001 | Рельсы контактные для метрополитена | т | 34587.38 | 69 | Рельсы | 1.27
26.1.02.06-0001 | Скоба стальная подвески контактного рельса с фиксатором | шт | 345.9 | 61 | Изделия стальные | 0.78
26.1.02.06-0002 | Скоба малая к опорным точкам | шт | 95.69 | 61 | Изделия стальные | 0.78
26.1.02.06-0003 | Скоба стальная предохранительная, размеры 87х56 мм | шт | 711.44 | 61 | Изделия стальные | 0.78
26.1.02.06-0004 | Противоугон контактного рельса (зажим) ПП-5.701.04.001 | шт | 119.99 | 52 | Конструкции металлические для железных дорог | 1.4
26.1.02.07-0011 | Упор железнодорожный тупиковый, тип ПС 53.00.00 | шт | 95631.47 | 52 | Конструкции металлические для железных дорог | 1.4
26.1.02.07-0012 | Упор тоннельный из рельсов Р-65, тип ПП 5-286.01.000 | шт | 530652.43 | 52 | Конструкции металлические для железных дорог | 1.4
26.1.02.07-0013 | Тупиковый упор безударного типа, марка рельса Р50, Р65, размеры 865х180х360 мм | шт | 25819.67 | 52 | Конструкции металлические для железных дорог | 1.4
26.1.02.07-0014 | Тупиковый упор ударного типа, марка рельса Р50, Р65, высота до центра упора 151-550 мм, размеры 1070х250х750 мм | шт | 36044.91 | 52 | Конструкции металлические для железных дорог | 1.4
26.1.02.07-0015 | Тупиковый упор ударного типа, марка рельса Р50, высота до центра упора 100-150 мм, размеры 610х250х500 мм | шт | 34695.98 | 52 | Конструкции металлические для железных дорог | 1.4
26.1.02.07-0016 | Тупиковый упор ударного типа, марка рельса Р65, высота до центра упора 100-150 мм, размеры 610х250х500 мм | шт | 36913.1 | 52 | Конструкции металлические для железных дорог | 1.4
26.1.02.07-0017 | Тупиковый упор ударного типа, марка рельса КР80, высота до центра упора 151-550 мм, размеры 1070х250х750 мм | шт | 38435.43 | 52 | Конструкции металлические для железных дорог | 1.4
26.1.02.07-0018 | Тупиковый упор ударного типа, марка рельса КР80, высота до центра упора 100-150 мм, размеры 610х250х500 мм | шт | 36817.58 | 52 | Конструкции металлические для железных дорог | 1.4
26.1.02.07-0019 | Тупиковый упор ударного типа, марка рельса КР80, высота до центра упора 550-1500 мм, размеры 1500х250х1700 мм | шт | 43768.05 | 52 | Конструкции металлические для железных дорог | 1.4
26.1.02.07-0020 | Тупиковый упор ударного типа, марка рельса Р50, Р65, высота до центра упора 550-1500 мм, размеры 1500х250х1700 мм | шт | 43763.02 | 52 | Конструкции металлические для железных дорог | 1.4
26.1.02.08-0001 | Башмак отвода | шт | 1202.67 | 147 | Прочие материалы | 1.07
26.1.02.08-0011 | Вкладыши боковые буковые | шт | 177.17 | 147 | Прочие материалы | 1.07
26.1.02.08-0012 | Вкладыш металлический | шт | 459.23 | 147 | Прочие материалы | 1.07
26.1.02.08-0021 | Втулка стальная для устройства изолированного стыка | шт | 6.95 | 147 | Прочие материалы | 1.07
26.1.02.08-0031 | Изолятор фарфоровый | шт | 198.19 | 147 | Прочие материалы | 1.07
26.1.02.08-0042 | Клин противоугонный П-65 | шт | 201.65 | 147 | Прочие материалы | 1.07
26.1.02.08-0051 | Кронштейн крепления контактного рельса, размеры 540х620х100 мм | шт | 1749.79 | 52 | Конструкции металлические для железных дорог | 1.4
26.1.02.08-0061 | Нашпальник | шт | 208.06 | 147 | Прочие материалы | 1.07
26.1.02.08-0071 | Отвод концевой | шт | 55682.04 | 147 | Прочие материалы | 1.07
26.1.02.08-0081 | Противоугон контактного рельса | шт | 696.42 | 147 | Прочие материалы | 1.07
26.1.02.08-0091 | Репер тоннельный | шт | 871.35 | 147 | Прочие материалы | 1.07
26.1.02.08-0101 | Стыки изолирующие | компл | 7289.73 | 147 | Прочие материалы | 1.07
26.1.02.08-0111 | Штырь маятниковый | шт | 84.65 | 147 | Прочие материалы | 1.07
26.1.02.08-1005 | Электросоединитель стыка контактного рельса метрополитена | шт | 1770.61 | 147 | Прочие материалы | 1.07
27.1.01.01-0001 | Клемма прижимная | шт | 28.52 | 147 | Прочие материалы | 1.07
27.1.01.02-0001 | Накладка для трамвайных желобчатых рельсов ТВ-60 | шт | 443.6 | 61 | Изделия стальные | 0.78
27.1.01.02-0002 | Накладка для трамвайных желобчатых рельсов ТН-65 | шт | 547.51 | 61 | Изделия стальные | 0.78
27.1.01.02-0011 | Подкладка для трамвайных желобчатых рельсов ТВ-60, ТН-65 | шт | 141.09 | 61 | Изделия стальные | 0.78
27.1.01.03-0014 | Тяги поперечные путевые стальные с резьбой, диаметр М24, длина 1700 мм, четыре гайки диаметром М24, четыре шайбы с отверстием диаметром М24 | т | 87928.48 | 61 | Изделия стальные | 0.78
27.1.02.02-1002 | Рельсы желобчатые трамвайные, тип РТ60, РТ62 | м | 5265.36 | 69 | Рельсы | 1.27
27.2.01.01-0003 | Держатель кривой контактной сети, тип КД 10 | шт | 7261.78 | 92 | Материалы и изделия электромонтажные металлические | 1.13
27.2.01.01-0004 | Держатель кривой контактной сети, тип КД 10 П | шт | 7160.97 | 92 | Материалы и изделия электромонтажные металлические | 1.13
27.2.01.01-0005 | Держатель кривой контактной сети, тип КД 10/25, КД 10/25 П | шт | 6179.5 | 92 | Материалы и изделия электромонтажные металлические | 1.13
27.2.01.01-0007 | Держатель кривой контактной сети, тип КД 20, КД 20 П | шт | 12677.07 | 92 | Материалы и изделия электромонтажные металлические | 1.13
27.2.01.01-0009 | Держатель кривой контактной сети, тип КД 25/45, КД 25/45 П | шт | 7703.05 | 92 | Материалы и изделия электромонтажные металлические | 1.13
27.2.01.02-0001 | Дужка питающая, длина 1 м | шт | 4150.4 | 147 | Прочие материалы | 1.07
27.2.01.02-0002 | Дужка питающая, длина 1,5 м | шт | 5379.34 | 147 | Прочие материалы | 1.07
27.2.01.02-0003 | Дужка питающая, длина 2,5 м | шт | 7900.05 | 147 | Прочие материалы | 1.07
27.2.01.03-0011 | Зажим двухболтовой | кг | 276.48 | 61 | Изделия стальные | 0.78
27.2.01.03-0012 | Зажим концевой клиновой ЗКК контактной сети трамвая и троллейбуса (для провода МФ-85) | шт | 364.17 | 61 | Изделия стальные | 0.78
27.2.01.03-0013 | Зажим концевой клиновой ЗКК контактной сети трамвая и троллейбуса (для троса) | шт | 506 | 61 | Изделия стальные | 0.78
27.2.01.03-0014 | Зажим концевой КД контактной сети | шт | 1216.29 | 61 | Изделия стальные | 0.78
27.2.01.03-0022 | Зажим питающий для дужки контактной сети трамвая и троллейбуса | шт | 662.01 | 61 | Изделия стальные | 0.78
27.2.01.03-0031 | Зажимы подвесные трамвайные для двух проводов, тип ЗПД | шт | 745.23 | 313 | Материалы и изделия электромонтажные фиксирующие металлические | 0.77
27.2.01.03-0032 | Зажим подвесной ЗПВ-2 контактной сети, троллейбусный | шт | 730.79 | 313 | Материалы и изделия электромонтажные фиксирующие металлические | 0.77
27.2.01.03-0033 | Зажим подвесной ЗПВ контактной сети | шт | 757.01 | 313 | Материалы и изделия электромонтажные фиксирующие металлические | 0.77
27.2.01.03-0034 | Зажимы подвесные трамвайные для одного провода, тип ЗПО | шт | 420.91 | 313 | Материалы и изделия электромонтажные фиксирующие металлические | 0.77
27.2.01.03-0035 | Зажим подвесной трамвайный для прямых участков пути | шт | 212.66 | 313 | Материалы и изделия электромонтажные фиксирующие металлические | 0.77
27.2.01.03-0041 | Зажим распорный ЗР контактной сети трамвая | шт | 244.46 | 313 | Материалы и изделия электромонтажные фиксирующие металлические | 0.77
27.2.01.03-0042 | Зажим соединительный ЗС контактной сети трамвая | шт | 777.54 | 313 | Материалы и изделия электромонтажные фиксирующие металлические | 0.77
27.2.01.03-0051 | Зажим струновой ЗСТ контактной сети трамвая и троллейбуса | шт | 225.35 | 313 | Материалы и изделия электромонтажные фиксирующие металлические | 0.77
27.2.01.03-0052 | Зажим струновой ЗСТБ контактной сети троллейбуса | шт | 1592.55 | 313 | Материалы и изделия электромонтажные фиксирующие металлические | 0.77
27.2.01.03-0053 | Зажим струновой С3-III А | шт | 201.44 | 313 | Материалы и изделия электромонтажные фиксирующие металлические | 0.77
27.2.01.04-0001 | Пересечение контактных проводов МПИ-5-1 НЭ | шт | 93689.43 | 92 | Материалы и изделия электромонтажные металлические | 1.13
27.2.01.04-0002 | Пересечение контактных проводов МТИ-7 НЭ | шт | 71202.46 | 92 | Материалы и изделия электромонтажные металлические | 1.13
27.2.01.04-0003 | Пересечение контактных проводов МТИ-7 П НЭ | шт | 71202.46 | 92 | Материалы и изделия электромонтажные металлические | 1.13
27.2.01.04-0006 | Пересечение контактных проводов ПДН на угол 75° | шт | 98246.32 | 92 | Материалы и изделия электромонтажные металлические | 1.13
27.2.01.04-0007 | Пересечение контактных проводов ПДН на угол 90° | шт | 98249.67 | 92 | Материалы и изделия электромонтажные металлические | 1.13
27.2.01.04-0008 | Пересечение контактных проводов ПДН НЭ на угол 45° | шт | 98244.98 | 92 | Материалы и изделия электромонтажные металлические | 1.13
27.2.01.04-0009 | Пересечение контактных проводов ПДН НЭ на угол 60° | шт | 98245.32 | 92 | Материалы и изделия электромонтажные металлические | 1.13
27.2.01.04-0010 | Пересечение контактных проводов ПТН-НЭ | шт | 92593.24 | 92 | Материалы и изделия электромонтажные металлические | 1.13
27.2.01.04-0011 | Пересечение контактных проводов ПТН-П НЭ | шт | 92593.24 | 92 | Материалы и изделия электромонтажные металлические | 1.13
27.2.01.04-0013 | Пересечение контактных проводов УТП-НЭ | шт | 48584.62 | 92 | Материалы и изделия электромонтажные металлические | 1.13
27.2.01.04-0014 | Пересечение контактных проводов УТП-П НЭ | шт | 48584.62 | 92 | Материалы и изделия электромонтажные металлические | 1.13
27.2.01.05-0002 | Подвес скользящий троллейбусный с изолятором И-0,7 и зажимом ЗПВ-2 | шт | 1074.75 | 61 | Изделия стальные | 0.78
27.2.01.05-0013 | Подвеска парная троллейбусная с зажимом ЗПВ и изолятором И-1.2П | шт | 1957.52 | 61 | Изделия стальные | 0.78
27.2.01.07-0011 | Узел подвешивания продольно-несущего троса к кронштейну диаметром 60 мм с изолятором И-07 | шт | 1057.32 | 147 | Прочие материалы | 1.07
27.2.01.07-0012 | Узел подвешивания продольно-несущего троса к кронштейну диаметром 76 мм с изолятором И-07 | шт | 1057.34 | 147 | Прочие материалы | 1.07
27.2.01.07-0013 | Узел подвешивания продольно-несущего троса к кронштейну диаметром 89 мм с изолятором И-07 | шт | 1057.36 | 147 | Прочие материалы | 1.07
27.2.01.08-0001 | Хомут из оцинкованной стали, диаметр 60 мм | шт | 398.6 | 61 | Изделия стальные | 0.78
27.2.01.08-0002 | Хомут из оцинкованной стали, диаметр 76 мм | шт | 279.8 | 61 | Изделия стальные | 0.78
27.2.01.08-0003 | Хомут из оцинкованной стали, диаметр 89 мм | шт | 530.15 | 61 | Изделия стальные | 0.78
27.2.01.08-0004 | Хомут для анкеровки троса, окрашенный | шт | 117.87 | 61 | Изделия стальные | 0.78
27.2.01.08-0005 | Хомут для анкеровки троса, оцинкованный | шт | 106.24 | 61 | Изделия стальные | 0.78
27.2.01.08-0007 | Хомут для подвешивания троса, оцинкованный | шт | 5.4 | 61 | Изделия стальные | 0.78
27.2.01.08-0008 | Хомут к кронштейну, диаметр 60 мм | шт | 368.86 | 61 | Изделия стальные | 0.78
27.2.01.08-0009 | Хомут к кронштейну, диаметр 76 мм | шт | 294.15 | 61 | Изделия стальные | 0.78
27.2.01.08-0010 | Хомут к кронштейну, диаметр 89 мм | шт | 384.24 | 61 | Изделия стальные | 0.78
27.2.01.08-0012 | Хомут консоли стальной, диаметр 168 мм | шт | 776.92 | 365 | Крепежные изделия | 1.09
27.2.01.08-0013 | Хомут консоли стальной, диаметр 178 мм | шт | 800.76 | 365 | Крепежные изделия | 1.09
27.2.01.08-0014 | Хомут консоли стальной, диаметр 190 мм | шт | 816.49 | 365 | Крепежные изделия | 1.09
27.2.01.08-0016 | Хомут консоли стальной, диаметр 219 мм | шт | 1093.55 | 365 | Крепежные изделия | 1.09
27.2.01.08-0017 | Хомут консоли стальной, диаметр 245 мм | шт | 1103.07 | 365 | Крепежные изделия | 1.09
27.2.01.08-0018 | Хомут консоли стальной, диаметр 253 мм | шт | 1140.51 | 365 | Крепежные изделия | 1.09
27.2.01.08-0019 | Хомут консоли стальной, диаметр 273 мм | шт | 1208.28 | 365 | Крепежные изделия | 1.09
27.2.01.08-0020 | Хомут консоли стальной, диаметр 299 мм | шт | 1213.19 | 365 | Крепежные изделия | 1.09
27.2.01.08-0021 | Хомут консоли стальной, диаметр 325 мм | шт | 1310.78 | 365 | Крепежные изделия | 1.09
27.2.01.08-0022 | Хомут консоли стальной, диаметр 351 мм | шт | 1325.81 | 365 | Крепежные изделия | 1.09
27.2.01.08-0023 | Хомут консоли стальной, диаметр 377 мм | шт | 1409.01 | 365 | Крепежные изделия | 1.09
27.2.01.08-0026 | Хомут стальной крепления нижнего фиксирующего троса, окрашенный | шт | 133.74 | 365 | Крепежные изделия | 1.09
27.2.01.08-0027 | Хомут стальной крепления нижнего фиксирующего троса, оцинкованный | шт | 96.35 | 365 | Крепежные изделия | 1.09
27.2.01.08-0032 | Хомут опоры стальной, диаметр 194 мм | шт | 1045.6 | 365 | Крепежные изделия | 1.09
27.2.01.08-0035 | Хомут опоры стальной, диаметр 273 мм | шт | 1219.89 | 365 | Крепежные изделия | 1.09
27.2.01.08-0036 | Хомут опоры стальной, диаметр 299 мм | шт | 1277.97 | 365 | Крепежные изделия | 1.09
27.2.01.08-0037 | Хомут опоры стальной, диаметр 325 мм | шт | 1281.38 | 365 | Крепежные изделия | 1.09
27.2.01.08-0038 | Хомут опоры стальной, диаметр 351 мм | шт | 1377.58 | 365 | Крепежные изделия | 1.09
27.2.01.08-0039 | Хомут опоры стальной, диаметр 377 мм | шт | 1428.6 | 365 | Крепежные изделия | 1.09
27.2.01.08-0041 | Хомут тяги фиксатора ХФ стальной, диаметр 60 мм | шт | 303.17 | 365 | Крепежные изделия | 1.09
27.2.01.08-0042 | Хомут тяги фиксатора ХФ стальной, диаметр 76 мм | шт | 342.46 | 365 | Крепежные изделия | 1.09
27.2.01.08-0043 | Хомут тяги фиксатора ХФ стальной, диаметр 89 мм | шт | 387.35 | 365 | Крепежные изделия | 1.09
27.2.01.09-0021 | Муфта натяжная закрытая МНЗ-100 | шт | 1557.12 | 61 | Изделия стальные | 0.78
27.2.01.09-0022 | Муфта натяжная закрытая МНЗ-300 | шт | 1690.82 | 61 | Изделия стальные | 0.78
27.2.02.01-0001 | Изолятор планочный И-1,2 м/ц 360 мм | шт | 1044.81 | 147 | Прочие материалы | 1.07
27.2.02.01-0002 | Изолятор планочный И-1,2 П м/ц 360 мм | шт | 1044.81 | 147 | Прочие материалы | 1.07
27.2.02.01-0003 | Изолятор планочный И-1,7 | шт | 1167.96 | 147 | Прочие материалы | 1.07
27.2.02.01-0004 | Изолятор планочный И-1,7 П | шт | 1167.71 | 147 | Прочие материалы | 1.07
27.2.02.01-0005 | Изолятор планочный И-1,7 П (У) | шт | 1452.63 | 147 | Прочие материалы | 1.07
27.2.02.02-0001 | Изолятор пряжечный ИП-1 на 700 кгс | шт | 614.54 | 147 | Прочие материалы | 1.07
27.2.02.02-0002 | Изолятор пряжечный ИП-1,2 | шт | 1044.79 | 147 | Прочие материалы | 1.07
27.2.02.02-0003 | Изолятор пряжечный ИП-1,7 | шт | 1098.56 | 147 | Прочие материалы | 1.07
27.2.02.02-0004 | Изолятор пряжечный ИП-2 на 1200 кгс | шт | 2325.73 | 147 | Прочие материалы | 1.07
27.2.02.03-0001 | Изолятор СИ-6М | шт | 9832.37 | 147 | Прочие материалы | 1.07
27.2.02.03-0002 | Изолятор СИ-6М П НЭ | шт | 9832.61 | 147 | Прочие материалы | 1.07
27.2.02.03-0003 | Изолятор СИТ-6Д НЭ | шт | 19357.17 | 147 | Прочие материалы | 1.07
27.2.02.03-0004 | Изолятор СИТ-6Д П НЭ | шт | 19357.17 | 147 | Прочие материалы | 1.07
27.2.02.03-0005 | Изолятор СИТ-6ДУ НЭ | шт | 19203.38 | 147 | Прочие материалы | 1.07
27.2.02.03-0006 | Изолятор СИТ-6ДУ П НЭ | шт | 19203.38 | 147 | Прочие материалы | 1.07
27.2.02.03-0007 | Изолятор СИТ-Д НЭ | шт | 23045.6 | 147 | Прочие материалы | 1.07
27.2.02.03-0008 | Изолятор СИТ-Д П НЭ | шт | 23045.6 | 147 | Прочие материалы | 1.07
27.2.02.04-0011 | Изолятор концевой СТУ-5-П НЭ | шт | 7987.91 | 147 | Прочие материалы | 1.07
27.2.02.04-0012 | Изолятор подвесной И-0,7 | шт | 446.86 | 147 | Прочие материалы | 1.07
27.2.02.04-0013 | Изолятор подвесной И-0,7 П | шт | 446.87 | 147 | Прочие материалы | 1.07
27.2.02.04-0015 | Изоляторы угловые нулевой шины, желтые, размеры 14х28х15 мм | 100 шт | 409.01 | 147 | Прочие материалы | 1.07
27.2.03.01-0001 | Кронштейн контактной сети стальной вертикальный, диаметр 60 мм | шт | 687.5 | 92 | Материалы и изделия электромонтажные металлические | 1.13
27.2.03.01-0002 | Кронштейн контактной сети стальной вертикальный, диаметр 76 мм | шт | 687.5 | 92 | Материалы и изделия электромонтажные металлические | 1.13
27.2.03.01-0003 | Кронштейн контактной сети стальной вертикальный, диаметр 89 мм | шт | 772.39 | 92 | Материалы и изделия электромонтажные металлические | 1.13
27.2.03.01-0004 | Кронштейн контактной сети двухпутный, длина 6000 мм, диаметр 76 мм | шт | 16825.36 | 92 | Материалы и изделия электромонтажные металлические | 1.13
27.2.03.01-0005 | Кронштейн контактной сети двухпутный, длина 6000 мм, диаметр 89 мм | шт | 18510.62 | 92 | Материалы и изделия электромонтажные металлические | 1.13
27.2.03.01-0006 | Кронштейн контактной сети двухпутный, длина 6500 мм, диаметр 89 мм | шт | 18749.8 | 92 | Материалы и изделия электромонтажные металлические | 1.13
27.2.03.01-0007 | Кронштейн контактной сети двухпутный, длина 7200 мм, диаметр 89 мм | шт | 20431.84 | 92 | Материалы и изделия электромонтажные металлические | 1.13
27.2.03.01-0008 | Кронштейн контактной сети двухпутный, длина 8000 мм, диаметр 89 мм | шт | 18969.59 | 92 | Материалы и изделия электромонтажные металлические | 1.13
27.2.03.01-0009 | Кронштейн контактной сети однопутный, длина 3300 мм, диаметр 60 мм | шт | 7740.59 | 92 | Материалы и изделия электромонтажные металлические | 1.13
27.2.03.01-0010 | Кронштейн контактной сети однопутный, длина 3300 мм, диаметр 76 мм | шт | 7944.25 | 92 | Материалы и изделия электромонтажные металлические | 1.13
27.2.03.01-0011 | Кронштейн контактной сети однопутный, длина 4000 мм, диаметр 60 мм | шт | 8894.43 | 92 | Материалы и изделия электромонтажные металлические | 1.13
27.2.03.01-0012 | Кронштейн контактной сети однопутный, длина 4000 мм, диаметр 76 мм | шт | 10337.78 | 92 | Материалы и изделия электромонтажные металлические | 1.13
27.2.03.01-0013 | Кронштейн контактной сети однопутный, длина 4500 мм, диаметр 76 мм | шт | 13219.14 | 92 | Материалы и изделия электромонтажные металлические | 1.13
27.2.03.01-0014 | Кронштейн контактной сети однопутный, длина 5000 мм, диаметр 76 мм | шт | 16361.5 | 92 | Материалы и изделия электромонтажные металлические | 1.13
27.2.03.01-0015 | Кронштейн контактной сети однопутный, длина 5500 мм, диаметр 76 мм | шт | 13224.11 | 92 | Материалы и изделия электромонтажные металлические | 1.13
27.2.03.01-0021 | Розетка потолочная с крюком для подвески люстры | шт | 105.96 | 61 | Изделия стальные | 0.78
27.2.03.01-0022 | Крюк стальной оцинкованный монтажный настенный, диаметр крюка 16 мм, длина 200 мм | шт | 325.93 | 61 | Изделия стальные | 0.78
27.2.03.02-0003 | Фиксатор стальной окрашенный сочлененный обратный, тип ФОИ-2, длина 3200 мм | шт | 6180.98 | 92 | Материалы и изделия электромонтажные металлические | 1.13
27.2.03.02-0004 | Фиксатор стальной оцинкованный сочлененный обратный, тип ФОИ-2, длина 3200 мм | шт | 9036 | 92 | Материалы и изделия электромонтажные металлические | 1.13
27.2.03.02-0005 | Фиксатор стальной окрашенный сочлененный прямой, тип ФП-2, длина 1400 мм | шт | 3318.9 | 92 | Материалы и изделия электромонтажные металлические | 1.13
27.2.03.02-0006 | Фиксатор стальной оцинкованный сочлененный прямой, тип ФП-2, длина 1400 мм | шт | 5202.96 | 92 | Материалы и изделия электромонтажные металлические | 1.13
27.2.03.02-0008 | Фиксатор стальной оцинкованный сочлененный ромбовидной подвески, тип ФР-1-3,0, длина 3400 мм | шт | 10991.79 | 92 | Материалы и изделия электромонтажные металлические | 1.13
27.2.03.03-0002 | Траверса подвески стальная, тип ТМ-12, длина 2200 мм | шт | 1472.06 | 92 | Материалы и изделия электромонтажные металлические | 1.13
27.2.03.04-0020 | Фиксатор стальной окрашенный сочлененный прямой, тип ФП-1-3,0, длина 1100 мм | шт | 3398.27 | 92 | Материалы и изделия электромонтажные металлические | 1.13
27.2.03.04-0021 | Фиксатор стальной оцинкованный сочлененный прямой, тип ФП-1-3,0, длина 1100 мм | шт | 5949.97 | 92 | Материалы и изделия электромонтажные металлические | 1.13
27.2.03.04-0022 | Фиксатор стальной оцинкованный сочлененный воздушных стрелок, тип ФКС-1-25, длина 4565 | шт | 9035.14 | 92 | Материалы и изделия электромонтажные металлические | 1.13
27.2.03.04-0023 | Фиксатор стальной окрашенный сочлененный воздушных стрелок, тип ФКС-1-25, длина 4565 | шт | 6256.91 | 92 | Материалы и изделия электромонтажные металлические | 1.13
27.2.03.04-0024 | Фиксатор стальной окрашенный сочлененный, тип ФА-4-25,0, длина 2900 мм | шт | 4953.52 | 92 | Материалы и изделия электромонтажные металлические | 1.13
27.2.03.04-0025 | Фиксатор стальной оцинкованный сочлененный, тип ФА-4-25,0, длина 2900 мм | шт | 7229.1 | 92 | Материалы и изделия электромонтажные металлические | 1.13
61.1.01.01-0002 | Антенна телевизионная коллективная, с горизонтальной поляризацией АТКГ-2.1.1,3.1 | шт | 3750.15 | 150 | Оборудование и устройства коммуникационные связи, радиовещания и телевидения | 1.78
61.1.01.01-0003 | Антенна телевизионная коллективная, с горизонтальной поляризацией АТКГ4.1.6-12.1 | шт | 2596.38 | 150 | Оборудование и устройства коммуникационные связи, радиовещания и телевидения | 1.78
61.1.01.01-0005 | Антенна дециметрового диапазона, диапазон рабочих частот 470-790 МГц, коэффициент усиления 11,5 дБ, длина 1440 мм | шт | 1036.31 | 150 | Оборудование и устройства коммуникационные связи, радиовещания и телевидения | 1.78
61.1.01.01-1019 | Антенна телевизионная коллективная наружная, среднее значение коэффициента усиления не менее 5 дБ, коэффициент стоячей волны по напряжению не более 2, коэффициент защитного действия не менее 12 дБ, размеры 1353х546х860 мм | шт | 800.41 | 150 | Оборудование и устройства коммуникационные связи, радиовещания и телевидения | 1.78
61.1.01.01-1020 | Антенна телевизионная коллективная, с горизонтальной поляризацией АТКГ-2.1.1,5.1 | шт | 3750.15 | 150 | Оборудование и устройства коммуникационные связи, радиовещания и телевидения | 1.78
61.1.01.02-0005 | Антенна для спутниковой связи приемо-передающая параболическая без обтекателя, офсетная, с линейной ортогональной поляризацией, с кронштейном-подставкой, диаметр рефлектора 1,2 м | компл | 32041.99 | 150 | Оборудование и устройства коммуникационные связи, радиовещания и телевидения | 1.78
61.1.01.02-0007 | Антенна для спутниковой связи приемо-передающая параболическая без обтекателя, офсетная, с линейной ортогональной поляризацией, с кронштейном-подставкой, диаметр рефлектора 1,8 м | компл | 88739.17 | 150 | Оборудование и устройства коммуникационные связи, радиовещания и телевидения | 1.78
61.1.01.02-0009 | Антенна для спутниковой связи приемо-передающая параболическая без обтекателя, офсетная, с линейной ортогональной поляризацией, с кронштейном-подставкой, диаметр рефлектора 2,4 м | компл | 252752.94 | 150 | Оборудование и устройства коммуникационные связи, радиовещания и телевидения | 1.78
61.1.02.01-0011 | Аппарат телефонный на 8 логических линий, жидкокристаллический дисплей на тонкопленочных транзисторах разрешением 320х240 пикселей, двухпортовый гигабитный интерфейс Ethernet 10/100/1000 Мбит/с | шт | 7509.73 | 150 | Оборудование и устройства коммуникационные связи, радиовещания и телевидения | 1.78
61.1.02.01-1035 | Аппарат телефонный беспроводной связи, диапазон рабочих частот 1880-1900 МГц, размеры 156х48х27 мм | шт | 10128.26 | 150 | Оборудование и устройства коммуникационные связи, радиовещания и телевидения | 1.78
61.1.03.02-0001 | Аттенюаторы для подавления мощности входного сигнала на 20 дБ | 100 шт | 251868.52 | 150 | Оборудование и устройства коммуникационные связи, радиовещания и телевидения | 1.78
61.1.03.03-1064 | Сплиттер на 4 выходных канала DMX-512, размеры 249х110х90 мм | шт | 18916.07 | 150 | Оборудование и устройства коммуникационные связи, радиовещания и телевидения | 1.78
61.1.03.03-1065 | Терминатор для DMX-512, вилка XLR5M | шт | 799.36 | 150 | Оборудование и устройства коммуникационные связи, радиовещания и телевидения | 1.78
61.1.03.03-1066 | Блок распределения и управления устройствами в стойку 19 дюймов, выходное напряжение 15 В | шт | 82339.36 | 150 | Оборудование и устройства коммуникационные связи, радиовещания и телевидения | 1.78
61.1.04.09-1133 | Антенна для радиорелейной связи приемо-передающая однозеркальная параболическая с обтекателем, однодиапазонная, однолучевая, однополяризационная, с кронштейном, диаметр рефлектора 1,2 м, рабочая частота 7-8 ГГц | компл | 110148.27 | 150 | Оборудование и устройства коммуникационные связи, радиовещания и телевидения | 1.78
61.1.04.09-1134 | Антенна для радиорелейной связи приемо-передающая однозеркальная параболическая с обтекателем, однодиапазонная, однолучевая, однополяризационная, с кронштейном, диаметр рефлектора 1,2 м, рабочая частота 13 ГГц | компл | 91847.8 | 150 | Оборудование и устройства коммуникационные связи, радиовещания и телевидения | 1.78
61.1.04.09-1135 | Антенна для радиорелейной связи приемо-передающая однозеркальная параболическая с обтекателем, однодиапазонная, однолучевая, двухполяризационная, с кронштейном, диаметр рефлектора 1,2 м, рабочая частота 7-8 ГГц | компл | 149430.1 | 150 | Оборудование и устройства коммуникационные связи, радиовещания и телевидения | 1.78
61.1.04.09-1136 | Антенна для радиорелейной связи приемо-передающая однозеркальная параболическая с обтекателем, однодиапазонная, однолучевая, двухполяризационная, с кронштейном, диаметр рефлектора 1,2 м, рабочая частота 13 ГГц | компл | 122041.18 | 150 | Оборудование и устройства коммуникационные связи, радиовещания и телевидения | 1.78
61.1.04.09-1137 | Антенна для радиорелейной связи приемо-передающая однозеркальная параболическая с обтекателем, однодиапазонная, однолучевая, однополяризационная, с кронштейном, диаметр рефлектора 1,8 м, рабочая частота 7-8 ГГц | компл | 221800.34 | 150 | Оборудование и устройства коммуникационные связи, радиовещания и телевидения | 1.78
61.1.04.09-1138 | Антенна для радиорелейной связи приемо-передающая однозеркальная параболическая с обтекателем, однодиапазонная, однолучевая, однополяризационная, с кронштейном, диаметр рефлектора 1,8 м, рабочая частота 13 ГГц | компл | 220117.06 | 150 | Оборудование и устройства коммуникационные связи, радиовещания и телевидения | 1.78
61.1.04.09-1139 | Антенна для радиорелейной связи приемо-передающая однозеркальная параболическая с обтекателем, однодиапазонная, однолучевая, двухполяризационная, с кронштейном, диаметр рефлектора 1,8 м, рабочая частота 7-8 ГГц | компл | 256692.31 | 150 | Оборудование и устройства коммуникационные связи, радиовещания и телевидения | 1.78
61.1.04.09-1140 | Антенна для радиорелейной связи приемо-передающая однозеркальная параболическая с обтекателем, однодиапазонная, однолучевая, двухполяризационная, с кронштейном, диаметр рефлектора 1,8 м, рабочая частота 13 ГГц | компл | 248759.24 | 150 | Оборудование и устройства коммуникационные связи, радиовещания и телевидения | 1.78
61.1.04.09-1141 | Антенна для радиорелейной связи приемо-передающая однозеркальная параболическая с обтекателем, однодиапазонная, однолучевая, однополяризационная, с кронштейном, диаметр рефлектора 2,4 м, рабочая частота 7-8 ГГц | компл | 414645.11 | 150 | Оборудование и устройства коммуникационные связи, радиовещания и телевидения | 1.78
61.1.04.09-1142 | Антенна для радиорелейной связи приемо-передающая однозеркальная параболическая с обтекателем, однодиапазонная, однолучевая, однополяризационная, с кронштейном, диаметр рефлектора 2,4 м, рабочая частота 13 ГГц | компл | 441519 | 150 | Оборудование и устройства коммуникационные связи, радиовещания и телевидения | 1.78
61.1.04.09-1143 | Антенна для радиорелейной связи приемо-передающая однозеркальная параболическая с обтекателем, однодиапазонная, однолучевая, двухполяризационная, с кронштейном, диаметр рефлектора 2,4 м, рабочая частота 7-8 ГГц | компл | 511079.18 | 150 | Оборудование и устройства коммуникационные связи, радиовещания и телевидения | 1.78
61.1.04.09-1144 | Антенна для радиорелейной связи приемо-передающая однозеркальная параболическая с обтекателем, однодиапазонная, однолучевая, двухполяризационная, с кронштейном, диаметр рефлектора 2,4 м, рабочая частота 13 ГГц | компл | 584138.87 | 150 | Оборудование и устройства коммуникационные связи, радиовещания и телевидения | 1.78
61.1.04.09-1145 | Антенна для радиорелейной связи приемо-передающая однозеркальная параболическая с обтекателем, однодиапазонная, однолучевая, однополяризационная, с кронштейном, диаметр рефлектора 3,0 м, рабочая частота 7-8 ГГц | компл | 570303.83 | 150 | Оборудование и устройства коммуникационные связи, радиовещания и телевидения | 1.78
61.1.04.09-1146 | Антенна для радиорелейной связи приемо-передающая однозеркальная параболическая с обтекателем, однодиапазонная, однолучевая, однополяризационная, с кронштейном, диаметр рефлектора 3,0 м, рабочая частота 13 ГГц | компл | 612523.54 | 150 | Оборудование и устройства коммуникационные связи, радиовещания и телевидения | 1.78
61.1.04.09-1147 | Антенна для радиорелейной связи приемо-передающая однозеркальная параболическая с обтекателем, однодиапазонная, однолучевая, двухполяризационная, с кронштейном, диаметр рефлектора 3,0 м, рабочая частота 7-8 ГГц | компл | 719131.9 | 150 | Оборудование и устройства коммуникационные связи, радиовещания и телевидения | 1.78
61.1.04.09-1148 | Антенна для радиорелейной связи приемо-передающая однозеркальная параболическая с обтекателем, однодиапазонная, однолучевая, двухполяризационная, с кронштейном, диаметр рефлектора 3,0 м, рабочая частота 13 ГГц | компл | 719131.9 | 150 | Оборудование и устройства коммуникационные связи, радиовещания и телевидения | 1.78
61.1.04.10-0001 | Кросс оптический для установки в стойку 19" невыдвижной, 4 одномодовых пигтейла типа FC (или SC, ST), 4 адаптера FC/UPC (или FC/APC, SC/UPC, SC/APC, ST/UPC), высота 1U, 4 порта | компл | 1889.9 | 150 | Оборудование и устройства коммуникационные связи, радиовещания и телевидения | 1.78
61.1.04.10-0002 | Кросс оптический для установки в стойку 19" невыдвижной, 8 одномодовых пигтейла типа FC (или SC, ST), 8 адаптеров FC/UPC (или FC/APC, SC/UPC, SC/APC, ST/UPC), высота 1U, 8 портов | компл | 2298.21 | 150 | Оборудование и устройства коммуникационные связи, радиовещания и телевидения | 1.78
61.1.04.10-0003 | Кросс оптический для установки в стойку 19" невыдвижной, 8 одномодовых пигтейла типа LC, 8 адаптеров LC/UPC, высота 1U, 8 портов | компл | 2377.7 | 150 | Оборудование и устройства коммуникационные связи, радиовещания и телевидения | 1.78
61.1.04.10-0004 | Кросс оптический для установки в стойку 19" невыдвижной, 12 одномодовых пигтейла типа FC (или SC, ST), 12 адаптеров FC/UPC (или FC/APC, SC/UPC, SC/APC, ST/UPC), высота 1U, 12 портов | компл | 2706.54 | 150 | Оборудование и устройства коммуникационные связи, радиовещания и телевидения | 1.78
61.1.04.10-0005 | Кросс оптический для установки в стойку 19" невыдвижной, 12 одномодовых пигтейла типа LC, 12 адаптеров LC/UPC, высота 1U, 12 портов | компл | 2825.78 | 150 | Оборудование и устройства коммуникационные связи, радиовещания и телевидения | 1.78
61.1.04.10-0006 | Кросс оптический для установки в стойку 19" невыдвижной, 16 одномодовых пигтейла типа FC (или SC, ST), 16 адаптеров FC/UPC (или FC/APC, SC/UPC, SC/APC, ST/UPC), высота 1U, 16 портов | компл | 3114.87 | 150 | Оборудование и устройства коммуникационные связи, радиовещания и телевидения | 1.78
61.1.04.10-0007 | Кросс оптический для установки в стойку 19" невыдвижной, 16 одномодовых пигтейла типа LC, 16 адаптеров LC/UPC, высота 1U, 16 портов | компл | 3273.85 | 150 | Оборудование и устройства коммуникационные связи, радиовещания и телевидения | 1.78
61.1.04.10-0008 | Кросс оптический для установки в стойку 19" невыдвижной, 24 одномодовых пигтейла типа FC (или SC, ST), 24 адаптеров FC/UPC (или FC/APC, SC/UPC, SC/APC, ST/UPC), высота 1U, 24 порта | компл | 3931.48 | 150 | Оборудование и устройства коммуникационные связи, радиовещания и телевидения | 1.78
61.1.04.10-0009 | Кросс оптический для установки в стойку 19" невыдвижной, 24 одномодовых пигтейла типа LC, 24 адаптеров LC/UPC, высота 1U, 24 порта | компл | 4169.97 | 150 | Оборудование и устройства коммуникационные связи, радиовещания и телевидения | 1.78
61.1.04.10-0010 | Кросс оптический для установки в стойку 19" невыдвижной, 32 одномодовых пигтейла типа FC (или SC, ST), 32 адаптеров FC/UPC (или FC/APC, SC/UPC, SC/APC, ST/UPC), высота 2U, 32 порта | компл | 5321.18 | 150 | Оборудование и устройства коммуникационные связи, радиовещания и телевидения | 1.78
61.1.04.10-0011 | Кросс оптический для установки в стойку 19" невыдвижной, 32 одномодовых пигтейла типа LC, 32 адаптеров LC/UPC, высота 2U, 32 порта | компл | 5639.16 | 150 | Оборудование и устройства коммуникационные связи, радиовещания и телевидения | 1.78
61.1.04.10-0012 | Кросс оптический для установки в стойку 19" невыдвижной, 48 одномодовых пигтейла типа FC (или SC, ST), 48 адаптеров FC/UPC (или FC/APC, SC/UPC, SC/APC, ST/UPC), высота 2U, 48 портов | компл | 6954.42 | 150 | Оборудование и устройства коммуникационные связи, радиовещания и телевидения | 1.78
61.1.04.10-0013 | Кросс оптический для установки в стойку 19" невыдвижной, 48 одномодовых пигтейла типа LC, 48 адаптеров LC/UPC, высота 2U, 48 портов | компл | 7431.38 | 150 | Оборудование и устройства коммуникационные связи, радиовещания и телевидения | 1.78
61.1.04.10-0014 | Кросс оптический для установки в стойку 19" невыдвижной, 64 одномодовых пигтейла типа FC (или SC, ST), 64 адаптеров FC/UPC (или FC/APC, SC/UPC, SC/APC, ST/UPC), высота 2U, 64 порта | компл | 8587.77 | 150 | Оборудование и устройства коммуникационные связи, радиовещания и телевидения | 1.78
61.1.04.10-0015 | Кросс оптический для установки в стойку 19" невыдвижной, 64 одномодовых пигтейла типа LC, 64 адаптеров LC/UPC, высота 2U, 64 порта | компл | 9223.72 | 150 | Оборудование и устройства коммуникационные связи, радиовещания и телевидения | 1.78
61.1.04.10-0016 | Кросс оптический для установки в стойку 19" невыдвижной, 72 одномодовых пигтейла типа FC (или SC), 72 адаптеров FC/UPC (или FC/APC, SC/UPC, SC/APC), высота 3U, 72 порта | компл | 10012.57 | 150 | Оборудование и устройства коммуникационные связи, радиовещания и телевидения | 1.78
61.1.04.10-0017 | Кросс оптический для установки в стойку 19" невыдвижной, 72 одномодовых пигтейла типа LC, 72 адаптеров LC/UPC, высота 3U, 72 порта | компл | 8066.77 | 150 | Оборудование и устройства коммуникационные связи, радиовещания и телевидения | 1.78
61.1.04.10-0018 | Кросс оптический для установки в стойку 19" невыдвижной, 96 одномодовых пигтейла типа FC (или SC), 96 адаптеров FC/UPC (или FC/APC, SC/UPC, SC/APC), высота 3U, 96 портов | компл | 15385.65 | 150 | Оборудование и устройства коммуникационные связи, радиовещания и телевидения | 1.78
61.1.04.10-0019 | Кросс оптический для установки в стойку 19" невыдвижной, 96 одномодовых пигтейла типа LC, 96 адаптеров LC/UPC, высота 3U, 96 портов | компл | 16339.57 | 150 | Оборудование и устройства коммуникационные связи, радиовещания и телевидения | 1.78
61.1.04.10-0020 | Кросс оптический для установки в стойку 19" невыдвижной, 144 одномодовых пигтейла типа FC, 144 адаптера FC/UPC ( FC/APC), высота 4U, 144 порта | компл | 22864.21 | 150 | Оборудование и устройства коммуникационные связи, радиовещания и телевидения | 1.78
61.1.04.10-0021 | Кросс оптический для установки в стойку 19" невыдвижной, 144 одномодовых пигтейла типа SC, 144 адаптера SC/UPC (SC/APC), высота 4U, 144 порта | компл | 27911.42 | 150 | Оборудование и устройства коммуникационные связи, радиовещания и телевидения | 1.78
61.1.04.10-0022 | Кросс оптический для установки в стойку 19" невыдвижной, 144 одномодовых пигтейла типа LC, 144 адаптера LC/UPC, высота 3U, 144 порта | компл | 18679.48 | 150 | Оборудование и устройства коммуникационные связи, радиовещания и телевидения | 1.78
61.1.04.10-0023 | Кросс оптический для установки в стойку 19" невыдвижной, 24 многомодовых пигтейла типа SC (ST), 24 адаптера SC/PC (ST/PC) MM 50/125 (MM 62,5/125), высота 1U, 24 порта | компл | 5049.5 | 150 | Оборудование и устройства коммуникационные связи, радиовещания и телевидения | 1.78
61.1.04.10-0024 | Кросс оптический для установки в стойку 19" невыдвижной, 24 многомодовых пигтейла типа LC, 24 адаптера LC/PC MM 50/125 (MM 62,5/125), высота 1U, 24 порта | компл | 5350.75 | 150 | Оборудование и устройства коммуникационные связи, радиовещания и телевидения | 1.78
61.1.04.10-0025 | Кросс оптический для установки в стойку 19" невыдвижной, 48 многомодовых пигтейла типа SC (ST), 48 адаптеров SC/PC (ST/PC) MM 50/125 (MM 62,5/125), высота 2U, 48 портов | компл | 9195.42 | 150 | Оборудование и устройства коммуникационные связи, радиовещания и телевидения | 1.78
61.1.04.10-0026 | Кросс оптический для установки в стойку 19" невыдвижной, 72 многомодовых пигтейла типа SC (ST), 72 адаптера SC/PC (ST/PC) MM 50/125 (MM 62,5/125), высота 3U, 72 порта | компл | 13377.5 | 150 | Оборудование и устройства коммуникационные связи, радиовещания и телевидения | 1.78
61.1.04.10-0027 | Кросс оптический для установки в стойку 19" невыдвижной, 72 многомодовых пигтейла типа LC, 72 адаптера LC/PC MM 50/125 (MM 62,5/125), высота 2U, 72 порта | компл | 12068.78 | 150 | Оборудование и устройства коммуникационные связи, радиовещания и телевидения | 1.78
61.1.04.10-0028 | Кросс оптический для установки в стойку 19" невыдвижной, 144 многомодовых пигтейла типа SC (ST), 144 адаптера SC/PC (ST/PC) MM 50/125 (MM 62,5/125), высота 4U, 144 порта | компл | 33492 | 150 | Оборудование и устройства коммуникационные связи, радиовещания и телевидения | 1.78
61.1.04.10-0029 | Кросс оптический для установки в стойку 19" невыдвижной, 144 многомодовых пигтейла типа LC, 144 адаптера LC/PC MM 50/125 (MM 62,5/125), высота 3U, 144 порта | компл | 25919.48 | 150 | Оборудование и устройства коммуникационные связи, радиовещания и телевидения | 1.78
61.2.01.01-0013 | Извещатели для обнаружения разбития обычного и защищенного полимерной пленкой (классов А1-А3) стекол толщиной от 2,5 до 8 мм площадью не менее 0,1 м2 | 10 шт | 8182.04 | 167 | Оборудование прочее | 0.86
61.2.01.01-1009 | Извещатель поверхностный звуковой, микропроцессорный, дальность обнаружения 9 м, минимальная контролируемая площадь 0,1 м2, регулировка чувствительности, IP30, размеры 80х46х29 мм | 10 шт | 6161.42 | 167 | Оборудование прочее | 0.86
61.2.01.02-0004 | Извещатель охранный вибрационный поверхностный многоблочный в составе блок управления сигналов, размеры 80х80х35 мм, 10 датчиков, размеры 100х40х30,5 мм, чувствительность к вибрации 0,1-1,6 м/с2, контролируемая площадь до 120 м2, напряжение питания 12В, ток потребления 75мА, IP30 | шт | 10466.33 | 167 | Оборудование прочее | 0.86
61.2.01.03-0034 | Извещатель охранный пассивный оптико-электронный линейный с питанием по шлейфу сигнализации, дальность 20 м, угол обзора 6°, IP41, размеры 126х70х55 мм | шт | 989.24 | 167 | Оборудование прочее | 0.86
61.2.01.04-1005 | Извещатель охранный оптико-электронный комбинированный объемный с иммунитетом к животным до 25 кг, зона обнаружения 15 м, размеры 123х62х38 мм | шт | 2707.56 | 167 | Оборудование прочее | 0.86
61.2.01.05-0001 | Извещатель охранный магнитоконтактный для металлических поверхностей контакты размыкаются при тревоге, 25 мм (контакты замкнуты), 70 мм (контакты разомкнуты), IP68, размеры геркона 140х35 мм, размеры магнита 140х25 мм | шт | 1418.98 | 167 | Оборудование прочее | 0.86
61.2.01.05-0021 | Извещатели охранные магнитоконтактные, контакты размыкаются при тревоге, 10 мм (контакты замкнуты), 45 мм (контакты разомкнуты), размеры 7,5х21 мм | 100 шт | 10725.03 | 167 | Оборудование прочее | 0.86
61.2.01.05-0038 | Извещатель охранный магнитоконтактный для металлических поверхностей, контакты переключаются при тревоге, 12 мм (контакты замкнуты), 70 мм (контакты разомкнуты), размеры 130х30х20 мм | шт | 986.11 | 167 | Оборудование прочее | 0.86
61.2.01.06-0002 | Извещатели охранные магнитоконтактные адресные для работы с контроллером, питание по двухпроводной линии связи, расстояние срабатывания 25 мм, IP41, размеры блока обработки 45х13х10 мм, размеры магнита 45х13х10 мм | 10 шт | 7695.19 | 167 | Оборудование прочее | 0.86
61.2.01.07-0006 | Извещатели охранные оптико-электронные поверхностные адресные, дальность 5 м, размеры 80х47х40 мм | 10 шт | 16001.19 | 167 | Оборудование прочее | 0.86
61.2.01.07-0022 | Извещатели охранные оптико-электронные объемные с иммунитетом к животным до 20 кг, зона обнаружения 10 м, размеры 86х54х41 мм | 10 шт | 10553.66 | 167 | Оборудование прочее | 0.86
61.2.02.01-0002 | Извещатели пожарные дымовые оптико-электронные без базы, с тремя уровнями чувствительности, повышенная - 0,8 дБ/м, стандартная - 0,12 дБ/м, пониженная - 0,16 дБ/м | 10 шт | 13655.99 | 167 | Оборудование прочее | 0.86
61.2.02.02-0001 | Извещатели пожарные тепловые максимально-дифференциальные адресные, применяются для раннего обнаружения возгораний по максимальному заданному значению температуры 58 °С и скорости ее нарастания 8 °С/мин | 10 шт | 7590.44 | 167 | Оборудование прочее | 0.86
61.2.03.02-0002 | Модуль порошкового пожаротушения МПП(Н)-2-И-ГЭ-У2 | шт | 2252.45 | 167 | Оборудование прочее | 0.86
61.2.04.01-1003 | Индикаторы светосигнальные, напряжение 220 В, диаметр отверстия 22 мм, IP 40 | 10 шт | 470.75 | 167 | Оборудование прочее | 0.86
61.2.04.02-0011 | Ультразвуковой датчик расстояния в цилиндрическом корпусе, диапазон измерений до 1 м с аналоговым выходным сигналом 4-20 мА и дискретным выходом для контроля порогового значения | шт | 79081.38 | 167 | Оборудование прочее | 0.86
61.2.04.03-0007 | Извещатели охранно-пожарные ручные «Аварийный выход» без крышки, IP41, размеры 109х94х47 мм | 10 шт | 4103.68 | 167 | Оборудование прочее | 0.86
61.2.04.04-0004 | Громкоговоритель колонного типа, 6/3/1,5 Вт, 100 В, 200-12500 Гц, размеры 122х350х105 мм | шт | 4122.02 | 167 | Оборудование прочее | 0.86
61.2.04.05-0004 | Оповещатель охранно-пожарный звуковой, уровень звукового давления 103 дБ, IP 42, размеры 119х104х38 мм | шт | 585.43 | 167 | Оборудование прочее | 0.86
61.2.04.05-0016 | Оповещатель охранно-пожарный звуковой, уровень звукового давления 105 дБ, IP 54, диаметр 134 мм, высота 50 мм | шт | 316.63 | 167 | Оборудование прочее | 0.86
61.2.04.06-0002 | Оповещатель речевой со встроенным микрофоном, номинальная выходная мощность встроенного громкоговорителя, не менее 4 Вт, размеры 185х135х65 мм | шт | 1395.57 | 167 | Оборудование прочее | 0.86
61.2.04.07-0001 | Оповещатели охранно-пожарные световые, размеры 105х84х54, IP 65 | 10 шт | 10257.57 | 167 | Оборудование прочее | 0.86
61.2.04.11-0003 | Сирены сигнальные, уровень звукового давления 105 дБ, размеры 90х105х45 мм | 10 шт | 3647.94 | 167 | Оборудование прочее | 0.86
61.2.04.12-0005 | Усилитель мощности, выходная мощность 4 канала по 60 Вт, размеры 483х88,4х343 мм | шт | 50755.02 | 167 | Оборудование прочее | 0.86
61.2.05.01-0013 | Радиобрелок управления четырех кнопочный, рабочая частота 433,92 МГц, дальность связи до 30 м, размеры 60х29х12 мм | 10 шт | 4166.58 | 167 | Оборудование прочее | 0.86
61.2.07.03-0014 | Клавиатура сегментная для отображения информации о текущем состоянии прибора, управления прибором и ввода информации, размеры 165х116х31 мм | шт | 2800.88 | 167 | Оборудование прочее | 0.86
61.2.07.09-0022 | Турникет-трипод двусторонний электромеханический, ширина прохода 1470 мм, напряжение питания 12 В, потребляемый ток 3 А, световая индикация, пульт управления, без преграждающих планок | компл | 113660.95 | 167 | Оборудование прочее | 0.86
61.2.08.01-0001 | Ороситель спринклерный СВО0-Р Но 0,24-R1/2 Р68.В3 | шт | 202.49 | 113 | Материалы и изделия для системы пожаротушения металлические | 1.15
61.2.08.01-0002 | Ороситель спринклерный СВО0-Р Но 0,35-R1/2 Р68.В3 | шт | 209.95 | 113 | Материалы и изделия для системы пожаротушения металлические | 1.15
61.2.08.01-0003 | Ороситель спринклерный СВО0-Р Нд 0,35-R1/2 Р68.В3 | шт | 209.95 | 113 | Материалы и изделия для системы пожаротушения металлические | 1.15
61.2.08.01-0004 | Ороситель спринклерный СВО0-Р Но 0,47-R1/2/Р68.В3 | шт | 210.7 | 113 | Материалы и изделия для системы пожаротушения металлические | 1.15
61.2.08.01-0005 | Ороситель спринклерный СВО0-Р Нд 0,47-R1/2/Р68.В3 | шт | 187.24 | 113 | Материалы и изделия для системы пожаротушения металлические | 1.15
61.2.08.01-0006 | Ороситель спринклерный СВО0-Р Но 0,77-R1/2/Р68.В3 | шт | 239.8 | 113 | Материалы и изделия для системы пожаротушения металлические | 1.15
61.2.08.01-0007 | Ороситель спринклерный СВО0-Р Нд 0,77-R1/2/Р68.В3 | шт | 239.8 | 113 | Материалы и изделия для системы пожаротушения металлические | 1.15
61.2.08.01-0008 | Ороситель спринклерный СВО0-Р Во 0,24-R1/2/Р68.В3 | шт | 202.49 | 113 | Материалы и изделия для системы пожаротушения металлические | 1.15
61.2.08.01-0009 | Ороситель спринклерный СВО0-Р Во 0.35-R1/2/Р68.В3 | шт | 209.95 | 113 | Материалы и изделия для системы пожаротушения металлические | 1.15
61.2.08.01-0010 | Ороситель спринклерный СВО0-Р Вд 0,35-R1/2/Р68.В3 | шт | 209.95 | 113 | Материалы и изделия для системы пожаротушения металлические | 1.15
61.2.08.01-0011 | Ороситель спринклерный СВО0-Р Во 0,47-R1/2/Р68.В3 | шт | 210.7 | 113 | Материалы и изделия для системы пожаротушения металлические | 1.15
61.2.08.01-0012 | Ороситель спринклерный СВОо-Р Вд 0,47-R1/2/Р68.В3 | шт | 210.7 | 113 | Материалы и изделия для системы пожаротушения металлические | 1.15
61.2.08.01-0013 | Ороситель спринклерный СВО0-Р Во 0,77-R1/2/Р68.В3 | шт | 239.8 | 113 | Материалы и изделия для системы пожаротушения металлические | 1.15
61.2.08.01-0014 | Ороситель спринклерный СВО0-Р Вд 0,77-R1/2/Р68.В3 | шт | 239.8 | 113 | Материалы и изделия для системы пожаротушения металлические | 1.15
61.2.08.01-0015 | Ороситель спринклерный СВО0-Р Вд 0,47-R1/2/Р57.В3 | шт | 210.7 | 113 | Материалы и изделия для системы пожаротушения металлические | 1.15
61.2.08.01-0016 | Ороситель спринклерный СУО1-Р Го 0,47-R1/2/Р68.В3 | шт | 280.85 | 113 | Материалы и изделия для системы пожаротушения металлические | 1.15
61.2.08.01-0017 | Ороситель спринклерный СВС0-Р Но 0,47-R1/2/Р68.В3 | шт | 351.75 | 113 | Материалы и изделия для системы пожаротушения металлические | 1.15
61.2.08.01-0018 | Ороситель спринклерный СПО0-Р Уд 0,74-R1/2/Р68.В3 | шт | 439.07 | 113 | Материалы и изделия для системы пожаротушения металлические | 1.15
61.2.08.01-0019 | Ороситель спринклерный СВS0-П Но(д) 0,085-R1/2/Р57(68,79,93,141,182).В3 | шт | 329.29 | 113 | Материалы и изделия для системы пожаротушения металлические | 1.15
61.2.08.01-0020 | Ороситель спринклерный СВS0-П Но(д) 0,120-R1/2/Р57(68,79,93,141,182).В3 | шт | 329.29 | 113 | Материалы и изделия для системы пожаротушения металлические | 1.15
61.2.08.01-0021 | Ороситель спринклерный СУО1-Р Го(д) 0,74-R1/2/Р(57/68/79/93/141/182).В3 | шт | 323.25 | 113 | Материалы и изделия для системы пожаротушения металлические | 1.15
61.2.08.01-0022 | Ороситель спринклерный СВС0-Р Но(д) 0,47-R1/2/Р57(68,79,93,141,182).В3 | шт | 351.75 | 113 | Материалы и изделия для системы пожаротушения металлические | 1.15
61.2.08.01-0023 | Ороситель спринклерный СВС0-Р Но(д) 0,80-R1/2/Р57(68,79,141,182).В3 | шт | 351.72 | 113 | Материалы и изделия для системы пожаротушения металлические | 1.15
61.2.08.02-0001 | Ороситель дренчерный ДПО0-Р Уо(д) 0,74-R1/2/В3 | шт | 318.91 | 113 | Материалы и изделия для системы пожаротушения металлические | 1.15
61.2.08.02-0002 | Ороситель дренчерный ДВО0-Ц Па 0,18-R3/4/В3 | шт | 3593.52 | 113 | Материалы и изделия для системы пожаротушения металлические | 1.15
61.2.08.02-0003 | Ороситель дренчерный ДУS0-Ц Па 0,27-R1/2/В3 | шт | 2433.45 | 113 | Материалы и изделия для системы пожаротушения металлические | 1.15
61.2.08.02-0004 | Ороситель дренчерный ДУS0-Ц Па 0,81-G1/В/В3 | шт | 3655.47 | 113 | Материалы и изделия для системы пожаротушения металлические | 1.15
61.2.08.02-0005 | Ороситель дренчерный ДВО1-Р Го(д) 0,35-R1/2/В3 | шт | 187.41 | 113 | Материалы и изделия для системы пожаротушения металлические | 1.15
61.2.08.02-0006 | Ороситель дренчерный ДВО1-Р Го(д) 0,47-R1/2/В3 | шт | 187.37 | 113 | Материалы и изделия для системы пожаротушения металлические | 1.15
61.2.08.02-0007 | Ороситель дренчерный ДУО1-Р Го(д) 0,74-R1/2/В3 | шт | 196.37 | 113 | Материалы и изделия для системы пожаротушения металлические | 1.15
61.2.08.02-0008 | Ороситель дренчерный ДВО0-Р Во 0,35-R1/2/В3 | шт | 166.67 | 113 | Материалы и изделия для системы пожаротушения металлические | 1.15
61.2.08.02-0009 | Ороситель дренчерный ДВО0-Р Во 0,47-R1/2/В3 | шт | 166.67 | 113 | Материалы и изделия для системы пожаротушения металлические | 1.15
61.2.08.02-0010 | Ороситель дренчерный ДВО0-Р Вд 0,47-R1/2/В3 | шт | 180.65 | 113 | Материалы и изделия для системы пожаротушения металлические | 1.15
61.2.08.02-0011 | Ороситель дренчерный ДВО0-Р Вд 0,77-R1/2/В3 | шт | 174.12 | 113 | Материалы и изделия для системы пожаротушения металлические | 1.15
61.2.08.02-0012 | Ороситель дренчерный ДВО0-Р Но 0,24-R1/2/В3 | шт | 174.12 | 113 | Материалы и изделия для системы пожаротушения металлические | 1.15
61.2.08.02-0013 | Ороситель дренчерный ДВО0-Р Но 0,35-R1/2/В3 | шт | 166.66 | 113 | Материалы и изделия для системы пожаротушения металлические | 1.15
61.2.08.02-0014 | Ороситель дренчерный ДВО0-Р Нд 0,35-R1/2/В3 | шт | 180.65 | 113 | Материалы и изделия для системы пожаротушения металлические | 1.15
61.2.08.02-0015 | Ороситель дренчерный ДВО0-Р Но 0,47-R1/2/В3 | шт | 166.66 | 113 | Материалы и изделия для системы пожаротушения металлические | 1.15
61.2.08.02-0016 | Ороситель дренчерный ДВО0-Р Нд 0,47-R1/2/В3 | шт | 180.65 | 113 | Материалы и изделия для системы пожаротушения металлические | 1.15
61.2.08.02-0017 | Ороситель дренчерный ДВО0-Р Нд 0,77-R1/2/В3 | шт | 174.12 | 113 | Материалы и изделия для системы пожаротушения металлические | 1.15
61.2.08.02-0018 | Ороситель дренчерный ДВО1-Р Го 0,47-R1/2/В3 | шт | 203.78 | 113 | Материалы и изделия для системы пожаротушения металлические | 1.15
61.3.02.01-0006 | Громкоговоритель настенный мощность 5 Вт, звуковое давление 89 Дб, размеры 180х82 мм | шт | 640.33 | 150 | Оборудование и устройства коммуникационные связи, радиовещания и телевидения | 1.78
61.3.02.01-0008 | Громкоговоритель настенный 10 Вт с аттенюатором, звуковое давление 100 дБ, размеры 184х268х116 мм | шт | 3496.93 | 150 | Оборудование и устройства коммуникационные связи, радиовещания и телевидения | 1.78
61.3.02.02-0003 | Громкоговоритель потолочный, мощность 5 Вт, звуковое давление 92 Дб, размеры 227х100 мм | шт | 1422.08 | 150 | Оборудование и устройства коммуникационные связи, радиовещания и телевидения | 1.78
61.3.02.02-0005 | Громкоговоритель потолочный, мощность 5 Вт, звуковое давление 84 Дб, размеры 180х105 мм | шт | 654.97 | 150 | Оборудование и устройства коммуникационные связи, радиовещания и телевидения | 1.78
61.3.02.02-0006 | Громкоговоритель потолочный 10 Вт, звуковое давление 92 дБ, размеры 302х302х105 мм | шт | 1268.17 | 150 | Оборудование и устройства коммуникационные связи, радиовещания и телевидения | 1.78
61.3.02.03-0001 | Громкоговоритель рупорный алюминиевый 20 Вт, звуковое давление 104 дБ | шт | 9490.5 | 150 | Оборудование и устройства коммуникационные связи, радиовещания и телевидения | 1.78
61.3.02.03-0004 | Громкоговоритель рупорный пластиковый, мощность 40 Вт, звуковое давление 106 Дб, размеры 320х210х365 мм | шт | 8086.44 | 150 | Оборудование и устройства коммуникационные связи, радиовещания и телевидения | 1.78
61.3.02.04-1003 | Громкоговоритель настенный пластиковый, мощность 2 Вт, размеры 10х110х53 мм | шт | 551.25 | 150 | Оборудование и устройства коммуникационные связи, радиовещания и телевидения | 1.78
61.3.03.01-0001 | Замок электромагнитный 9-15 В, мощность 7,2 Вт, усилие удержания 240 кг, размеры 186х45х30 мм | шт | 2620.36 | 150 | Оборудование и устройства коммуникационные связи, радиовещания и телевидения | 1.78
61.3.03.01-1003 | Трубка абонентская для домофонов с координатной линией связи, с возможностью отключения сигнала вызова, размеры 200х55х43 мм | шт | 328.12 | 150 | Оборудование и устройства коммуникационные связи, радиовещания и телевидения | 1.78
61.3.03.01-1004 | Блок вызова, максимальное количество обслуживаемых абонентов 999, количество цифр абонентского кода 4, размеры 205х105х40 мм | шт | 10834.93 | 150 | Оборудование и устройства коммуникационные связи, радиовещания и телевидения | 1.78
61.3.05.03-0013 | Патч-панель RJ-45 110, категория 5е, на 48 портов для монтажа в стойки и шкафы 19" | шт | 2885.83 | 150 | Оборудование и устройства коммуникационные связи, радиовещания и телевидения | 1.78
61.3.06.01-0002 | Микрофон настольный динамический, чувствительность микрофона 75 дБ, уровень звукового давления 130 дБ, диапазон воспроизводимых частот 60-18000 Гц, размеры 90х45х133 мм | шт | 8991.4 | 150 | Оборудование и устройства коммуникационные связи, радиовещания и телевидения | 1.78
62.1.01.09-0038 | Выключатель автоматический, трехполюсный, на ток 100 А | шт | 1580.12 | 162 | Выключатели и переключатели неавтоматические, пакетные, разъединители, рубильники и переключатели врубные | 0.87
62.1.01.09-1012 | Выключатели автоматические, тип ВА 47-29М, 1P, 63 А | 10 шт | 1410.04 | 162 | Выключатели и переключатели неавтоматические, пакетные, разъединители, рубильники и переключатели врубные | 0.87
62.1.01.09-1014 | Выключатель автоматический, тип ВА 47-29М, 2P, 63 А | шт | 288.73 | 162 | Выключатели и переключатели неавтоматические, пакетные, разъединители, рубильники и переключатели врубные | 0.87
62.1.01.09-1016 | Выключатель автоматический, тип ВА 47-29М, 3P, 63 А | шт | 432.62 | 162 | Выключатели и переключатели неавтоматические, пакетные, разъединители, рубильники и переключатели врубные | 0.87
62.1.01.09-1018 | Выключатель автоматический, тип ВА 63(С), 1P, 10 А | шт | 216.63 | 162 | Выключатели и переключатели неавтоматические, пакетные, разъединители, рубильники и переключатели врубные | 0.87
62.1.01.09-1020 | Выключатель автоматический, тип ВА 63(С), 1P, 50 А | шт | 410.32 | 162 | Выключатели и переключатели неавтоматические, пакетные, разъединители, рубильники и переключатели врубные | 0.87
62.1.01.09-1022 | Выключатель автоматический, тип ВА 63(С), 1P+N, 40 А | шт | 672.14 | 162 | Выключатели и переключатели неавтоматические, пакетные, разъединители, рубильники и переключатели врубные | 0.87
62.1.01.09-1024 | Выключатель автоматический, тип ВА 63(С), 1P+N, 50 А, 63 А | шт | 895.19 | 162 | Выключатели и переключатели неавтоматические, пакетные, разъединители, рубильники и переключатели врубные | 0.87
62.1.01.09-1026 | Выключатель автоматический трехполюсный, 10 А | шт | 763.16 | 162 | Выключатели и переключатели неавтоматические, пакетные, разъединители, рубильники и переключатели врубные | 0.87
62.1.01.09-1028 | Выключатель автоматический трехполюсный, 50 А | шт | 1288.49 | 162 | Выключатели и переключатели неавтоматические, пакетные, разъединители, рубильники и переключатели врубные | 0.87
62.1.01.09-1052 | Выключатель автоматический 1P, 1 А, 4,5 кА, характеристика B | шт | 157.32 | 162 | Выключатели и переключатели неавтоматические, пакетные, разъединители, рубильники и переключатели врубные | 0.87
62.1.01.09-1053 | Выключатель автоматический 1P, 2 А, 4,5 кА, характеристика B | шт | 157.32 | 162 | Выключатели и переключатели неавтоматические, пакетные, разъединители, рубильники и переключатели врубные | 0.87
62.1.01.09-1054 | Выключатель автоматический 1P, 3 А, 4,5 кА, характеристика B | шт | 157.32 | 162 | Выключатели и переключатели неавтоматические, пакетные, разъединители, рубильники и переключатели врубные | 0.87
62.1.01.09-1055 | Выключатель автоматический 1P, 4 А, 4,5 кА, характеристика B | шт | 157.32 | 162 | Выключатели и переключатели неавтоматические, пакетные, разъединители, рубильники и переключатели врубные | 0.87