18.1.09.07-1248 | Кран шаровой для бесканальной прокладки ППУ трубопроводов, с удлинением штока (высота штока от оси теплосети 2501-3000 мм), номинальный диаметр 50 мм | шт | 9924.87 | 73 | Арматура запорно-регулирующая для трубопроводов стальная | 1.34
18.1.09.07-1250 | Кран шаровой для бесканальной прокладки ППУ трубопроводов, с удлинением штока (высота штока от оси теплосети 2501-3000 мм), номинальный диаметр 65 мм | шт | 12009.5 | 73 | Арматура запорно-регулирующая для трубопроводов стальная | 1.34
18.1.09.07-1252 | Кран шаровой для бесканальной прокладки ППУ трубопроводов, с удлинением штока (высота штока от оси теплосети 2501-3000 мм), номинальный диаметр 80 мм | шт | 15049.72 | 73 | Арматура запорно-регулирующая для трубопроводов стальная | 1.34
18.1.09.07-1254 | Кран шаровой для бесканальной прокладки ППУ трубопроводов, с редуктором, с удлинением штока (высота штока от оси теплосети до 1000 мм), номинальный диаметр 200 мм | шт | 69535.38 | 73 | Арматура запорно-регулирующая для трубопроводов стальная | 1.34
18.1.09.07-1256 | Кран шаровой для бесканальной прокладки ППУ трубопроводов, с редуктором, с удлинением штока (высота штока от оси теплосети до 1000 мм), номинальный диаметр 250 мм | шт | 128332.53 | 73 | Арматура запорно-регулирующая для трубопроводов стальная | 1.34
18.1.09.07-1258 | Кран шаровой для бесканальной прокладки ППУ трубопроводов, с редуктором, с удлинением штока (высота штока от оси теплосети до 1000 мм), номинальный диаметр 300 мм | шт | 269848.13 | 73 | Арматура запорно-регулирующая для трубопроводов стальная | 1.34
18.1.09.07-1262 | Кран шаровой для бесканальной прокладки ППУ трубопроводов, с редуктором, с удлинением штока (высота штока от оси теплосети до 1000 мм), номинальный диаметр 400 мм | шт | 814420.96 | 73 | Арматура запорно-регулирующая для трубопроводов стальная | 1.34
18.1.09.07-1264 | Кран шаровой для бесканальной прокладки ППУ трубопроводов, с редуктором, с удлинением штока (высота штока от оси теплосети до 1000 мм), номинальный диаметр 500 мм | шт | 1433386.3 | 73 | Арматура запорно-регулирующая для трубопроводов стальная | 1.34
18.1.09.07-1266 | Кран шаровой для бесканальной прокладки ППУ трубопроводов, с удлинением штока (высота штока от оси теплосети до 1000 мм), номинальный диаметр 100 мм | шт | 16177.15 | 73 | Арматура запорно-регулирующая для трубопроводов стальная | 1.34
18.1.09.07-1268 | Кран шаровой для бесканальной прокладки ППУ трубопроводов, с удлинением штока (высота штока от оси теплосети до 1000 мм), номинальный диаметр 125 мм | шт | 25136.08 | 73 | Арматура запорно-регулирующая для трубопроводов стальная | 1.34
18.1.09.07-1270 | Кран шаровой для бесканальной прокладки ППУ трубопроводов, с удлинением штока (высота штока от оси теплосети до 1000 мм), номинальный диаметр 150 мм | шт | 38587.37 | 73 | Арматура запорно-регулирующая для трубопроводов стальная | 1.34
18.1.09.07-1272 | Кран шаровой для бесканальной прокладки ППУ трубопроводов, с удлинением штока (высота штока от оси теплосети до 1000 мм), номинальный диаметр 200 мм | шт | 69523.02 | 73 | Арматура запорно-регулирующая для трубопроводов стальная | 1.34
18.1.09.07-1274 | Кран шаровой для бесканальной прокладки ППУ трубопроводов, с удлинением штока (высота штока от оси теплосети до 1000 мм), номинальный диаметр 25 мм | шт | 6608.76 | 73 | Арматура запорно-регулирующая для трубопроводов стальная | 1.34
18.1.09.07-1276 | Кран шаровой для бесканальной прокладки ППУ трубопроводов, с удлинением штока (высота штока от оси теплосети до 1000 мм), номинальный диаметр 250 мм | шт | 121102.28 | 73 | Арматура запорно-регулирующая для трубопроводов стальная | 1.34
18.1.09.07-1278 | Кран шаровой для бесканальной прокладки ППУ трубопроводов, с удлинением штока (высота штока от оси теплосети до 1000 мм), номинальный диаметр 300 мм | шт | 254635.88 | 73 | Арматура запорно-регулирующая для трубопроводов стальная | 1.34
18.1.09.07-1280 | Кран шаровой для бесканальной прокладки ППУ трубопроводов, с удлинением штока (высота штока от оси теплосети до 1000 мм), номинальный диаметр 32 мм | шт | 6453.16 | 73 | Арматура запорно-регулирующая для трубопроводов стальная | 1.34
18.1.09.07-1282 | Кран шаровой для бесканальной прокладки ППУ трубопроводов, с удлинением штока (высота штока от оси теплосети до 1000 мм), номинальный диаметр 40 мм | шт | 7306.17 | 73 | Арматура запорно-регулирующая для трубопроводов стальная | 1.34
18.1.09.07-1284 | Кран шаровой для бесканальной прокладки ППУ трубопроводов, с удлинением штока (высота штока от оси теплосети до 1000 мм), номинальный диаметр 50 мм | шт | 7939.25 | 73 | Арматура запорно-регулирующая для трубопроводов стальная | 1.34
18.1.09.07-1288 | Кран шаровой для бесканальной прокладки ППУ трубопроводов, с удлинением штока (высота штока от оси теплосети до 1000 мм), номинальный диаметр 80 мм | шт | 11650.51 | 72 | Арматура запорно-регулирующая для трубопроводов из цветных металлов | 1.3
18.1.09.08-0003 | Кран шаровой латунный, присоединение муфтовое с внутренней резьбой, номинальный диаметр 20 мм | шт | 489.19 | 72 | Арматура запорно-регулирующая для трубопроводов из цветных металлов | 1.3
18.1.09.08-0011 | Кран шаровой латунный с наружной резьбой, с патрубком для присоединения шланга, номинальное давление 1,0 МПа, номинальный диаметр 15 мм | шт | 942.55 | 72 | Арматура запорно-регулирующая для трубопроводов из цветных металлов | 1.3
18.1.09.08-0012 | Кран шаровой латунный с наружной резьбой, с патрубком для присоединения шланга, номинальное давление 1,0 МПа, номинальный диаметр 20 мм | шт | 1287.35 | 72 | Арматура запорно-регулирующая для трубопроводов из цветных металлов | 1.3
18.1.09.08-0013 | Кран шаровой латунный с наружной резьбой, с патрубком для присоединения шланга, номинальное давление 1,0 МПа, номинальный диаметр 25 мм | шт | 2727.67 | 72 | Арматура запорно-регулирующая для трубопроводов из цветных металлов | 1.3
18.1.09.08-0041 | Кран шаровой латунный полнопроходной со спускным элементом, номинальное давление 4,0 МПа, номинальный диаметр 15 мм | шт | 927.7 | 72 | Арматура запорно-регулирующая для трубопроводов из цветных металлов | 1.3
18.1.09.08-0042 | Кран шаровой латунный полнопроходной со спускным элементом, номинальное давление 4,0 МПа, номинальный диаметр 20 мм | шт | 1138.27 | 72 | Арматура запорно-регулирующая для трубопроводов из цветных металлов | 1.3
18.1.09.08-0043 | Кран шаровой латунный полнопроходной со спускным элементом, номинальное давление 4,0 МПа, номинальный диаметр 25 мм | шт | 1458.07 | 72 | Арматура запорно-регулирующая для трубопроводов из цветных металлов | 1.3
18.1.09.08-0044 | Кран шаровой латунный полнопроходной со спускным элементом, номинальное давление 4,0 МПа, номинальный диаметр 32 мм | шт | 2185.33 | 72 | Арматура запорно-регулирующая для трубопроводов из цветных металлов | 1.3
18.1.09.08-0045 | Кран шаровой латунный полнопроходной со спускным элементом, номинальное давление 4,0 МПа, номинальный диаметр 40 мм | шт | 3058.3 | 72 | Арматура запорно-регулирующая для трубопроводов из цветных металлов | 1.3
18.1.09.08-0046 | Кран шаровой латунный полнопроходной со спускным элементом, номинальное давление 4,0 МПа, номинальный диаметр 50 мм | шт | 4468.97 | 72 | Арматура запорно-регулирующая для трубопроводов из цветных металлов | 1.3
18.1.09.08-0191 | Кран шаровой латунный полнопроходной, с внутренним резьбовым присоединением, номинальное давление 4,0 МПа, номинальный диаметр 15 мм | шт | 475.23 | 72 | Арматура запорно-регулирующая для трубопроводов из цветных металлов | 1.3
18.1.09.08-0192 | Кран шаровой латунный полнопроходной, с внутренним резьбовым присоединением, номинальное давление 4,0 МПа, номинальный диаметр 20 мм | шт | 709.03 | 72 | Арматура запорно-регулирующая для трубопроводов из цветных металлов | 1.3
18.1.09.08-0193 | Кран шаровой латунный полнопроходной, с внутренним резьбовым присоединением, номинальное давление 4,0 МПа, номинальный диаметр 40 мм | шт | 2331.16 | 72 | Арматура запорно-регулирующая для трубопроводов из цветных металлов | 1.3
18.1.09.08-0194 | Кран шаровой латунный полнопроходной, с внутренним резьбовым присоединением, номинальное давление 4,0 МПа, номинальный диаметр 50 мм | шт | 3676.98 | 72 | Арматура запорно-регулирующая для трубопроводов из цветных металлов | 1.3
18.1.09.08-0195 | Кран шаровой латунный полнопроходной, с внутренним резьбовым присоединением, номинальное давление 4,0 МПа, номинальный диаметр 65 мм | шт | 8996.29 | 72 | Арматура запорно-регулирующая для трубопроводов из цветных металлов | 1.3
18.1.09.08-0196 | Кран шаровой латунный полнопроходной, с внутренним резьбовым присоединением, номинальное давление 4,0 МПа, номинальный диаметр 80 мм | шт | 13247.17 | 72 | Арматура запорно-регулирующая для трубопроводов из цветных металлов | 1.3
18.1.09.08-1038 | Кран шаровой латунный, резьбовое присоединение, номинальный диаметр 100 мм | шт | 18804.4 | 72 | Арматура запорно-регулирующая для трубопроводов из цветных металлов | 1.3
18.1.09.08-1040 | Кран шаровой латунный, резьбовое присоединение, номинальный диаметр 15 мм | шт | 587.45 | 72 | Арматура запорно-регулирующая для трубопроводов из цветных металлов | 1.3
18.1.09.08-1042 | Кран шаровой латунный, резьбовое присоединение, номинальный диаметр 20 мм | шт | 873.06 | 72 | Арматура запорно-регулирующая для трубопроводов из цветных металлов | 1.3
18.1.09.08-1044 | Кран шаровой латунный, резьбовое присоединение, номинальный диаметр 25 мм | шт | 1258.19 | 72 | Арматура запорно-регулирующая для трубопроводов из цветных металлов | 1.3
18.1.09.08-1046 | Кран шаровой латунный, резьбовое присоединение, номинальный диаметр 32 мм | шт | 2026.68 | 72 | Арматура запорно-регулирующая для трубопроводов из цветных металлов | 1.3
18.1.09.08-1048 | Кран шаровой латунный, резьбовое присоединение, номинальный диаметр 40 мм | шт | 2876.02 | 72 | Арматура запорно-регулирующая для трубопроводов из цветных металлов | 1.3
18.1.09.08-1050 | Кран шаровой латунный, резьбовое присоединение, номинальный диаметр 50 мм | шт | 4530.38 | 72 | Арматура запорно-регулирующая для трубопроводов из цветных металлов | 1.3
18.1.09.08-1052 | Кран шаровой латунный, резьбовое присоединение, номинальный диаметр 65 мм | шт | 11090.5 | 72 | Арматура запорно-регулирующая для трубопроводов из цветных металлов | 1.3
18.1.09.08-1054 | Кран шаровой латунный, резьбовое присоединение, номинальный диаметр 80 мм | шт | 16329.26 | 72 | Арматура запорно-регулирующая для трубопроводов из цветных металлов | 1.3
18.1.09.08-1064 | Кран шаровой полнопроходной из нержавеющей стали, с внутренним резьбовым присоединением, номинальное давление 6,3 МПа, номинальный диаметр 10 мм | шт | 2832.31 | 73 | Арматура запорно-регулирующая для трубопроводов стальная | 1.34
18.1.09.08-1066 | Кран шаровой полнопроходной из нержавеющей стали, с внутренним резьбовым присоединением, номинальное давление 6,3 МПа, номинальный диаметр 15 мм | шт | 3241.24 | 73 | Арматура запорно-регулирующая для трубопроводов стальная | 1.34
18.1.09.08-1068 | Кран шаровой полнопроходной из нержавеющей стали, с внутренним резьбовым присоединением, номинальное давление 6,3 МПа, номинальный диаметр 20 мм | шт | 3467.05 | 73 | Арматура запорно-регулирующая для трубопроводов стальная | 1.34
18.1.09.08-1070 | Кран шаровой полнопроходной из нержавеющей стали, с внутренним резьбовым присоединением, номинальное давление 6,3 МПа, номинальный диаметр 25 мм | шт | 5788.05 | 73 | Арматура запорно-регулирующая для трубопроводов стальная | 1.34
18.1.09.08-1072 | Кран шаровой полнопроходной из нержавеющей стали, с внутренним резьбовым присоединением, номинальное давление 6,3 МПа, номинальный диаметр 32 мм | шт | 7280.63 | 73 | Арматура запорно-регулирующая для трубопроводов стальная | 1.34
18.1.09.08-1074 | Кран шаровой полнопроходной из нержавеющей стали, с внутренним резьбовым присоединением, номинальное давление 6,3 МПа, номинальный диаметр 40 мм | шт | 10111.79 | 73 | Арматура запорно-регулирующая для трубопроводов стальная | 1.34
18.1.09.08-1076 | Кран шаровой полнопроходной из нержавеющей стали, с внутренним резьбовым присоединением, номинальное давление 6,3 МПа, номинальный диаметр 50 мм | шт | 13121.16 | 73 | Арматура запорно-регулирующая для трубопроводов стальная | 1.34
18.1.09.08-1078 | Кран шаровой полупроходной из нержавеющей стали, с внутренней резьбой, номинальный диаметр 10 мм | шт | 2364.55 | 73 | Арматура запорно-регулирующая для трубопроводов стальная | 1.34
18.1.09.08-1080 | Кран шаровой сливной с пробкой, размер 1/2" | шт | 490 | 73 | Арматура запорно-регулирующая для трубопроводов стальная | 1.34
18.1.09.08-1086 | Кран шаровой сливной с патрубком для присоединения шланга, с наружной резьбой, размеры 3/4"х1"х3/4" | шт | 604.02 | 73 | Арматура запорно-регулирующая для трубопроводов стальная | 1.34
18.1.09.08-1088 | Кран шаровой для воды и пара стандартный, с внутренним резьбовым присоединением, размер 1 1/2" | шт | 1582.05 | 73 | Арматура запорно-регулирующая для трубопроводов стальная | 1.34
18.1.09.08-1090 | Кран шаровой для воды и пара стандартный, с внутренним резьбовым присоединением, размер 1 1/4" | шт | 1112.89 | 73 | Арматура запорно-регулирующая для трубопроводов стальная | 1.34
18.1.09.08-1092 | Кран шаровой для воды и пара стандартный, с внутренним резьбовым присоединением, размер 1" | шт | 651.2 | 73 | Арматура запорно-регулирующая для трубопроводов стальная | 1.34
18.1.09.08-1094 | Кран шаровой для воды и пара стандартный, с внутренним резьбовым присоединением, размер 1/2" | шт | 302.59 | 73 | Арматура запорно-регулирующая для трубопроводов стальная | 1.34
18.1.09.08-1096 | Кран шаровой для воды и пара стандартный, с внутренним резьбовым присоединением, размер 2" | шт | 2663.28 | 73 | Арматура запорно-регулирующая для трубопроводов стальная | 1.34
18.1.09.08-1098 | Кран шаровой для воды и пара стандартный, с внутренним резьбовым присоединением, размер 3/4" | шт | 418.42 | 73 | Арматура запорно-регулирующая для трубопроводов стальная | 1.34
18.1.09.08-1100 | Кран шаровой для воды и пара стандартный, с внутренним и внешним резьбовым присоединением, размер 1 1/2" | шт | 1706.79 | 73 | Арматура запорно-регулирующая для трубопроводов стальная | 1.34
18.1.09.08-1102 | Кран шаровой для воды и пара стандартный, с внутренним и внешним резьбовым присоединением, размер 1 1/4" | шт | 1179.71 | 73 | Арматура запорно-регулирующая для трубопроводов стальная | 1.34
18.1.09.08-1104 | Кран шаровой для воды и пара стандартный, с внутренним и внешним резьбовым присоединением, размер 1" | шт | 713.84 | 73 | Арматура запорно-регулирующая для трубопроводов стальная | 1.34
18.1.09.08-1106 | Кран шаровой для воды и пара стандартный, с внутренним и внешним резьбовым присоединением, размер 1/2" | шт | 341.75 | 73 | Арматура запорно-регулирующая для трубопроводов стальная | 1.34
18.1.09.08-1108 | Кран шаровой для воды и пара стандартный, с внутренним и внешним резьбовым присоединением, размер 2" | шт | 2764.49 | 73 | Арматура запорно-регулирующая для трубопроводов стальная | 1.34
18.1.09.08-1110 | Кран шаровой для воды и пара стандартный, с внутренним и внешним резьбовым присоединением, размер 3/4" | шт | 465.73 | 73 | Арматура запорно-регулирующая для трубопроводов стальная | 1.34
18.1.09.08-1112 | Кран шаровой для воды и пара стандартный, с внешним резьбовым присоединением, размер 1" | шт | 1244.46 | 73 | Арматура запорно-регулирующая для трубопроводов стальная | 1.34
18.1.09.08-1114 | Кран шаровой для воды и пара стандартный, с внешним резьбовым присоединением, размер 1/2" | шт | 557.1 | 73 | Арматура запорно-регулирующая для трубопроводов стальная | 1.34
18.1.09.08-1116 | Кран шаровой для воды и пара стандартный, с внешним резьбовым присоединением, размер 3/4" | шт | 819.29 | 73 | Арматура запорно-регулирующая для трубопроводов стальная | 1.34
18.1.09.11-0021 | Кран шаровой проходной сальниковый 11ч37п, присоединение к трубопроводу фланцевое, номинальное давление 1,6 МПа, номинальный диаметр 50 мм | шт | 1843.49 | 74 | Арматура запорно-регулирующая для трубопроводов чугунная | 1.53
18.1.09.11-0022 | Кран шаровой проходной сальниковый 11ч37п, присоединение к трубопроводу фланцевое, номинальное давление 1,6 МПа, номинальный диаметр 100 мм | шт | 4380.18 | 74 | Арматура запорно-регулирующая для трубопроводов чугунная | 1.53
18.1.09.11-0031 | Кран стальной шаровой ручной фланцевый для воды, номинальное давление 4,0 МПа, номинальный диаметр 15 мм | шт | 2172.1 | 73 | Арматура запорно-регулирующая для трубопроводов стальная | 1.34
18.1.09.11-0032 | Кран стальной шаровой ручной фланцевый для воды, номинальное давление 4,0 МПа, номинальный диаметр 20 мм | шт | 2368.64 | 73 | Арматура запорно-регулирующая для трубопроводов стальная | 1.34
18.1.09.11-0033 | Кран стальной шаровой ручной фланцевый для воды, номинальное давление 4,0 МПа, номинальный диаметр 25 мм | шт | 2575.48 | 73 | Арматура запорно-регулирующая для трубопроводов стальная | 1.34
18.1.09.11-0034 | Кран стальной шаровой ручной фланцевый для воды, номинальное давление 4,0 МПа, номинальный диаметр 32 мм | шт | 2888.85 | 73 | Арматура запорно-регулирующая для трубопроводов стальная | 1.34
18.1.09.11-0035 | Кран стальной шаровой ручной фланцевый для воды, номинальное давление 4,0 МПа, номинальный диаметр 40 мм | шт | 3896.67 | 73 | Арматура запорно-регулирующая для трубопроводов стальная | 1.34
18.1.09.11-0036 | Кран стальной шаровой ручной фланцевый для воды, номинальное давление 4,0 МПа, номинальный диаметр 50 мм | шт | 4181.69 | 73 | Арматура запорно-регулирующая для трубопроводов стальная | 1.34
18.1.09.11-0081 | Кран шаровой с ISO-фланцем, под редуктор или электропривод, с фланцевым присоединением, номинальное давление 1,6 МПа, номинальный диаметр 125 мм | шт | 21967.22 | 73 | Арматура запорно-регулирующая для трубопроводов стальная | 1.34
18.1.09.11-0082 | Кран шаровой с ISO-фланцем, под редуктор или электропривод, с фланцевым присоединением, номинальное давление 1,6 МПа, номинальный диаметр 150 мм | шт | 36634.39 | 73 | Арматура запорно-регулирующая для трубопроводов стальная | 1.34
18.1.09.11-0083 | Кран шаровой с ISO-фланцем, под редуктор или электропривод, с фланцевым присоединением, номинальное давление 1,6 МПа, номинальный диаметр 200 мм | шт | 58790.98 | 73 | Арматура запорно-регулирующая для трубопроводов стальная | 1.34
18.1.09.11-0084 | Кран шаровой с ISO-фланцем, под редуктор или электропривод, с фланцевым присоединением, номинальное давление 1,6 МПа, номинальный диаметр 250 мм | шт | 133594.98 | 73 | Арматура запорно-регулирующая для трубопроводов стальная | 1.34
18.1.09.11-0085 | Кран шаровой с ISO-фланцем, под редуктор или электропривод, с фланцевым присоединением, номинальное давление 1,6 МПа, номинальный диаметр 300 мм | шт | 249736.01 | 73 | Арматура запорно-регулирующая для трубопроводов стальная | 1.34
18.1.09.11-0086 | Кран шаровой с ISO-фланцем, под редуктор или электропривод, с фланцевым присоединением, номинальное давление 1,6 МПа, номинальный диаметр 350 мм | шт | 470054.5 | 73 | Арматура запорно-регулирующая для трубопроводов стальная | 1.34
18.1.09.11-0087 | Кран шаровой с ISO-фланцем, под редуктор или электропривод, с фланцевым присоединением, номинальное давление 1,6 МПа, номинальный диаметр 400 мм | шт | 699641.05 | 73 | Арматура запорно-регулирующая для трубопроводов стальная | 1.34
18.1.09.11-0088 | Кран шаровой с ISO-фланцем, под редуктор или электропривод, с фланцевым присоединением, номинальное давление 1,6 МПа, номинальный диаметр 500 мм | шт | 1361229.28 | 73 | Арматура запорно-регулирующая для трубопроводов стальная | 1.34
18.1.09.11-0089 | Кран шаровой с ISO-фланцем, под редуктор или электропривод, с фланцевым присоединением, номинальное давление 2,5 МПа, номинальный диаметр 125 мм | шт | 23179.03 | 73 | Арматура запорно-регулирующая для трубопроводов стальная | 1.34
18.1.09.11-0090 | Кран шаровой с ISO-фланцем, под редуктор или электропривод, с фланцевым присоединением, номинальное давление 2,5 МПа, номинальный диаметр 150 мм | шт | 38535.65 | 73 | Арматура запорно-регулирующая для трубопроводов стальная | 1.34
18.1.09.11-0091 | Кран шаровой с ISO-фланцем, под редуктор или электропривод, с фланцевым присоединением, номинальное давление 2,5 МПа, номинальный диаметр 200 мм | шт | 60089.52 | 73 | Арматура запорно-регулирующая для трубопроводов стальная | 1.34
18.1.09.11-0092 | Кран шаровой с ISO-фланцем, под редуктор или электропривод, с фланцевым присоединением, номинальное давление 2,5 МПа, номинальный диаметр 250 мм | шт | 144117.39 | 73 | Арматура запорно-регулирующая для трубопроводов стальная | 1.34
18.1.09.11-0093 | Кран шаровой с ISO-фланцем, под редуктор или электропривод, с фланцевым присоединением, номинальное давление 2,5 МПа, номинальный диаметр 300 мм | шт | 269429.51 | 73 | Арматура запорно-регулирующая для трубопроводов стальная | 1.34
18.1.09.11-0094 | Кран шаровой с ISO-фланцем, под редуктор или электропривод, с фланцевым присоединением, номинальное давление 2,5 МПа, номинальный диаметр 350 мм | шт | 476145.6 | 73 | Арматура запорно-регулирующая для трубопроводов стальная | 1.34
18.1.09.11-0095 | Кран шаровой с ISO-фланцем, под редуктор или электропривод, с фланцевым присоединением, номинальное давление 2,5 МПа, номинальный диаметр 400 мм | шт | 785760.64 | 73 | Арматура запорно-регулирующая для трубопроводов стальная | 1.34
18.1.09.11-0096 | Кран шаровой с ISO-фланцем, под редуктор или электропривод, с фланцевым присоединением, номинальное давление 2,5 МПа, номинальный диаметр 500 мм | шт | 1435546.13 | 73 | Арматура запорно-регулирующая для трубопроводов стальная | 1.34
18.1.09.11-0127 | Кран шаровой фланцевый для воды, нефтепродуктов, горюче-смазочных материалов, стандартнопроходной, из стали 20, КШ.Ц.Ф.065.016.02, длина 200 мм, номинальное давление 1,6 МПа, условный диаметр 65 мм | шт | 2382.46 | 73 | Арматура запорно-регулирующая для трубопроводов стальная | 1.34
18.1.09.11-0128 | Кран шаровой фланцевый для воды, нефтепродуктов, горюче-смазочных материалов, стандартнопроходной, из стали 20, КШ.Ц.Ф.065.025.02, длина 200 мм, номинальное давление 2,5 МПа, условный диаметр 65 мм | шт | 2577.11 | 73 | Арматура запорно-регулирующая для трубопроводов стальная | 1.34
18.1.09.11-0129 | Кран шаровой фланцевый для воды, нефтепродуктов, горюче-смазочных материалов, стандартнопроходной, из стали 20, КШ.Ц.Ф.080/070.016.02, длина 210 мм, номинальное давление 1,6 МПа, условный диаметр 80 мм | шт | 2834.91 | 73 | Арматура запорно-регулирующая для трубопроводов стальная | 1.34
18.1.09.11-0130 | Кран шаровой фланцевый для воды, нефтепродуктов, горюче-смазочных материалов, стандартнопроходной, из стали 20, КШ.Ц.Ф.080/070.025.02, длина 210 мм, номинальное давление 2,5 МПа, условный диаметр 80 мм | шт | 2945.93 | 73 | Арматура запорно-регулирующая для трубопроводов стальная | 1.34
18.1.09.11-0131 | Кран шаровой фланцевый для воды, нефтепродуктов, горюче-смазочных материалов, стандартнопроходной, из стали 20, КШ.Ц.Ф.100/080.016.02, длина 230 мм, номинальное давление 1,6 МПа, условный диаметр 100 мм | шт | 3780.93 | 73 | Арматура запорно-регулирующая для трубопроводов стальная | 1.34
18.1.09.11-0132 | Кран шаровой фланцевый для воды, нефтепродуктов, горюче-смазочных материалов, стандартнопроходной, из стали 20, КШ.Ц.Ф.100/080.025.02, длина 210 мм, номинальное давление 2,5 МПа, условный диаметр 100 мм | шт | 4397.01 | 73 | Арматура запорно-регулирующая для трубопроводов стальная | 1.34
18.1.09.11-0133 | Кран шаровой фланцевый для воды, нефтепродуктов, горюче-смазочных материалов, стандартнопроходной, из стали 20, КШ.Ц.Ф.125/100.016.02, длина 350 мм, номинальное давление 1,6 МПа, условный диаметр 125 мм | шт | 6670.76 | 73 | Арматура запорно-регулирующая для трубопроводов стальная | 1.34
18.1.09.11-0134 | Кран шаровой фланцевый для воды, нефтепродуктов, горюче-смазочных материалов, стандартнопроходной, из стали 20, КШ.Ц.Ф.125/100.025.02, длина 350 мм, номинальное давление 2,5 МПа, условный диаметр 125 мм | шт | 7114.53 | 73 | Арматура запорно-регулирующая для трубопроводов стальная | 1.34
18.1.09.11-0135 | Кран шаровой фланцевый для воды, нефтепродуктов, горюче-смазочных материалов, стандартнопроходной, из стали 20, КШ.Ц.Ф.150/125.016.02, длина 380 мм, номинальное давление 1,6 МПа, условный диаметр 150 мм | шт | 12462.43 | 73 | Арматура запорно-регулирующая для трубопроводов стальная | 1.34
18.1.09.11-0136 | Кран шаровой фланцевый для воды, нефтепродуктов, горюче-смазочных материалов, стандартнопроходной, из стали 20, КШ.Ц.Ф.150/125.025.02, длина 380 мм, номинальное давление 2,5 МПа, условный диаметр 150 мм | шт | 13500.28 | 73 | Арматура запорно-регулирующая для трубопроводов стальная | 1.34
18.1.09.11-0137 | Кран шаровой фланцевый для воды, нефтепродуктов, горюче-смазочных материалов, стандартнопроходной, из стали 20, КШ.Ц.Ф.200/150.016.02, длина 450 мм, номинальное давление 1,6 МПа, условный диаметр 200 мм | шт | 20881.07 | 73 | Арматура запорно-регулирующая для трубопроводов стальная | 1.34
18.1.09.11-0138 | Кран шаровой фланцевый для воды, нефтепродуктов, горюче-смазочных материалов, стандартнопроходной, из стали 20, КШ.Ц.Ф.200/150.025.02, длина 450 мм, номинальное давление 2,5 МПа, условный диаметр 200 мм | шт | 23616.57 | 73 | Арматура запорно-регулирующая для трубопроводов стальная | 1.34
18.1.09.11-0139 | Кран шаровой фланцевый для воды, нефтепродуктов, горюче-смазочных материалов, стандартнопроходной, из стали 20, КШ.Ц.Ф.250/200.016.02, длина 530 мм, номинальное давление 1,6 МПа, условный диаметр 250 мм | шт | 37289.9 | 73 | Арматура запорно-регулирующая для трубопроводов стальная | 1.34
18.1.09.11-0140 | Кран шаровой фланцевый для воды, нефтепродуктов, горюче-смазочных материалов, стандартнопроходной, из стали 20, КШ.Ц.Ф.250/200.025.02, длина 530 мм, номинальное давление 2,5 МПа, условный диаметр 250 мм | шт | 40863.27 | 73 | Арматура запорно-регулирующая для трубопроводов стальная | 1.34
18.1.09.11-0141 | Кран шаровой фланцевый для воды, нефтепродуктов, горюче-смазочных материалов, стандартнопроходной, из стали 20, КШ.Ц.Ф.300/250.016.02, с ручным редуктором, длина 750 мм, номинальное давление 1,6 МПа, условный диаметр 300 мм | шт | 100995.78 | 73 | Арматура запорно-регулирующая для трубопроводов стальная | 1.34
18.1.09.11-0142 | Кран шаровой фланцевый для воды, нефтепродуктов, горюче-смазочных материалов, стандартнопроходной, из стали 20, КШ.Ц.Ф.350/300.016.02, с ручным редуктором, длина 750 мм, номинальное давление 1,6 МПа, условный диаметр 350 мм | шт | 162108.44 | 73 | Арматура запорно-регулирующая для трубопроводов стальная | 1.34
18.1.09.11-0143 | Кран шаровой фланцевый для воды, нефтепродуктов, горюче-смазочных материалов, стандартнопроходной, из стали 20, КШ.Ц.Ф.500/400.016.02, с ручным редуктором, длина 990 мм, номинальное давление 1,6 МПа, условный диаметр 500 мм | шт | 475484.29 | 73 | Арматура запорно-регулирующая для трубопроводов стальная | 1.34
18.1.09.11-0151 | Кран шаровой фланцевый для воды, пара, нефтепродуктов, из коррозийно-стойкой стали, номинальное давление 1,6 МПа, номинальный диаметр 80 мм | шт | 16766.28 | 73 | Арматура запорно-регулирующая для трубопроводов стальная | 1.34
18.1.09.11-0152 | Кран шаровой фланцевый для воды, пара, нефтепродуктов, из коррозийно-стойкой стали, номинальное давление 1,6 МПа, номинальный диаметр 100 мм | шт | 24591.21 | 73 | Арматура запорно-регулирующая для трубопроводов стальная | 1.34
18.1.09.11-0153 | Кран шаровой фланцевый для воды, пара, нефтепродуктов, из коррозийно-стойкой стали, номинальное давление 1,6 МПа, номинальный диаметр 150 мм | шт | 45961.1 | 73 | Арматура запорно-регулирующая для трубопроводов стальная | 1.34
18.1.09.11-0154 | Кран шаровой фланцевый для воды, пара, нефтепродуктов, из коррозионно-стойкой стали, номинальное давление 2,5 МПа, номинальный диаметр 65 мм | шт | 14741.57 | 73 | Арматура запорно-регулирующая для трубопроводов стальная | 1.34
18.1.09.11-0155 | Кран шаровой фланцевый для воды, пара, нефтепродуктов, из коррозионно-стойкой стали, номинальное давление 2,5 МПа, номинальный диаметр 80 мм | шт | 17612.05 | 73 | Арматура запорно-регулирующая для трубопроводов стальная | 1.34
18.1.09.11-0156 | Кран шаровой фланцевый для воды, пара, нефтепродуктов, из коррозионно-стойкой стали, номинальное давление 2,5 МПа, номинальный диаметр 100 мм | шт | 25083 | 73 | Арматура запорно-регулирующая для трубопроводов стальная | 1.34
18.1.09.11-0157 | Кран шаровой фланцевый для воды, пара, нефтепродуктов, из коррозионно-стойкой стали, номинальное давление 2,5 МПа, номинальный диаметр 15 мм | шт | 3457.65 | 73 | Арматура запорно-регулирующая для трубопроводов стальная | 1.34
18.1.09.11-0158 | Кран шаровой фланцевый для воды, пара, нефтепродуктов, из коррозионно-стойкой стали, номинальное давление 2,5 МПа, номинальный диаметр 20 мм | шт | 3795.54 | 73 | Арматура запорно-регулирующая для трубопроводов стальная | 1.34
18.1.09.11-0159 | Кран шаровой фланцевый для воды, пара, нефтепродуктов, из коррозионно-стойкой стали, номинальное давление 2,5 МПа, номинальный диаметр 25 мм | шт | 3990.6 | 73 | Арматура запорно-регулирующая для трубопроводов стальная | 1.34
18.1.09.11-0160 | Кран шаровой фланцевый для воды, пара, нефтепродуктов, из коррозионно-стойкой стали, номинальное давление 2,5 МПа, номинальный диаметр 32 мм | шт | 4348.11 | 73 | Арматура запорно-регулирующая для трубопроводов стальная | 1.34
18.1.09.11-0161 | Кран шаровой фланцевый для воды, пара, нефтепродуктов, из коррозионно-стойкой стали, номинальное давление 2,5 МПа, номинальный диаметр 40 мм | шт | 6082.78 | 73 | Арматура запорно-регулирующая для трубопроводов стальная | 1.34
18.1.09.11-1000 | Кран шаровой проходной стальной, присоединение к трубопроводу фланцевое, номинальное давление 4,0 МПа, номинальный диаметр 15 мм | шт | 995.72 | 73 | Арматура запорно-регулирующая для трубопроводов стальная | 1.34
18.1.09.11-1002 | Кран шаровой проходной стальной, присоединение к трубопроводу фланцевое, номинальное давление 4,0 МПа, номинальный диаметр 20 мм | шт | 1143.78 | 73 | Арматура запорно-регулирующая для трубопроводов стальная | 1.34
18.1.09.11-1004 | Кран шаровой проходной стальной, присоединение к трубопроводу фланцевое, номинальное давление 4,0 МПа, номинальный диаметр 25 мм | шт | 1393.36 | 73 | Арматура запорно-регулирующая для трубопроводов стальная | 1.34
18.1.09.11-1006 | Кран шаровой проходной стальной, присоединение к трубопроводу фланцевое, номинальное давление 4,0 МПа, номинальный диаметр 32 мм | шт | 1516.16 | 73 | Арматура запорно-регулирующая для трубопроводов стальная | 1.34
18.1.09.11-1008 | Кран шаровой проходной стальной, присоединение к трубопроводу фланцевое, номинальное давление 4,0 МПа, номинальный диаметр 40 мм | шт | 1686.85 | 73 | Арматура запорно-регулирующая для трубопроводов стальная | 1.34
18.1.09.11-1010 | Кран шаровой проходной стальной, присоединение к трубопроводу фланцевое, номинальное давление 4,0 МПа, номинальный диаметр 50 мм | шт | 1864.92 | 73 | Арматура запорно-регулирующая для трубопроводов стальная | 1.34
18.1.09.11-1036 | Кран шаровой чугунный, присоединение к трубопроводу фланцевое, номинальное давление 1,6 МПа, номинальный диаметр 100 мм | шт | 32554.68 | 74 | Арматура запорно-регулирующая для трубопроводов чугунная | 1.53
18.1.09.11-1038 | Кран шаровой чугунный, присоединение к трубопроводу фланцевое, номинальное давление 1,6 МПа, номинальный диаметр 125 мм | шт | 40327.81 | 74 | Арматура запорно-регулирующая для трубопроводов чугунная | 1.53
18.1.09.11-1040 | Кран шаровой чугунный, присоединение к трубопроводу фланцевое, номинальное давление 1,6 МПа, номинальный диаметр 15 мм | шт | 3304.2 | 74 | Арматура запорно-регулирующая для трубопроводов чугунная | 1.53
18.1.09.11-1042 | Кран шаровой чугунный, присоединение к трубопроводу фланцевое, номинальное давление 1,6 МПа, номинальный диаметр 150 мм | шт | 47108.54 | 74 | Арматура запорно-регулирующая для трубопроводов чугунная | 1.53
18.1.09.11-1044 | Кран шаровой чугунный, присоединение к трубопроводу фланцевое, номинальное давление 1,6 МПа, номинальный диаметр 20 мм | шт | 3610.65 | 74 | Арматура запорно-регулирующая для трубопроводов чугунная | 1.53
18.1.09.11-1046 | Кран шаровой чугунный, присоединение к трубопроводу фланцевое, номинальное давление 1,6 МПа, номинальный диаметр 25 мм | шт | 4442.95 | 74 | Арматура запорно-регулирующая для трубопроводов чугунная | 1.53
18.1.09.11-1048 | Кран шаровой чугунный, присоединение к трубопроводу фланцевое, номинальное давление 1,6 МПа, номинальный диаметр 32 мм | шт | 5405.38 | 74 | Арматура запорно-регулирующая для трубопроводов чугунная | 1.53
18.1.09.11-1050 | Кран шаровой чугунный, присоединение к трубопроводу фланцевое, номинальное давление 1,6 МПа, номинальный диаметр 40 мм | шт | 6649.77 | 74 | Арматура запорно-регулирующая для трубопроводов чугунная | 1.53
18.1.09.11-1052 | Кран шаровой чугунный, присоединение к трубопроводу фланцевое, номинальное давление 1,6 МПа, номинальный диаметр 50 мм | шт | 7896.98 | 74 | Арматура запорно-регулирующая для трубопроводов чугунная | 1.53
18.1.09.11-1054 | Кран шаровой чугунный, присоединение к трубопроводу фланцевое, номинальное давление 1,6 МПа, номинальный диаметр 65 мм | шт | 12070.83 | 74 | Арматура запорно-регулирующая для трубопроводов чугунная | 1.53
18.1.09.11-1056 | Кран шаровой чугунный, присоединение к трубопроводу фланцевое, номинальное давление 1,6 МПа, номинальный диаметр 80 мм | шт | 16251.67 | 74 | Арматура запорно-регулирующая для трубопроводов чугунная | 1.53
18.1.09.12-0001 | Кран шаровой с плоским уплотнением для гребенок из инструментальной стали, номинальный диаметр 20 мм | шт | 804.42 | 73 | Арматура запорно-регулирующая для трубопроводов стальная | 1.34
18.1.09.12-0002 | Кран шаровой с плоским уплотнением для гребенок из инструментальной стали, номинальный диаметр 25 мм | шт | 1065.51 | 73 | Арматура запорно-регулирующая для трубопроводов стальная | 1.34
18.1.09.12-0012 | Кран шаровой разъемный из клеевого ПВХ, номинальное давление 1,6 МПа, номинальный диаметр 63 мм | шт | 1400.75 | 359 | Трубы и детали трубопроводов из ПВХ | 0.99
18.1.09.12-0021 | Кран стальной шаровой равнопроходной, номинальный диаметр 50 мм | шт | 2087.19 | 73 | Арматура запорно-регулирующая для трубопроводов стальная | 1.34
18.1.09.13-0002 | Кран шаровой из огнестойкого компаунда на основе полипропилена, антипиренов и базальтового волокна для трубопроводов систем пожаротушения, температура рабочей среды до +50 °C, пожарно-технические характеристики Г1, В1, Д1, Т1, максимальное рабочее давление 2,5 МПа, наружный диаметр 25 мм | шт | 395.84 | 358 | Трубы и детали трубопроводов из огнестойкого компаунд | 1.2
18.1.09.13-0004 | Кран шаровой из огнестойкого компаунда на основе полипропилена, антипиренов и базальтового волокна для трубопроводов систем пожаротушения, температура рабочей среды до +50 °C, пожарно-технические характеристики Г1, В1, Д1, Т1, максимальное рабочее давление 2,5 МПа, наружный диаметр 32 мм | шт | 813.98 | 358 | Трубы и детали трубопроводов из огнестойкого компаунд | 1.2
18.1.09.13-0006 | Кран шаровой из огнестойкого компаунда на основе полипропилена, антипиренов и базальтового волокна для трубопроводов систем пожаротушения, температура рабочей среды до +50 °C, пожарно-технические характеристики Г1, В1, Д1, Т1, максимальное рабочее давление 2,5 МПа, наружный диаметр 40 мм | шт | 1287.12 | 358 | Трубы и детали трубопроводов из огнестойкого компаунд | 1.2
18.1.09.13-0008 | Кран шаровой из огнестойкого компаунда на основе полипропилена, антипиренов и базальтового волокна для трубопроводов систем пожаротушения, температура рабочей среды до +50 °C, пожарно-технические характеристики Г1, В1, Д1, Т1, максимальное рабочее давление 2,5 МПа, наружный диаметр 50 мм | шт | 2541.58 | 358 | Трубы и детали трубопроводов из огнестойкого компаунд | 1.2
18.1.09.13-0010 | Кран шаровой из огнестойкого компаунда на основе полипропилена, антипиренов и базальтового волокна для трубопроводов систем пожаротушения, температура рабочей среды до +50 °C, пожарно-технические характеристики Г1, В1, Д1, Т1, максимальное рабочее давление 2,5 МПа, наружный диаметр 63 мм | шт | 3149.6 | 358 | Трубы и детали трубопроводов из огнестойкого компаунд | 1.2
18.1.10.01-0031 | Клапан проходной 15кч18р, присоединение к трубопроводу муфтовое, номинальное давление 1,6 МПа, номинальный диаметр 15 мм | шт | 269.78 | 74 | Арматура запорно-регулирующая для трубопроводов чугунная | 1.53
18.1.10.01-0032 | Клапан проходной 15кч18р, присоединение к трубопроводу муфтовое, номинальное давление 1,6 МПа, номинальный диаметр 20 мм | шт | 305.6 | 74 | Арматура запорно-регулирующая для трубопроводов чугунная | 1.53
18.1.10.01-0033 | Клапан проходной 15кч18р, присоединение к трубопроводу муфтовое, номинальное давление 1,6 МПа, номинальный диаметр 25 мм | шт | 413.77 | 74 | Арматура запорно-регулирующая для трубопроводов чугунная | 1.53
18.1.10.01-0034 | Клапан проходной 15кч18р, присоединение к трубопроводу муфтовое, номинальное давление 1,6 МПа, номинальный диаметр 32 мм | шт | 575.61 | 74 | Арматура запорно-регулирующая для трубопроводов чугунная | 1.53
18.1.10.01-0035 | Клапан проходной 15кч18р, присоединение к трубопроводу муфтовое, номинальное давление 1,6 МПа, номинальный диаметр 40 мм | шт | 809.29 | 74 | Арматура запорно-регулирующая для трубопроводов чугунная | 1.53
18.1.10.01-0040 | Клапан проходной 15Б1бк, присоединение к трубопроводу муфтовое, номинальное давление 1,6 МПа, номинальный диаметр 40 мм | шт | 1922.55 | 72 | Арматура запорно-регулирующая для трубопроводов из цветных металлов | 1.3
18.1.10.01-0041 | Клапан проходной 15Б1бк, присоединение к трубопроводу муфтовое, номинальное давление 1,6 МПа, номинальный диаметр 50 мм | шт | 2600.55 | 72 | Арматура запорно-регулирующая для трубопроводов из цветных металлов | 1.3
18.1.10.01-0042 | Клапан проходной 15Б1п, латунный, присоединение к трубопроводу муфтовое, номинальное давление 1,6-2,5 МПа, номинальный диаметр 32 мм | шт | 443.61 | 72 | Арматура запорно-регулирующая для трубопроводов из цветных металлов | 1.3
18.1.10.01-0043 | Клапан проходной 15Б1п, латунный, присоединение к трубопроводу муфтовое, номинальное давление 1,6-2,5 МПа, номинальный диаметр 40 мм | шт | 919.6 | 72 | Арматура запорно-регулирующая для трубопроводов из цветных металлов | 1.3
18.1.10.01-0044 | Клапан проходной 15Б1п, латунный, присоединение к трубопроводу муфтовое, номинальное давление 1,6-2,5 МПа, номинальный диаметр 50 мм | шт | 1204.73 | 72 | Арматура запорно-регулирующая для трубопроводов из цветных металлов | 1.3
18.1.10.01-0045 | Клапан проходной 15Б1п, латунный, присоединение к трубопроводу муфтовое, номинальное давление 1,6-2,5 МПа, номинальный диаметр 15 мм | шт | 171.88 | 72 | Арматура запорно-регулирующая для трубопроводов из цветных металлов | 1.3
18.1.10.01-0046 | Клапан проходной 15Б1п, латунный, присоединение к трубопроводу муфтовое, номинальное давление 1,6-2,5 МПа, номинальный диаметр 20 мм | шт | 238.51 | 72 | Арматура запорно-регулирующая для трубопроводов из цветных металлов | 1.3
18.1.10.01-0047 | Клапан проходной 15Б1п, латунный, присоединение к трубопроводу муфтовое, номинальное давление 1,6-2,5 МПа, номинальный диаметр 25 мм | шт | 384.78 | 72 | Арматура запорно-регулирующая для трубопроводов из цветных металлов | 1.3
18.1.10.01-0048 | Клапан проходной 15Б3р, латунный, присоединение к трубопроводу муфтовое, номинальное давление 1,6-2,5 МПа, номинальный диаметр 15 мм | шт | 157.77 | 72 | Арматура запорно-регулирующая для трубопроводов из цветных металлов | 1.3
18.1.10.01-0049 | Клапан проходной 15Б3р, латунный, присоединение к трубопроводу муфтовое, номинальное давление 1,6-2,5 МПа, номинальный диаметр 20 мм | шт | 216.87 | 72 | Арматура запорно-регулирующая для трубопроводов из цветных металлов | 1.3
18.1.10.01-0050 | Клапан проходной 15Б3р, латунный, присоединение к трубопроводу муфтовое, номинальное давление 1,6-2,5 МПа, номинальный диаметр 25 мм | шт | 268.1 | 72 | Арматура запорно-регулирующая для трубопроводов из цветных металлов | 1.3
18.1.10.01-0051 | Клапан проходной 15Б3р, латунный, присоединение к трубопроводу муфтовое, номинальное давление 1,6-2,5 МПа, номинальный диаметр 32 мм | шт | 482.9 | 72 | Арматура запорно-регулирующая для трубопроводов из цветных металлов | 1.3
18.1.10.01-0052 | Клапан проходной 15Б3р, латунный, присоединение к трубопроводу муфтовое, номинальное давление 1,6-2,5 МПа, номинальный диаметр 40 мм | шт | 859.9 | 72 | Арматура запорно-регулирующая для трубопроводов из цветных металлов | 1.3
18.1.10.01-0053 | Клапан проходной 15Б3р, латунный, присоединение к трубопроводу муфтовое, номинальное давление 1,6-2,50 МПа, номинальный диаметр 50 мм | шт | 1213.8 | 72 | Арматура запорно-регулирующая для трубопроводов из цветных металлов | 1.3
18.1.10.01-0060 | Клапан проходной 15кч18п2, присоединение к трубопроводу муфтовое, номинальное давление 1,6 МПа, номинальный диаметр 15 мм | шт | 128.84 | 74 | Арматура запорно-регулирующая для трубопроводов чугунная | 1.53
18.1.10.01-0061 | Клапан проходной 15кч18п2, присоединение к трубопроводу муфтовое, номинальное давление 1,6 МПа, номинальный диаметр 20 мм | шт | 165.67 | 74 | Арматура запорно-регулирующая для трубопроводов чугунная | 1.53
18.1.10.01-0062 | Клапан проходной 15кч18п2, присоединение к трубопроводу муфтовое, номинальное давление 1,6 МПа, номинальный диаметр 25 мм | шт | 243.43 | 74 | Арматура запорно-регулирующая для трубопроводов чугунная | 1.53
18.1.10.01-0063 | Клапан проходной 15кч18п2, присоединение к трубопроводу муфтовое, номинальное давление 1,6 МПа, номинальный диаметр 32 мм | шт | 353.91 | 74 | Арматура запорно-регулирующая для трубопроводов чугунная | 1.53
18.1.10.01-0064 | Клапан проходной 15кч18п2, присоединение к трубопроводу муфтовое, номинальное давление 1,6 МПа, номинальный диаметр 40 мм | шт | 514.78 | 74 | Арматура запорно-регулирующая для трубопроводов чугунная | 1.53
18.1.10.01-0065 | Клапан проходной 15кч18п2, присоединение к трубопроводу муфтовое, номинальное давление 1,6 МПа, номинальный диаметр 50 мм | шт | 744.89 | 74 | Арматура запорно-регулирующая для трубопроводов чугунная | 1.53
18.1.10.01-0066 | Клапан проходной 15кч18п, номинальное давление 1,6 МПа, номинальный диаметр 15 мм, присоединение к трубопроводу муфтовое | шт | 118.79 | 74 | Арматура запорно-регулирующая для трубопроводов чугунная | 1.53
18.1.10.01-0067 | Клапан проходной 15кч18п, присоединение к трубопроводу муфтовое, номинальное давление 1,6 МПа, номинальный диаметр 20 мм | шт | 171.28 | 74 | Арматура запорно-регулирующая для трубопроводов чугунная | 1.53
18.1.10.01-0068 | Клапан проходной 15кч18п, присоединение к трубопроводу муфтовое, номинальное давление 1,6 МПа, номинальный диаметр 25 мм | шт | 220.82 | 74 | Арматура запорно-регулирующая для трубопроводов чугунная | 1.53
18.1.10.01-0069 | Клапан проходной 15кч18п, присоединение к трубопроводу муфтовое, номинальное давление 1,6 МПа, номинальный диаметр 32 мм | шт | 371.75 | 74 | Арматура запорно-регулирующая для трубопроводов чугунная | 1.53
18.1.10.01-0070 | Клапан проходной 15кч18п, присоединение к трубопроводу муфтовое, номинальное давление 1,6 МПа, номинальный диаметр 40 мм | шт | 442.03 | 74 | Арматура запорно-регулирующая для трубопроводов чугунная | 1.53
18.1.10.01-0071 | Клапан проходной 15кч18п, присоединение к трубопроводу муфтовое, номинальное давление 1,6 МПа, номинальный диаметр 50 мм | шт | 830.23 | 74 | Арматура запорно-регулирующая для трубопроводов чугунная | 1.53
18.1.10.01-0072 | Клапан проходной 15кч33п, присоединение к трубопроводу муфтовое, номинальное давление 1,6 МПа, номинальный диаметр 15 мм | шт | 139.03 | 74 | Арматура запорно-регулирующая для трубопроводов чугунная | 1.53
18.1.10.01-0073 | Клапан проходной 15кч33п, присоединение к трубопроводу муфтовое, номинальное давление 1,6 МПа, номинальный диаметр 20 мм | шт | 150.02 | 74 | Арматура запорно-регулирующая для трубопроводов чугунная | 1.53
18.1.10.01-0074 | Клапан проходной 15кч33п, присоединение к трубопроводу муфтовое, номинальное давление 1,6 МПа, номинальный диаметр 25 мм | шт | 211.03 | 74 | Арматура запорно-регулирующая для трубопроводов чугунная | 1.53
18.1.10.01-0075 | Клапан проходной 15кч33п, присоединение к трубопроводу муфтовое, номинальное давление 1,6 МПа, номинальный диаметр 32 мм | шт | 388.02 | 74 | Арматура запорно-регулирующая для трубопроводов чугунная | 1.53
18.1.10.01-0076 | Клапан проходной 15кч33п, присоединение к трубопроводу муфтовое, номинальное давление 1,6 МПа, номинальный диаметр 40 мм | шт | 451.37 | 74 | Арматура запорно-регулирующая для трубопроводов чугунная | 1.53
18.1.10.01-0077 | Клапан проходной 15кч33п, присоединение к трубопроводу муфтовое, номинальное давление 1,6 МПа, номинальный диаметр 50 мм | шт | 723.98 | 74 | Арматура запорно-регулирующая для трубопроводов чугунная | 1.53
18.1.10.01-0081 | Клапан проходной 15кч12п, присоединение к трубопроводу фланцевое, номинальное давление 2,5 МПа, номинальный диаметр 20 мм | шт | 384.13 | 74 | Арматура запорно-регулирующая для трубопроводов чугунная | 1.53
18.1.10.01-0082 | Клапан проходной 15кч12п, присоединение к трубопроводу фланцевое, номинальное давление 2,5 МПа, номинальный диаметр 25 мм | шт | 676.55 | 74 | Арматура запорно-регулирующая для трубопроводов чугунная | 1.53
18.1.10.01-0083 | Клапан проходной 15кч16п1, присоединение к трубопроводу фланцевое, номинальное давление 2,5 МПа, номинальный диаметр 32 мм | шт | 2967.95 | 74 | Арматура запорно-регулирующая для трубопроводов чугунная | 1.53
18.1.10.01-0084 | Клапан проходной 15кч16п1, присоединение к трубопроводу фланцевое, номинальное давление 2,5 МПа, номинальный диаметр 40 мм | шт | 3319.28 | 74 | Арматура запорно-регулирующая для трубопроводов чугунная | 1.53
18.1.10.01-0085 | Клапан проходной 15кч16п1, присоединение к трубопроводу фланцевое, номинальное давление 2,5 МПа, номинальный диаметр 50 мм | шт | 4175.5 | 74 | Арматура запорно-регулирующая для трубопроводов чугунная | 1.53
18.1.10.01-0086 | Клапан проходной 15кч16п1, присоединение к трубопроводу фланцевое, номинальное давление 2,5 МПа, номинальный диаметр 65 мм | шт | 4980.16 | 74 | Арматура запорно-регулирующая для трубопроводов чугунная | 1.53
18.1.10.01-0087 | Клапан проходной 15кч16п1, присоединение к трубопроводу фланцевое, номинальное давление 2,5 МПа, номинальный диаметр 80 мм | шт | 7859.49 | 74 | Арматура запорно-регулирующая для трубопроводов чугунная | 1.53
18.1.10.01-0093 | Клапан проходной 15кч16нж, присоединение к трубопроводу фланцевое, номинальное давление 2,5 МПа, номинальный диаметр 32 мм | шт | 2579.6 | 74 | Арматура запорно-регулирующая для трубопроводов чугунная | 1.53
18.1.10.01-0094 | Клапан проходной 15кч16нж, присоединение к трубопроводу фланцевое, номинальное давление 2,5 МПа, номинальный диаметр 40 мм | шт | 3353.55 | 74 | Арматура запорно-регулирующая для трубопроводов чугунная | 1.53
18.1.10.01-0095 | Клапан проходной 15кч16нж, присоединение к трубопроводу фланцевое, номинальное давление 2,5 МПа, номинальный диаметр 50 мм | шт | 3868.78 | 74 | Арматура запорно-регулирующая для трубопроводов чугунная | 1.53
18.1.10.01-0096 | Клапан проходной 15кч16нж, присоединение к трубопроводу фланцевое, номинальное давление 2,5 МПа, номинальный диаметр 65 мм | шт | 5949.8 | 74 | Арматура запорно-регулирующая для трубопроводов чугунная | 1.53
18.1.10.01-0097 | Клапан проходной 15кч16нж, присоединение к трубопроводу фланцевое, номинальное давление 2,5 МПа, номинальный диаметр 80 мм | шт | 8552.31 | 74 | Арматура запорно-регулирующая для трубопроводов чугунная | 1.53
18.1.10.01-0098 | Клапан проходной 15кч19п1, присоединение к трубопроводу фланцевое, номинальное давление 1,6 МПа, номинальный диаметр 25 мм | шт | 470.34 | 74 | Арматура запорно-регулирующая для трубопроводов чугунная | 1.53
18.1.10.01-0099 | Клапан проходной 15кч19п, присоединение к трубопроводу фланцевое, номинальное давление 1,6 МПа, номинальный диаметр 25 мм | шт | 531.81 | 74 | Арматура запорно-регулирующая для трубопроводов чугунная | 1.53
18.1.10.01-0100 | Клапан проходной 15кч19п, присоединение к трубопроводу фланцевое, номинальное давление 1,6 МПа, номинальный диаметр 32 мм | шт | 701.15 | 74 | Арматура запорно-регулирующая для трубопроводов чугунная | 1.53
18.1.10.01-0101 | Клапан проходной 15кч19п, присоединение к трубопроводу фланцевое, номинальное давление 1,6 МПа, номинальный диаметр 40 мм | шт | 857.29 | 74 | Арматура запорно-регулирующая для трубопроводов чугунная | 1.53
18.1.10.01-0102 | Клапан проходной 15кч19п, присоединение к трубопроводу фланцевое, номинальное давление 1,6 МПа, номинальный диаметр 50 мм | шт | 1400.68 | 74 | Арматура запорно-регулирующая для трубопроводов чугунная | 1.53
18.1.10.01-0103 | Клапан проходной 15нж65бк, присоединение к трубопроводу фланцевое, номинальное давление 1,6 МПа, номинальный диаметр 15 мм | шт | 3727.94 | 73 | Арматура запорно-регулирующая для трубопроводов стальная | 1.34
18.1.10.01-0104 | Клапан проходной фланцевый 15нж65бк, номинальное давление 1,6 МПа, номинальный диаметр 20 мм | шт | 4116.61 | 73 | Арматура запорно-регулирующая для трубопроводов стальная | 1.34
18.1.10.01-0105 | Клапан проходной фланцевый 15нж65бк, номинальное давление 1,6 МПа, номинальный диаметр 25 мм | шт | 4417.25 | 73 | Арматура запорно-регулирующая для трубопроводов стальная | 1.34
18.1.10.01-0106 | Клапан проходной 15нж65бк, присоединение к трубопроводу фланцевое, номинальное давление 1,6 МПа, номинальный диаметр 32 мм | шт | 5582.63 | 73 | Арматура запорно-регулирующая для трубопроводов стальная | 1.34
18.1.10.01-0107 | Клапан проходной фланцевый 15нж65бк, номинальное давление 1,6 МПа, номинальный диаметр 40 мм | шт | 7848.15 | 73 | Арматура запорно-регулирующая для трубопроводов стальная | 1.34
18.1.10.01-0108 | Клапан проходной 15нж65бк, присоединение к трубопроводу фланцевое, номинальное давление 1,6 МПа, номинальный диаметр 50 мм | шт | 7969.25 | 73 | Арматура запорно-регулирующая для трубопроводов стальная | 1.34
18.1.10.01-0109 | Клапан проходной 15нж65бк, присоединение к трубопроводу фланцевое, номинальное давление 1,6 МПа, номинальный диаметр 65 мм | шт | 11392.79 | 73 | Арматура запорно-регулирующая для трубопроводов стальная | 1.34
18.1.10.01-0110 | Клапан проходной 15нж65бк, присоединение к трубопроводу фланцевое, номинальное давление 1,6 МПа, номинальный диаметр 80 мм | шт | 14640.22 | 73 | Арматура запорно-регулирующая для трубопроводов стальная | 1.34
18.1.10.01-0111 | Клапан проходной 15нж65бк, присоединение к трубопроводу фланцевое, номинальное давление 1,6 МПа, номинальный диаметр 100 мм | шт | 19139.61 | 73 | Арматура запорно-регулирующая для трубопроводов стальная | 1.34
18.1.10.01-0113 | Клапан проходной 15нж65бк, присоединение к трубопроводу фланцевое, номинальное давление 1,6 МПа, номинальный диаметр 150 мм | шт | 26662.2 | 73 | Арматура запорно-регулирующая для трубопроводов стальная | 1.34
18.1.10.01-0122 | Клапан проходной 15с22нж, присоединение к трубопроводу фланцевое, номинальное давление 4,0 МПа, номинальный диаметр 40 мм | шт | 3338.92 | 73 | Арматура запорно-регулирующая для трубопроводов стальная | 1.34
18.1.10.01-0123 | Клапан проходной 15с22нж, присоединение к трубопроводу фланцевое, номинальное давление 4,0 МПа, номинальный диаметр 50 мм | шт | 4572.75 | 73 | Арматура запорно-регулирующая для трубопроводов стальная | 1.34
18.1.10.01-0124 | Клапан проходной 15с22нж, присоединение к трубопроводу фланцевое, номинальное давление 4,0 МПа, номинальный диаметр 65 мм | шт | 6950.84 | 73 | Арматура запорно-регулирующая для трубопроводов стальная | 1.34
18.1.10.01-0125 | Клапан проходной 15с22нж, присоединение к трубопроводу фланцевое, номинальное давление 4,0 МПа, номинальный диаметр 80 мм | шт | 8206.33 | 73 | Арматура запорно-регулирующая для трубопроводов стальная | 1.34
18.1.10.01-0126 | Клапан проходной 15с22нж, присоединение к трубопроводу фланцевое, номинальное давление 4,0 МПа, номинальный диаметр 100 мм | шт | 10685.41 | 73 | Арматура запорно-регулирующая для трубопроводов стальная | 1.34
18.1.10.01-0127 | Клапан проходной 15с22нж, присоединение к трубопроводу фланцевое, номинальное давление 4,0 МПа, номинальный диаметр 125 мм | шт | 17000.29 | 73 | Арматура запорно-регулирующая для трубопроводов стальная | 1.34
18.1.10.01-0128 | Клапан проходной 15с22нж, присоединение к трубопроводу фланцевое, номинальное давление 4,0 МПа, номинальный диаметр 150 мм | шт | 20514.95 | 73 | Арматура запорно-регулирующая для трубопроводов стальная | 1.34
18.1.10.01-0136 | Клапан проходной 15с52нж9, присоединение к трубопроводу фланцевое, номинальное давление 6,3 МПа, номинальный диаметр 20 мм | шт | 2115.66 | 73 | Арматура запорно-регулирующая для трубопроводов стальная | 1.34
18.1.10.01-0137 | Клапан проходной 15с52нж9, присоединение к трубопроводу фланцевое, номинальное давление 6,3 МПа, номинальный диаметр 25 мм | шт | 4747.88 | 73 | Арматура запорно-регулирующая для трубопроводов стальная | 1.34
18.1.10.01-0138 | Клапан проходной 15с52нж9, присоединение к трубопроводу фланцевое, номинальное давление 6,3 МПа, номинальный диаметр 32 мм | шт | 4230.51 | 73 | Арматура запорно-регулирующая для трубопроводов стальная | 1.34
18.1.10.01-0141 | Клапан проходной 15с52нж10, присоединение к трубопроводу фланцевое с ответными фланцами, номинальное давление 6,3 МПа, номинальный диаметр 20 мм | шт | 2643.55 | 73 | Арматура запорно-регулирующая для трубопроводов стальная | 1.34
18.1.10.01-0143 | Клапан проходной 15с52нж10, присоединение к трубопроводу фланцевое с ответными фланцами, номинальное давление 6,3 МПа, номинальный диаметр 32 мм | шт | 4758.4 | 73 | Арматура запорно-регулирующая для трубопроводов стальная | 1.34
18.1.10.01-0144 | Клапан проходной 15с52нж10, присоединение к трубопроводу фланцевое с ответными фланцами, номинальное давление 6,3 МПа, номинальный диаметр 40 мм | шт | 4207.82 | 73 | Арматура запорно-регулирующая для трубопроводов стальная | 1.34
18.1.10.01-0145 | Клапан проходной 15с65нж, присоединение к трубопроводу фланцевое с ответными фланцами, номинальное давление 1,6 МПа, номинальный диаметр 15 мм | шт | 1467.61 | 73 | Арматура запорно-регулирующая для трубопроводов стальная | 1.34
18.1.10.01-0146 | Клапан проходной 15с65нж, присоединение к трубопроводу фланцевое с ответными фланцами, номинальное давление 1,6 МПа, номинальный диаметр 20 мм | шт | 1597.3 | 73 | Арматура запорно-регулирующая для трубопроводов стальная | 1.34
18.1.10.01-0147 | Клапан проходной 15с65нж, присоединение к трубопроводу фланцевое с ответными фланцами, номинальное давление 1,6 МПа, номинальный диаметр 25 мм | шт | 2036.28 | 73 | Арматура запорно-регулирующая для трубопроводов стальная | 1.34
18.1.10.01-0148 | Клапан проходной 15с65нж, присоединение к трубопроводу фланцевое с ответными фланцами, номинальное давление 1,6 МПа, номинальный диаметр 32 мм | шт | 2338.38 | 73 | Арматура запорно-регулирующая для трубопроводов стальная | 1.34
18.1.10.01-0149 | Клапан проходной 15с65нж, присоединение к трубопроводу фланцевое с ответными фланцами, номинальное давление 1,6 МПа, номинальный диаметр 40 мм | шт | 3039.77 | 73 | Арматура запорно-регулирующая для трубопроводов стальная | 1.34
18.1.10.01-0150 | Клапан проходной 15с65нж, присоединение к трубопроводу фланцевое с ответными фланцами, номинальное давление 1,6 МПа, номинальный диаметр 50 мм | шт | 3745.42 | 73 | Арматура запорно-регулирующая для трубопроводов стальная | 1.34
18.1.10.01-0151 | Клапан проходной 15с65нж, присоединение к трубопроводу фланцевое с ответными фланцами, номинальное давление 1,6 МПа, номинальный диаметр 65 мм | шт | 4899.53 | 73 | Арматура запорно-регулирующая для трубопроводов стальная | 1.34
18.1.10.01-0152 | Клапан проходной 15с65нж, присоединение к трубопроводу фланцевое с ответными фланцами, номинальное давление 1,6 МПа, номинальный диаметр 80 мм | шт | 5846.62 | 73 | Арматура запорно-регулирующая для трубопроводов стальная | 1.34
18.1.10.01-0153 | Клапан проходной 15с65нж, присоединение к трубопроводу фланцевое с ответными фланцами, номинальное давление 1,6 МПа, номинальный диаметр 100 мм | шт | 7276.33 | 73 | Арматура запорно-регулирующая для трубопроводов стальная | 1.34
18.1.10.01-0154 | Клапан проходной 15ч14бр, присоединение к трубопроводу фланцевое, номинальное давление 1,6 МПа, номинальный диаметр 65 мм | шт | 3035.39 | 74 | Арматура запорно-регулирующая для трубопроводов чугунная | 1.53
18.1.10.01-0155 | Клапан проходной 15ч14бр, присоединение к трубопроводу фланцевое, номинальное давление 1,6 МПа, номинальный диаметр 80 мм | шт | 3935.78 | 74 | Арматура запорно-регулирующая для трубопроводов чугунная | 1.53
18.1.10.01-0156 | Клапан проходной 15ч14бр, присоединение к трубопроводу фланцевое, номинальное давление 1,6 МПа, номинальный диаметр 100 мм | шт | 5290.72 | 74 | Арматура запорно-регулирующая для трубопроводов чугунная | 1.53
18.1.10.01-0158 | Клапан проходной 15ч14бр, присоединение к трубопроводу фланцевое, номинальное давление 1,6 МПа, номинальный диаметр 150 мм | шт | 11106.48 | 74 | Арматура запорно-регулирующая для трубопроводов чугунная | 1.53
18.1.10.01-0159 | Клапан проходной 15ч14бр, присоединение к трубопроводу фланцевое, номинальное давление 1,6 МПа, номинальный диаметр 200 мм | шт | 17526.98 | 74 | Арматура запорно-регулирующая для трубопроводов чугунная | 1.53
18.1.10.01-0161 | Клапан проходной 15ч14п, присоединение к трубопроводу фланцевое, номинальное давление 1,6 МПа, номинальный диаметр 65 мм | шт | 2672.37 | 74 | Арматура запорно-регулирующая для трубопроводов чугунная | 1.53
18.1.10.01-0162 | Клапан проходной 15ч14п, присоединение к трубопроводу фланцевое, номинальное давление 1,6 МПа, номинальный диаметр 80 мм | шт | 4095.54 | 74 | Арматура запорно-регулирующая для трубопроводов чугунная | 1.53
18.1.10.01-0163 | Клапан проходной 15ч14п, присоединение к трубопроводу фланцевое, номинальное давление 1,6 МПа, номинальный диаметр 100 мм | шт | 5028.6 | 74 | Арматура запорно-регулирующая для трубопроводов чугунная | 1.53
18.1.10.01-0165 | Клапан проходной 15ч14п, присоединение к трубопроводу фланцевое, номинальное давление 1,6 МПа, номинальный диаметр 150 мм | шт | 10807.76 | 74 | Арматура запорно-регулирующая для трубопроводов чугунная | 1.53
18.1.10.01-0166 | Клапан проходной 15ч14п, присоединение к трубопроводу фланцевое, номинальное давление 1,6 МПа, номинальный диаметр 200 мм | шт | 16635.59 | 74 | Арматура запорно-регулирующая для трубопроводов чугунная | 1.53
18.1.10.01-0167 | Клапан проходной 15ч14п, присоединение к трубопроводу фланцевое, номинальное давление 1,6 МПа, номинальный диаметр 250 мм | шт | 20656.74 | 74 | Арматура запорно-регулирующая для трубопроводов чугунная | 1.53
18.1.10.01-0171 | Вентиль, диаметр 32 мм | шт | 350.47 | 73 | Арматура запорно-регулирующая для трубопроводов стальная | 1.34
18.1.10.01-0215 | Вентиль запорный из углеродистой стали с графитовым уплотнением, с фланцевым присоединением, номинальное давление 4,0 МПа, номинальный диаметр 40 мм | шт | 18720.94 | 73 | Арматура запорно-регулирующая для трубопроводов стальная | 1.34
18.1.10.01-0271 | Вентиль проходной регулирующий для трубопроводов из полипропилена, номинальный диаметр 20 мм | шт | 369.83 | 360 | Трубы и детали трубопроводов полипропиленовые | 1.1
18.1.10.01-0275 | Вентиль проходной регулирующий для трубопроводов из полипропилена, номинальный диаметр 50 мм | шт | 2440.44 | 360 | Трубы и детали трубопроводов полипропиленовые | 1.1
18.1.10.01-0276 | Вентиль проходной регулирующий для трубопроводов из полипропилена, номинальный диаметр 63 мм | шт | 3592.69 | 360 | Трубы и детали трубопроводов полипропиленовые | 1.1
18.1.10.01-0281 | Вентиль трехходовый для воды и пара давлением 1,6 МПа | шт | 6229.96 | 73 | Арматура запорно-регулирующая для трубопроводов стальная | 1.34
18.1.10.01-0282 | Вентиль цапковый | шт | 804.98 | 73 | Арматура запорно-регулирующая для трубопроводов стальная | 1.34
18.1.10.01-0283 | Клапан запорный игольчатый 15нж54бк, присоединение к трубопроводу цапковое номинальное давление 16 МПа, номинальный диаметр 15 мм | шт | 1711.54 | 73 | Арматура запорно-регулирующая для трубопроводов стальная | 1.34
18.1.10.01-0284 | Клапан запорный проходной 15с9бк, присоединение к трубопроводу цапковое, номинальное давление 10 МПа, номинальный диаметр 10 мм | шт | 1729.31 | 73 | Арматура запорно-регулирующая для трубопроводов стальная | 1.34
18.1.10.01-0286 | Клапан запорный проходной 15с11бк, присоединение к трубопроводу цапковое, номинальное давление 25 МПа, номинальный диаметр 10 мм | шт | 745.36 | 73 | Арматура запорно-регулирующая для трубопроводов стальная | 1.34
18.1.10.01-0291 | Кран бронзовый, номинальный диаметр 15 мм | шт | 174.77 | 72 | Арматура запорно-регулирующая для трубопроводов из цветных металлов | 1.3
18.1.10.01-1020 | Вентиль запорный стальной игольчатый 15с54бк, с внутренней резьбой, номинальное давление 1,6 МПа, номинальный диаметр 15 мм | шт | 428.82 | 73 | Арматура запорно-регулирующая для трубопроводов стальная | 1.34
18.1.10.01-1022 | Вентиль запорный стальной игольчатый 15с54бк, с внутренней резьбой, номинальное давление 1,6 МПа, номинальный диаметр 20 мм | шт | 429.07 | 73 | Арматура запорно-регулирующая для трубопроводов стальная | 1.34
18.1.10.01-1030 | Вентиль запорный стальной с графитовым уплотнением, присоединение к трубопроводу фланцевое, номинальное давление 4,0 МПа, номинальный диаметр 100 мм | шт | 65781.87 | 73 | Арматура запорно-регулирующая для трубопроводов стальная | 1.34
18.1.10.01-1032 | Вентиль запорный стальной с графитовым уплотнением, присоединение к трубопроводу фланцевое, номинальное давление 4,0 МПа, номинальный диаметр 125 мм | шт | 131256.21 | 73 | Арматура запорно-регулирующая для трубопроводов стальная | 1.34
18.1.10.01-1034 | Вентиль запорный стальной с графитовым уплотнением, присоединение к трубопроводу фланцевое, номинальное давление 4,0 МПа, номинальный диаметр 15 мм | шт | 9606.18 | 73 | Арматура запорно-регулирующая для трубопроводов стальная | 1.34
18.1.10.01-1036 | Вентиль запорный стальной с графитовым уплотнением, присоединение к трубопроводу фланцевое, номинальное давление 4,0 МПа, номинальный диаметр 150 мм | шт | 159402.97 | 73 | Арматура запорно-регулирующая для трубопроводов стальная | 1.34
18.1.10.01-1038 | Вентиль запорный стальной с графитовым уплотнением, присоединение к трубопроводу фланцевое, номинальное давление 4,0 МПа, номинальный диаметр 20 мм | шт | 10611.48 | 73 | Арматура запорно-регулирующая для трубопроводов стальная | 1.34
18.1.10.01-1040 | Вентиль запорный стальной с графитовым уплотнением, присоединение к трубопроводу фланцевое, номинальное давление 4,0 МПа, номинальный диаметр 200 мм | шт | 283672.48 | 73 | Арматура запорно-регулирующая для трубопроводов стальная | 1.34
18.1.10.01-1042 | Вентиль запорный стальной с графитовым уплотнением, присоединение к трубопроводу фланцевое, номинальное давление 4,0 МПа, номинальный диаметр 25 мм | шт | 12076.39 | 73 | Арматура запорно-регулирующая для трубопроводов стальная | 1.34
18.1.10.01-1044 | Вентиль запорный стальной с графитовым уплотнением, присоединение к трубопроводу фланцевое, номинальное давление 4,0 МПа, номинальный диаметр 32 мм | шт | 16650.03 | 73 | Арматура запорно-регулирующая для трубопроводов стальная | 1.34
18.1.10.01-1046 | Вентиль запорный стальной с графитовым уплотнением, присоединение к трубопроводу фланцевое, номинальное давление 4,0 МПа, номинальный диаметр 50 мм | шт | 26804.55 | 73 | Арматура запорно-регулирующая для трубопроводов стальная | 1.34
18.1.10.01-1048 | Вентиль запорный стальной с графитовым уплотнением, присоединение к трубопроводу фланцевое, номинальное давление 4,0 МПа, номинальный диаметр 65 мм | шт | 35406.74 | 73 | Арматура запорно-регулирующая для трубопроводов стальная | 1.34
18.1.10.01-1050 | Вентиль запорный стальной с графитовым уплотнением, присоединение к трубопроводу фланцевое, номинальное давление 4,0 МПа, номинальный диаметр 80 мм | шт | 50592.7 | 73 | Арматура запорно-регулирующая для трубопроводов стальная | 1.34
18.1.10.01-1052 | Вентиль запорный стальной с сильфонным уплотнением, присоединение к трубопроводу фланцевое, номинальное давление 4,0 МПа, номинальный диаметр 100 мм | шт | 82920.96 | 73 | Арматура запорно-регулирующая для трубопроводов стальная | 1.34
18.1.10.01-1054 | Вентиль запорный стальной с сильфонным уплотнением, присоединение к трубопроводу фланцевое, номинальное давление 4,0 МПа, номинальный диаметр 125 мм | шт | 133432.43 | 73 | Арматура запорно-регулирующая для трубопроводов стальная | 1.34
18.1.10.01-1056 | Вентиль запорный стальной с сильфонным уплотнением, присоединение к трубопроводу фланцевое, номинальное давление 4,0 МПа, номинальный диаметр 15 мм | шт | 14920.52 | 73 | Арматура запорно-регулирующая для трубопроводов стальная | 1.34
18.1.10.01-1058 | Вентиль запорный стальной с сильфонным уплотнением, присоединение к трубопроводу фланцевое, номинальное давление 4,0 МПа, номинальный диаметр 150 мм | шт | 152549.32 | 73 | Арматура запорно-регулирующая для трубопроводов стальная | 1.34
18.1.10.01-1060 | Вентиль запорный стальной с сильфонным уплотнением, присоединение к трубопроводу фланцевое, номинальное давление 4,0 МПа, номинальный диаметр 20 мм | шт | 15635.91 | 73 | Арматура запорно-регулирующая для трубопроводов стальная | 1.34
18.1.10.01-1062 | Вентиль запорный стальной с сильфонным уплотнением, присоединение к трубопроводу фланцевое, номинальное давление 4,0 МПа, номинальный диаметр 25 мм | шт | 16885.74 | 73 | Арматура запорно-регулирующая для трубопроводов стальная | 1.34
18.1.10.01-1064 | Вентиль запорный стальной с сильфонным уплотнением, присоединение к трубопроводу фланцевое, номинальное давление 4,0 МПа, номинальный диаметр 32 мм | шт | 22515.82 | 73 | Арматура запорно-регулирующая для трубопроводов стальная | 1.34
18.1.10.01-1066 | Вентиль запорный стальной с сильфонным уплотнением, присоединение к трубопроводу фланцевое, номинальное давление 4,0 МПа, номинальный диаметр 40 мм | шт | 28234.08 | 73 | Арматура запорно-регулирующая для трубопроводов стальная | 1.34
18.1.10.01-1068 | Вентиль запорный стальной с сильфонным уплотнением, присоединение к трубопроводу фланцевое, номинальное давление 4,0 МПа, номинальный диаметр 50 мм | шт | 35653.06 | 73 | Арматура запорно-регулирующая для трубопроводов стальная | 1.34
18.1.10.01-1070 | Вентиль запорный стальной с сильфонным уплотнением, присоединение к трубопроводу фланцевое, номинальное давление 4,0 МПа, номинальный диаметр 65 мм | шт | 49231.67 | 73 | Арматура запорно-регулирующая для трубопроводов стальная | 1.34
18.1.10.01-1072 | Вентиль запорный стальной с сильфонным уплотнением, присоединение к трубопроводу фланцевое, номинальное давление 4,0 МПа, номинальный диаметр 80 мм | шт | 65405.97 | 73 | Арматура запорно-регулирующая для трубопроводов стальная | 1.34
18.1.10.01-1074 | Вентиль запорный чугунный с графитовым уплотнением, резьбовое присоединение, номинальное давление 1,6 МПа, номинальный диаметр 15 мм | шт | 2140.38 | 74 | Арматура запорно-регулирующая для трубопроводов чугунная | 1.53
18.1.10.01-1076 | Вентиль запорный чугунный с графитовым уплотнением, резьбовое присоединение, номинальное давление 1,6 МПа, номинальный диаметр 20 мм | шт | 2353.61 | 74 | Арматура запорно-регулирующая для трубопроводов чугунная | 1.53
18.1.10.01-1078 | Вентиль запорный чугунный с графитовым уплотнением, резьбовое присоединение, номинальное давление 1,6 МПа, номинальный диаметр 25 мм | шт | 2568.04 | 74 | Арматура запорно-регулирующая для трубопроводов чугунная | 1.53
18.1.10.01-1080 | Вентиль запорный чугунный с графитовым уплотнением, резьбовое присоединение, номинальное давление 1,6 МПа, номинальный диаметр 32 мм | шт | 2782.52 | 74 | Арматура запорно-регулирующая для трубопроводов чугунная | 1.53
18.1.10.01-1082 | Вентиль запорный чугунный с графитовым уплотнением, резьбовое присоединение, номинальное давление 1,6 МПа, номинальный диаметр 40 мм | шт | 3637.79 | 74 | Арматура запорно-регулирующая для трубопроводов чугунная | 1.53
18.1.10.01-1084 | Вентиль запорный чугунный с графитовым уплотнением, резьбовое присоединение, номинальное давление 1,6 МПа, номинальный диаметр 50 мм | шт | 4279.88 | 74 | Арматура запорно-регулирующая для трубопроводов чугунная | 1.53
18.1.10.01-1086 | Вентиль запорный чугунный с графитовым уплотнением, присоединение к трубопроводу фланцевое, номинальное давление 1,6 МПа, номинальный диаметр 100 мм | шт | 18127.32 | 74 | Арматура запорно-регулирующая для трубопроводов чугунная | 1.53
18.1.10.01-1088 | Вентиль запорный чугунный с графитовым уплотнением, присоединение к трубопроводу фланцевое, номинальное давление 1,6 МПа, номинальный диаметр 125 мм | шт | 25394.5 | 74 | Арматура запорно-регулирующая для трубопроводов чугунная | 1.53
18.1.10.01-1090 | Вентиль запорный чугунный с графитовым уплотнением, присоединение к трубопроводу фланцевое, номинальное давление 1,6 МПа, номинальный диаметр 15 мм | шт | 2905.13 | 74 | Арматура запорно-регулирующая для трубопроводов чугунная | 1.53
18.1.10.01-1092 | Вентиль запорный чугунный с графитовым уплотнением, присоединение к трубопроводу фланцевое, номинальное давление 1,6 МПа, номинальный диаметр 150 мм | шт | 33351.96 | 74 | Арматура запорно-регулирующая для трубопроводов чугунная | 1.53
18.1.10.01-1094 | Вентиль запорный чугунный с графитовым уплотнением, присоединение к трубопроводу фланцевое, номинальное давление 1,6 МПа, номинальный диаметр 20 мм | шт | 3134.06 | 74 | Арматура запорно-регулирующая для трубопроводов чугунная | 1.53
18.1.10.01-1096 | Вентиль запорный чугунный с графитовым уплотнением, присоединение к трубопроводу фланцевое, номинальное давление 1,6 МПа, номинальный диаметр 200 мм | шт | 80370 | 74 | Арматура запорно-регулирующая для трубопроводов чугунная | 1.53
18.1.10.01-1098 | Вентиль запорный чугунный с графитовым уплотнением, присоединение к трубопроводу фланцевое, номинальное давление 1,6 МПа, номинальный диаметр 25 мм | шт | 4052.58 | 74 | Арматура запорно-регулирующая для трубопроводов чугунная | 1.53
18.1.10.01-1100 | Вентиль запорный чугунный с графитовым уплотнением, присоединение к трубопроводу фланцевое, номинальное давление 1,6 МПа, номинальный диаметр 250 мм | шт | 119375.21 | 74 | Арматура запорно-регулирующая для трубопроводов чугунная | 1.53
18.1.10.01-1102 | Вентиль запорный чугунный с графитовым уплотнением, присоединение к трубопроводу фланцевое, номинальное давление 1,6 МПа, номинальный диаметр 300 мм | шт | 214230.83 | 74 | Арматура запорно-регулирующая для трубопроводов чугунная | 1.53
18.1.10.01-1104 | Вентиль запорный чугунный с графитовым уплотнением, присоединение к трубопроводу фланцевое, номинальное давление 1,6 МПа, номинальный диаметр 32 мм | шт | 4816.62 | 74 | Арматура запорно-регулирующая для трубопроводов чугунная | 1.53
18.1.10.01-1106 | Вентиль запорный чугунный с графитовым уплотнением, присоединение к трубопроводу фланцевое, номинальное давление 1,6 МПа, номинальный диаметр 40 мм | шт | 5048.66 | 74 | Арматура запорно-регулирующая для трубопроводов чугунная | 1.53
18.1.10.01-1108 | Вентиль запорный чугунный с графитовым уплотнением, присоединение к трубопроводу фланцевое, номинальное давление 1,6 МПа, номинальный диаметр 50 мм | шт | 6348.28 | 74 | Арматура запорно-регулирующая для трубопроводов чугунная | 1.53
18.1.10.01-1110 | Вентиль запорный чугунный с графитовым уплотнением, присоединение к трубопроводу фланцевое, номинальное давление 1,6 МПа, номинальный диаметр 65 мм | шт | 9560.34 | 74 | Арматура запорно-регулирующая для трубопроводов чугунная | 1.53
18.1.10.01-1112 | Вентиль запорный чугунный с графитовым уплотнением, присоединение к трубопроводу фланцевое, номинальное давление 1,6 МПа, номинальный диаметр 80 мм | шт | 12389.11 | 74 | Арматура запорно-регулирующая для трубопроводов чугунная | 1.53
18.1.10.01-1114 | Клапан чугунный запорный муфтовый 15кч18п1, номинальное давление 1,6 МПа, номинальный диаметр 20 мм | шт | 224.3 | 74 | Арматура запорно-регулирующая для трубопроводов чугунная | 1.53
18.1.10.01-1116 | Клапан чугунный запорный муфтовый 15кч18п1, номинальное давление 1,6 МПа, номинальный диаметр 25 мм | шт | 259.66 | 74 | Арматура запорно-регулирующая для трубопроводов чугунная | 1.53
18.1.10.01-1118 | Клапан чугунный запорный муфтовый 15кч18п1, номинальное давление 1,6 МПа, номинальный диаметр 32 мм | шт | 375.38 | 74 | Арматура запорно-регулирующая для трубопроводов чугунная | 1.53
18.1.10.01-1120 | Клапан чугунный запорный муфтовый 15кч18п1, номинальное давление 1,6 МПа, номинальный диаметр 40 мм | шт | 482.62 | 74 | Арматура запорно-регулирующая для трубопроводов чугунная | 1.53
18.1.10.01-1122 | Клапан чугунный запорный муфтовый 15кч18п1, номинальное давление 1,6 МПа, номинальный диаметр 50 мм | шт | 722.17 | 74 | Арматура запорно-регулирующая для трубопроводов чугунная | 1.53
18.1.10.01-1124 | Клапан чугунный запорный фланцевый 15кч19п1, номинальное давление 1,6 МПа, номинальный диаметр 32 мм | шт | 715.62 | 74 | Арматура запорно-регулирующая для трубопроводов чугунная | 1.53
18.1.10.01-1126 | Клапан чугунный запорный фланцевый 15кч19п1, номинальное давление 1,6 МПа, номинальный диаметр 40 мм | шт | 716.12 | 74 | Арматура запорно-регулирующая для трубопроводов чугунная | 1.53
18.1.10.01-1128 | Клапан чугунный запорный фланцевый 15кч19п1, номинальное давление 1,6 МПа, номинальный диаметр 50 мм | шт | 1145.53 | 74 | Арматура запорно-регулирующая для трубопроводов чугунная | 1.53
18.1.10.01-1140 | Клапан чугунный запорный фланцевый 15кч19п2, номинальное давление 1,6 МПа, номинальный диаметр 25 мм | шт | 429.45 | 74 | Арматура запорно-регулирующая для трубопроводов чугунная | 1.53
18.1.10.01-1142 | Клапан чугунный запорный фланцевый 15кч19п2, номинальное давление 1,6 МПа, номинальный диаметр 32 мм | шт | 715.62 | 74 | Арматура запорно-регулирующая для трубопроводов чугунная | 1.53
18.1.10.01-1144 | Клапан чугунный запорный фланцевый 15кч19п2, номинальное давление 1,6 МПа, номинальный диаметр 40 мм | шт | 716.12 | 74 | Арматура запорно-регулирующая для трубопроводов чугунная | 1.53
18.1.10.01-1146 | Клапан чугунный запорный фланцевый 15кч19п2, номинальное давление 1,6 МПа, номинальный диаметр 50 мм | шт | 1145.53 | 74 | Арматура запорно-регулирующая для трубопроводов чугунная | 1.53
18.1.10.02-0002 | Вентиль пожарный 50-10 для воды, номинальное давление 1,0 МПа, номинальный диаметр 50 мм | шт | 883.99 | 433 | Материалы и изделия для системы пожаротушения из цветных металлов | 1.36
18.1.10.02-0003 | Клапан пожарный угловой сальниковый 15кч11р, номинальное давление 1,6 МПа, номинальный диаметр 50 мм, присоединение к трубопроводу муфтовое/цапковое | шт | 816.62 | 434 | Материалы и изделия для системы пожаротушения | 1.15
18.1.10.04-0001 | Гидрант пожарный подземный, номинальное давление 1,0 МПа, номинальный диаметр 125 мм, высота 750 мм | шт | 6281.47 | 434 | Материалы и изделия для системы пожаротушения | 1.15
18.1.10.04-0002 | Гидрант пожарный подземный, номинальное давление 1,0 МПа, номинальный диаметр 125 мм, высота 1000 мм | шт | 6536.82 | 434 | Материалы и изделия для системы пожаротушения | 1.15
18.1.10.04-0003 | Гидрант пожарный подземный, номинальное давление 1,0 МПа, номинальный диаметр 125 мм, высота 1250 мм | шт | 6802.53 | 434 | Материалы и изделия для системы пожаротушения | 1.15
18.1.10.04-0004 | Гидрант пожарный подземный, номинальное давление 1,0 МПа, номинальный диаметр 125 мм, высота 1500 мм | шт | 7125.27 | 434 | Материалы и изделия для системы пожаротушения | 1.15
18.1.10.04-0005 | Гидрант пожарный подземный, номинальное давление 1,0 МПа, номинальный диаметр 125 мм, высота 1750 мм | шт | 7390.99 | 434 | Материалы и изделия для системы пожаротушения | 1.15
18.1.10.04-0006 | Гидрант пожарный подземный, номинальное давление 1,0 МПа, номинальный диаметр 125 мм, высота 2000 мм | шт | 8092.14 | 434 | Материалы и изделия для системы пожаротушения | 1.15
18.1.10.04-0007 | Гидрант пожарный подземный, номинальное давление 1,0 МПа, номинальный диаметр 125 мм, высота 2250 мм | шт | 8373.41 | 434 | Материалы и изделия для системы пожаротушения | 1.15
18.1.10.04-0011 | Гидрант пожарный подземный, номинальное давление 1,0 МПа, номинальный диаметр 125 мм, высота 2500 мм | шт | 8654.67 | 434 | Материалы и изделия для системы пожаротушения | 1.15
18.1.10.04-1000 | Гидрант пожарный подземный, номинальное давление 1,0 МПа, номинальный диаметр 125 мм, высота 3000 мм | шт | 9445.29 | 434 | Материалы и изделия для системы пожаротушения | 1.15
18.1.10.04-1002 | Гидрант пожарный подземный, номинальное давление 1,0 МПа, номинальный диаметр 125 мм, высота 2750 мм | шт | 8925.57 | 434 | Материалы и изделия для системы пожаротушения | 1.15
18.1.10.04-1003 | Гидрант пожарный подземный, номинальное давление 1,0 МПа, номинальный диаметр 125 мм, высота 500 мм | шт | 6026.12 | 434 | Материалы и изделия для системы пожаротушения | 1.15
18.1.10.04-1004 | Гидрант пожарный подземный, номинальное давление 1,0 МПа, номинальный диаметр 125 мм, высота 3250 мм | шт | 10592.25 | 434 | Материалы и изделия для системы пожаротушения | 1.15
18.1.10.04-1005 | Гидрант пожарный подземный, номинальное давление 1,0 МПа, номинальный диаметр 125 мм, высота 3500 мм | шт | 11091.25 | 434 | Материалы и изделия для системы пожаротушения | 1.15
18.1.10.05-0021 | Клапан поплавковый пластмассовый, номинальный диаметр 25 мм | шт | 101 | 78 | Трубы и детали трубопроводов (кроме газовых) из полимерных и композитных материалов | 1.1
18.1.10.06-0001 | Клапан радиаторный регулирующий ручной из цветных металлов, номинальное давление 1,0 МПа, номинальный диаметр 15 мм | шт | 195.24 | 72 | Арматура запорно-регулирующая для трубопроводов из цветных металлов | 1.3
18.1.10.06-0002 | Клапан радиаторный регулирующий ручной из цветных металлов, номинальное давление 1,0 МПа, номинальный диаметр 20 мм | шт | 260.9 | 72 | Арматура запорно-регулирующая для трубопроводов из цветных металлов | 1.3
18.1.10.06-0013 | Клапан термостатический из цветных металлов (без головки) для установки на радиатор, номинальное давление 1,0 МПа, номинальный диаметр 20 мм | шт | 343.36 | 72 | Арматура запорно-регулирующая для трубопроводов из цветных металлов | 1.3
18.1.10.07-0001 | Клапан терморегулятора для однотрубной системы отопления, латунный никелированный, прямой, пропускная способность 2,3 м3/ч, номинальное давление 1,6 МПа, номинальный диаметр 15 мм | шт | 1874.6 | 72 | Арматура запорно-регулирующая для трубопроводов из цветных металлов | 1.3
18.1.10.07-0002 | Клапан терморегулятора для однотрубной системы отопления, латунный никелированный, угловой, пропускная способность 4,3 м3/ч, номинальное давление 1,6 МПа, номинальный диаметр 15 мм | шт | 1874.6 | 72 | Арматура запорно-регулирующая для трубопроводов из цветных металлов | 1.3
18.1.10.07-0003 | Клапан терморегулятора для однотрубной системы отопления, латунный никелированный, прямой, пропускная способность 3,81 м3/ч, номинальное давление 1,6 МПа, номинальный диаметр 20 мм | шт | 2387.99 | 72 | Арматура запорно-регулирующая для трубопроводов из цветных металлов | 1.3
18.1.10.07-0004 | Клапан терморегулятора для однотрубной системы отопления, латунный никелированный, угловой, пропускная способность 5,01 м3/ч, номинальное давление 1,6 МПа, номинальный диаметр 20 мм | шт | 2387.99 | 72 | Арматура запорно-регулирующая для трубопроводов из цветных металлов | 1.3
18.1.10.07-0005 | Клапан терморегулятора для однотрубной системы отопления, латунный никелированный, прямой, пропускная способность 4,58 м3/ч, номинальное давление 1,6 МПа, номинальный диаметр 25 мм | шт | 3012.36 | 72 | Арматура запорно-регулирующая для трубопроводов из цветных металлов | 1.3
18.1.10.07-0006 | Клапан терморегулятора для однотрубной системы отопления, латунный никелированный, угловой, пропускная способность 5,50 м3/ч, номинальное давление 1,6 МПа, номинальный диаметр 25 мм | шт | 3012.36 | 72 | Арматура запорно-регулирующая для трубопроводов из цветных металлов | 1.3
18.1.10.07-0011 | Клапан терморегулятора для двухтрубной системы отопления, латунный, угловой, пропускная способность от 0,04 до 0,73 м3/ч, номинальное давление 1,6 МПа, номинальный диаметр 15 мм | шт | 1516.57 | 72 | Арматура запорно-регулирующая для трубопроводов из цветных металлов | 1.3
18.1.10.07-0012 | Клапан терморегулятора для двухтрубной системы отопления, латунный никелированный, прямой, пропускная способность от 0,10 до 1,04 м3/ч, номинальное давление 1,6 МПа, номинальный диаметр 20 мм | шт | 1928.84 | 72 | Арматура запорно-регулирующая для трубопроводов из цветных металлов | 1.3
18.1.10.07-0013 | Клапан терморегулятора для двухтрубной системы отопления, латунный, угловой, пропускная способность от 0,10 до 1,04 м3/ч, номинальное давление 1,6 МПа, номинальный диаметр 20 мм | шт | 1928.82 | 72 | Арматура запорно-регулирующая для трубопроводов из цветных металлов | 1.3
18.1.10.07-0014 | Клапан терморегулятора для двухтрубной системы отопления, латунный никелированный, прямой, пропускная способность от 0,10 до 1,04 м3/ч, номинальное давление 1,6 МПа, номинальный диаметр 25 мм | шт | 3471.72 | 72 | Арматура запорно-регулирующая для трубопроводов из цветных металлов | 1.3
18.1.10.07-0015 | Клапан терморегулятора для двухтрубной системы отопления, латунный, угловой, пропускная способность от 0,10 до 1,04 м3/ч, номинальное давление 1,6 МПа, номинальный диаметр 25 мм | шт | 3471.68 | 72 | Арматура запорно-регулирующая для трубопроводов из цветных металлов | 1.3
18.1.10.07-0021 | Клапан терморегулятора для двухтрубной системы отопления, латунный, прямой, пропускная способность 1,4 м3/ч, номинальное давление 1,6 МПа, номинальный диаметр 20 мм | шт | 1928.84 | 72 | Арматура запорно-регулирующая для трубопроводов из цветных металлов | 1.3
18.1.10.07-1002 | Клапан терморегулятора для двухтрубной системы отопления, осевой, латунный, никелированный, с предварительной настройкой пропускной способности, номинальное давление 1,0 МПа, номинальный диаметр 15 мм | шт | 420.73 | 72 | Арматура запорно-регулирующая для трубопроводов из цветных металлов | 1.3
18.1.10.07-1004 | Клапан терморегулятора для двухтрубной системы отопления, проходной, латунный, никелированный, с предварительной настройкой пропускной способности, номинальное давление 1,0 МПа, номинальный диаметр 15 мм | шт | 662.18 | 72 | Арматура запорно-регулирующая для трубопроводов из цветных металлов | 1.3
18.1.10.07-1006 | Клапан терморегулятора для двухтрубной системы отопления, проходной, латунный, никелированный, с предварительной настройкой пропускной способности, номинальное давление 1,0 МПа, номинальный диаметр 15/20 мм | шт | 875.16 | 72 | Арматура запорно-регулирующая для трубопроводов из цветных металлов | 1.3
18.1.10.07-1008 | Клапан терморегулятора для двухтрубной системы отопления, угловой, латунный, никелированный, с предварительной настройкой пропускной способности, номинальное давление 1,0 МПа, номинальный диаметр 15 мм | шт | 596.84 | 72 | Арматура запорно-регулирующая для трубопроводов из цветных металлов | 1.3
18.1.10.07-1010 | Клапан терморегулятора для двухтрубной системы отопления, угловой, латунный, никелированный, с предварительной настройкой пропускной способности, номинальное давление 1,0 МПа, номинальный диаметр 15/20 мм | шт | 804.47 | 72 | Арматура запорно-регулирующая для трубопроводов из цветных металлов | 1.3
18.1.10.07-1012 | Клапан терморегулятора для двухтрубной системы отопления, проходной, латунный никелированный, с предварительной настройкой пропускной способности, номинальное давление 1,0 МПа, номинальный диаметр 20 мм | шт | 1498.26 | 72 | Арматура запорно-регулирующая для трубопроводов из цветных металлов | 1.3
18.1.10.07-1014 | Клапан терморегулятора для двухтрубной системы отопления, угловой, латунный никелированный, с предварительной настройкой пропускной способности, номинальное давление 1,0 МПа, номинальный диаметр 20 мм | шт | 1591.92 | 72 | Арматура запорно-регулирующая для трубопроводов из цветных металлов | 1.3
18.1.10.07-1016 | Клапан терморегулятора для однотрубной системы отопления, проходной, латунный, никелированный, без предварительной настройки пропускной способности, номинальное давление 1,0 МПа, номинальный диаметр 15 мм | шт | 473.1 | 72 | Арматура запорно-регулирующая для трубопроводов из цветных металлов | 1.3
18.1.10.07-1018 | Клапан терморегулятора для однотрубной системы отопления, угловой, латунный, никелированный, без предварительной настройки пропускной способности, номинальное давление 1,0 МПа, номинальный диаметр 15 мм | шт | 402.98 | 72 | Арматура запорно-регулирующая для трубопроводов из цветных металлов | 1.3
18.1.10.07-1020 | Клапан терморегулятора для однотрубной системы отопления, проходной, латунный, никелированный, без предварительной настройки пропускной способности, номинальное давление 1,0 МПа, номинальный диаметр 20 мм | шт | 701.45 | 72 | Арматура запорно-регулирующая для трубопроводов из цветных металлов | 1.3
18.1.10.07-1022 | Клапан терморегулятора для однотрубной системы отопления, угловой, латунный, никелированный, без предварительной настройки пропускной способности, номинальное давление 1,0 МПа, номинальный диаметр 20 мм | шт | 728.59 | 72 | Арматура запорно-регулирующая для трубопроводов из цветных металлов | 1.3
18.1.10.08-0001 | Кран водоразборный латунный, настенный, полированный, для раковин и моек, диаметр 15 мм | шт | 238.62 | 72 | Арматура запорно-регулирующая для трубопроводов из цветных металлов | 1.3
18.1.10.09-0011 | Кран латунный для спуска воздуха | шт | 28.88 | 72 | Арматура запорно-регулирующая для трубопроводов из цветных металлов | 1.3
18.1.10.09-1000 | Кран сервисный для спуска воздуха с пробкой, со сварным резьбовым присоединением, номинальный диаметр 25 мм | шт | 6989.64 | 73 | Арматура запорно-регулирующая для трубопроводов стальная | 1.34
18.1.10.09-1002 | Кран сервисный для спуска воздуха с пробкой, со сварным резьбовым присоединением, номинальный диаметр 32 мм | шт | 7681.79 | 73 | Арматура запорно-регулирующая для трубопроводов стальная | 1.34
18.1.10.09-1004 | Кран сервисный для спуска воздуха с пробкой, со сварным резьбовым присоединением, номинальный диаметр 40 мм | шт | 8673.67 | 73 | Арматура запорно-регулирующая для трубопроводов стальная | 1.34
18.1.10.09-1006 | Кран сервисный для спуска воздуха с пробкой, со сварным резьбовым присоединением, номинальный диаметр 50 мм | шт | 9649.76 | 73 | Арматура запорно-регулирующая для трубопроводов стальная | 1.34
18.1.10.10-0001 | Кран лабораторный однорожковый, диаметр 10 мм | шт | 450.33 | 73 | Арматура запорно-регулирующая для трубопроводов стальная | 1.34
18.1.10.10-0015 | Смеситель общий для ванны и умывальника, двухрукояточный, раздельный, настенный, с душевой сеткой на гибком шланге, с держателем душевой лейки, излив с развальцованным носиком, вынос излива 320 мм, диаметр излива 16 мм | компл | 1460.94 | 110 | Материалы и изделия для систем водоснабжения и водоотведения | 1.16
18.1.10.10-0021 | Смеситель для водогрейных колонок двухрукояточный, со стационарной душевой трубкой и сеткой, с золотниково-кривошипным переключателем, вынос излива 350 мм, диаметр излива 16 мм | компл | 1638.42 | 110 | Материалы и изделия для систем водоснабжения и водоотведения | 1.16
18.1.10.10-0032 | Смеситель для душевых установок, двухрукояточный, раздельный, настенный, с душевой сеткой на гибком шланге | компл | 1206.28 | 110 | Материалы и изделия для систем водоснабжения и водоотведения | 1.16
18.1.10.10-0041 | Смеситель для мойки и умывальника, двухрукояточный, раздельный, настенный, с верхним изливом, с аэратором, вынос излива 220 мм, диаметр излива 16 мм | компл | 1277.68 | 110 | Материалы и изделия для систем водоснабжения и водоотведения | 1.16
18.1.10.10-0043 | Смеситель для медицинских хирургических умывальников, раздельный, настенный, однорукояточный, локтевой, с аэратором, вынос излива 200 мм, диаметр излива 15 мм | шт | 1359.3 | 110 | Материалы и изделия для систем водоснабжения и водоотведения | 1.16
18.1.10.10-0044 | Смеситель для мойки и умывальника, однорукояточный, центральный, набортный, с поворотным изливом, с аэратором, вынос излива 220 мм, диаметр излива 16 мм | компл | 1164.77 | 110 | Материалы и изделия для систем водоснабжения и водоотведения | 1.16
18.1.10.10-0045 | Смеситель для мойки и умывальника, двухрукояточный, центральный, набортный, с гибким изливом, с аэратором, диаметр излива 16 мм | компл | 6279.55 | 110 | Материалы и изделия для систем водоснабжения и водоотведения | 1.16
18.1.10.10-0046 | Смеситель для мойки и умывальника, двухрукояточный, центральный, набортный, излив с развальцованным носиком, вынос излива 110-120 мм, диаметр излива 16 мм | компл | 718.01 | 110 | Материалы и изделия для систем водоснабжения и водоотведения | 1.16
18.1.10.10-0047 | Смеситель для мойки и умывальника, двухрукояточный, центральный, набортный, с поворотным изливом, с аэратором, вынос излива 175 мм, диаметр излива 24 мм | компл | 1016.02 | 110 | Материалы и изделия для систем водоснабжения и водоотведения | 1.16
18.1.10.10-0052 | Смеситель для мойки и умывальника, однорукояточный, раздельный, настенный, излив с развальцованным носиком, вынос излива 200-130 мм, диаметр излива 18 мм | компл | 1469.46 | 110 | Материалы и изделия для систем водоснабжения и водоотведения | 1.16
18.1.10.10-0064 | Смеситель общий для ванны и умывальника, однорукояточный, раздельный, настенный, с душевой сеткой на гибком шланге, с держателем душевой лейки, c аэратором, вынос излива 300-330 мм, диаметр излива 15 мм | шт | 2469.39 | 110 | Материалы и изделия для систем водоснабжения и водоотведения | 1.16
18.1.10.10-0072 | Смеситель для умывальника и мойки, однорукояточный, центральный, настольный, излив с развальцованным носиком, вынос излива 165 мм, плоский излив | шт | 1028.78 | 110 | Материалы и изделия для систем водоснабжения и водоотведения | 1.16
18.1.10.11-0001 | Кран для писсуара горизонтальный смывной кнопочный, с застенным подводом воды диаметром 15 мм, отвод-патрубок с манжетой | компл | 2374.13 | 110 | Материалы и изделия для систем водоснабжения и водоотведения | 1.16
18.1.10.11-0003 | Кран смывной горизонтальный, с застенным подводом воды диаметром 25 мм, отвод 32 мм | шт | 3714.21 | 110 | Материалы и изделия для систем водоснабжения и водоотведения | 1.16
18.1.10.12-0001 | Кран пробно-спускной сальниковый латунный 11Б6бк, с изогнутым спуском, присоединение к трубопроводу муфтовое, номинальное давление 1,0 МПа, номинальный диаметр 20 мм | шт | 250.99 | 72 | Арматура запорно-регулирующая для трубопроводов из цветных металлов | 1.3
18.1.10.12-0002 | Кран пробно-спускной сальниковый латунный 11Б6бк, с изогнутым спуском, присоединение к трубопроводу муфтовое, номинальное давление 1,0 МПа, номинальный диаметр 25 мм | шт | 532.8 | 72 | Арматура запорно-регулирующая для трубопроводов из цветных металлов | 1.3
18.1.10.13-0001 | Кран проходной натяжной 11ч3бк, присоединение к трубопроводу муфтовое, номинальное давление 0,1 МПа, номинальный диаметр 32 мм | шт | 374.23 | 74 | Арматура запорно-регулирующая для трубопроводов чугунная | 1.53
18.1.10.13-0002 | Кран проходной натяжной 11ч3бк, присоединение к трубопроводу муфтовое, номинальное давление 0,1 МПа, номинальный диаметр 50 мм | шт | 825.32 | 74 | Арматура запорно-регулирующая для трубопроводов чугунная | 1.53
18.1.10.13-0003 | Кран проходной натяжной латунный 11Б1бк, присоединение к трубопроводу муфтовое, номинальное давление 0,6 МПа, номинальный диаметр 15 мм | шт | 122.85 | 72 | Арматура запорно-регулирующая для трубопроводов из цветных металлов | 1.3
18.1.10.13-0005 | Кран проходной натяжной латунный 11Б1бк, присоединение к трубопроводу муфтовое, номинальное давление 0,6 МПа, номинальный диаметр 25 мм | шт | 232.41 | 72 | Арматура запорно-регулирующая для трубопроводов из цветных металлов | 1.3
18.1.10.13-0006 | Кран проходной натяжной латунный 11Б1бк, присоединение к трубопроводу муфтовое, номинальное давление 0,6 МПа, номинальный диаметр 30 мм | шт | 438.42 | 72 | Арматура запорно-регулирующая для трубопроводов из цветных металлов | 1.3
18.1.10.13-0011 | Кран проходной пробковый латунный 11Б6бк, присоединение к трубопроводу муфтовое, номинальное давление 1,0 МПа, номинальный диаметр 15 мм | шт | 204.31 | 72 | Арматура запорно-регулирующая для трубопроводов из цветных металлов | 1.3
18.1.10.13-0012 | Кран проходной пробковый латунный 11Б6бк, присоединение к трубопроводу муфтовое, номинальное давление 1,0 МПа, номинальный диаметр 20 мм | шт | 317.74 | 72 | Арматура запорно-регулирующая для трубопроводов из цветных металлов | 1.3
18.1.10.13-0013 | Кран проходной пробковый латунный 11Б6бк, присоединение к трубопроводу муфтовое, номинальное давление 1,0 МПа, номинальный диаметр 25 мм | шт | 423.24 | 72 | Арматура запорно-регулирующая для трубопроводов из цветных металлов | 1.3
18.1.10.13-0014 | Кран проходной пробковый латунный 11Б6бк, присоединение к трубопроводу муфтовое, номинальное давление 1,0 МПа, номинальный диаметр 32 мм | шт | 695.18 | 72 | Арматура запорно-регулирующая для трубопроводов из цветных металлов | 1.3
18.1.10.13-0015 | Кран проходной пробковый латунный 11Б6бк, присоединение к трубопроводу муфтовое, номинальное давление 1,0 МПа, номинальный диаметр 40 мм | шт | 961.86 | 72 | Арматура запорно-регулирующая для трубопроводов из цветных металлов | 1.3
18.1.10.13-0016 | Кран проходной пробковый латунный 11Б6бк, присоединение к трубопроводу муфтовое, номинальное давление 1,0 МПа, номинальный диаметр 50 мм | шт | 1946.94 | 72 | Арматура запорно-регулирующая для трубопроводов из цветных металлов | 1.3
18.1.10.13-0017 | Кран проходной пробковый латунный 11Б12бк, присоединение к трубопроводу муфтовое, номинальное давление 0,01 МПа, номинальный диаметр 15 мм | шт | 141.28 | 72 | Арматура запорно-регулирующая для трубопроводов из цветных металлов | 1.3
18.1.10.13-0018 | Кран проходной пробковый латунный 11Б12бк, присоединение к трубопроводу муфтовое, номинальное давление 0,01 МПа, номинальный диаметр 20 мм | шт | 191.68 | 72 | Арматура запорно-регулирующая для трубопроводов из цветных металлов | 1.3
18.1.10.13-0031 | Кран проходной сальниковый 11ч6БК, присоединение к трубопроводу муфтовое, номинальное давление 1,0 МПа, номинальный диаметр 15 мм | шт | 191.53 | 74 | Арматура запорно-регулирующая для трубопроводов чугунная | 1.53
18.1.10.13-0032 | Кран проходной сальниковый 11ч6БК, присоединение к трубопроводу муфтовое, номинальное давление 1,0 МПа, номинальный диаметр 20 мм | шт | 509.34 | 74 | Арматура запорно-регулирующая для трубопроводов чугунная | 1.53
18.1.10.13-0034 | Кран проходной сальниковый 11ч6БК, присоединение к трубопроводу муфтовое, номинальное давление 1,0 МПа, номинальный диаметр 32 мм | шт | 333.71 | 74 | Арматура запорно-регулирующая для трубопроводов чугунная | 1.53
18.1.10.13-0036 | Кран проходной сальниковый 11ч6БК, присоединение к трубопроводу муфтовое, номинальное давление 1,0 МПа, номинальный диаметр 50 мм | шт | 1221.7 | 74 | Арматура запорно-регулирующая для трубопроводов чугунная | 1.53
18.1.10.13-0038 | Кран проходной сальниковый 11ч6БК, присоединение к трубопроводу муфтовое, номинальное давление 1,0 МПа, номинальный диаметр 80 мм | шт | 1420.29 | 74 | Арматура запорно-регулирующая для трубопроводов чугунная | 1.53
18.1.10.13-0040 | Кран проходной сальниковый латунный 11Б7бк, присоединение к трубопроводу муфтовое, номинальное давление 1,0 МПа, номинальный диаметр 40 мм | шт | 5649.66 | 72 | Арматура запорно-регулирующая для трубопроводов из цветных металлов | 1.3
18.1.10.13-0041 | Кран проходной сальниковый латунный 11Б7бк, присоединение к трубопроводу муфтовое, номинальное давление 1,0 МПа, номинальный диаметр 50 мм | шт | 7654.81 | 72 | Арматура запорно-регулирующая для трубопроводов из цветных металлов | 1.3
18.1.10.13-0042 | Кран проходной сальниковый латунный 11Б7бк, присоединение к трубопроводу муфтовое, номинальное давление 1,0 МПа, номинальный диаметр 80 мм | шт | 22164.93 | 72 | Арматура запорно-регулирующая для трубопроводов из цветных металлов | 1.3
18.1.10.13-0048 | Кран проходной сальниковый 11ч8бк, присоединение к трубопроводу фланцевое, номинальное давление 1,0 МПа, номинальный диаметр 25 мм | шт | 666.54 | 74 | Арматура запорно-регулирующая для трубопроводов чугунная | 1.53
18.1.10.13-0049 | Кран проходной сальниковый 11ч8бк, присоединение к трубопроводу фланцевое, номинальное давление 1,0 МПа, номинальный диаметр 40 мм | шт | 885.31 | 74 | Арматура запорно-регулирующая для трубопроводов чугунная | 1.53
18.1.10.13-0050 | Кран проходной сальниковый 11ч8бк, присоединение к трубопроводу фланцевое, номинальное давление 1,0 МПа, номинальный диаметр 50 мм | шт | 3777.3 | 74 | Арматура запорно-регулирующая для трубопроводов чугунная | 1.53
18.1.10.13-0051 | Кран проходной сальниковый 11ч8бк, присоединение к трубопроводу фланцевое, номинальное давление 1,0 МПа, номинальный диаметр 65 мм | шт | 4734.02 | 74 | Арматура запорно-регулирующая для трубопроводов чугунная | 1.53
18.1.10.13-0052 | Кран проходной сальниковый 11ч8бк, присоединение к трубопроводу фланцевое, номинальное давление 1,0 МПа, номинальный диаметр 80 мм | шт | 9431.04 | 74 | Арматура запорно-регулирующая для трубопроводов чугунная | 1.53
18.1.10.13-0053 | Кран проходной сальниковый 11ч8бк, присоединение к трубопроводу фланцевое, номинальное давление 1,0 МПа, номинальный диаметр 100 мм | шт | 11321.22 | 74 | Арматура запорно-регулирующая для трубопроводов чугунная | 1.53
18.1.10.14-0001 | Кран Маевского для чугунных радиаторов, номинальный диаметр 15 мм | шт | 33.05 | 74 | Арматура запорно-регулирующая для трубопроводов чугунная | 1.53
18.1.10.16-0001 | Ороситель дренчерный водяной, предназначен для разбрызгивания воды вверх, номинальный диаметр 10 мм | шт | 164.44 | 73 | Арматура запорно-регулирующая для трубопроводов стальная | 1.34
18.1.11.01-0011 | Регулятор давления горячей и холодной воды из нержавеющей стали КФРД-10-2,0, с шаровым краном и фильтром, присоединение к трубопроводу муфтовое, номинальное давление 1,6 МПа, номинальный диаметр 15 мм | компл | 2374.96 | 73 | Арматура запорно-регулирующая для трубопроводов стальная | 1.34
18.1.11.02-0001 | Регулятор давления газа РД-32М, номинальный диаметр 32 мм | шт | 7278.8 | 73 | Арматура запорно-регулирующая для трубопроводов стальная | 1.34
18.1.11.02-0003 | Регулятор давления газа РДУК2, номинальный диаметр 200 мм | шт | 64717.58 | 73 | Арматура запорно-регулирующая для трубопроводов стальная | 1.34
18.1.11.02-0004 | Регулятор давления газа РДУК2Н (В), номинальный диаметр 50 мм | шт | 16119.19 | 73 | Арматура запорно-регулирующая для трубопроводов стальная | 1.34
18.1.11.02-0005 | Регулятор давления газа РДУК2Н (В), номинальный диаметр 100 мм | шт | 26707.23 | 73 | Арматура запорно-регулирующая для трубопроводов стальная | 1.34
18.1.11.02-0006 | Регулятор давления газа РДС-НО(НЗ), номинальный диаметр 25 мм | шт | 38253.22 | 73 | Арматура запорно-регулирующая для трубопроводов стальная | 1.34
18.1.11.02-0007 | Регулятор давления газа РДС-НО(НЗ), номинальный диаметр 40 мм | шт | 44205.07 | 73 | Арматура запорно-регулирующая для трубопроводов стальная | 1.34
18.1.11.02-0008 | Регулятор давления газа РДСГ 1-0.5 | шт | 201.43 | 73 | Арматура запорно-регулирующая для трубопроводов стальная | 1.34
18.1.11.02-0009 | Регулятор давления газа РДСГ 1-1.2 | шт | 296.48 | 73 | Арматура запорно-регулирующая для трубопроводов стальная | 1.34
18.1.11.02-0010 | Регулятор давления газа РДСГ 2-1.2 | шт | 245.02 | 73 | Арматура запорно-регулирующая для трубопроводов стальная | 1.34
18.1.11.02-0013 | Регулятор давления газа чугунный РДБК-1-100, номинальный диаметр 100 мм | шт | 22580.69 | 74 | Арматура запорно-регулирующая для трубопроводов чугунная | 1.53
18.1.11.02-0022 | Регулятор давления газа чугунный РДНК-50п, номинальный диаметр 50 мм | шт | 12390.64 | 74 | Арматура запорно-регулирующая для трубопроводов чугунная | 1.53
18.1.11.03-0001 | Регулятор давления «после себя» с комплектом присоединительных фитингов, диаметр 15 мм | компл | 90796.94 | 73 | Арматура запорно-регулирующая для трубопроводов стальная | 1.34
18.1.11.03-0011 | Регулятор давления для пара 21ч4нж, присоединение к трубопроводу фланцевое, номинальное давление 1,6 МПа, номинальный диаметр 25 мм | шт | 3983.53 | 74 | Арматура запорно-регулирующая для трубопроводов чугунная | 1.53
18.1.11.03-0012 | Регулятор давления для пара 21ч4нж, присоединение к трубопроводу фланцевое, номинальное давление 1,6 МПа, номинальный диаметр 50 мм | шт | 15207.19 | 74 | Арматура запорно-регулирующая для трубопроводов чугунная | 1.53
18.1.11.03-0013 | Регулятор давления для пара 21ч4нж, присоединение к трубопроводу фланцевое, номинальное давление 1,6 МПа, номинальный диаметр 80 мм | шт | 25651.64 | 74 | Арматура запорно-регулирующая для трубопроводов чугунная | 1.53
18.1.11.05-0001 | Регулятор расхода и давления чугунный универсальный, «после себя», номинальное давление 1,6 МПа, диаметр 25 мм | шт | 30784.5 | 74 | Арматура запорно-регулирующая для трубопроводов чугунная | 1.53
18.1.11.05-0002 | Регулятор расхода и давления чугунный универсальный, «после себя», номинальное давление 1,6 МПа, диаметр 50 мм | шт | 33421 | 74 | Арматура запорно-регулирующая для трубопроводов чугунная | 1.53
18.1.11.05-0003 | Регулятор расхода и давления чугунный универсальный, «после себя», номинальное давление 1,6 МПа, диаметр 80 мм | шт | 41515.39 | 74 | Арматура запорно-регулирующая для трубопроводов чугунная | 1.53
18.1.11.06-0001 | Указатель уровня кранового типа 12с17бк № 2, с водоуказательным стеклом, номинальное давление 3,9 МПа | компл | 5463.85 | 73 | Арматура запорно-регулирующая для трубопроводов стальная | 1.34
18.1.11.06-0002 | Устройство запорное указателя уровня 12кч11бк, номинальное давление 2,5 МПа, номинальный диаметр 20 мм, длина 300 мм | шт | 1557.2 | 74 | Арматура запорно-регулирующая для трубопроводов чугунная | 1.53
18.1.11.06-0003 | Устройство запорное указателя уровня 12кч11бк, номинальное давление 2,5 МПа, номинальный диаметр 20 мм, длина 360 мм | шт | 1651.8 | 74 | Арматура запорно-регулирующая для трубопроводов чугунная | 1.53
18.1.11.06-0004 | Устройство запорное указателя уровня 12кч11бк, номинальное давление 2,5 МПа, номинальный диаметр 20 мм, длина 390 мм | шт | 1835.37 | 74 | Арматура запорно-регулирующая для трубопроводов чугунная | 1.53
18.1.11.06-0005 | Устройство запорное указателя уровня 12кч11бк, номинальное давление 2,5 МПа, номинальный диаметр 20 мм, длина 420 мм | шт | 1927.27 | 74 | Арматура запорно-регулирующая для трубопроводов чугунная | 1.53
18.1.11.06-0006 | Устройство запорное указателя уровня 12кч11бк, номинальное давление 2,5 МПа, номинальный диаметр 20 мм, длина 490 мм | шт | 2294.38 | 74 | Арматура запорно-регулирующая для трубопроводов чугунная | 1.53
18.1.11.07-0021 | Устройство давления отборное для установки манометра, измеряющего давление пара/газа/жидкости при давлении 1,6 МПа и температуре рабочей среды от 0 до 225 °C | шт | 419.55 | 73 | Арматура запорно-регулирующая для трубопроводов стальная | 1.34
18.1.11.07-1006 | Регулятор ширины колеи для метрополитена стальной, размеры 130х86,5х21 мм, толщина стали 4 мм | шт | 109.87 | 61 | Изделия стальные | 0.89
18.1.11.07-1008 | Регулятор ширины колеи для метрополитена стальной, размеры 130х89х21 мм, толщина стали 6 мм | шт | 155.51 | 61 | Изделия стальные | 0.89
18.2.01.01-0001 | Биде полуфарфоровые со смесителем, однорукояточным, центральным, настольным, выпуском и сифоном, размеры 640х360х380 мм | компл | 4317.58 | 382 | Изделия санитарно-технические керамичекие и фарфоровые | 1.67
18.2.01.01-0002 | Биде полуфарфоровые со смесителем, выпуском и сифоном, размеры 600х350х398 мм | компл | 4318.35 | 382 | Изделия санитарно-технические керамичекие и фарфоровые | 1.67
18.2.01.02-0013 | Ванна керамическая ножная с прямым дном, на металлическом каркасе высотой 350 мм, размеры 560х380х200 мм | компл | 12756.66 | 381 | Изделия санитарно-технические керамичекие и фарфоровые прочие | 1.54
18.2.01.03-0001 | Писсуар напольный керамический, подвод воды скрытый, вход слива наружный, размеры 340х370х860 мм | компл | 8212.16 | 382 | Изделия санитарно-технические керамичекие и фарфоровые | 1.67
18.2.01.03-0011 | Писсуар настенный керамический, подвод воды скрытый, вход слива скрытый, размеры 275х310х540 мм, с краном нажимным, центральным подводом, набортный, размеры 215х104х50 мм | шт | 3835.06 | 382 | Изделия санитарно-технические керамичекие и фарфоровые | 1.67
18.2.01.03-0015 | Писсуар подвесной для систем инсталляции керамический, подвод воды скрытый, вход слива скрытый, размеры 600х425х320 мм | шт | 5181.69 | 382 | Изделия санитарно-технические керамичекие и фарфоровые | 1.67
18.2.01.05-0001 | Умывальник полуфарфоровый и фарфоровый прямоугольный с кронштейнами, сифоном бутылочным из латуни, выпуском, одно отверстие под смеситель, смеситель с центральным подводом, набортный с двумя рукоятями, излив с развальцованным носиком, вынос излива 280 мм, размеры 450х330х150 мм | компл | 2367.1 | 382 | Изделия санитарно-технические керамичекие и фарфоровые | 1.67
18.2.01.05-0051 | Умывальник полуфарфоровый и фарфоровый прямоугольный с кронштейнами, сифоном бутылочным из латуни, выпуском, одно отверстие под смеситель, размеры 450х330х150 мм | компл | 2488.39 | 382 | Изделия санитарно-технические керамичекие и фарфоровые | 1.67
18.2.01.05-0080 | Умывальник полуфарфоровый и фарфоровый прямоугольный, мебельный, типа Классик, одно отверстие под смеситель, размеры 665х415х135 мм | компл | 2335.4 | 381 | Изделия санитарно-технические керамичекие и фарфоровые прочие | 1.54
18.2.01.05-0101 | Умывальник полуфарфоровый и фарфоровый прямоугольный с кронштейнами, сифоном бутылочным из латуни, выпуском, одно отверстие под смеситель, смеситель с центральным подводом, набортный с одной рукоятью, излив с аэратором, вынос излива 220 мм, плоский излив, размеры 450х330х150 мм | компл | 3586.54 | 382 | Изделия санитарно-технические керамичекие и фарфоровые | 1.67
18.2.01.05-0202 | Умывальник полуфарфоровый и фарфоровый для парикмахерских, на стойке, в комплекте с выпуском, смеситель с центральным подводом, набортный с одной рукоятью, гибкий излив с аэратором, размеры 560х460х1100 мм | компл | 12367.79 | 382 | Изделия санитарно-технические керамичекие и фарфоровые | 1.67
18.2.01.05-0203 | Умывальник полуфарфоровый и фарфоровый хирургический, сифоном бутылочным из латуни, выпуском, смеситель с центральным подводом, набортный, локтевой, излив с аэратором, вынос излива 220 мм, плоский излив, размеры 655х585х255 мм | компл | 5291.64 | 382 | Изделия санитарно-технические керамичекие и фарфоровые | 1.67
18.2.01.05-0205 | Умывальник фарфоровый округлый с кронштейнами, с центральным отверстием под смеситель, размеры 450х370х130 мм | компл | 1181.19 | 381 | Изделия санитарно-технические керамичекие и фарфоровые прочие | 1.54
18.2.01.05-0206 | Умывальник фарфоровый овальный с кронштейнами, с центральным отверстием под смеситель, размеры 520х440х195 мм | компл | 1084.42 | 381 | Изделия санитарно-технические керамичекие и фарфоровые прочие | 1.54
18.2.01.05-0207 | Умывальник фарфоровый овальный с центральным отверстием под смеситель, размеры 620х460х190 мм | компл | 1884.42 | 381 | Изделия санитарно-технические керамичекие и фарфоровые прочие | 1.54
18.2.01.06-0002 | Унитаз керамический настенный для людей с ограниченными физическими возможностями, с сиденьем и креплением, с косым выпуском, размеры 360х520х400 мм | компл | 9446.43 | 382 | Изделия санитарно-технические керамичекие и фарфоровые | 1.67
18.2.01.06-0021 | Унитаз керамический напольный в комплекте с бачком, с косым выпуском, размеры 360х620х765 мм | компл | 2310.97 | 382 | Изделия санитарно-технические керамичекие и фарфоровые | 1.67
18.2.01.06-0031 | Унитаз керамический напольный в комплекте с бачком, с косым выпуском, с цельноотлитой полочкой, размеры 350х625х730 мм | компл | 2449.22 | 382 | Изделия санитарно-технические керамичекие и фарфоровые | 1.67
18.2.01.06-0033 | Унитаз керамический напольный в комплекте с бачком, с косым выпуском, с цельноотлитой полочкой, размеры 350х660х758 мм | компл | 2918.16 | 382 | Изделия санитарно-технические керамичекие и фарфоровые | 1.67
18.2.01.06-0034 | Унитаз керамический напольный в комплекте с бачком, с косым выпуском, с цельноотлитой полочкой, размеры 390х640х765 мм | компл | 2918.16 | 382 | Изделия санитарно-технические керамичекие и фарфоровые | 1.67
18.2.01.06-0035 | Унитаз керамический напольный детский, в комплекте с бачком, с сиденьем и креплением, с прямым или косым выпуском, размеры 310х690х550 мм | компл | 2411.36 | 382 | Изделия санитарно-технические керамичекие и фарфоровые | 1.67
18.2.01.06-0036 | Унитаз керамический напольный с косым выпуском, с цельноотлитой полочкой, размеры 360х672х395 мм | компл | 3195.77 | 382 | Изделия санитарно-технические керамичекие и фарфоровые | 1.67
18.2.01.06-0050 | Унитаз подвесной для систем инсталляции керамический, с прямым выпуском, размеры 360х530х400 мм | шт | 4911.56 | 382 | Изделия санитарно-технические керамичекие и фарфоровые | 1.67
18.2.01.06-0052 | Унитаз керамический напольный в комплекте с бачком, с косым выпуском, с цельноотлитой полочкой, размеры 330х606х780 мм | компл | 3299.55 | 382 | Изделия санитарно-технические керамичекие и фарфоровые | 1.67
18.2.01.06-0053 | Унитаз керамический напольный в комплекте с бачком, универсальный выпуск, двойной слив, микролифт, размеры 345х655х778 мм | компл | 4938.3 | 382 | Изделия санитарно-технические керамичекие и фарфоровые | 1.67
18.2.01.06-0054 | Унитаз керамический напольный в комплекте с бачком, горизонтальный выпуск, двойной слив, размеры 354х635х805 мм | компл | 4446.02 | 382 | Изделия санитарно-технические керамичекие и фарфоровые | 1.67
18.2.01.06-0055 | Унитаз-компакт керамический напольный в комплекте с бачком, с косым выпуском, цветной, размеры 370х600х420 мм | компл | 5837.98 | 382 | Изделия санитарно-технические керамичекие и фарфоровые | 1.67
18.2.01.06-0056 | Унитаз керамический напольный в комплекте с бачком, универсальный выпуск, двойной слив, размеры 353х648х775 мм | компл | 6718.22 | 382 | Изделия санитарно-технические керамичекие и фарфоровые | 1.67
18.2.01.06-0057 | Унитаз керамический напольный в комплекте с бачком, вертикальный выпуск, вертикальный слив, размеры 380х625х765 мм | компл | 3980.56 | 382 | Изделия санитарно-технические керамичекие и фарфоровые | 1.67
18.2.01.06-0058 | Унитаз-компакт керамический напольный в комплекте с бачком, с косым выпуском, цвет белый, размеры 370х600х810 мм | компл | 5509.37 | 382 | Изделия санитарно-технические керамичекие и фарфоровые | 1.67
18.2.01.06-0059 | Унитаз керамический напольный в комплекте с бачком, горизонтальный выпуск, двойной слив, размеры 360х610х770 мм | компл | 4644.4 | 382 | Изделия санитарно-технические керамичекие и фарфоровые | 1.67
18.2.01.06-0060 | Унитаз подвесной для систем инсталляции керамический, с прямым выпуском, размеры 360х700х360 мм | шт | 7559.26 | 382 | Изделия санитарно-технические керамичекие и фарфоровые | 1.67
18.2.01.06-0061 | Унитаз подвесной для систем инсталляции керамический, с прямым выпуском, размеры 365х560х400 мм | шт | 15342.71 | 382 | Изделия санитарно-технические керамичекие и фарфоровые | 1.67
18.2.02.01-0001 | Ванна-рукомойник стальная с педалью, напольная, с тумбой, размеры 500х600х870 мм | шт | 20211.55 | 193 | Изделия санитарно-технические металлические | 1.41
18.2.02.01-0011 | Ванна моечная из нержавеющей стали двухсекционная с оцинкованным каркасом, размеры 1000х500х860 мм | шт | 7455.4 | 193 | Изделия санитарно-технические металлические | 1.41
18.2.02.01-0032 | Ванна моечная из нержавеющей стали двухсекционная с оцинкованным каркасом, размеры 430х800х870 мм | шт | 14483.26 | 193 | Изделия санитарно-технические металлические | 1.41
18.2.02.01-0033 | Ванна моечная из нержавеющей стали двухсекционная с оцинкованным каркасом, размеры 1210х630х870 мм | шт | 17843.13 | 193 | Изделия санитарно-технические металлические | 1.41
18.2.02.01-0035 | Ванна стальная эмалированная с двумя стальными подставками, с пластмассовыми выпуском, сифоном, переливной трубой и переливом, размеры 1700х700х400 мм | компл | 9021.26 | 193 | Изделия санитарно-технические металлические | 1.41
18.2.02.01-0036 | Ванна стальная эмалированная с двумя стальными подставками, с пластмассовыми выпуском, сифоном, переливной трубой и переливом, размеры 1600х700х410 мм | компл | 14479.69 | 193 | Изделия санитарно-технические металлические | 1.41
18.2.02.01-0037 | Ванна стальная эмалированная с двумя стальными подставками, с пластмассовыми выпуском, сифоном, переливной трубой и переливом, размеры 1800х800х410 мм | компл | 21915.78 | 193 | Изделия санитарно-технические металлические | 1.41
18.2.02.01-0038 | Ванна стальная эмалированная с двумя стальными подставками, с пластмассовыми выпуском, сифоном, переливной трубой и переливом, размеры 1400х700х550 мм | компл | 11466.37 | 193 | Изделия санитарно-технические металлические | 1.41
18.2.02.01-0040 | Ванна стальная эмалированная с двумя стальными подставками, с пластмассовым выпуском, сифоном, переливной трубой и переливом, размеры 1500х700х530 мм | компл | 6523.18 | 193 | Изделия санитарно-технические металлические | 1.41
18.2.02.02-0012 | Ванна чугунная эмалированная без обвязки, на ножках, размеры 1700х700х580 мм | компл | 17149.1 | 62 | Изделия чугунные | 1.69
18.2.02.02-0013 | Ванна чугунная эмалированная без обвязки, на ножках, размеры 1500х700х580 мм | компл | 12317.23 | 62 | Изделия чугунные | 1.69
18.2.02.02-0014 | Ванна чугунная эмалированная без обвязки, на ножках, размеры 1700х750х458 мм | компл | 20218.66 | 62 | Изделия чугунные | 1.69
18.2.02.02-0023 | Ванна чугунная эмалированная без обвязки, на ножках, размеры 1600х750х475 мм | компл | 19858.36 | 62 | Изделия чугунные | 1.69
18.2.02.02-0024 | Ванна чугунная эмалированная без обвязки, на ножках, размеры 1200х700х462 мм | компл | 14304.79 | 62 | Изделия чугунные | 1.69
18.2.02.02-0025 | Ванна чугунная эмалированная без обвязки, на ножках, размеры 1400х700х400 мм | компл | 28927.68 | 62 | Изделия чугунные | 1.69
18.2.02.03-0004 | Кабина душевая с акриловым поддоном, размеры 800х800х2100 мм | компл | 20086.8 | 96 | Изделия из полимерных и композитных материалов прочие | 1.24
18.2.02.03-0005 | Кабина душевая с акриловым поддоном, размеры 900х900х2150 мм | компл | 18601.6 | 96 | Изделия из полимерных и композитных материалов прочие | 1.24
18.2.02.03-0006 | Кабина душевая с акриловым поддоном, размеры 1000х1000х2180 мм | компл | 23973.84 | 96 | Изделия из полимерных и композитных материалов прочие | 1.24
18.2.02.03-0007 | Кабина душевая с акриловым поддоном, размеры 1200х1000х2200 мм | компл | 25399.97 | 96 | Изделия из полимерных и композитных материалов прочие | 1.24
18.2.02.03-0010 | Уголок душевой стеклянный круглый с алюминиевым профилем, с двумя раздвижными дверями, размеры 800х800х1850 мм | шт | 11526.51 | 193 | Изделия санитарно-технические металлические | 1.41
18.2.02.04-0001 | Мойка из нержавеющей стали для мытья уборочного инвентаря, моповая, размеры 600х600х700 мм | компл | 10363.28 | 193 | Изделия санитарно-технические металлические | 1.41
18.2.02.04-0011 | Мойка из нержавеющей стали, одна чаша, сливная полка, накладная, размеры 800х600х150 мм | компл | 1231.54 | 193 | Изделия санитарно-технические металлические | 1.41
18.2.02.04-0012 | Мойка из нержавеющей стали, одна чаша, сливная полка, накладная, с пластмассовым бутылочным сифоном, с латунным выпуском, смеситель с центральным подводом, набортный, с двумя рукоятями, излив с аэратором, размеры 800х600х150 мм | компл | 2085.86 | 193 | Изделия санитарно-технические металлические | 1.41
18.2.02.04-0013 | Мойка из нержавеющей стали, одна чаша, сливная полка, встраиваемая, с пластмассовым бутылочным сифоном, с латунным выпуском, смеситель с центральным подводом, набортный, кнопочный, излив с аэратором, вынос излива 130 мм, плоский излив, размеры 570х450х180 мм | компл | 5247.22 | 193 | Изделия санитарно-технические металлические | 1.41
18.2.02.04-0014 | Мойка из нержавеющей стали с двумя чашами в комплекте, с сифоном и креплениями, размеры 800х500 мм | компл | 4328.18 | 193 | Изделия санитарно-технические металлические | 1.41
18.2.02.04-0015 | Мойка из нержавеющей стали с двумя чашами в комплекте, с сифоном и креплениями, размеры 800х600 мм | компл | 6725.51 | 193 | Изделия санитарно-технические металлические | 1.41
18.2.02.05-0001 | Мойка стальная эмалированная, одна чаша, встраиваемая, с креплениями, размеры 450х505х160 мм | компл | 938.76 | 193 | Изделия санитарно-технические металлические | 1.41
18.2.02.05-0002 | Мойка стальная эмалированная, одна чаша, встраиваемая, с креплениями, с пластмассовым бутылочным сифоном, латунным выпуском, смеситель с центральным подводом, набортный с двумя рукоятями, излив с развальцованным носиком, размеры 450х505х160 мм | компл | 1982.48 | 193 | Изделия санитарно-технические металлические | 1.41
18.2.02.05-0003 | Мойка стальная эмалированная, одна чаша, встраиваемая, с креплениями, с пластмассовым бутылочным сифоном и выпуском, смеситель с центральным подводом, набортный с одной рукоятью, поворотный излив с аэратором, размеры 450х505х160 мм | компл | 1527.56 | 193 | Изделия санитарно-технические металлические | 1.41
18.2.02.05-0004 | Мойка стальная эмалированная, одна чаша, встраиваемая, с креплениями, с пластмассовым бутылочным сифоном, смеситель с центральным подводом, набортный с одной рукоятью, излив с аэратором, размеры 500х500х160 мм | компл | 2047.93 | 193 | Изделия санитарно-технические металлические | 1.41
18.2.02.05-0005 | Мойка стальная эмалированная, одна чаша, с креплениями, с пластмассовым бутылочным сифоном и выпуском, смеситель с центральным подводом, набортный с двумя рукоятями, излив с аэратором, размеры 500х500х160 мм | компл | 1437.74 | 193 | Изделия санитарно-технические металлические | 1.41
18.2.02.05-0006 | Мойка стальная эмалированная, одна чаша, с креплениями, с пластмассовым бутылочным сифоном и выпуском, размеры 500х500х160 мм | компл | 1803.24 | 193 | Изделия санитарно-технические металлические | 1.41
18.2.02.05-0008 | Мойка стальная эмалированная, одна чаша, с креплениями, с пластмассовым бутылочным сифоном и выпуском, размеры 500х500х160 мм, смеситель с центральным подводом, набортный, кнопочный, излив с аэратором | компл | 1527.84 | 193 | Изделия санитарно-технические металлические | 1.41
18.2.02.05-0011 | Мойка стальная эмалированная, одна чаша, сливная полка, встраиваемая, размеры 500х600х174 мм | компл | 890.5 | 193 | Изделия санитарно-технические металлические | 1.41
18.2.02.05-0012 | Мойка стальная эмалированная, одна чаша, сливная полка, встраиваемая, с пластмассовым бутылочным сифоном, смеситель с центральным подводом, набортный с одной рукоятью, плоский излив с аэратором, размеры 500х600х160 мм | компл | 1339.3 | 193 | Изделия санитарно-технические металлические | 1.41
18.2.02.05-0013 | Мойка стальная эмалированная, одна чаша, сливная полка, встраиваемая, с пластмассовым бутылочным сифоном, смеситель с центральным подводом, набортный, кнопочный, излив с аэратором, размеры 500х600х160 мм | компл | 2048.37 | 193 | Изделия санитарно-технические металлические | 1.41
18.2.02.05-0014 | Мойка стальная эмалированная, одна чаша, сливная полка, встраиваемая, с пластмассовым бутылочным сифоном, латунным выпуском, смеситель с центральным подводом, набортный с одной рукоятью, плоский излив с аэратором, размеры 500х600х160 мм | компл | 3943.87 | 193 | Изделия санитарно-технические металлические | 1.41
18.2.02.06-0001 | Мойки чугунные эмалированные на два отделения с двумя чашами, с кронштейнами, размеры 800х600х204 мм | компл | 4352.62 | 62 | Изделия чугунные | 1.69
18.2.02.06-0005 | Мойка чугунная эмалированная с двумя чашами, с подстольем из ЛДСП размером 800х600х820 мм, в комплекте с пластмассовым бутылочным сифоном, выпуском, отводом, смесителем латунным набортным с двумя рукоятями, вынос излива 150 мм, размеры 800х600х204 мм | компл | 7684.86 | 62 | Изделия чугунные | 1.69
18.2.02.06-0006 | Мойка чугунная эмалированная с двумя чашами, с подстольем из ЛДСП размером 800х600х820 мм, в комплекте с пластмассовым бутылочным сифоном, выпуском, отводом, размеры 800х600х204 мм | компл | 5033.04 | 62 | Изделия чугунные | 1.69
18.2.02.06-0007 | Мойка чугунная эмалированная с двумя чашами, с кронштейнами, в комплекте с пластмассовым бутылочным сифоном, с выпуском, отводом, смесителем латунным набортным с двумя рукоятями, вынос излива 150 мм, размеры 800х600х204 мм | компл | 7176.99 | 62 | Изделия чугунные | 1.69
18.2.02.06-0008 | Мойка чугунная эмалированная с одной чашей, с подстольем из ЛДСП размером 500х600х820 мм, в комплекте с пластмассовым бутылочным сифоном, выпуском, отводом, смесителем латунным набортным с двумя рукоятями, вынос излива 150 мм, размеры 500х600х184 мм | компл | 4956.15 | 62 | Изделия чугунные | 1.69
18.2.02.06-0009 | Мойка чугунная эмалированная с одной чашей, с подстольем из ЛДСП размером 500х600х820 мм, в комплекте с пластмассовым бутылочным сифоном, выпуском, отводом, размеры 500х600х184 мм | компл | 3613.37 | 62 | Изделия чугунные | 1.69
18.2.02.06-0010 | Мойка чугунная эмалированная с одной чашей, с кронштейнами, в комплекте с пластмассовым бутылочным сифоном, выпуском, отводом, смесителем латунным набортным с двумя рукоятями, вынос излива 150 мм, размеры 500х600х184 мм | компл | 4469.17 | 62 | Изделия чугунные | 1.69
18.2.02.07-0017 | Поддон душевой чугунный эмалированный мелкий ПДЧм-800 | шт | 7014.66 | 110 | Материалы и изделия для систем водоснабжения и водоотведения | 1.16
18.2.02.07-0022 | Поддон душевой стальной эмалированный мелкий, тип ПДСм-800 высотой 150 мм, пластмассовый унифицированный сифон, пластмассовый выпуск с диаметром выпускной решетки 70 мм, диаметр сливного отверстия 50 мм, диаметр сливной гофры 40/50 мм | компл | 3109.71 | 110 | Материалы и изделия для систем водоснабжения и водоотведения | 1.16
18.2.02.07-0024 | Поддон душевой стальной эмалированный мелкий, тип ПДСм-800 высотой 150 мм, пластмассовый унифицированный сифон, бронзовый выпуск с диаметром выпускной решетки 70 мм, диаметр сливного отверстия 50 мм, диаметр сливной гофры 40 мм | компл | 3812.63 | 110 | Материалы и изделия для систем водоснабжения и водоотведения | 1.16
18.2.02.08-0033 | Умывальник полуфарфоровый и фарфоровый для инвалидов, одно отверстие под смеситель, размеры 650х550х165 мм | шт | 4681.03 | 381 | Изделия санитарно-технические керамичекие и фарфоровые прочие | 1.54
18.2.02.08-0040 | Мойка чугунная эмалированная с двумя чашами без сифонов, размеры 800х600 мм | шт | 3413.2 | 62 | Изделия чугунные | 1.69
18.2.02.09-0001 | Чаша напольная чугунная эмалированная, размеры 530х340х260 мм | компл | 3432.22 | 62 | Изделия чугунные | 1.69
18.2.03.01-0001 | Ванна акриловая гидромассажная с шестью форсунками, прямоугольная, с опорами, сифоном, лицевым экраном, размеры 1700х750х480 мм | компл | 38237.41 | 96 | Изделия из полимерных и композитных материалов прочие | 1.24
18.2.03.01-0002 | Ванна акриловая гидромассажная с шестью форсунками, угловая, с опорами, сифоном, лицевым экраном, размеры 1500х900х480 мм | компл | 35032.84 | 96 | Изделия из полимерных и композитных материалов прочие | 1.24
18.2.03.01-0011 | Ванна акриловая прямоугольная, лицевым экраном, размеры 1700х750х600 мм | компл | 13257.34 | 96 | Изделия из полимерных и композитных материалов прочие | 1.24
18.2.03.01-0012 | Ванна полимербетонная (литьевой мрамор), прямоугольная, размеры 1700х850х510 мм | компл | 35144.83 | 96 | Изделия из полимерных и композитных материалов прочие | 1.24
18.2.03.01-0013 | Ванна акриловая гидромассажная, угловая, с опорами, размеры 1650х850 мм | компл | 23410.35 | 96 | Изделия из полимерных и композитных материалов прочие | 1.24
18.2.03.01-0014 | Ванна полимербетонная (литьевой мрамор), угловая, размеры 1650х850х510 мм | компл | 54608.76 | 96 | Изделия из полимерных и композитных материалов прочие | 1.24
18.2.03.01-0015 | Ванна акриловая угловая в комплекте с опорами, сифоном, размеры 1200х1200 мм | компл | 11934.57 | 96 | Изделия из полимерных и композитных материалов прочие | 1.24
18.2.03.01-0016 | Ванна акриловая угловая в комплекте с опорами, сифоном, размеры 1600х1000 мм | компл | 16081.8 | 96 | Изделия из полимерных и композитных материалов прочие | 1.24
18.2.03.01-0017 | Ванна акриловая угловая в комплекте с опорами, сифоном, размеры 1500х900 мм | компл | 13931.15 | 96 | Изделия из полимерных и композитных материалов прочие | 1.24
18.2.03.01-1000 | Ванна акриловая прямоугольная, размеры 1500х700 мм | компл | 11473.6 | 96 | Изделия из полимерных и композитных материалов прочие | 1.24
18.2.03.02-0011 | Кабина душевая с угловым входом, в комплекте с пластиковым поддоном, раздвижными стеклянными дверями, размеры 800х800х2250 мм | компл | 22841.6 | 96 | Изделия из полимерных и композитных материалов прочие | 1.24
18.2.04.01-0040 | Колодец полиэтиленовый водопроводный/дождеприемный, безлотковый, модульный на фланцевых соединениях, диаметр 1000 мм, высота 1500 мм, вход/выход для присоединения к трубопроводу диаметром от 110 до 630 мм, глубина заложения до 4 м | компл | 130292.37 | 78 | Трубы и детали трубопроводов (кроме газовых) из полимерных и композитных материалов | 1.1
18.2.04.01-0042 | Колодец полиэтиленовый водопроводный/дождеприемный, безлотковый, модульный на фланцевых соединениях, диаметр 1500 мм, высота 2200 мм, вход/выход для присоединения к трубопроводу диаметром от 110 до 630 мм, глубина заложения до 4 м | компл | 279454.42 | 78 | Трубы и детали трубопроводов (кроме газовых) из полимерных и композитных материалов | 1.1
18.2.04.01-0052 | Колодец полиэтиленовый водопроводный/дождеприемный, безлотковый, модульный на фланцевых соединениях, диаметр 1000 мм, высота 1500 мм, вход/выход для присоединения к трубопроводу диаметром от 110 до 630 мм, глубина заложения более 4 м | компл | 145071.58 | 78 | Трубы и детали трубопроводов (кроме газовых) из полимерных и композитных материалов | 1.1
18.2.04.01-0054 | Колодец полиэтиленовый водопроводный/дождеприемный, безлотковый, модульный на фланцевых соединениях, диаметр 1500 мм, высота 2200 мм, вход/выход для присоединения к трубопроводу диаметром от 110 до 630 мм, глубина заложения более 4 м | компл | 342309.01 | 78 | Трубы и детали трубопроводов (кроме газовых) из полимерных и композитных материалов | 1.1
18.2.04.01-0064 | Кольцо тела полиэтиленового колодца на фланцевых соединениях, диаметр 1000 мм, высота 250 мм, глубина заложения колодца до 4 м | компл | 27557.76 | 78 | Трубы и детали трубопроводов (кроме газовых) из полимерных и композитных материалов | 1.1
18.2.04.01-0066 | Кольцо тела полиэтиленового колодца на фланцевых соединениях, диаметр 1000 мм, высота 500 мм, глубина заложения колодца до 4 м | компл | 36163.57 | 78 | Трубы и детали трубопроводов (кроме газовых) из полимерных и композитных материалов | 1.1
18.2.04.01-0068 | Кольцо тела полиэтиленового колодца на фланцевых соединениях, диаметр 1000 мм, высота 750 мм, глубина заложения колодца до 4 м | компл | 42522 | 78 | Трубы и детали трубопроводов (кроме газовых) из полимерных и композитных материалов | 1.1
18.2.04.01-0070 | Кольцо тела полиэтиленового колодца на фланцевых соединениях, диаметр 1000 мм, высота 1000 мм, глубина заложения колодца до 4 м | компл | 48497.32 | 78 | Трубы и детали трубопроводов (кроме газовых) из полимерных и композитных материалов | 1.1
18.2.04.01-0072 | Кольцо тела полиэтиленового колодца на фланцевых соединениях, диаметр 1500 мм, высота 500 мм, глубина заложения колодца до 4 м | компл | 65427.21 | 78 | Трубы и детали трубопроводов (кроме газовых) из полимерных и композитных материалов | 1.1
18.2.04.01-0074 | Кольцо тела полиэтиленового колодца на фланцевых соединениях, диаметр 1500 мм, высота 1000 мм, глубина заложения колодца до 4 м | компл | 114216.05 | 78 | Трубы и детали трубопроводов (кроме газовых) из полимерных и композитных материалов | 1.1
18.2.04.01-0076 | Кольцо тела полиэтиленового колодца на фланцевых соединениях, диаметр 1000 мм, высота 250 мм, глубина заложения колодца более 4 м | компл | 27589.53 | 78 | Трубы и детали трубопроводов (кроме газовых) из полимерных и композитных материалов | 1.1
18.2.04.01-0078 | Кольцо тела полиэтиленового колодца на фланцевых соединениях, диаметр 1000 мм, высота 500 мм, глубина заложения колодца более 4 м | компл | 44218.28 | 78 | Трубы и детали трубопроводов (кроме газовых) из полимерных и композитных материалов | 1.1
18.2.04.01-0080 | Кольцо тела полиэтиленового колодца на фланцевых соединениях, диаметр 1000 мм, высота 750 мм, глубина заложения колодца более 4 м | компл | 71174.1 | 78 | Трубы и детали трубопроводов (кроме газовых) из полимерных и композитных материалов | 1.1
18.2.04.01-0082 | Кольцо тела полиэтиленового колодца на фланцевых соединениях, диаметр 1000 мм, высота 1000 мм, глубина заложения колодца более 4 м | компл | 92305.09 | 78 | Трубы и детали трубопроводов (кроме газовых) из полимерных и композитных материалов | 1.1
18.2.04.01-0084 | Кольцо тела полиэтиленового колодца на фланцевых соединениях, диаметр 1500 мм, высота 500 мм, глубина заложения колодца более 4 м | компл | 90553.79 | 78 | Трубы и детали трубопроводов (кроме газовых) из полимерных и композитных материалов | 1.1
18.2.04.01-0086 | Кольцо тела полиэтиленового колодца на фланцевых соединениях, диаметр 1500 мм, высота 1000 мм, глубина заложения колодца более 4 м | компл | 114266.87 | 78 | Трубы и детали трубопроводов (кроме газовых) из полимерных и композитных материалов | 1.1
18.2.04.05-0009 | Колодец канализационный лотковый полиэтиленовый, диаметр 2000 мм, для трубопровода номинальным диаметром 110-250 мм | м | 165950.05 | 78 | Трубы и детали трубопроводов (кроме газовых) из полимерных и композитных материалов | 1.1
18.2.04.05-0030 | Колодец канализационный лотковый полиэтиленовый модульный на фланцевых соединениях, диаметр 1000 мм, высота 1500 мм, вход/выход для присоединения к трубопроводу от 110 до 315 мм, глубина заложения до 4 м | компл | 113486.86 | 78 | Трубы и детали трубопроводов (кроме газовых) из полимерных и композитных материалов | 1.1
18.2.04.05-0032 | Колодец канализационный лотковый полиэтиленовый модульный на фланцевых соединениях, диаметр 1000 мм, высота 1500 мм, вход/выход для присоединения к трубопроводу от 400 до 630 мм, глубина заложения до 4 м | компл | 182872.3 | 78 | Трубы и детали трубопроводов (кроме газовых) из полимерных и композитных материалов | 1.1
18.2.04.05-0034 | Колодец канализационный лотковый полиэтиленовый модульный на фланцевых соединениях, диаметр 1500 мм, высота 2200 мм, вход/выход для присоединения к трубопроводу от 110 до 315 мм, глубина заложения до 4 м | компл | 182992.11 | 78 | Трубы и детали трубопроводов (кроме газовых) из полимерных и композитных материалов | 1.1
18.2.04.05-0036 | Колодец канализационный лотковый полиэтиленовый модульный на фланцевых соединениях, диаметр 1500 мм, высота 2200 мм, вход/выход для присоединения к трубопроводу от 400 до 630 мм, глубина заложения до 4 м | компл | 369769.16 | 78 | Трубы и детали трубопроводов (кроме газовых) из полимерных и композитных материалов | 1.1
18.2.04.05-0038 | Колодец канализационный лотковый полиэтиленовый модульный на фланцевых соединениях, диаметр 1000 мм, высота 1500 мм, вход/выход для присоединения к трубопроводу от 110 до 315 мм, глубина заложения более 4 м | компл | 128186.66 | 78 | Трубы и детали трубопроводов (кроме газовых) из полимерных и композитных материалов | 1.1
18.2.04.05-0040 | Колодец канализационный лотковый полиэтиленовый модульный на фланцевых соединениях, диаметр 1000 мм, высота 1500 мм, вход/выход для присоединения к трубопроводу от 400 до 630 мм, глубина заложения более 4 м | компл | 197572.11 | 78 | Трубы и детали трубопроводов (кроме газовых) из полимерных и композитных материалов | 1.1
18.2.04.05-0042 | Колодец канализационный лотковый полиэтиленовый модульный на фланцевых соединениях, диаметр 1500 мм, высота 2200 мм, вход/выход для присоединения к трубопроводу от 110 до 315 мм, глубина заложения более 4 м | компл | 245847.32 | 78 | Трубы и детали трубопроводов (кроме газовых) из полимерных и композитных материалов | 1.1
18.2.04.05-0044 | Колодец канализационный лотковый полиэтиленовый модульный на фланцевых соединениях, диаметр 1500 мм, высота 2200 мм, вход/выход для присоединения к трубопроводу от 400 до 630 мм, глубина заложения более 4 м | компл | 432623.71 | 78 | Трубы и детали трубопроводов (кроме газовых) из полимерных и композитных материалов | 1.1
18.2.04.08-0001 | Колодец полиэтиленовый для кабельной канализации, однокамерный, с внутренним защитным покрытием, усиленным литым однородным дном с ребрами жесткости, диаметр 1300 мм | компл | 93658.4 | 78 | Трубы и детали трубопроводов (кроме газовых) из полимерных и композитных материалов | 1.1
18.2.04.08-0011 | Колодец полиэтиленовый для кабельной канализации, двухкамерный, с внутренним защитным покрытием, усиленным литым однородным дном с ребрами жесткости, диаметр 1300 мм | компл | 167487.21 | 78 | Трубы и детали трубопроводов (кроме газовых) из полимерных и композитных материалов | 1.1
18.2.04.08-0012 | Колодец полимерный цельнолитой для кабельной канализации, однокамерный, с крышкой, резиновым уплотнительным кольцом, корпусом усиливающего элемента, размеры 880х745х418 мм | компл | 10952.17 | 78 | Трубы и детали трубопроводов (кроме газовых) из полимерных и композитных материалов | 1.1
18.2.04.08-0013 | Колодец полимерный цельнолитой для кабельной канализации, однокамерный, с разборным стальным каркасом, крышкой, резиновым уплотнительным кольцом, размеры 1360х1360х1670 мм | компл | 67207.71 | 78 | Трубы и детали трубопроводов (кроме газовых) из полимерных и композитных материалов | 1.1
18.2.04.08-0014 | Колодец полимерный цельнолитой для кабельной канализации, однокамерный, с ребрами жесткости, крышкой, резиновым уплотнительным кольцом, диаметр 480 мм, высота 450 мм | компл | 4755.57 | 78 | Трубы и детали трубопроводов (кроме газовых) из полимерных и композитных материалов | 1.1
18.2.04.08-0015 | Колодец полимерный цельнолитой для кабельной канализации, однокамерный, с ребрами жесткости, крышкой, резиновым уплотнительным кольцом, диаметр 600 мм, высота 620 мм | компл | 6340.63 | 78 | Трубы и детали трубопроводов (кроме газовых) из полимерных и композитных материалов | 1.1
18.2.04.08-0016 | Колодец полимерный цельнолитой для кабельной канализации, однокамерный, с ребрами жесткости, крышкой, резиновым уплотнительным кольцом, диаметр 880 мм, высота 750 мм | компл | 15756.56 | 78 | Трубы и детали трубопроводов (кроме газовых) из полимерных и композитных материалов | 1.1
18.2.04.09-0001 | Кольцо тела сборного канализационного колодца полипропиленовое с ребрами жесткости и лестницей, диаметр 800 мм, высота 500 мм | шт | 25252.23 | 360 | Трубы и детали трубопроводов полипропиленовые | 1.1
18.2.04.09-0002 | Кольцо тела сборного канализационного колодца полипропиленовое с ребрами жесткости и лестницей, диаметр 1000 мм, высота 500 мм | шт | 29391.33 | 360 | Трубы и детали трубопроводов полипропиленовые | 1.1
18.2.04.09-0011 | Основание (кинета) сборного канализационного колодца, полипропиленовое, в сборе с дном, врезками (вход, выход), лотками, диаметр 630 мм, высота 250 мм | шт | 34878.69 | 360 | Трубы и детали трубопроводов полипропиленовые | 1.1
18.2.04.09-0012 | Основание (кинета) сборного канализационного колодца, полипропиленовое, в сборе с дном, врезками (вход, выход), лотками, диаметр 800 мм, высота 250 мм | шт | 34918.94 | 360 | Трубы и детали трубопроводов полипропиленовые | 1.1
18.2.04.09-0013 | Основание (кинета) сборного канализационного колодца, полипропиленовое, в сборе с дном, врезками (вход, выход), лотками, диаметр 1000 мм, высота 250 мм | шт | 39838.67 | 360 | Трубы и детали трубопроводов полипропиленовые | 1.1
18.2.04.09-0021 | Переход (конус) от тела к телескопу сборного канализационного колодца полипропиленовый с резиновым уплотнительным кольцом, диаметр перехода 800/630 мм | шт | 12500.27 | 360 | Трубы и детали трубопроводов полипропиленовые | 1.1
18.2.04.09-0022 | Переход (конус) от тела к телескопу сборного канализационного колодца полипропиленовый с резиновым уплотнительным кольцом, диаметр перехода 1000/630 мм | шт | 26524.38 | 360 | Трубы и детали трубопроводов полипропиленовые | 1.1
18.2.04.09-0031 | Телескоп сборного канализационного колодца полиэтиленовый с чугунной обоймой и люком-решеткой под дорожную нагрузку не более 40 тонн, диаметр 500 мм, высота 500 мм | шт | 30664.96 | 78 | Трубы и детали трубопроводов (кроме газовых) из полимерных и композитных материалов | 1.1
18.2.04.09-0032 | Телескоп сборного канализационного колодца полиэтиленовый с чугунной обоймой и люком-решеткой под дорожную нагрузку не более 40 тонн, диаметр 630 мм, высота 500 мм | шт | 52332.9 | 78 | Трубы и детали трубопроводов (кроме газовых) из полимерных и композитных материалов | 1.1
18.2.04.09-0070 | Дно колодца полимерное литое с ребрами жесткости, номинальный диаметр 1500-1513 мм, толщина 147-150 мм | шт | 15018.36 | 78 | Трубы и детали трубопроводов (кроме газовых) из полимерных и композитных материалов | 1.1
18.2.04.09-0071 | Конус колодца полимерный для подземных канализационных систем отвода сточных и ливневых вод, с уплотнительным кольцом, номинальный внутренний диаметр шахты 800 мм | шт | 20084.29 | 78 | Трубы и детали трубопроводов (кроме газовых) из полимерных и композитных материалов | 1.1
18.2.04.09-0072 | Конус колодца полимерный для подземных канализационных систем отвода сточных и ливневых вод, с металлической лестницей, с уплотнительным кольцом, номинальный внутренний диаметр шахты 1000 мм | шт | 25760.61 | 78 | Трубы и детали трубопроводов (кроме газовых) из полимерных и композитных материалов | 1.1
18.2.04.09-0073 | Конус колодца полимерный под прямоугольный дождеприемник для подземных канализационных систем отвода сточных и ливневых вод, с металлической лестницей, с уплотнительным кольцом, номинальный внутренний диаметр шахты 1000 мм | шт | 22521.91 | 78 | Трубы и детали трубопроводов (кроме газовых) из полимерных и композитных материалов | 1.1
18.2.04.09-0074 | Конус колодца полимерный для подземных канализационных систем отвода сточных и ливневых вод, с металлической лестницей, номинальный внутренний диаметр шахты 1600 мм | шт | 55743.31 | 78 | Трубы и детали трубопроводов (кроме газовых) из полимерных и композитных материалов | 1.1
18.2.04.09-0075 | Шахта-база колодца полимерная для подземных канализационных систем отвода сточных и ливневых вод, тип поверхности В, с металлической лестницей, номинальный внутренний диаметр 800 мм | м | 38047.44 | 78 | Трубы и детали трубопроводов (кроме газовых) из полимерных и композитных материалов | 1.1
18.2.04.09-0076 | Шахта-база колодца полимерная для подземных канализационных систем отвода сточных и ливневых вод, тип поверхности В, с металлической лестницей, номинальный внутренний диаметр 1000 мм | м | 68054.35 | 78 | Трубы и детали трубопроводов (кроме газовых) из полимерных и композитных материалов | 1.1
18.2.04.09-0077 | Шахта-база колодца полимерная для подземных канализационных систем отвода сточных и ливневых вод, тип поверхности А, с металлической лестницей, номинальный внутренний диаметр 1600 мм | м | 71510.18 | 78 | Трубы и детали трубопроводов (кроме газовых) из полимерных и композитных материалов | 1.1
18.2.04.09-0078 | Основание (кинета) сборного канализационного колодца полипропиленовое в сборе с дном, лотками и подключениями (вход - 0 шт., выход - 1 шт.), диаметр основания 630 мм, диаметр подключения 160 мм | шт | 24909.47 | 78 | Трубы и детали трубопроводов (кроме газовых) из полимерных и композитных материалов | 1.1
18.2.04.09-0079 | Основание (кинета) сборного канализационного колодца полипропиленовое в сборе с дном, лотками и подключениями (вход - 0 шт., выход - 1 шт.), диаметр основания 630 мм, диаметр подключения 200 мм | шт | 25526.15 | 78 | Трубы и детали трубопроводов (кроме газовых) из полимерных и композитных материалов | 1.1
18.2.04.09-0080 | Основание (кинета) сборного канализационного колодца полипропиленовое в сборе с дном, лотками и подключениями (вход - 0 шт., выход - 1 шт.), диаметр основания 630 мм, диаметр подключения 250 мм | шт | 32235.24 | 78 | Трубы и детали трубопроводов (кроме газовых) из полимерных и композитных материалов | 1.1
18.2.04.09-0081 | Основание (кинета) сборного канализационного колодца полипропиленовое в сборе с дном, лотками и подключениями (вход - 0 шт., выход - 1 шт.), диаметр основания 630 мм, диаметр подключения 315 мм | шт | 32410.32 | 78 | Трубы и детали трубопроводов (кроме газовых) из полимерных и композитных материалов | 1.1
18.2.04.09-0082 | Основание (кинета) сборного канализационного колодца полипропиленовое в сборе с дном, лотками и подключениями (вход - 0 шт., выход - 1 шт.), диаметр основания 630 мм, диаметр подключения 400 мм | шт | 46680.61 | 78 | Трубы и детали трубопроводов (кроме газовых) из полимерных и композитных материалов | 1.1
18.2.04.09-0083 | Основание (кинета) сборного канализационного колодца полипропиленовое в сборе с дном, лотками и подключениями (вход - 1 шт., выход - 1 шт.), диаметр основания 630 мм, диаметр подключения 160 мм | шт | 27552.95 | 78 | Трубы и детали трубопроводов (кроме газовых) из полимерных и композитных материалов | 1.1
18.2.04.09-0084 | Основание (кинета) сборного канализационного колодца полипропиленовое в сборе с дном, лотками и подключениями (вход - 1 шт., выход - 1 шт.), диаметр основания 630 мм, диаметр подключения 200 мм | шт | 30966.84 | 78 | Трубы и детали трубопроводов (кроме газовых) из полимерных и композитных материалов | 1.1
18.2.04.09-0085 | Основание (кинета) сборного канализационного колодца полипропиленовое в сборе с дном, лотками и подключениями (вход - 1 шт., выход - 1 шт.), диаметр основания 630 мм, диаметр подключения 250 мм | шт | 36781.92 | 78 | Трубы и детали трубопроводов (кроме газовых) из полимерных и композитных материалов | 1.1
18.2.04.09-0086 | Основание (кинета) сборного канализационного колодца полипропиленовое в сборе с дном, лотками и подключениями (вход - 1 шт., выход - 1 шт.), диаметр основания 630 мм, диаметр подключения 315 мм | шт | 39010.41 | 78 | Трубы и детали трубопроводов (кроме газовых) из полимерных и композитных материалов | 1.1
18.2.04.09-0087 | Основание (кинета) сборного канализационного колодца полипропиленовое в сборе с дном, лотками и подключениями (вход - 1 шт., выход - 1 шт.), диаметр основания 630 мм, диаметр подключения 400 мм | шт | 44923.69 | 78 | Трубы и детали трубопроводов (кроме газовых) из полимерных и композитных материалов | 1.1
18.2.04.09-0088 | Основание (кинета) сборного канализационного колодца полипропиленовое в сборе с дном, лотками и подключениями (вход - 2 шт., выход - 1 шт.), диаметр основания 630 мм, диаметр подключения 160 мм | шт | 30089.52 | 78 | Трубы и детали трубопроводов (кроме газовых) из полимерных и композитных материалов | 1.1
18.2.04.09-0089 | Основание (кинета) сборного канализационного колодца полипропиленовое в сборе с дном, лотками и подключениями (вход - 2 шт., выход - 1 шт.), диаметр основания 630 мм, диаметр подключения 200 мм | шт | 32064.61 | 78 | Трубы и детали трубопроводов (кроме газовых) из полимерных и композитных материалов | 1.1
18.2.04.09-0090 | Основание (кинета) сборного канализационного колодца полипропиленовое в сборе с дном, лотками и подключениями (вход - 2 шт., выход - 1 шт.), диаметр основания 630 мм, диаметр подключения 250 мм | шт | 40988.89 | 78 | Трубы и детали трубопроводов (кроме газовых) из полимерных и композитных материалов | 1.1
18.2.04.09-0091 | Основание (кинета) сборного канализационного колодца полипропиленовое в сборе с дном, лотками и подключениями (вход - 2 шт., выход - 1 шт.), диаметр основания 630 мм, диаметр подключения 315 мм | шт | 45566.78 | 78 | Трубы и детали трубопроводов (кроме газовых) из полимерных и композитных материалов | 1.1
18.2.04.09-0092 | Основание (кинета) сборного канализационного колодца полипропиленовое в сборе с дном, лотками и подключениями (вход - 2 шт., выход - 1 шт.), диаметр основания 630 мм, диаметр подключения 400 мм | шт | 69470.66 | 78 | Трубы и детали трубопроводов (кроме газовых) из полимерных и композитных материалов | 1.1
18.2.04.09-0093 | Основание (кинета) сборного канализационного колодца полипропиленовое в сборе с дном, лотками и подключениями (вход - 3 шт., выход - 1 шт.), диаметр основания 630 мм, диаметр подключения 160 мм | шт | 32503.81 | 78 | Трубы и детали трубопроводов (кроме газовых) из полимерных и композитных материалов | 1.1
18.2.04.09-0094 | Основание (кинета) сборного канализационного колодца полипропиленовое в сборе с дном, лотками и подключениями (вход - 3 шт., выход - 1 шт.), диаметр основания 630 мм, диаметр подключения 200 мм | шт | 34963.69 | 78 | Трубы и детали трубопроводов (кроме газовых) из полимерных и композитных материалов | 1.1
18.2.04.09-0095 | Основание (кинета) сборного канализационного колодца полипропиленовое в сборе с дном, лотками и подключениями (вход - 3 шт., выход - 1 шт.), диаметр основания 630 мм, диаметр подключения 250 мм | шт | 45187.58 | 78 | Трубы и детали трубопроводов (кроме газовых) из полимерных и композитных материалов | 1.1
18.2.04.09-0096 | Основание (кинета) сборного канализационного колодца полипропиленовое в сборе с дном, лотками и подключениями (вход - 3 шт., выход - 1 шт.), диаметр основания 630 мм, диаметр подключения 315 мм | шт | 51061.46 | 78 | Трубы и детали трубопроводов (кроме газовых) из полимерных и композитных материалов | 1.1
18.2.04.09-0097 | Основание (кинета) сборного канализационного колодца полипропиленовое в сборе с дном, лотками и подключениями (вход - 3 шт., выход - 1 шт.), диаметр основания 630 мм, диаметр подключения 400 мм | шт | 83882.55 | 78 | Трубы и детали трубопроводов (кроме газовых) из полимерных и композитных материалов | 1.1
18.2.04.09-0098 | Основание (кинета) сборного канализационного колодца полипропиленовое в сборе с дном, лотками и подключениями (вход - 0 шт., выход - 1 шт.), диаметр основания 800 мм, диаметр подключения 160 мм | шт | 62297.62 | 78 | Трубы и детали трубопроводов (кроме газовых) из полимерных и композитных материалов | 1.1
18.2.04.09-0099 | Основание (кинета) сборного канализационного колодца полипропиленовое в сборе с дном, лотками и подключениями (вход - 0 шт., выход - 1 шт.), диаметр основания 800 мм, диаметр подключения 200 мм | шт | 62930.87 | 78 | Трубы и детали трубопроводов (кроме газовых) из полимерных и композитных материалов | 1.1
18.2.04.09-0100 | Основание (кинета) сборного канализационного колодца полипропиленовое в сборе с дном, лотками и подключениями (вход - 0 шт., выход - 1 шт.), диаметр основания 800 мм, диаметр подключения 250 мм | шт | 63632.76 | 78 | Трубы и детали трубопроводов (кроме газовых) из полимерных и композитных материалов | 1.1
18.2.04.09-0101 | Основание (кинета) сборного канализационного колодца полипропиленовое в сборе с дном, лотками и подключениями (вход - 0 шт., выход - 1 шт.), диаметр основания 800 мм, диаметр подключения 315 мм | шт | 64332.24 | 78 | Трубы и детали трубопроводов (кроме газовых) из полимерных и композитных материалов | 1.1
18.2.04.09-0102 | Основание (кинета) сборного канализационного колодца полипропиленовое в сборе с дном, лотками и подключениями (вход - 0 шт., выход - 1 шт.), диаметр основания 800 мм, диаметр подключения 400 мм | шт | 99896.22 | 78 | Трубы и детали трубопроводов (кроме газовых) из полимерных и композитных материалов | 1.1
18.2.04.09-0103 | Основание (кинета) сборного канализационного колодца полипропиленовое в сборе с дном, лотками и подключениями (вход - 1 шт., выход - 1 шт.), диаметр основания 800 мм, диаметр подключения 160 мм | шт | 65572.42 | 78 | Трубы и детали трубопроводов (кроме газовых) из полимерных и композитных материалов | 1.1
18.2.04.09-0104 | Основание (кинета) сборного канализационного колодца полипропиленовое в сборе с дном, лотками и подключениями (вход - 1 шт., выход - 1 шт.), диаметр основания 800 мм, диаметр подключения 200 мм | шт | 66170.76 | 78 | Трубы и детали трубопроводов (кроме газовых) из полимерных и композитных материалов | 1.1
18.2.04.09-0105 | Основание (кинета) сборного канализационного колодца полипропиленовое в сборе с дном, лотками и подключениями (вход - 1 шт., выход - 1 шт.), диаметр основания 800 мм, диаметр подключения 250 мм | шт | 66590.64 | 78 | Трубы и детали трубопроводов (кроме газовых) из полимерных и композитных материалов | 1.1
18.2.04.09-0106 | Основание (кинета) сборного канализационного колодца полипропиленовое в сборе с дном, лотками и подключениями (вход - 1 шт., выход - 1 шт.), диаметр основания 800 мм, диаметр подключения 315 мм | шт | 67700.53 | 78 | Трубы и детали трубопроводов (кроме газовых) из полимерных и композитных материалов | 1.1
18.2.04.09-0107 | Основание (кинета) сборного канализационного колодца полипропиленовое в сборе с дном, лотками и подключениями (вход - 1 шт., выход - 1 шт.), диаметр основания 800 мм, диаметр подключения 400 мм | шт | 108242.1 | 78 | Трубы и детали трубопроводов (кроме газовых) из полимерных и композитных материалов | 1.1
18.2.04.09-0108 | Основание (кинета) сборного канализационного колодца полипропиленовое в сборе с дном, лотками и подключениями (вход - 2 шт., выход - 1 шт.), диаметр основания 800 мм, диаметр подключения 160 мм | шт | 68684.76 | 78 | Трубы и детали трубопроводов (кроме газовых) из полимерных и композитных материалов | 1.1
18.2.04.09-0109 | Основание (кинета) сборного канализационного колодца полипропиленовое в сборе с дном, лотками и подключениями (вход - 2 шт., выход - 1 шт.), диаметр основания 800 мм, диаметр подключения 200 мм | шт | 69248.3 | 78 | Трубы и детали трубопроводов (кроме газовых) из полимерных и композитных материалов | 1.1
18.2.04.09-0110 | Основание (кинета) сборного канализационного колодца полипропиленовое в сборе с дном, лотками и подключениями (вход - 2 шт., выход - 1 шт.), диаметр основания 800 мм, диаметр подключения 250 мм | шт | 69946.58 | 78 | Трубы и детали трубопроводов (кроме газовых) из полимерных и композитных материалов | 1.1
18.2.04.09-0111 | Основание (кинета) сборного канализационного колодца полипропиленовое в сборе с дном, лотками и подключениями (вход - 2 шт., выход - 1 шт.), диаметр основания 800 мм, диаметр подключения 315 мм | шт | 77253.15 | 78 | Трубы и детали трубопроводов (кроме газовых) из полимерных и композитных материалов | 1.1
18.2.04.09-0112 | Основание (кинета) сборного канализационного колодца полипропиленовое в сборе с дном, лотками и подключениями (вход - 2 шт., выход - 1 шт.), диаметр основания 800 мм, диаметр подключения 400 мм | шт | 123706.15 | 78 | Трубы и детали трубопроводов (кроме газовых) из полимерных и композитных материалов | 1.1
18.2.04.09-0113 | Основание (кинета) сборного канализационного колодца полипропиленовое в сборе с дном, лотками и подключениями (вход - 3 шт., выход - 1 шт.), диаметр основания 800 мм, диаметр подключения 160 мм | шт | 71773.44 | 78 | Трубы и детали трубопроводов (кроме газовых) из полимерных и композитных материалов | 1.1
18.2.04.09-0114 | Основание (кинета) сборного канализационного колодца полипропиленовое в сборе с дном, лотками и подключениями (вход - 3 шт., выход - 1 шт.), диаметр основания 800 мм, диаметр подключения 200 мм | шт | 72386.18 | 78 | Трубы и детали трубопроводов (кроме газовых) из полимерных и композитных материалов | 1.1
18.2.04.09-0115 | Основание (кинета) сборного канализационного колодца полипропиленовое в сборе с дном, лотками и подключениями (вход - 3 шт., выход - 1 шт.), диаметр основания 800 мм, диаметр подключения 250 мм | шт | 74888.07 | 78 | Трубы и детали трубопроводов (кроме газовых) из полимерных и композитных материалов | 1.1
18.2.04.09-0116 | Основание (кинета) сборного канализационного колодца полипропиленовое в сборе с дном, лотками и подключениями (вход - 3 шт., выход - 1 шт.), диаметр основания 800 мм, диаметр подключения 315 мм | шт | 82713.89 | 78 | Трубы и детали трубопроводов (кроме газовых) из полимерных и композитных материалов | 1.1
18.2.04.09-0117 | Основание (кинета) сборного канализационного колодца полипропиленовое в сборе с дном, лотками и подключениями (вход - 3 шт., выход - 1 шт.), диаметр основания 800 мм, диаметр подключения 400 мм | шт | 139206.44 | 78 | Трубы и детали трубопроводов (кроме газовых) из полимерных и композитных материалов | 1.1
18.2.04.09-0118 | Основание (кинета) сборного канализационного колодца полипропиленовое в сборе с дном, лотками и подключениями (вход - 0 шт., выход - 1 шт.), диаметр основания 1000 мм, диаметр подключения 160 мм | шт | 74873.95 | 78 | Трубы и детали трубопроводов (кроме газовых) из полимерных и композитных материалов | 1.1
18.2.04.09-0119 | Основание (кинета) сборного канализационного колодца полипропиленовое в сборе с дном, лотками и подключениями (вход - 0 шт., выход - 1 шт.), диаметр основания 1000 мм, диаметр подключения 200 мм | шт | 75488.23 | 78 | Трубы и детали трубопроводов (кроме газовых) из полимерных и композитных материалов | 1.1
18.2.04.09-0120 | Основание (кинета) сборного канализационного колодца полипропиленовое в сборе с дном, лотками и подключениями (вход - 0 шт., выход - 1 шт.), диаметр основания 1000 мм, диаметр подключения 250 мм | шт | 76583.49 | 78 | Трубы и детали трубопроводов (кроме газовых) из полимерных и композитных материалов | 1.1
18.2.04.09-0121 | Основание (кинета) сборного канализационного колодца полипропиленовое в сборе с дном, лотками и подключениями (вход - 0 шт., выход - 1 шт.), диаметр основания 1000 мм, диаметр подключения 315 мм | шт | 81280.17 | 78 | Трубы и детали трубопроводов (кроме газовых) из полимерных и композитных материалов | 1.1
18.2.04.09-0122 | Основание (кинета) сборного канализационного колодца полипропиленовое в сборе с дном, лотками и подключениями (вход - 0 шт., выход - 1 шт.), диаметр основания 1000 мм, диаметр подключения 400 мм | шт | 114113.91 | 78 | Трубы и детали трубопроводов (кроме газовых) из полимерных и композитных материалов | 1.1
18.2.04.09-0123 | Основание (кинета) сборного канализационного колодца полипропиленовое в сборе с дном, лотками и подключениями (вход - 1 шт., выход - 1 шт.), диаметр основания 1000 мм, диаметр подключения 160 мм | шт | 78219.43 | 78 | Трубы и детали трубопроводов (кроме газовых) из полимерных и композитных материалов | 1.1
18.2.04.09-0124 | Основание (кинета) сборного канализационного колодца полипропиленовое в сборе с дном, лотками и подключениями (вход - 1 шт., выход - 1 шт.), диаметр основания 1000 мм, диаметр подключения 200 мм | шт | 79371.32 | 78 | Трубы и детали трубопроводов (кроме газовых) из полимерных и композитных материалов | 1.1
18.2.04.09-0125 | Основание (кинета) сборного канализационного колодца полипропиленовое в сборе с дном, лотками и подключениями (вход - 1 шт., выход - 1 шт.), диаметр основания 1000 мм, диаметр подключения 250 мм | шт | 79414.29 | 78 | Трубы и детали трубопроводов (кроме газовых) из полимерных и композитных материалов | 1.1
18.2.04.09-0126 | Основание (кинета) сборного канализационного колодца полипропиленовое в сборе с дном, лотками и подключениями (вход - 1 шт., выход - 1 шт.), диаметр основания 1000 мм, диаметр подключения 315 мм | шт | 85011.71 | 78 | Трубы и детали трубопроводов (кроме газовых) из полимерных и композитных материалов | 1.1
18.2.04.09-0127 | Основание (кинета) сборного канализационного колодца полипропиленовое в сборе с дном, лотками и подключениями (вход - 1 шт., выход - 1 шт.), диаметр основания 1000 мм, диаметр подключения 400 мм | шт | 112734.54 | 78 | Трубы и детали трубопроводов (кроме газовых) из полимерных и композитных материалов | 1.1
18.2.04.09-0128 | Основание (кинета) сборного канализационного колодца полипропиленовое в сборе с дном, лотками и подключениями (вход - 2 шт., выход - 1 шт.), диаметр основания 1000 мм, диаметр подключения 160 мм | шт | 81572 | 78 | Трубы и детали трубопроводов (кроме газовых) из полимерных и композитных материалов | 1.1
18.2.04.09-0129 | Основание (кинета) сборного канализационного колодца полипропиленовое в сборе с дном, лотками и подключениями (вход - 2 шт., выход - 1 шт.), диаметр основания 1000 мм, диаметр подключения 200 мм | шт | 81917.49 | 78 | Трубы и детали трубопроводов (кроме газовых) из полимерных и композитных материалов | 1.1
18.2.04.09-0130 | Основание (кинета) сборного канализационного колодца полипропиленовое в сборе с дном, лотками и подключениями (вход - 2 шт., выход - 1 шт.), диаметр основания 1000 мм, диаметр подключения 250 мм | шт | 81982.17 | 78 | Трубы и детали трубопроводов (кроме газовых) из полимерных и композитных материалов | 1.1
18.2.04.09-0131 | Основание (кинета) сборного канализационного колодца полипропиленовое в сборе с дном, лотками и подключениями (вход - 2 шт., выход - 1 шт.), диаметр основания 1000 мм, диаметр подключения 315 мм | шт | 91338.34 | 78 | Трубы и детали трубопроводов (кроме газовых) из полимерных и композитных материалов | 1.1
18.2.04.09-0132 | Основание (кинета) сборного канализационного колодца полипропиленовое в сборе с дном, лотками и подключениями (вход - 2 шт., выход - 1 шт.), диаметр основания 1000 мм, диаметр подключения 400 мм | шт | 129807.22 | 78 | Трубы и детали трубопроводов (кроме газовых) из полимерных и композитных материалов | 1.1
18.2.04.09-0133 | Основание (кинета) сборного канализационного колодца полипропиленовое в сборе с дном, лотками и подключениями (вход - 3 шт., выход - 1 шт.), диаметр основания 1000 мм, диаметр подключения 160 мм | шт | 84834.92 | 78 | Трубы и детали трубопроводов (кроме газовых) из полимерных и композитных материалов | 1.1
18.2.04.09-0134 | Основание (кинета) сборного канализационного колодца полипропиленовое в сборе с дном, лотками и подключениями (вход - 3 шт., выход - 1 шт.), диаметр основания 1000 мм, диаметр подключения 200 мм | шт | 87282.57 | 78 | Трубы и детали трубопроводов (кроме газовых) из полимерных и композитных материалов | 1.1
18.2.04.09-0135 | Основание (кинета) сборного канализационного колодца полипропиленовое в сборе с дном, лотками и подключениями (вход - 3 шт., выход - 1 шт.), диаметр основания 1000 мм, диаметр подключения 250 мм | шт | 88308.34 | 78 | Трубы и детали трубопроводов (кроме газовых) из полимерных и композитных материалов | 1.1
18.2.04.09-0136 | Основание (кинета) сборного канализационного колодца полипропиленовое в сборе с дном, лотками и подключениями (вход - 3 шт., выход - 1 шт.), диаметр основания 1000 мм, диаметр подключения 315 мм | шт | 96916.45 | 78 | Трубы и детали трубопроводов (кроме газовых) из полимерных и композитных материалов | 1.1
18.2.04.09-0137 | Основание (кинета) сборного канализационного колодца полипропиленовое в сборе с дном, лотками и подключениями (вход - 3 шт., выход - 1 шт.), диаметр основания 1000 мм, диаметр подключения 400 мм | шт | 145232.99 | 78 | Трубы и детали трубопроводов (кроме газовых) из полимерных и композитных материалов | 1.1
18.2.04.09-0138 | Кольцо уплотнительное резиновое сборного канализационного колодца, диаметр 630 мм | шт | 1816.87 | 97 | Изделия резинотехнические | 1.15
18.2.04.09-0139 | Кольцо уплотнительное резиновое сборного канализационного колодца, диаметр 800 мм | шт | 2511.13 | 97 | Изделия резинотехнические | 1.15
18.2.04.09-0140 | Кольцо уплотнительное резиновое сборного канализационного колодца, диаметр 1000 мм | шт | 2956.36 | 97 | Изделия резинотехнические | 1.15
18.2.04.09-0141 | Кольцо-адаптер переходное резиновое сборного канализационного колодца, диаметр перехода 630/500 мм | шт | 5175.1 | 97 | Изделия резинотехнические | 1.15
18.2.04.09-0142 | Труба тела сборного канализационного колодца полипропиленовая с ребрами жесткости, диаметр 630 мм | м | 12381.51 | 78 | Трубы и детали трубопроводов (кроме газовых) из полимерных и композитных материалов | 1.1
18.2.04.09-0143 | Кольцо тела сборного канализационного колодца полипропиленовое с ребрами жесткости и лестницей, диаметр 800 мм, высота 1000 мм | шт | 50288.13 | 78 | Трубы и детали трубопроводов (кроме газовых) из полимерных и композитных материалов | 1.1
18.2.04.09-0144 | Кольцо тела сборного канализационного колодца полипропиленовое с ребрами жесткости и лестницей, диаметр 800 мм, высота 1500 мм | шт | 75439.57 | 78 | Трубы и детали трубопроводов (кроме газовых) из полимерных и композитных материалов | 1.1
18.2.04.09-0145 | Кольцо тела сборного канализационного колодца полипропиленовое с ребрами жесткости и лестницей, диаметр 1000 мм, высота 1000 мм | шт | 62834.07 | 78 | Трубы и детали трубопроводов (кроме газовых) из полимерных и композитных материалов | 1.1
18.2.04.09-0146 | Кольцо тела сборного канализационного колодца полипропиленовое с ребрами жесткости и лестницей, диаметр 1000 мм, высота 1500 мм | шт | 86659.25 | 78 | Трубы и детали трубопроводов (кроме газовых) из полимерных и композитных материалов | 1.1
18.2.04.10-0002 | Колодец распределительный из полимерных композитных материалов в комплекте с крышкой горловины обслуживания, диаметр корпуса 1000 мм, высота 3000 мм | компл | 111928.03 | 78 | Трубы и детали трубопроводов (кроме газовых) из полимерных и композитных материалов | 1.1
18.2.04.10-0004 | Колодец распределительный из полимерных композитных материалов в комплекте с крышкой горловины обслуживания, диаметр корпуса 1200 мм, высота 3000 мм | компл | 116641.29 | 78 | Трубы и детали трубопроводов (кроме газовых) из полимерных и композитных материалов | 1.1
18.2.04.10-0006 | Колодец распределительный из полимерных композитных материалов в комплекте с крышкой горловины обслуживания, диаметр корпуса 1400 мм, высота 3000 мм | компл | 166053.5 | 78 | Трубы и детали трубопроводов (кроме газовых) из полимерных и композитных материалов | 1.1
18.2.04.10-0008 | Колодец распределительный из полимерных композитных материалов в комплекте с крышкой горловины обслуживания, диаметр корпуса 1600 мм, высота 3000 мм | компл | 177361.07 | 78 | Трубы и детали трубопроводов (кроме газовых) из полимерных и композитных материалов | 1.1
18.2.04.10-0010 | Колодец распределительный из полимерных композитных материалов в комплекте с крышкой горловины обслуживания, диаметр корпуса 1800 мм, высота 3000 мм | компл | 206379.25 | 78 | Трубы и детали трубопроводов (кроме газовых) из полимерных и композитных материалов | 1.1
18.2.04.10-0012 | Колодец распределительный из полимерных композитных материалов в комплекте с крышкой горловины обслуживания, диаметр корпуса 2000 мм, высота 3000 мм | компл | 229966.78 | 78 | Трубы и детали трубопроводов (кроме газовых) из полимерных и композитных материалов | 1.1
18.2.04.10-0014 | Колодец поворотный из полимерных композитных материалов в комплекте с крышкой горловины обслуживания, диаметр корпуса 1000 мм, высота 3000 мм | компл | 128687.49 | 78 | Трубы и детали трубопроводов (кроме газовых) из полимерных и композитных материалов | 1.1
18.2.04.10-0016 | Колодец поворотный из полимерных композитных материалов в комплекте с крышкой горловины обслуживания, диаметр корпуса 1200 мм, высота 3000 мм | компл | 135271.16 | 78 | Трубы и детали трубопроводов (кроме газовых) из полимерных и композитных материалов | 1.1
18.2.04.10-0018 | Колодец поворотный из полимерных композитных материалов в комплекте с крышкой горловины обслуживания, диаметр корпуса 1400 мм, высота 3000 мм | компл | 180466.32 | 78 | Трубы и детали трубопроводов (кроме газовых) из полимерных и композитных материалов | 1.1
18.2.04.10-0020 | Колодец поворотный из полимерных композитных материалов в комплекте с крышкой горловины обслуживания, диаметр корпуса 1600 мм, высота 3000 мм | компл | 202320.25 | 78 | Трубы и детали трубопроводов (кроме газовых) из полимерных и композитных материалов | 1.1
18.2.04.10-0022 | Колодец поворотный из полимерных композитных материалов в комплекте с крышкой горловины обслуживания, диаметр корпуса 1800 мм, высота 3000 мм | компл | 223248.91 | 78 | Трубы и детали трубопроводов (кроме газовых) из полимерных и композитных материалов | 1.1
18.2.04.10-0024 | Колодец поворотный из полимерных композитных материалов в комплекте с крышкой горловины обслуживания, диаметр корпуса 2000 мм, высота 3000 мм | компл | 244197.28 | 78 | Трубы и детали трубопроводов (кроме газовых) из полимерных и композитных материалов | 1.1
18.2.04.10-0026 | Колодец отбора проб (контрольный) из полимерных композитных материалов в комплекте с крышкой горловины обслуживания, диаметр корпуса 1000 мм, высота 3000 мм | компл | 128687.49 | 78 | Трубы и детали трубопроводов (кроме газовых) из полимерных и композитных материалов | 1.1
18.2.04.10-0028 | Колодец отбора проб (контрольный) из полимерных композитных материалов в комплекте с крышкой горловины обслуживания, диаметр корпуса 1200 мм, высота 3000 мм | компл | 135271.16 | 78 | Трубы и детали трубопроводов (кроме газовых) из полимерных и композитных материалов | 1.1
18.2.04.10-0030 | Колодец отбора проб (контрольный) из полимерных композитных материалов в комплекте с крышкой горловины обслуживания, диаметр корпуса 1400 мм, высота 3000 мм | компл | 180466.32 | 78 | Трубы и детали трубопроводов (кроме газовых) из полимерных и композитных материалов | 1.1
18.2.04.10-0032 | Колодец отбора проб (контрольный) из полимерных композитных материалов в комплекте с крышкой горловины обслуживания, диаметр корпуса 1600 мм, высота 3000 мм | компл | 204370.67 | 78 | Трубы и детали трубопроводов (кроме газовых) из полимерных и композитных материалов | 1.1
18.2.04.10-0034 | Колодец отбора проб (контрольный) из полимерных композитных материалов в комплекте с крышкой горловины обслуживания, диаметр корпуса 1800 мм, высота 3000 мм | компл | 235130.16 | 78 | Трубы и детали трубопроводов (кроме газовых) из полимерных и композитных материалов | 1.1
18.2.04.10-0036 | Колодец отбора проб (контрольный) из полимерных композитных материалов в комплекте с крышкой горловины обслуживания, диаметр корпуса 2000 мм, высота 3000 мм | компл | 264458.08 | 78 | Трубы и детали трубопроводов (кроме газовых) из полимерных и композитных материалов | 1.1
18.2.06.01-0001 | Бачок смывной полуфарфоровый и фарфоровый с арматурой, высокорасполагаемый, для дезинфекционного раствора | компл | 940.63 | 110 | Материалы и изделия для систем водоснабжения и водоотведения | 1.16
18.2.06.01-0002 | Бачок смывной полуфарфоровый и фарфоровый с арматурой, непосредственно устанавливаемые на унитазы | компл | 926.28 | 110 | Материалы и изделия для систем водоснабжения и водоотведения | 1.16
18.2.06.01-0005 | Бачок смывной керамический высокорасполагаемый в комплекте со сливной арматурой и трубкой, размеры 230х440х290 мм | компл | 4420.45 | 382 | Изделия санитарно-технические керамичекие и фарфоровые | 1.67
18.2.06.01-0006 | Бачок смывной керамический высокорасполагаемый в комплекте со сливной арматурой и трубкой, размеры 190х390х370 мм | компл | 4420.45 | 382 | Изделия санитарно-технические керамичекие и фарфоровые | 1.67
18.2.06.01-0007 | Бачок смывной керамический высокорасполагаемый в комплекте со сливной арматурой и трубкой, размеры 185х380х385 мм | компл | 7364.65 | 382 | Изделия санитарно-технические керамичекие и фарфоровые | 1.67
18.2.06.03-0011 | Вешалка-крючок металлический трехрожковый, настенный, размеры 145х76х68 мм | шт | 286.51 | 147 | Прочие материалы | 2.6
18.2.06.04-0021 | Мыльница-сетка настенная из нержавеющей стали, размеры 120х145х65 мм | шт | 307.31 | 147 | Прочие материалы | 2.6
18.2.06.04-0031 | Мыльница пластиковая настенная, размеры 155х96х62 мм | шт | 28.07 | 147 | Прочие материалы | 2.6
18.2.06.04-0041 | Полочка туалетная стеклянная прямоугольная, на двух кронштейнах, с металлическим ободком, длина 390 мм | шт | 647.82 | 147 | Прочие материалы | 2.6
18.2.06.05-0001 | Держатель-рычаг из нержавеющей стали с крышкой, настенный, для туалетной бумаги, размеры 135х30х186 мм | шт | 480.35 | 147 | Прочие материалы | 2.6
18.2.06.05-0002 | Держатель-рычаг пластиковый с крышкой, настенный, для туалетной бумаги, размеры 60х45х170 мм | шт | 85.88 | 147 | Прочие материалы | 2.6
18.2.06.05-0011 | Держатель (диспенсер) из нержавеющей стали, настенный, для бумажных полотенец, размеры 290х270х110 мм | шт | 2252.12 | 147 | Прочие материалы | 2.6
18.2.06.05-0012 | Держатель (диспенсер) пластиковый настенный, для бумажных полотенец, размеры 212х263х104 мм | шт | 701.48 | 147 | Прочие материалы | 2.6
18.2.06.05-0013 | Держатель (диспенсер) из нержавеющей стали, настенный, для туалетной бумаги, размеры 256х264х116 мм | шт | 2202.02 | 147 | Прочие материалы | 2.6
18.2.06.05-0014 | Держатель (диспенсер) пластиковый настенный, для туалетной бумаги, размеры 150х152х119 мм | шт | 349.47 | 147 | Прочие материалы | 2.6
18.2.06.05-0015 | Держатель для ванны пластмассовый, размеры 285х50х65 мм | шт | 541.52 | 147 | Прочие материалы | 2.6
18.2.06.07-0001 | Кронштейн-держатель металлический для душевой лейки, настенный, размеры 70х60х50 мм | шт | 273.77 | 147 | Прочие материалы | 2.6
18.2.06.08-0011 | Подводки гибкие армированные резиновые, диаметр 15 мм, длина 300 мм | 10 шт | 593.59 | 110 | Материалы и изделия для систем водоснабжения и водоотведения | 1.16
18.2.06.08-0012 | Подводки гибкие армированные резиновые, диаметр 15 мм, длина 400 мм | 10 шт | 565.05 | 110 | Материалы и изделия для систем водоснабжения и водоотведения | 1.16
18.2.06.08-0013 | Подводки гибкие армированные резиновые, диаметр 15 мм, длина 500 мм | 10 шт | 651.49 | 110 | Материалы и изделия для систем водоснабжения и водоотведения | 1.16
18.2.06.08-0014 | Подводки гибкие армированные резиновые, диаметр 15 мм, длина 600 мм | 10 шт | 706.06 | 110 | Материалы и изделия для систем водоснабжения и водоотведения | 1.16
18.2.06.08-0015 | Подводки гибкие армированные резиновые, диаметр 15 мм, длина 800 мм | 10 шт | 808.78 | 110 | Материалы и изделия для систем водоснабжения и водоотведения | 1.16
18.2.06.08-0016 | Подводки гибкие армированные резиновые, диаметр 15 мм, длина 1000 мм | 10 шт | 885.6 | 110 | Материалы и изделия для систем водоснабжения и водоотведения | 1.16
18.2.06.08-0017 | Подводки гибкие армированные резиновые, диаметр 15 мм, длина 1500 мм | 10 шт | 1038.27 | 110 | Материалы и изделия для систем водоснабжения и водоотведения | 1.16
18.2.06.08-0018 | Подводки гибкие армированные резиновые, диаметр 15 мм, длина 2000 мм | 10 шт | 1404.21 | 110 | Материалы и изделия для систем водоснабжения и водоотведения | 1.16
18.2.06.08-0020 | Подводка гибкая к газовым приборам, сильфонная, из нержавеющей стали с поливинилхлоридным покрытием, с нержавеющими гайками, в комплекте с прокладками, диаметр 15 мм, длина 400 мм | шт | 132.64 | 197 | Трубы и детали трубопроводов из коррозионно-стойкой стали | 1.31
18.2.06.08-0021 | Подводка гибкая к газовым приборам, сильфонная, из нержавеющей стали с поливинилхлоридным покрытием, с нержавеющими гайками, в комплекте с прокладками, диаметр 15 мм, длина 500 мм | шт | 221.9 | 197 | Трубы и детали трубопроводов из коррозионно-стойкой стали | 1.31
18.2.06.08-0022 | Подводка гибкая к газовым приборам, сильфонная с поливинилхлоридным покрытием, с нержавеющими гайками, в комплекте с прокладками, диаметр 15 мм, длина 600 мм | шт | 232.1 | 197 | Трубы и детали трубопроводов из коррозионно-стойкой стали | 1.31
18.2.06.08-0023 | Подводка гибкая к газовым приборам, сильфонная, из нержавеющей стали с поливинилхлоридным покрытием, с нержавеющими гайками, в комплекте с прокладками, диаметр 15 мм, длина 800 мм | шт | 255.05 | 197 | Трубы и детали трубопроводов из коррозионно-стойкой стали | 1.31
18.2.06.08-0024 | Подводка гибкая к газовым приборам, сильфонная, из нержавеющей стали с поливинилхлоридным покрытием, с нержавеющими гайками, в комплекте с прокладками, диаметр 15 мм, длина 1000 мм | шт | 274.62 | 197 | Трубы и детали трубопроводов из коррозионно-стойкой стали | 1.31
18.2.06.08-0025 | Подводка гибкая к газовым приборам, сильфонная, из нержавеющей стали с поливинилхлоридным покрытием, с нержавеющими гайками, в комплекте с прокладками, диаметр 15 мм, длина 1200 мм | шт | 312.02 | 197 | Трубы и детали трубопроводов из коррозионно-стойкой стали | 1.31
18.2.06.08-0026 | Подводка гибкая к газовым приборам, сильфонная, из нержавеющей стали с поливинилхлоридным покрытием, с нержавеющими гайками, в комплекте с прокладками, диаметр 15 мм, длина 1500 мм | шт | 357.08 | 197 | Трубы и детали трубопроводов из коррозионно-стойкой стали | 1.31
18.2.06.08-0027 | Подводка гибкая к газовым приборам, сильфонная, из нержавеющей стали с поливинилхлоридным покрытием, с нержавеющими гайками, в комплекте с прокладками, диаметр 15 мм, длина 2000 мм | шт | 444.65 | 197 | Трубы и детали трубопроводов из коррозионно-стойкой стали | 1.31
18.2.06.08-0028 | Подводка гибкая к газовым приборам, сильфонная, из нержавеющей стали с поливинилхлоридным покрытием, с нержавеющими гайками, в комплекте с прокладками, диаметр 15 мм, длина 2500 мм | шт | 532.22 | 197 | Трубы и детали трубопроводов из коррозионно-стойкой стали | 1.31
18.2.06.08-0029 | Подводка гибкая к газовым приборам, сильфонная, из нержавеющей стали с поливинилхлоридным покрытием, с нержавеющими гайками, в комплекте с прокладками, диаметр 15 мм, длина 3000 мм | шт | 612.14 | 197 | Трубы и детали трубопроводов из коррозионно-стойкой стали | 1.31
18.2.06.08-0030 | Подводка гибкая к газовым приборам, сильфонная, из нержавеющей стали с поливинилхлоридным покрытием, с нержавеющими гайками, в комплекте с прокладками, диаметр 15 мм, длина 4000 мм | шт | 774.52 | 197 | Трубы и детали трубопроводов из коррозионно-стойкой стали | 1.31
18.2.06.08-0031 | Подводка гибкая к газовым приборам, сильфонная, из нержавеющей стали с поливинилхлоридным покрытием, с нержавеющими гайками, в комплекте с прокладками, диаметр 15 мм, длина 5000 мм | шт | 944.55 | 197 | Трубы и детали трубопроводов из коррозионно-стойкой стали | 1.31
18.2.06.09-0004 | Сифон полимерный бутылочный для мойки, без перелива, диаметр сливной решетки 70 мм, пластиковый выпуск диаметром 40/50 мм, высота сифона 155-230 мм | компл | 176.21 | 96 | Изделия из полимерных и композитных материалов прочие | 1.24
18.2.06.09-1000 | Емкости пластиковые для смешивания, объем 0,385 л | 1000 шт | 11933.03 | 96 | Изделия из полимерных и композитных материалов прочие | 1.24
18.2.06.10-0001 | Трап полипропиленовый с горизонтальным отводом, с решеткой из нержавеющей стали, выпуск диаметром 110 (75) мм, размеры 147х147х220 мм | компл | 8514.95 | 96 | Изделия из полимерных и композитных материалов прочие | 1.24
18.2.06.10-0003 | Трап полиэтиленовый с горизонтальным отводом, с решеткой из нержавеющей стали, выпуск диаметром 50 (40) мм, размеры 123х123х150 мм | компл | 2723.73 | 96 | Изделия из полимерных и композитных материалов прочие | 1.24
18.2.06.10-0011 | Трап чугунный с вертикальным отводом, круглый, диаметр условного прохода выпуска 50 мм, размеры 150х150х335 мм | шт | 1349.81 | 62 | Изделия чугунные | 1.69
18.2.06.10-0012 | Трап чугунный с вертикальным отводом, круглый, диаметр условного прохода выпуска 100 мм, размеры 200х200х201 мм | шт | 1657.61 | 62 | Изделия чугунные | 1.69
18.2.06.10-0013 | Трап чугунный с горизонтальным отводом, круглый, диаметр условного прохода выпуска 50 мм, размеры 150х150х260 мм | шт | 1272.44 | 62 | Изделия чугунные | 1.69
18.2.06.10-0014 | Трап чугунный с горизонтальным отводом, круглый, диаметр условного прохода выпуска 100 мм, размеры 150х200х355 мм | шт | 1708.93 | 62 | Изделия чугунные | 1.69
18.2.06.10-0021 | Трап чугунный эмалированный с прямым отводом, решетка, резиновая пробка, диаметр условного прохода выпуска 50 мм, размеры 260х140х110 мм | компл | 1486.53 | 62 | Изделия чугунные | 1.69
18.2.06.10-0024 | Трап чугунный эмалированный с прямым отводом, решетка, резиновая пробка, диаметр условного прохода выпуска 100 мм, размеры 355х200х142 мм | компл | 1488.85 | 62 | Изделия чугунные | 1.69
18.2.06.10-1000 | Трап полиэтиленовый с вертикальным отводом, с решеткой из нержавеющей стали, выпуск диаметром 110 (75, 50) мм, размеры 123х123х214 мм | компл | 3977.51 | 96 | Изделия из полимерных и композитных материалов прочие | 1.24
18.2.06.10-1010 | Трап из нержавеющей стали с нижним отводом воды, съемная решетка, диаметр выпуска 50 мм, толщина стенки 3,5 мм, размеры 150х150х240 мм | компл | 3485.33 | 193 | Изделия санитарно-технические металлические | 1.41
18.2.06.10-1012 | Трап из нержавеющей стали с нижним отводом воды, съемная решетка, диаметр выпуска 110 мм, толщина стенки 4,5 мм, размеры 300х300х325 мм | компл | 5059.84 | 193 | Изделия санитарно-технические металлические | 1.41
18.2.06.11-0001 | Слив больничный (видуар) керамический с металлической решеткой, ножной педалью, смесителем и бачком для дезинфицирующего раствора, размеры 460х370х395 мм, размеры смывного бачка 190х390х370 мм | компл | 22969.03 | 381 | Изделия санитарно-технические керамичекие и фарфоровые прочие | 1.54
18.2.06.11-0011 | Труба полиэтиленовая смывная с резиновыми манжетами, диаметр 110 мм, длина 250 мм | компл | 237.33 | 110 | Материалы и изделия для систем водоснабжения и водоотведения | 1.16
18.2.06.11-0022 | Труба стальная оцинкованная сливная, диаметр 32 мм, толщина стенки 3,2 мм, длина 3000 мм | шт | 832.98 | 110 | Материалы и изделия для систем водоснабжения и водоотведения | 1.16
18.2.06.11-1002 | Слив больничный (видуар медицинский) керамический, без педали, керамический бачок, тип СБ | шт | 21681.92 | 381 | Изделия санитарно-технические керамичекие и фарфоровые прочие | 1.54
18.2.06.12-0001 | Выпуск латунный с гальванопокрытием для раковины с пробкой, диаметр 60 мм | компл | 454.96 | 147 | Прочие материалы | 2.6
18.2.06.12-0014 | Клапаны бронзовые заливные для бачка смывного, с поплавком | 10 шт | 2499.2 | 147 | Прочие материалы | 2.6
18.2.06.12-0021 | Пьедестал под умывальник, прямоугольный, керамический, размеры 180х185х650 мм | шт | 2001.31 | 381 | Изделия санитарно-технические керамичекие и фарфоровые прочие | 1.54
18.2.06.12-0041 | Фонтанчик питьевой металлический напольный с педальным пуском и изливом для воды, бутылочным сифоном с выпуском без чаши, диаметр чаши 210 мм, высота 840 мм | шт | 6174.09 | 193 | Изделия санитарно-технические металлические | 1.41
18.2.06.12-0100 | Автопоилка стальная оцинкованная одночашечная, объем 1,9 литра, диаметр ввода воды 20 мм, размеры 250х240х166 мм | шт | 4650.48 | 147 | Прочие материалы | 2.6
18.2.06.12-0104 | Система инсталляции рамного типа для подвесных унитазов, объем слива 6/9 литра, ширина 525 мм, толщина 155 мм, высота 985 мм | компл | 8524.88 | 193 | Изделия санитарно-технические металлические | 1.41
18.2.06.12-0106 | Система инсталляции рамного типа для подвесных писсуаров, диаметр слива 5 мм, ширина 400 мм, толщина 220 мм, высота 1120 мм | компл | 14587.78 | 193 | Изделия санитарно-технические металлические | 1.41
18.2.06.12-1000 | Выпуски пластмассовые для раковины, диаметр 70 мм | 10 шт | 824.54 | 96 | Изделия из полимерных и композитных материалов прочие | 1.24
18.2.06.12-1036 | Крышка сиденья пластмассовая к унитазу с крышкой, присоединительный размер 160 мм, с креплением, размеры 450х370 мм | шт | 459.38 | 96 | Изделия из полимерных и композитных материалов прочие | 1.24
18.2.08.05-0001 | Фильтр магнитный муфтовый чугунный сетчатый для очистки воды, номинальное давление 1,6 МПа, номинальный диаметр 15 мм | шт | 837.1 | 338 | Фильтры для систем водоснабжения и водоотведения | 1.36
18.2.08.05-0002 | Фильтр магнитный муфтовый чугунный сетчатый для очистки воды, номинальное давление 1,6 МПа, номинальный диаметр 25 мм | шт | 1156.7 | 338 | Фильтры для систем водоснабжения и водоотведения | 1.36
18.2.08.05-0003 | Фильтр магнитный муфтовый чугунный сетчатый для очистки воды, номинальное давление 1,6 МПа, номинальный диаметр 32 мм | шт | 1339.13 | 338 | Фильтры для систем водоснабжения и водоотведения | 1.36
18.2.08.05-0004 | Фильтр магнитный муфтовый чугунный сетчатый для очистки воды, номинальное давление 1,6 МПа, номинальный диаметр 40 мм | шт | 1586.12 | 338 | Фильтры для систем водоснабжения и водоотведения | 1.36
18.2.08.05-0009 | Фильтр магнитный муфтовый чугунный сетчатый для очистки воды, номинальное давление 1,6 МПа, номинальный диаметр 50 мм | шт | 1735.55 | 338 | Фильтры для систем водоснабжения и водоотведения | 1.36
18.2.08.05-0011 | Фильтр магнитный фланцевый чугунный сетчатый для очистки воды, номинальное давление 1,6 МПа, номинальный диаметр 40 мм | шт | 2489.9 | 338 | Фильтры для систем водоснабжения и водоотведения | 1.36
18.2.08.05-0012 | Фильтр магнитный фланцевый чугунный сетчатый для очистки воды, номинальное давление 1,6 МПа, номинальный диаметр 50 мм | шт | 3523.63 | 338 | Фильтры для систем водоснабжения и водоотведения | 1.36
18.2.08.05-0013 | Фильтр магнитный фланцевый чугунный сетчатый для очистки воды, номинальное давление 1,6 МПа, номинальный диаметр 65 мм | шт | 4646.41 | 338 | Фильтры для систем водоснабжения и водоотведения | 1.36
18.2.08.05-0014 | Фильтр магнитный фланцевый чугунный сетчатый для очистки воды, номинальное давление 1,6 МПа, номинальный диаметр 80 мм | шт | 5817.45 | 338 | Фильтры для систем водоснабжения и водоотведения | 1.36
18.2.08.05-0015 | Фильтр магнитный фланцевый чугунный сетчатый для очистки воды, номинальное давление 1,6 МПа, номинальный диаметр 100 мм | шт | 8075.89 | 338 | Фильтры для систем водоснабжения и водоотведения | 1.36
18.2.08.05-0016 | Фильтр магнитный фланцевый чугунный сетчатый для очистки воды, номинальное давление 1,6 МПа, номинальный диаметр 150 мм | шт | 16275.55 | 338 | Фильтры для систем водоснабжения и водоотведения | 1.36
18.2.08.05-0017 | Фильтр магнитный фланцевый чугунный сетчатый для очистки воды, номинальное давление 1,6 МПа, номинальный диаметр 200 мм | шт | 28467.35 | 338 | Фильтры для систем водоснабжения и водоотведения | 1.36
18.2.08.05-0018 | Фильтр магнитный фланцевый чугунный сетчатый для очистки воды, номинальное давление 1,6 МПа, номинальный диаметр 250 мм | шт | 44081.01 | 338 | Фильтры для систем водоснабжения и водоотведения | 1.36
18.2.08.05-0019 | Фильтр магнитный фланцевый чугунный сетчатый для очистки воды, номинальное давление 1,6 МПа, номинальный диаметр 300 мм | шт | 63259.91 | 338 | Фильтры для систем водоснабжения и водоотведения | 1.36
18.2.08.05-0020 | Фильтр магнитный фланцевый чугунный сетчатый для очистки воды, номинальное давление 1,6 МПа, номинальный диаметр 400 мм | шт | 160912.23 | 338 | Фильтры для систем водоснабжения и водоотведения | 1.36
18.2.08.05-0021 | Фильтр магнитный муфтовый латунный сетчатый для очистки воды, номинальное давление 1,6 МПа, номинальный диаметр 15 мм | шт | 321.68 | 338 | Фильтры для систем водоснабжения и водоотведения | 1.36
18.2.08.05-0022 | Фильтр магнитный муфтовый латунный сетчатый для очистки воды, номинальное давление 1,6 МПа, номинальный диаметр 25 мм | шт | 837.07 | 338 | Фильтры для систем водоснабжения и водоотведения | 1.36
18.2.08.05-0023 | Фильтр магнитный муфтовый латунный сетчатый для очистки воды, номинальное давление 1,6 МПа, номинальный диаметр 32 мм | шт | 1131.63 | 338 | Фильтры для систем водоснабжения и водоотведения | 1.36
18.2.08.05-0024 | Фильтр магнитный муфтовый латунный сетчатый для очистки воды, номинальное давление 1,6 МПа, номинальный диаметр 40 мм | шт | 1880.45 | 338 | Фильтры для систем водоснабжения и водоотведения | 1.36
18.2.08.05-0025 | Фильтр магнитный муфтовый латунный сетчатый для очистки воды, номинальное давление 1,6 МПа, номинальный диаметр 50 мм | шт | 2837.71 | 338 | Фильтры для систем водоснабжения и водоотведения | 1.36
18.2.08.05-0026 | Фильтр магнитный муфтовый латунный сетчатый для очистки воды, номинальное давление 1,6 МПа, номинальный диаметр 20 мм | шт | 480.13 | 338 | Фильтры для систем водоснабжения и водоотведения | 1.36
18.2.08.05-1000 | Фильтр магнитный муфтовый чугунный сетчатый для очистки воды, номинальное давление 1,6 МПа, номинальный диаметр 20 мм | шт | 960.92 | 338 | Фильтры для систем водоснабжения и водоотведения | 1.36
18.2.08.05-1002 | Фильтр магнитный фланцевый чугунный сетчатый для очистки воды, номинальное давление 1,6 МПа, номинальный диаметр 125 мм | шт | 12608.8 | 338 | Фильтры для систем водоснабжения и водоотведения | 1.36
18.2.08.08-1014 | Фильтр сетчатый латунный для очистки воды, с внутренней резьбой, номинальный диаметр 15 мм | шт | 1591.15 | 338 | Фильтры для систем водоснабжения и водоотведения | 1.36
18.2.08.08-1016 | Фильтр сетчатый латунный для очистки воды, с внутренней резьбой, номинальный диаметр 20 мм | шт | 1591.2 | 338 | Фильтры для систем водоснабжения и водоотведения | 1.36
18.2.08.08-1018 | Фильтр сетчатый латунный для очистки воды, с внутренней резьбой, номинальный диаметр 25 мм | шт | 2243.2 | 338 | Фильтры для систем водоснабжения и водоотведения | 1.36
18.2.08.08-1026 | Фильтр сетчатый латунный для очистки воды, с внутренней резьбой, со сливным краном, номинальный диаметр 20 мм | шт | 2694.27 | 338 | Фильтры для систем водоснабжения и водоотведения | 1.36
18.2.08.08-1028 | Фильтр сетчатый латунный для очистки воды, с внутренней резьбой, со сливным краном, номинальный диаметр 25 мм | шт | 3049.48 | 338 | Фильтры для систем водоснабжения и водоотведения | 1.36
18.2.08.08-1036 | Фильтр, номинальное давление 1,6 МПа, номинальный диаметр 15 мм, присоединение 1/2"х1/2" | шт | 255.04 | 338 | Фильтры для систем водоснабжения и водоотведения | 1.36
18.2.08.08-1038 | Фильтр, номинальное давление 1,6 МПа, номинальный диаметр 20 мм, присоединение 3/4"х3/4" | шт | 357.07 | 338 | Фильтры для систем водоснабжения и водоотведения | 1.36
18.2.08.08-1040 | Фильтр, номинальное давление 1,6 МПа, номинальный диаметр 25 мм, присоединение 1"х1" | шт | 626.81 | 338 | Фильтры для систем водоснабжения и водоотведения | 1.36
18.2.08.09-0081 | Фильтр фланцевый чугунный сетчатый, со сливным краном, для очистки воды, максимальная, условное давление 1,6 МПа, диаметр 15 мм | шт | 5276.98 | 338 | Фильтры для систем водоснабжения и водоотведения | 1.36
18.2.08.09-0082 | Фильтр фланцевый чугунный сетчатый, со сливным краном, для очистки воды, максимальная, условное давление 1,6 МПа, диаметр 20 мм | шт | 5528.48 | 338 | Фильтры для систем водоснабжения и водоотведения | 1.36
18.2.08.09-0083 | Фильтр фланцевый чугунный сетчатый, со сливным краном, для очистки воды, максимальная, условное давление 1,6 МПа, диаметр 25 мм | шт | 5863.93 | 338 | Фильтры для систем водоснабжения и водоотведения | 1.36
18.2.08.09-0084 | Фильтр фланцевый чугунный сетчатый, со сливным краном, для очистки воды, максимальная, условное давление 1,6 МПа, диаметр 32 мм | шт | 6176.59 | 338 | Фильтры для систем водоснабжения и водоотведения | 1.36
18.2.08.09-0085 | Фильтр фланцевый чугунный сетчатый, со сливным краном, для очистки воды, максимальная, условное давление 1,6 МПа, диаметр 40 мм | шт | 6314.08 | 338 | Фильтры для систем водоснабжения и водоотведения | 1.36
18.2.08.09-0086 | Фильтр фланцевый чугунный сетчатый, со сливным краном, для очистки воды, максимальная, условное давление 1,6 МПа, диаметр 50 мм | шт | 6726.26 | 338 | Фильтры для систем водоснабжения и водоотведения | 1.36
18.2.08.09-0087 | Фильтр фланцевый чугунный сетчатый, со сливным краном, для очистки воды, максимальная, условное давление 1,6 МПа, диаметр 65 мм | шт | 7393.54 | 338 | Фильтры для систем водоснабжения и водоотведения | 1.36
18.2.08.09-0088 | Фильтр фланцевый чугунный сетчатый, со сливным краном, для очистки воды, максимальная, условное давление 1,6 МПа, диаметр 80 мм | шт | 9686.6 | 338 | Фильтры для систем водоснабжения и водоотведения | 1.36
18.2.08.09-0089 | Фильтр фланцевый чугунный сетчатый, со сливным краном, для очистки воды, максимальная, условное давление 1,6 МПа, диаметр 100 мм | шт | 15252.04 | 338 | Фильтры для систем водоснабжения и водоотведения | 1.36
18.2.08.09-0090 | Фильтр фланцевый чугунный сетчатый, со сливным краном, для очистки воды, максимальная, условное давление 1,6 МПа, диаметр 125 мм | шт | 22895.93 | 338 | Фильтры для систем водоснабжения и водоотведения | 1.36
18.2.08.09-1070 | Фильтр фланцевый чугунный сетчатый, со сливной пробкой, номинальное давление 1,6 МПа, номинальный диаметр 100 мм | шт | 7294.3 | 338 | Фильтры для систем водоснабжения и водоотведения | 1.36
18.2.08.09-1072 | Фильтр фланцевый чугунный сетчатый, со сливной пробкой, номинальное давление 1,6 МПа, номинальный диаметр 125 мм | шт | 11274.22 | 338 | Фильтры для систем водоснабжения и водоотведения | 1.36
18.2.08.09-1074 | Фильтр фланцевый чугунный сетчатый, со сливной пробкой, номинальное давление 1,6 МПа, номинальный диаметр 15 мм | шт | 920.45 | 338 | Фильтры для систем водоснабжения и водоотведения | 1.36
18.2.08.09-1076 | Фильтр фланцевый чугунный сетчатый, со сливной пробкой, номинальное давление 1,6 Мпа, номинальный диаметр 20 мм | шт | 1094.4 | 338 | Фильтры для систем водоснабжения и водоотведения | 1.36
18.2.08.09-1078 | Фильтр фланцевый чугунный сетчатый, со сливной пробкой, номинальное давление 1,6 МПа, номинальный диаметр 25 мм | шт | 1262.35 | 338 | Фильтры для систем водоснабжения и водоотведения | 1.36
18.2.08.09-1080 | Фильтр фланцевый чугунный сетчатый, со сливной пробкой, номинальное давление 1,6 МПа, номинальный диаметр 32 мм | шт | 1686.55 | 338 | Фильтры для систем водоснабжения и водоотведения | 1.36
18.2.08.09-1082 | Фильтр фланцевый чугунный сетчатый, со сливной пробкой, номинальное давление 1,6 МПа, номинальный диаметр 40 мм | шт | 2302 | 338 | Фильтры для систем водоснабжения и водоотведения | 1.36
18.2.08.09-1084 | Фильтр фланцевый чугунный сетчатый, со сливной пробкой, номинальное давление 1,6 МПа, номинальный диаметр 50 мм | шт | 2828.67 | 338 | Фильтры для систем водоснабжения и водоотведения | 1.36
18.2.08.09-1086 | Фильтр фланцевый чугунный сетчатый, со сливной пробкой, номинальное давление 1,6 МПа, номинальный диаметр 65 мм | шт | 3917.07 | 338 | Фильтры для систем водоснабжения и водоотведения | 1.36
18.2.08.09-1088 | Фильтр фланцевый чугунный сетчатый, со сливной пробкой, номинальное давление 1,6 МПа, номинальный диаметр 80 мм | шт | 5112.62 | 338 | Фильтры для систем водоснабжения и водоотведения | 1.36
18.2.09.04-0002 | Сооружение локальное очистное из полимерных композитных материалов в одном корпусе (пескоотделитель, бензомаслоотделитель, сорбционный фильтр, три крышки горловины обслуживания), производительность (расход) 1,5 л/с, диаметр корпуса 1600 мм, длина 2000 мм | компл | 273523.32 | 110 | Материалы и изделия для систем водоснабжения и водоотведения | 1.16
18.2.09.04-0004 | Сооружение локальное очистное из полимерных композитных материалов в одном корпусе (пескоотделитель, бензомаслоотделитель, сорбционный фильтр, три крышки горловины обслуживания), производительность (расход) 3 л/с, диаметр корпуса 1600 мм, длина 2600 мм | компл | 308248.39 | 110 | Материалы и изделия для систем водоснабжения и водоотведения | 1.16
18.2.09.04-0006 | Сооружение локальное очистное из полимерных композитных материалов в одном корпусе (пескоотделитель, бензомаслоотделитель, сорбционный фильтр, три крышки горловины обслуживания), производительность (расход) 6 л/с, диаметр корпуса 1600 мм, длина 5800 мм | компл | 446596.16 | 110 | Материалы и изделия для систем водоснабжения и водоотведения | 1.16
18.2.09.04-0008 | Сооружение локальное очистное из полимерных композитных материалов в одном корпусе (пескоотделитель, бензомаслоотделитель, сорбционный фильтр, три крышки горловины обслуживания), производительность (расход) 8 л/с, диаметр корпуса 2000 мм, длина 5100 мм | компл | 597792.51 | 110 | Материалы и изделия для систем водоснабжения и водоотведения | 1.16
18.2.09.04-0010 | Сооружение локальное очистное из полимерных композитных материалов в одном корпусе (пескоотделитель, бензомаслоотделитель, сорбционный фильтр, три крышки горловины обслуживания), производительность (расход) 10 л/с, диаметр корпуса 2000 мм, длина 5400 мм | компл | 751332.28 | 110 | Материалы и изделия для систем водоснабжения и водоотведения | 1.16
18.2.09.04-0012 | Сооружение локальное очистное из полимерных композитных материалов в одном корпусе (пескоотделитель, бензомаслоотделитель, сорбционный фильтр, три крышки горловины обслуживания), производительность (расход) 15 л/с, диаметр корпуса 2000 мм, длина 7400 мм | компл | 957690.27 | 110 | Материалы и изделия для систем водоснабжения и водоотведения | 1.16
18.2.09.04-0014 | Сооружение локальное очистное из полимерных композитных материалов в одном корпусе (пескоотделитель, бензомаслоотделитель, сорбционный фильтр, три крышки горловины обслуживания), производительность (расход) 20 л/с, диаметр корпуса 2000 мм, длина 9000 мм | компл | 1008329.91 | 110 | Материалы и изделия для систем водоснабжения и водоотведения | 1.16
18.2.09.04-0016 | Сооружение локальное очистное из полимерных композитных материалов в одном корпусе (пескоотделитель, бензомаслоотделитель, сорбционный фильтр, три крышки горловины обслуживания), производительность (расход) 25 л/с, диаметр корпуса 2000 мм, длина 10000 мм | компл | 1110831.44 | 110 | Материалы и изделия для систем водоснабжения и водоотведения | 1.16
18.2.09.04-0018 | Сооружение локальное очистное из полимерных композитных материалов в одном корпусе (пескоотделитель, бензомаслоотделитель, сорбционный фильтр, три крышки горловины обслуживания), производительность (расход) 30 л/с, диаметр корпуса 2000 мм, длина 11520 мм | компл | 1269233.21 | 110 | Материалы и изделия для систем водоснабжения и водоотведения | 1.16
18.2.09.04-0020 | Сооружение локальное очистное из полимерных композитных материалов в едином корпусе (пескоотделитель, бензомаслоотделитель, сорбционный фильтр, три крышки горловины обслуживания), производительность (расход) 40 л/с, диаметр корпуса 2400 мм, длина 11000 мм | компл | 1688432.04 | 110 | Материалы и изделия для систем водоснабжения и водоотведения | 1.16
18.2.09.04-0022 | Сооружение локальное очистное из полимерных композитных материалов в одном корпусе (пескоотделитель, бензомаслоотделитель, сорбционный фильтр, три крышки горловины обслуживания), производительность (расход) 50 л/с, диаметр корпуса 2400 мм, длина 12200 мм | компл | 1822257.83 | 110 | Материалы и изделия для систем водоснабжения и водоотведения | 1.16
18.2.09.04-0024 | Сооружение локальное очистное из полимерных композитных материалов в одном корпусе (пескоотделитель, бензомаслоотделитель, сорбционный фильтр, три крышки горловины обслуживания), производительность (расход) 60 л/с, диаметр корпуса 2400 мм, длина 13000 мм | компл | 1999363.86 | 110 | Материалы и изделия для систем водоснабжения и водоотведения | 1.16
18.2.09.04-0026 | Сооружение локальное очистное из полимерных композитных материалов в одном корпусе (пескоотделитель, бензомаслоотделитель, сорбционный фильтр, три крышки горловины обслуживания), производительность (расход) 70 л/с, диаметр корпуса 3000 мм, длина 9500 мм | компл | 2157845 | 110 | Материалы и изделия для систем водоснабжения и водоотведения | 1.16
18.2.09.04-0028 | Сооружение локальное очистное из полимерных композитных материалов, пескоотделитель в комплекте с крышкой горловины обслуживания, производительность (расход) 10 л/с, диаметр корпуса 1600 мм, длина 5000 мм | компл | 196341.61 | 110 | Материалы и изделия для систем водоснабжения и водоотведения | 1.16
18.2.09.04-0030 | Сооружение локальное очистное из полимерных композитных материалов, пескоотделитель в комплекте с крышкой горловины обслуживания, производительность (расход) 15 л/с, диаметр корпуса 2000 мм, длина 4500 мм | компл | 271052.39 | 110 | Материалы и изделия для систем водоснабжения и водоотведения | 1.16
18.2.09.04-0032 | Сооружение локальное очистное из полимерных композитных материалов, пескоотделитель в комплекте с крышкой горловины обслуживания, производительность (расход) 20 л/с, диаметр корпуса 2000 мм, длина 6200 мм | компл | 368989.42 | 110 | Материалы и изделия для систем водоснабжения и водоотведения | 1.16
18.2.09.04-0034 | Сооружение локальное очистное из полимерных композитных материалов, пескоотделитель в комплекте с крышкой горловины обслуживания, производительность (расход) 25 л/с, диаметр корпуса 2000 мм, длина 7600 мм | компл | 476374.22 | 110 | Материалы и изделия для систем водоснабжения и водоотведения | 1.16
18.2.09.04-0036 | Сооружение локальное очистное из полимерных композитных материалов, пескоотделитель в комплекте с крышкой горловины обслуживания, производительность (расход) 30 л/с, диаметр корпуса 2400 мм, длина 6100 мм | компл | 565246.02 | 110 | Материалы и изделия для систем водоснабжения и водоотведения | 1.16
18.2.09.04-0038 | Сооружение локальное очистное из полимерных композитных материалов, пескоотделитель в комплекте с крышкой горловины обслуживания, производительность (расход) 40 л/с, диаметр корпуса 2400 мм, длина 7800 мм | компл | 714922.61 | 110 | Материалы и изделия для систем водоснабжения и водоотведения | 1.16
18.2.09.04-0040 | Сооружение локальное очистное из полимерных композитных материалов, пескоотделитель в комплекте с крышкой горловины обслуживания, производительность (расход) 50 л/с, диаметр корпуса 2400 мм, длина 9700 мм | компл | 762331.45 | 110 | Материалы и изделия для систем водоснабжения и водоотведения | 1.16
18.2.09.04-0042 | Сооружение локальное очистное из полимерных композитных материалов, пескоотделитель в комплекте с крышкой горловины обслуживания, производительность (расход) 60 л/с, диаметр корпуса 3000 мм, длина 8500 мм | компл | 889334.36 | 110 | Материалы и изделия для систем водоснабжения и водоотведения | 1.16
18.2.09.04-0044 | Сооружение локальное очистное из полимерных композитных материалов, пескоотделитель в комплекте с крышкой горловины обслуживания, производительность (расход) 70 л/с, диаметр корпуса 3000 мм, длина 10000 мм | компл | 1011517.73 | 110 | Материалы и изделия для систем водоснабжения и водоотведения | 1.16
18.2.09.04-0046 | Сооружение локальное очистное из полимерных композитных материалов, пескоотделитель в комплекте с крышкой горловины обслуживания, производительность (расход) 80 л/с, диаметр корпуса 3000 мм, длина 11300 мм | компл | 1170450.82 | 110 | Материалы и изделия для систем водоснабжения и водоотведения | 1.16
18.2.09.04-0048 | Сооружение локальное очистное из полимерных композитных материалов, пескоотделитель в комплекте с крышкой горловины обслуживания, производительность (расход) 90 л/с, диаметр корпуса 3000 мм, длина 12700 мм | компл | 1281241.63 | 110 | Материалы и изделия для систем водоснабжения и водоотведения | 1.16
18.2.09.04-0050 | Сооружение локальное очистное из полимерных композитных материалов, пескоотделитель в комплекте с крышкой горловины обслуживания, производительность (расход) 100 л/с, диаметр корпуса 3000 мм, длина 13000 мм | компл | 1562921.52 | 110 | Материалы и изделия для систем водоснабжения и водоотведения | 1.16
18.2.09.04-0052 | Сооружение локальное очистное из полимерных композитных материалов, пескоотделитель в комплекте с крышкой горловины обслуживания, производительность (расход) 110 л/с, диаметр корпуса 3000 мм, длина 13400 мм | компл | 1721535.81 | 110 | Материалы и изделия для систем водоснабжения и водоотведения | 1.16
18.2.09.04-0054 | Сооружение локальное очистное из полимерных композитных материалов, пескоотделитель в комплекте с крышкой горловины обслуживания, производительность (расход) 120 л/с, диаметр корпуса 3200 мм, длина 12500 мм | компл | 1843804.22 | 110 | Материалы и изделия для систем водоснабжения и водоотведения | 1.16
18.2.09.04-0056 | Сооружение локальное очистное из полимерных композитных материалов, пескоотделитель в комплекте с крышкой горловины обслуживания, производительность (расход) 130 л/с, диаметр корпуса 3200 мм, длина 13000 мм | компл | 1975265.34 | 110 | Материалы и изделия для систем водоснабжения и водоотведения | 1.16
18.2.09.04-0058 | Сооружение локальное очистное из полимерных композитных материалов, пескоотделитель в комплекте с крышкой горловины обслуживания, производительность (расход) 140 л/с, диаметр корпуса 3600 мм, длина 11600 мм | компл | 2157339.66 | 110 | Материалы и изделия для систем водоснабжения и водоотведения | 1.16
18.2.09.04-0060 | Сооружение локальное очистное из полимерных композитных материалов, пескоотделитель в комплекте с крышкой горловины обслуживания, производительность (расход) 150 л/с, диаметр корпуса 3600 мм, длина 12500 мм | компл | 2302643.03 | 110 | Материалы и изделия для систем водоснабжения и водоотведения | 1.16
18.2.09.04-0062 | Сооружение локальное очистное из полимерных композитных материалов, бензомаслоотделитель в комплекте с крышкой горловины обслуживания, производительность (расход) 10 л/с, диаметр корпуса 1600 мм, длина 3000 мм | компл | 160180.91 | 110 | Материалы и изделия для систем водоснабжения и водоотведения | 1.16
18.2.09.04-0064 | Сооружение локальное очистное из полимерных композитных материалов, бензомаслоотделитель в комплекте с крышкой горловины обслуживания, производительность (расход) 15 л/с, диаметр корпуса 2000 мм, длина 3000 мм | компл | 266322.62 | 110 | Материалы и изделия для систем водоснабжения и водоотведения | 1.16
18.2.09.04-0066 | Сооружение локальное очистное из полимерных композитных материалов, бензомаслоотделитель в комплекте с крышкой горловины обслуживания, производительность (расход) 20 л/с, диаметр корпуса 2000 мм, длина 3200 мм | компл | 277738.25 | 110 | Материалы и изделия для систем водоснабжения и водоотведения | 1.16
18.2.09.04-0068 | Сооружение локальное очистное из полимерных композитных материалов, бензомаслоотделитель в комплекте с крышкой горловины обслуживания, производительность (расход) 25 л/с, диаметр корпуса 2000 мм, длина 4000 мм | компл | 280571.3 | 110 | Материалы и изделия для систем водоснабжения и водоотведения | 1.16
18.2.09.04-0070 | Сооружение локальное очистное из полимерных композитных материалов, бензомаслоотделитель в комплекте с крышкой горловины обслуживания, производительность (расход) 30 л/с, диаметр корпуса 2400 мм, длина 4000 мм | компл | 391750.54 | 110 | Материалы и изделия для систем водоснабжения и водоотведения | 1.16
18.2.09.04-0072 | Сооружение локальное очистное из полимерных композитных материалов, бензомаслоотделитель в комплекте с крышкой горловины обслуживания, производительность (расход) 40 л/с, диаметр корпуса 2400 мм, длина 5000 мм | компл | 445446.78 | 110 | Материалы и изделия для систем водоснабжения и водоотведения | 1.16
18.2.09.04-0074 | Сооружение локальное очистное из полимерных композитных материалов, бензомаслоотделитель в комплекте с крышкой горловины обслуживания, производительность (расход) 50 л/с, диаметр корпуса 2400 мм, длина 6000 мм | компл | 785438.73 | 110 | Материалы и изделия для систем водоснабжения и водоотведения | 1.16
18.2.09.04-0076 | Сооружение локальное очистное из полимерных композитных материалов, бензомаслоотделитель в комплекте с крышкой горловины обслуживания, производительность (расход) 60 л/с, диаметр корпуса 2400 мм, длина 7000 мм | компл | 824542.13 | 110 | Материалы и изделия для систем водоснабжения и водоотведения | 1.16
18.2.09.04-0078 | Сооружение локальное очистное из полимерных композитных материалов, бензомаслоотделитель в комплекте с крышкой горловины обслуживания, производительность (расход) 70 л/с, диаметр корпуса 3000 мм, длина 5000 мм | компл | 907291.28 | 110 | Материалы и изделия для систем водоснабжения и водоотведения | 1.16
18.2.09.04-0080 | Сооружение локальное очистное из полимерных композитных материалов, бензомаслоотделитель в комплекте с крышкой горловины обслуживания, производительность (расход) 80 л/с, диаметр корпуса 3000 мм, длина 6000 мм | компл | 949227.43 | 110 | Материалы и изделия для систем водоснабжения и водоотведения | 1.16
18.2.09.04-0082 | Сооружение локальное очистное из полимерных композитных материалов, бензомаслоотделитель в комплекте с крышкой горловины обслуживания, производительность (расход) 90 л/с, диаметр корпуса 3000 мм, длина 7000 мм | компл | 970487.96 | 110 | Материалы и изделия для систем водоснабжения и водоотведения | 1.16
18.2.09.04-0084 | Сооружение локальное очистное из полимерных композитных материалов, бензомаслоотделитель в комплекте с крышкой горловины обслуживания, производительность (расход) 100 л/с, диаметр корпуса 3000 мм, длина 8000 мм | компл | 1169035.12 | 110 | Материалы и изделия для систем водоснабжения и водоотведения | 1.16
18.2.09.04-0086 | Сооружение локальное очистное из полимерных композитных материалов, бензомаслоотделитель в комплекте с крышкой горловины обслуживания, производительность (расход) 110 л/с, диаметр корпуса 3200 мм, длина 7500 мм | компл | 970027 | 110 | Материалы и изделия для систем водоснабжения и водоотведения | 1.16
18.2.09.04-0088 | Сооружение локальное очистное из полимерных композитных материалов, бензомаслоотделитель в комплекте с крышкой горловины обслуживания, производительность (расход) 120 л/с, диаметр корпуса 3200 мм, длина 8500 мм | компл | 1475332.01 | 110 | Материалы и изделия для систем водоснабжения и водоотведения | 1.16
18.2.09.04-0090 | Сооружение локальное очистное из полимерных композитных материалов, бензомаслоотделитель в комплекте с крышкой горловины обслуживания, производительность (расход) 130 л/с, диаметр корпуса 3200 мм, длина 9000 мм | компл | 1670271.38 | 110 | Материалы и изделия для систем водоснабжения и водоотведения | 1.16
18.2.09.04-0092 | Сооружение локальное очистное из полимерных композитных материалов, бензомаслоотделитель в комплекте с крышкой горловины обслуживания, производительность (расход) 140 л/с, диаметр корпуса 3600 мм, длина 8000 мм | компл | 2214070.92 | 110 | Материалы и изделия для систем водоснабжения и водоотведения | 1.16
18.2.09.04-0094 | Сооружение локальное очистное из полимерных композитных материалов, бензомаслоотделитель в комплекте с крышкой горловины обслуживания, производительность (расход) 150 л/с, диаметр корпуса 3600 мм, длина 8500 мм | компл | 2493111.86 | 110 | Материалы и изделия для систем водоснабжения и водоотведения | 1.16
18.2.09.04-0096 | Сооружение локальное очистное из полимерных композитных материалов, сорбционный фильтр в комплекте с крышкой горловины обслуживания, производительность (расход) 10 л/с, диаметр корпуса 1600 мм, длина 3500 мм | компл | 137641.95 | 110 | Материалы и изделия для систем водоснабжения и водоотведения | 1.16
18.2.09.04-0098 | Сооружение локальное очистное из полимерных композитных материалов, сорбционный фильтр в комплекте с крышкой горловины обслуживания, производительность (расход) 15 л/с, диаметр корпуса 2000 мм, длина 3500 мм | компл | 246021.17 | 110 | Материалы и изделия для систем водоснабжения и водоотведения | 1.16
18.2.09.04-0100 | Сооружение локальное очистное из полимерных композитных материалов, сорбционный фильтр в комплекте с крышкой горловины обслуживания, производительность (расход) 20 л/с, диаметр корпуса 2000 мм, длина 3700 мм | компл | 280559.48 | 110 | Материалы и изделия для систем водоснабжения и водоотведения | 1.16
18.2.09.04-0102 | Сооружение локальное очистное из полимерных композитных материалов, сорбционный фильтр в комплекте с крышкой горловины обслуживания, производительность (расход) 25 л/с, диаметр корпуса 2000 мм, длина 4500 мм | компл | 446165.46 | 110 | Материалы и изделия для систем водоснабжения и водоотведения | 1.16
18.2.09.04-0104 | Сооружение локальное очистное из полимерных композитных материалов, сорбционный фильтр в комплекте с крышкой горловины обслуживания, производительность (расход) 30 л/с, диаметр корпуса 2400 мм, длина 4500 мм | компл | 598580.37 | 110 | Материалы и изделия для систем водоснабжения и водоотведения | 1.16
18.2.09.04-0106 | Сооружение локальное очистное из полимерных композитных материалов, сорбционный фильтр в комплекте с крышкой горловины обслуживания, производительность (расход) 40 л/с, диаметр корпуса 2400 мм, длина 5500 мм | компл | 631155.57 | 110 | Материалы и изделия для систем водоснабжения и водоотведения | 1.16
18.2.09.04-0108 | Сооружение локальное очистное из полимерных композитных материалов, сорбционный фильтр в комплекте с крышкой горловины обслуживания, производительность (расход) 50 л/с, диаметр корпуса 2400 мм, длина 6500 мм | компл | 643298.64 | 110 | Материалы и изделия для систем водоснабжения и водоотведения | 1.16
18.2.09.04-0110 | Сооружение локальное очистное из полимерных композитных материалов, сорбционный фильтр в комплекте с крышкой горловины обслуживания, производительность (расход) 60 л/с, диаметр корпуса 2400 мм, длина 7500 мм | компл | 785564.85 | 110 | Материалы и изделия для систем водоснабжения и водоотведения | 1.16
18.2.09.04-0112 | Сооружение локальное очистное из полимерных композитных материалов, сорбционный фильтр в комплекте с крышкой горловины обслуживания, производительность (расход) 70 л/с, диаметр корпуса 3000 мм, длина 5500 мм | компл | 949266.84 | 110 | Материалы и изделия для систем водоснабжения и водоотведения | 1.16
18.2.09.04-0114 | Сооружение локальное очистное из полимерных композитных материалов, сорбционный фильтр в комплекте с крышкой горловины обслуживания, производительность (расход) 80 л/с, диаметр корпуса 3000 мм, длина 6500 мм | компл | 985511.38 | 110 | Материалы и изделия для систем водоснабжения и водоотведения | 1.16
18.2.09.04-0116 | Сооружение локальное очистное из полимерных композитных материалов, сорбционный фильтр в комплекте с крышкой горловины обслуживания, производительность (расход) 90 л/с, диаметр корпуса 3000 мм, длина 7500 мм | компл | 1169113.94 | 110 | Материалы и изделия для систем водоснабжения и водоотведения | 1.16
18.2.09.04-0118 | Сооружение локальное очистное из полимерных композитных материалов, сорбционный фильтр в комплекте с крышкой горловины обслуживания, производительность (расход) 100 л/с, диаметр корпуса 3000 мм, длина 8500 мм | компл | 1346735.03 | 110 | Материалы и изделия для систем водоснабжения и водоотведения | 1.16
18.2.09.04-0120 | Сооружение локальное очистное из полимерных композитных материалов, сорбционный фильтр в комплекте с крышкой горловины обслуживания, производительность (расход) 110 л/с, диаметр корпуса 3000 мм, длина 9500 мм | компл | 1395609.96 | 110 | Материалы и изделия для систем водоснабжения и водоотведения | 1.16
18.2.09.04-0122 | Сооружение локальное очистное из полимерных композитных материалов, сорбционный фильтр в комплекте с крышкой горловины обслуживания, производительность (расход) 120 л/с, диаметр корпуса 3200 мм, длина 9000 мм | компл | 1670358.08 | 110 | Материалы и изделия для систем водоснабжения и водоотведения | 1.16
18.2.09.04-0124 | Сооружение локальное очистное из полимерных композитных материалов, сорбционный фильтр в комплекте с крышкой горловины обслуживания, производительность (расход) 130 л/с, диаметр корпуса 3200 мм, длина 10000 мм | компл | 1866477.63 | 110 | Материалы и изделия для систем водоснабжения и водоотведения | 1.16
18.2.09.04-0126 | Сооружение локальное очистное из полимерных композитных материалов, сорбционный фильтр в комплекте с крышкой горловины обслуживания, производительность (расход) 140 л/с, диаметр корпуса 3600 мм, длина 8000 мм | компл | 2493139.45 | 110 | Материалы и изделия для систем водоснабжения и водоотведения | 1.16
18.2.09.04-0128 | Сооружение локальное очистное из полимерных композитных материалов, сорбционный фильтр в комплекте с крышкой горловины обслуживания, производительность (расход) 150 л/с, диаметр корпуса 3600 мм, длина 9000 мм | компл | 2716581.98 | 110 | Материалы и изделия для систем водоснабжения и водоотведения | 1.16
18.3.01.01-0001 | Головки нагнетателя | кг | 238.46 | 110 | Материалы и изделия для систем водоснабжения и водоотведения | 1.16
18.3.01.01-0002 | Головка соединительная цапковая, ГЦ-50 | шт | 82.61 | 433 | Материалы и изделия для системы пожаротушения из цветных металлов | 1.36
18.3.01.01-0041 | Головка для пожарного рукава соединительная напорная рукавная ГР, давление 1,2 МПа, диаметр 50 мм | шт | 74.43 | 433 | Материалы и изделия для системы пожаротушения из цветных металлов | 1.36
18.3.01.01-0051 | Головка для пожарных рукавов соединительная напорная рукавная ГР, давление 1,2 МПа, диаметр 25 мм | шт | 115.55 | 433 | Материалы и изделия для системы пожаротушения из цветных металлов | 1.36
18.3.01.01-0052 | Головка для присоединения рукавов поливочных, диаметр 32 мм | шт | 134.92 | 433 | Материалы и изделия для системы пожаротушения из цветных металлов | 1.36
18.3.01.01-0053 | Головка для пожарных рукавов соединительная напорная рукавная ГР, давление 1,2 МПа, диаметр 40 мм | шт | 154.45 | 433 | Материалы и изделия для системы пожаротушения из цветных металлов | 1.36
18.3.01.01-0061 | Головка соединительная напорная для соединения напорных пожарных рукавов между собой и с пожарным оборудованием, переходная ГП-70х50 | шт | 883.16 | 433 | Материалы и изделия для системы пожаротушения из цветных металлов | 1.36
18.3.01.02-1005 | Рукав пожарный напорный с каркасом из химических или натуральных волокон для пожарных кранов без головок РПК-50-1,0 | м | 56.85 | 96 | Изделия из полимерных и композитных материалов прочие | 1.24
18.3.01.03-0001 | Рукава поливочные, диаметр 25 мм | м | 87.05 | 96 | Изделия из полимерных и композитных материалов прочие | 1.24
18.3.01.03-0002 | Рукава поливочные, диаметр 32 мм | м | 250.96 | 96 | Изделия из полимерных и композитных материалов прочие | 1.24
18.3.01.03-0003 | Рукава поливочные, диаметр 40 мм | м | 301.12 | 96 | Изделия из полимерных и композитных материалов прочие | 1.24
18.3.01.04-1002 | Ствол пожарный ручной, диаметр 50 мм | шт | 159.34 | 433 | Материалы и изделия для системы пожаротушения из цветных металлов | 1.36
18.3.02.02-1021 | Шкаф пожарный для одного рукава и двух огнетушителей, навесной, закрытый, размеры 540х1280х230 мм | шт | 2600.89 | 434 | Материалы и изделия для системы пожаротушения | 1.15
18.3.02.02-1022 | Шкаф пожарный для двух рукавов, навесной, закрытый, размеры 540х1280х230 мм | шт | 2842.49 | 434 | Материалы и изделия для системы пожаротушения | 1.15
18.3.02.02-1023 | Шкаф пожарный для одного рукава, встроенный, закрытый, размеры 540х650х230 мм | шт | 1715.83 | 434 | Материалы и изделия для системы пожаротушения | 1.15
18.3.02.02-1024 | Шкаф пожарный для одного рукава и одного огнетушителя, встроенный, закрытый, размеры 840х650х230 мм | шт | 2520.87 | 434 | Материалы и изделия для системы пожаротушения | 1.15
18.3.02.02-1025 | Шкаф пожарный для одного рукава и двух огнетушителей, встроенный, закрытый, размеры 540х1280х230 мм | шт | 3053.21 | 434 | Материалы и изделия для системы пожаротушения | 1.15
18.3.02.02-1026 | Шкаф пожарный для двух рукавов и трех огнетушителей, встроенный, закрытый, размеры 540х1280х230 мм | шт | 3275.14 | 434 | Материалы и изделия для системы пожаротушения | 1.15
18.3.02.02-1027 | Шкаф для огнетушителя навесной, закрытый, размеры 300х730х220 мм | шт | 1423.38 | 434 | Материалы и изделия для системы пожаротушения | 1.15
18.3.02.02-1028 | Шкаф для огнетушителя угловой, закрытый, размеры 300х700х240 мм | шт | 1727.68 | 434 | Материалы и изделия для системы пожаротушения | 1.15
18.3.02.02-1029 | Шкаф для огнетушителя навесной, закрытый, размеры 730х600х220 мм | шт | 1990.33 | 434 | Материалы и изделия для системы пожаротушения | 1.15
18.3.02.02-1030 | Шкаф для огнетушителя навесной, открытый, размеры 730х300х220 мм | шт | 14922.23 | 434 | Материалы и изделия для системы пожаротушения | 1.15
18.3.02.02-1031 | Шкаф для огнетушителя угловой, открытый, размеры 730х300х241 мм | шт | 1801.63 | 434 | Материалы и изделия для системы пожаротушения | 1.15
18.3.02.02-1032 | Шкаф для огнетушителя навесной, открытый, размеры 730х600х220 мм | шт | 2127.18 | 434 | Материалы и изделия для системы пожаротушения | 1.15
18.3.02.02-1033 | Шкаф пожарный для одного рукава, навесной, закрытый, размеры 540х650х230 мм | шт | 1386.52 | 434 | Материалы и изделия для системы пожаротушения | 1.15
18.3.02.02-1034 | Шкаф пожарный для одного рукава и одного огнетушителя, навесной, закрытый, размеры 840х650х230 мм | шт | 2128.07 | 434 | Материалы и изделия для системы пожаротушения | 1.15
18.3.02.02-1040 | Шкаф пожарный металлический для двух рукавов и двух огнетушителей, встроенный, закрытый, размеры 750х1350х300 мм | шт | 3845.27 | 434 | Материалы и изделия для системы пожаротушения | 1.15
18.3.02.02-1041 | Шкаф пожарный металлический для двух рукавов и двух огнетушителей, навесной, закрытый, размеры 700х1300х300 мм | шт | 3639.64 | 434 | Материалы и изделия для системы пожаротушения | 1.15
18.4.01.01-0013 | Баллон стальной для сжиженных газов, рабочее давление до 1,6 МПа, объем 27 л | шт | 2507.47 | 303 | Материалы и изделия для системы газоснабжения прочие | 1.72
18.4.01.01-0014 | Баллон для сжиженных газов, рабочее давление до 1,6 МПа, объем 50 л | шт | 3104.46 | 303 | Материалы и изделия для системы газоснабжения прочие | 1.72
18.4.01.01-0021 | Баллон стальной для газов, рабочее давление до 19,6 МПа, объем 5 л | шт | 2191.5 | 303 | Материалы и изделия для системы газоснабжения прочие | 1.72
18.4.01.01-0022 | Баллон стальной для газов, рабочее давление до 19,6 МПа, объем 10 л | шт | 2817.76 | 303 | Материалы и изделия для системы газоснабжения прочие | 1.72
18.4.01.01-0023 | Баллон стальной для газов, рабочее давление до 19,6 МПа, объем 40 л | шт | 8771.26 | 303 | Материалы и изделия для системы газоснабжения прочие | 1.72
18.4.01.02-0061 | Конструкции металлические (седло под трубопроводы, хомуты или подвески) | т | 105285.43 | 55 | Конструкции металлические общестроительные | 1.2
18.4.01.02-0091 | Штыри токопроводящие | т | 74037.58 | 111 | Материалы и изделия для системы газоснабжения | 1.39
18.4.01.03-0001 | Протектор магниевый, длина 700 мм, диаметр 200 мм | шт | 4601.82 | 111 | Материалы и изделия для системы газоснабжения | 1.39
18.4.01.04-0011 | Шкафы металлические для баллонов | кг | 197.56 | 111 | Материалы и изделия для системы газоснабжения | 1.39
18.4.01.04-0012 | Шкафы металлические для регулятора давления | кг | 279.6 | 111 | Материалы и изделия для системы газоснабжения | 1.39
18.4.01.06-0001 | Фильтр фланцевый волосяной, диаметр 50 мм | шт | 24728.08 | 111 | Материалы и изделия для системы газоснабжения | 1.39
18.4.01.06-0002 | Фильтр фланцевый волосяной, диаметр 100 мм | шт | 29736.16 | 111 | Материалы и изделия для системы газоснабжения | 1.39
18.4.01.06-0003 | Фильтр фланцевый волосяной, диаметр 200 мм | шт | 38960.55 | 111 | Материалы и изделия для системы газоснабжения | 1.39
18.4.01.08-0001 | Глазок смотровой с заслонками | кг | 523.97 | 111 | Материалы и изделия для системы газоснабжения | 1.39
18.4.01.08-0021 | Патрубок конический | шт | 288.63 | 111 | Материалы и изделия для системы газоснабжения | 1.39
18.4.01.08-0022 | Головка воздушная | шт | 16493.94 | 111 | Материалы и изделия для системы газоснабжения | 1.39
18.4.01.08-0031 | Прочистка для газохода | шт | 58 | 111 | Материалы и изделия для системы газоснабжения | 1.39
18.4.01.08-0041 | Свеча вытяжная | шт | 87.63 | 111 | Материалы и изделия для системы газоснабжения | 1.39
18.4.01.08-0061 | Труба соединительная | шт | 183.83 | 111 | Материалы и изделия для системы газоснабжения | 1.39
18.4.01.08-0071 | Чистка стальная | шт | 60.56 | 111 | Материалы и изделия для системы газоснабжения | 1.39
18.4.01.08-0081 | Тоннели керамические (насадки) | шт | 33.16 | 111 | Материалы и изделия для системы газоснабжения | 1.39
18.4.01.09-0001 | Ввод цокольный стальной Г-образный для полиэтиленового газопровода низкого давления, диаметр 32 мм | шт | 1679.15 | 195 | Трубы и детали газопроводов из полимерных и композитных материалов | 1.18
18.4.01.09-0002 | Ввод цокольный стальной Г-образный для полиэтиленового газопровода низкого давления, диаметр 40 мм | шт | 2055.63 | 195 | Трубы и детали газопроводов из полимерных и композитных материалов | 1.18
18.4.01.09-0004 | Ввод цокольный стальной Г-образный для полиэтиленового газопровода низкого давления, диаметр 90 мм | шт | 5372.21 | 195 | Трубы и детали газопроводов из полимерных и композитных материалов | 1.18
18.4.01.09-0005 | Ввод цокольный стальной Г-образный для полиэтиленового газопровода низкого давления, диаметр 110 мм | шт | 9058.61 | 195 | Трубы и детали газопроводов из полимерных и композитных материалов | 1.18
18.4.01.09-0006 | Ввод цокольный стальной Г-образный для полиэтиленового газопровода низкого давления, диаметр 160 мм | шт | 18139.18 | 195 | Трубы и детали газопроводов из полимерных и композитных материалов | 1.18
18.4.01.09-0007 | Ввод цокольный стальной Г-образный для полиэтиленового газопровода низкого давления, диаметр 225 мм | шт | 29033.72 | 195 | Трубы и детали газопроводов из полимерных и композитных материалов | 1.18
18.4.01.09-0017 | Ввод цокольный полиэтиленовый прямой для полиэтиленового газопровода низкого, среднего и высокого давления, диаметр 32 мм | шт | 2189.75 | 195 | Трубы и детали газопроводов из полимерных и композитных материалов | 1.18
18.4.01.09-0018 | Ввод цокольный полиэтиленовый прямой для полиэтиленового газопровода низкого, среднего и высокого давления, диаметр 63 мм | шт | 3441.58 | 195 | Трубы и детали газопроводов из полимерных и композитных материалов | 1.18
18.4.01.09-0019 | Ввод цокольный полиэтиленовый прямой для полиэтиленового газопровода низкого, среднего и высокого давления, диаметр 90 мм | шт | 5924.3 | 195 | Трубы и детали газопроводов из полимерных и композитных материалов | 1.18
18.4.01.09-0020 | Ввод цокольный полиэтиленовый прямой для полиэтиленового газопровода низкого, среднего и высокого давления, диаметр 110 мм | шт | 8235.47 | 195 | Трубы и детали газопроводов из полимерных и композитных материалов | 1.18
18.4.01.09-0021 | Ввод цокольный полиэтиленовый прямой для полиэтиленового газопровода низкого, среднего и высокого давления, диаметр 160 мм | шт | 15847.59 | 195 | Трубы и детали газопроводов из полимерных и композитных материалов | 1.18
18.4.01.09-0023 | Ввод цокольный полиэтиленовый со свободным изгибом для полиэтиленового газопровода низкого давления, диаметр 32 мм | шт | 1679.44 | 195 | Трубы и детали газопроводов из полимерных и композитных материалов | 1.18
18.4.01.09-0024 | Ввод цокольный полиэтиленовый со свободным изгибом для полиэтиленового газопровода низкого давления, диаметр 63 мм | шт | 3022.71 | 195 | Трубы и детали газопроводов из полимерных и композитных материалов | 1.18
18.5.01.01-0001 | Бак стальной мембранный для отопления, давление 0,5-1,0 МПа, емкость до 100 л | шт | 4769.08 | 187 | Баки металлические | 1.53
18.5.01.01-0002 | Бак стальной мембранный для отопления, давление 0,5-1,0 МПа, емкость до 200 л | шт | 10583.93 | 187 | Баки металлические | 1.53
18.5.01.01-0003 | Бак стальной мембранный для отопления, давление 0,5-1,0 МПа, емкость до 300 л | шт | 12856.78 | 187 | Баки металлические | 1.53
18.5.01.01-0004 | Бак стальной мембранный для отопления, давление 0,5-1,0 МПа, емкость до 400 л | шт | 18566.58 | 187 | Баки металлические | 1.53
18.5.01.01-0005 | Бак стальной мембранный для отопления, давление 0,5-1,0 МПа, емкость до 500 л | шт | 20624.41 | 187 | Баки металлические | 1.53
18.5.01.01-0006 | Бак стальной мембранный для отопления, давление 0,5-1,0 МПа, емкость до 600 л | шт | 29720.16 | 187 | Баки металлические | 1.53
18.5.01.01-0007 | Бак стальной мембранный для отопления, давление 0,5-1,0 МПа, емкость до 800 л | шт | 50822.79 | 187 | Баки металлические | 1.53
18.5.01.01-0008 | Бак стальной мембранный для отопления, давление 0,5-1,0 МПа, емкость до 150 л | шт | 5798.46 | 187 | Баки металлические | 1.53
18.5.01.01-0009 | Бак стальной мембранный для отопления, давление 0,5-1,0 МПа, емкость до 1000 л | шт | 76102.69 | 187 | Баки металлические | 1.53
18.5.01.01-0010 | Бак стальной мембранный для отопления, давление 0,5-1,0 МПа, емкость до 1200 л | шт | 112291.51 | 187 | Баки металлические | 1.53
18.5.01.01-0011 | Бак стальной мембранный для отопления, давление 0,5-1,0 МПа, емкость до 1500 л | шт | 127320.66 | 187 | Баки металлические | 1.53
18.5.01.01-0012 | Бак стальной мембранный для отопления, давление 0,5-1,0 МПа, емкость до 2000 л | шт | 181596 | 187 | Баки металлические | 1.53
18.5.01.01-0013 | Бак стальной мембранный для отопления, давление 0,5-1,0 МПа, емкость до 2500 л | шт | 258312.05 | 187 | Баки металлические | 1.53
18.5.01.01-0014 | Бак стальной мембранный для отопления, давление 0,5-1,0 МПа, емкость до 3000 л | шт | 279249.37 | 187 | Баки металлические | 1.53
18.5.01.01-0015 | Бак стальной мембранный для отопления, давление 0,5-1,0 МПа, емкость до 3500 л | шт | 347656.22 | 187 | Баки металлические | 1.53
18.5.01.01-0016 | Бак стальной мембранный для отопления, давление 0,5-1,0 МПа, емкость до 4000 л | шт | 386658.95 | 187 | Баки металлические | 1.53
18.5.01.01-0020 | Бак стальной мембранный для отопления, давление 0,5-1,0 МПа, емкость до 40 л | шт | 2425.39 | 187 | Баки металлические | 1.53
18.5.01.01-0021 | Бак стальной мембранный для отопления, давление 0,5-1,0 МПа, емкость 50 л | шт | 3483.26 | 187 | Баки металлические | 1.53
18.5.01.04-0001 | Бак стальной расширительный для отопления, давление 0,6-1,0 МПа, емкость до 1000 л | шт | 76126.22 | 187 | Баки металлические | 1.53
18.5.01.04-0002 | Бак стальной расширительный для отопления, давление 0,6-1,0 МПа, емкость до 1500 л | шт | 112336.87 | 187 | Баки металлические | 1.53
18.5.01.04-0003 | Бак стальной расширительный для отопления, давление 0,6-1,0 МПа, емкость до 2000 л | шт | 181612.36 | 187 | Баки металлические | 1.53
18.5.02.01-0012 | Бак стальной для воды, без давления, емкость 2000 л | шт | 19756.3 | 187 | Баки металлические | 1.53
18.5.02.01-0013 | Бак стальной для воды, без давления, емкость 5000 л | шт | 33050.72 | 187 | Баки металлические | 1.53
18.5.02.03-0001 | Поддон металлический для баков, вместимость до 2 м3, размеры 1520х1200х150 мм | шт | 3999.55 | 193 | Изделия санитарно-технические металлические | 1.41
18.5.02.03-0002 | Поддон металлический для баков, вместимость до 4 м3, размеры 3000х1200х150 мм | шт | 7464.31 | 193 | Изделия санитарно-технические металлические | 1.41
18.5.03.01-0001 | Вставка виброизолирующая на давление 1,0 МПа из жаростойкой синтетической резины и армированного корпуса с жесткими стальными проволочными кольцами и присоединительными фланцами, номинальный диаметр 125 мм | компл | 4894.2 | 108 | Материалы и изделия для систем вентиляции и кондиционирования стальные | 1.15
18.5.03.01-0002 | Вставка виброизолирующая на давление 1,0 МПа из жаростойкой синтетической резины и армированного корпуса с жесткими стальными проволочными кольцами и присоединительными фланцами, номинальный диаметр 150 мм | компл | 6277.6 | 108 | Материалы и изделия для систем вентиляции и кондиционирования стальные | 1.15
18.5.03.01-0003 | Вставка виброизолирующая на давление 1,6 МПа из жаростойкой синтетической резины и армированного корпуса с жесткими стальными проволочными кольцами и присоединительными фланцами, номинальный диаметр 50 мм | компл | 2606.23 | 108 | Материалы и изделия для систем вентиляции и кондиционирования стальные | 1.15
18.5.03.01-0004 | Вставка виброизолирующая на давление 1,6 МПа из жаростойкой синтетической резины и армированного корпуса с жесткими стальными проволочными кольцами и присоединительными фланцами, номинальный диаметр 65 мм | компл | 3404.4 | 108 | Материалы и изделия для систем вентиляции и кондиционирования стальные | 1.15
18.5.03.01-0005 | Вставка виброизолирующая на давление 1,6 МПа из жаростойкой синтетической резины и армированного корпуса с жесткими стальными проволочными кольцами и присоединительными фланцами, номинальный диаметр 80 мм | компл | 3811.94 | 108 | Материалы и изделия для систем вентиляции и кондиционирования стальные | 1.15
18.5.03.01-0006 | Вставка виброизолирующая на давление 1,6 МПа из жаростойкой синтетической резины и армированного корпуса с жесткими стальными проволочными кольцами и присоединительными фланцами, номинальный диаметр 100 мм | компл | 4892.7 | 108 | Материалы и изделия для систем вентиляции и кондиционирования стальные | 1.15
18.5.03.01-0007 | Вставка виброизолирующая на давление 1,6 МПа из жаростойкой синтетической резины и армированного корпуса с жесткими стальными проволочными кольцами и присоединительными фланцами, номинальный диаметр 150 мм | компл | 7505.68 | 108 | Материалы и изделия для систем вентиляции и кондиционирования стальные | 1.15
18.5.03.01-0008 | Вставка виброизолирующая на давление 1,6 МПа из жаростойкой синтетической резины и армированного корпуса с жесткими стальными проволочными кольцами и присоединительными фланцами, номинальный диаметр 200 мм | компл | 10567.02 | 108 | Материалы и изделия для систем вентиляции и кондиционирования стальные | 1.15
18.5.03.01-0009 | Вставка виброизолирующая на давление 1,6 МПа из жаростойкой синтетической резины и армированного корпуса с жесткими стальными проволочными кольцами и присоединительными фланцами, номинальный диаметр 300 мм | компл | 20371.64 | 108 | Материалы и изделия для систем вентиляции и кондиционирования стальные | 1.15
18.5.05.01-0001 | Грязевик из стальных труб и толстолистовой стали, наружный диаметр входного патрубка 159 мм, наружный диаметр корпуса 325 мм | шт | 11775.32 | 250 | Материалы для трубопроводных систем | 1.58
18.5.05.01-0002 | Грязевик из стальных труб и толстолистовой стали, наружный диаметр входного патрубка 219 мм, наружный диаметр корпуса 426 мм | шт | 26940.4 | 250 | Материалы для трубопроводных систем | 1.58
18.5.05.01-0003 | Грязевик из стальных труб и толстолистовой стали, наружный диаметр входного патрубка 273 мм, наружный диаметр корпуса 530 мм | шт | 30992.33 | 250 | Материалы для трубопроводных систем | 1.58
18.5.05.02-0002 | Грязевик из стальных электросварных и водогазопроводных труб, наружный диаметр входного патрубка 45 мм, наружный диаметр корпуса 219 мм | шт | 2521.02 | 250 | Материалы для трубопроводных систем | 1.58
18.5.05.02-0003 | Грязевик из стальных электросварных и водогазопроводных труб, наружный диаметр входного патрубка 57 мм, наружный диаметр корпуса 273 мм | шт | 3887.3 | 250 | Материалы для трубопроводных систем | 1.58
18.5.05.02-0004 | Грязевик из стальных электросварных и водогазопроводных труб, наружный диаметр входного патрубка 89 мм, наружный диаметр корпуса 325 мм | шт | 5411.93 | 250 | Материалы для трубопроводных систем | 1.58
18.5.05.02-0005 | Грязевик из стальных электросварных и водогазопроводных труб, наружный диаметр входного патрубка 108 мм, наружный диаметр корпуса 377 мм | шт | 7484.21 | 250 | Материалы для трубопроводных систем | 1.58
18.5.05.02-0006 | Грязевик из стальных электросварных и водогазопроводных труб, наружный диаметр входного патрубка 133 мм, наружный диаметр корпуса 429 мм | шт | 9514.81 | 250 | Материалы для трубопроводных систем | 1.58
18.5.05.03-0001 | Грязевик стальной вертикальный для трубопроводов, давление 1,6 МПа, диаметр 300 мм | шт | 78844.02 | 250 | Материалы для трубопроводных систем | 1.58
18.5.05.03-0002 | Грязевик стальной вертикальный для трубопроводов, давление 1,6 МПа, диаметр 350 мм | шт | 106776.12 | 250 | Материалы для трубопроводных систем | 1.58
18.5.05.03-0003 | Грязевик стальной вертикальный для трубопроводов, давление 1,6 МПа, диаметр 400 мм | шт | 155232.41 | 250 | Материалы для трубопроводных систем | 1.58
18.5.05.03-0005 | Грязевик стальной вертикальный для трубопроводов, давление 1,6 МПа, диаметр 500 мм | шт | 183174.22 | 250 | Материалы для трубопроводных систем | 1.58
18.5.05.03-0006 | Грязевик стальной вертикальный для трубопроводов, давление 1,6 МПа, диаметр 600 мм | шт | 217555.09 | 250 | Материалы для трубопроводных систем | 1.58
18.5.05.03-0007 | Грязевик стальной вертикальный для трубопроводов, давление 1,6 МПа, диаметр 700 мм | шт | 252899.27 | 250 | Материалы для трубопроводных систем | 1.58
18.5.05.03-0008 | Грязевик стальной вертикальный для трубопроводов, давление 1,6 МПа, диаметр 800 мм | шт | 283012.59 | 250 | Материалы для трубопроводных систем | 1.58
18.5.05.03-0009 | Грязевик стальной вертикальный для трубопроводов, давление 1,6 МПа, диаметр 900 мм | шт | 394011.38 | 250 | Материалы для трубопроводных систем | 1.58
18.5.05.03-0010 | Грязевик стальной вертикальный для трубопроводов, давление 1,6 МПа, диаметр 1000 мм | шт | 411661.48 | 250 | Материалы для трубопроводных систем | 1.58
18.5.05.03-1000 | Грязевик стальной горизонтальный для трубопроводов, давление 1,6 МПа, диаметр 1200 мм | шт | 1242972.99 | 250 | Материалы для трубопроводных систем | 1.58
18.5.05.03-1002 | Грязевик стальной горизонтальный для трубопроводов, давление 1,6 МПа, диаметр 1400 мм | шт | 1420934.85 | 250 | Материалы для трубопроводных систем | 1.58
18.5.06.02-0021 | Конвектор отопительный стальной, окрашенный порошковыми эмалями, с кожухом, средней глубины, без терморегулятора, тепловая мощность 1,226 кВт | шт | 2320.26 | 232 | Конвекторы и регистры отопительные | 1.96
18.5.06.02-0061 | Конвектор отопительный стальной, окрашенный порошковыми эмалями, с кожухом, малой глубины, без терморегулятора, тепловая мощность 0,4 кВт | шт | 868.76 | 232 | Конвекторы и регистры отопительные | 1.96
18.5.06.02-0062 | Конвектор отопительный стальной, окрашенный порошковыми эмалями, с кожухом, малой глубины, без терморегулятора, тепловая мощность 0,479 кВт | шт | 967.05 | 232 | Конвекторы и регистры отопительные | 1.96
18.5.06.02-0063 | Конвектор отопительный стальной, окрашенный порошковыми эмалями, с кожухом, малой глубины, без терморегулятора, тепловая мощность 0,655 кВт | шт | 1011.21 | 232 | Конвекторы и регистры отопительные | 1.96
18.5.06.02-0081 | Конвектор отопительный стальной, окрашенный порошковыми эмалями, с кожухом, задней стенкой и внутренними экранами средней глубины, тепловая мощность 0,7 кВт | шт | 2030.42 | 232 | Конвекторы и регистры отопительные | 1.96
18.5.06.02-0083 | Конвектор отопительный стальной, окрашенный порошковыми эмалями, с кожухом, задней стенкой и внутренними экранами средней глубины, тепловая мощность 0,85 кВт | шт | 2072.21 | 232 | Конвекторы и регистры отопительные | 1.96
18.5.06.02-0085 | Конвектор отопительный стальной, окрашенный порошковыми эмалями, с кожухом, задней стенкой и внутренними экранами средней глубины, тепловая мощность 1,0 кВт | шт | 2114.87 | 232 | Конвекторы и регистры отопительные | 1.96
18.5.06.02-0087 | Конвектор отопительный стальной, окрашенный порошковыми эмалями, с кожухом, задней стенкой и внутренними экранами средней глубины, тепловая мощность 1,226 кВт | шт | 2169.43 | 232 | Конвекторы и регистры отопительные | 1.96
18.5.06.02-0121 | Конвектор отопительный стальной настенный с кожухом и креплениями, тепловая мощность 0,400 кВт, концевой | шт | 1021.64 | 232 | Конвекторы и регистры отопительные | 1.96
18.5.06.02-0122 | Конвектор отопительный стальной настенный с кожухом и креплениями, тепловая мощность 0,400 кВт, проходной | шт | 1021.71 | 232 | Конвекторы и регистры отопительные | 1.96
18.5.06.02-0123 | Конвектор отопительный стальной настенный с кожухом и креплениями, тепловая мощность 0,479 кВт, концевой | шт | 1122.44 | 232 | Конвекторы и регистры отопительные | 1.96
18.5.06.02-0124 | Конвектор отопительный стальной настенный с кожухом и креплениями, тепловая мощность 0,479 кВт, проходной | шт | 1122.47 | 232 | Конвекторы и регистры отопительные | 1.96
18.5.06.02-0125 | Конвектор отопительный стальной настенный с кожухом и креплениями, тепловая мощность 0,655 кВт, концевой | шт | 1170.76 | 232 | Конвекторы и регистры отопительные | 1.96
18.5.06.02-0126 | Конвектор отопительный стальной настенный с кожухом и креплениями, тепловая мощность 0,655 кВт, проходной | шт | 1170.82 | 232 | Конвекторы и регистры отопительные | 1.96
18.5.06.02-0127 | Конвектор отопительный стальной настенный с кожухом и креплениями, тепловая мощность 0,787 кВт, концевой | шт | 1291.39 | 232 | Конвекторы и регистры отопительные | 1.96
18.5.06.02-0128 | Конвектор отопительный стальной настенный с кожухом и креплениями, тепловая мощность 0,787 кВт, проходной | шт | 1291.42 | 232 | Конвекторы и регистры отопительные | 1.96
18.5.06.02-0129 | Конвектор отопительный стальной настенный с кожухом и креплениями, тепловая мощность 0,918 кВт, концевой | шт | 1432.99 | 232 | Конвекторы и регистры отопительные | 1.96
18.5.06.02-0130 | Конвектор отопительный стальной настенный с кожухом и креплениями, тепловая мощность 0,918 кВт, проходной | шт | 1433.02 | 232 | Конвекторы и регистры отопительные | 1.96
18.5.06.02-0131 | Конвектор отопительный стальной настенный с кожухом и креплениями, тепловая мощность 1,049 кВт, концевой | шт | 1571.09 | 232 | Конвекторы и регистры отопительные | 1.96
18.5.06.02-0132 | Конвектор отопительный стальной настенный с кожухом и креплениями, тепловая мощность 1,049 кВт, проходной | шт | 1571.16 | 232 | Конвекторы и регистры отопительные | 1.96
18.5.06.02-0133 | Конвектор отопительный стальной настенный с кожухом и креплениями, тепловая мощность 1,180 кВт, концевой | шт | 1677.73 | 232 | Конвекторы и регистры отопительные | 1.96
18.5.06.02-0134 | Конвектор отопительный стальной настенный с кожухом и креплениями, тепловая мощность 1,180 кВт, проходной | шт | 1677.77 | 232 | Конвекторы и регистры отопительные | 1.96
18.5.06.02-0135 | Конвектор отопительный стальной настенный с кожухом и креплениями, тепловая мощность 1,311 кВт, концевой | шт | 1769.63 | 232 | Конвекторы и регистры отопительные | 1.96
18.5.06.02-0136 | Конвектор отопительный стальной настенный с кожухом и креплениями, тепловая мощность 1,311 кВт, проходной | шт | 1769.66 | 232 | Конвекторы и регистры отопительные | 1.96
18.5.06.02-0137 | Конвектор отопительный стальной настенный с кожухом и креплениями, тепловая мощность 1,442 кВт, концевой | шт | 1878.72 | 232 | Конвекторы и регистры отопительные | 1.96
18.5.06.02-0138 | Конвектор отопительный стальной настенный с кожухом и креплениями, тепловая мощность 1,442 кВт, проходной | шт | 1878.75 | 232 | Конвекторы и регистры отопительные | 1.96
18.5.06.02-0139 | Конвектор отопительный стальной настенный с кожухом и креплениями, тепловая мощность 1,573 кВт, концевой | шт | 2013.74 | 232 | Конвекторы и регистры отопительные | 1.96
18.5.06.02-0140 | Конвектор отопительный стальной настенный с кожухом и креплениями, тепловая мощность 1,573 кВт, проходной | шт | 2013.78 | 232 | Конвекторы и регистры отопительные | 1.96
18.5.06.02-0141 | Конвектор отопительный стальной настенный с кожухом и креплениями, тепловая мощность 1,704 кВт, концевой | шт | 2081.26 | 232 | Конвекторы и регистры отопительные | 1.96
18.5.06.02-0142 | Конвектор отопительный стальной настенный с кожухом и креплениями, тепловая мощность 1,704 кВт, проходной | шт | 2081.29 | 232 | Конвекторы и регистры отопительные | 1.96
18.5.06.02-0143 | Конвектор отопительный стальной настенный с кожухом и креплениями, тепловая мощность 1,835 кВт, концевой | шт | 2208.67 | 232 | Конвекторы и регистры отопительные | 1.96
18.5.06.02-0144 | Конвектор отопительный стальной настенный с кожухом и креплениями, тепловая мощность 1,835 кВт, проходной | шт | 2208.7 | 232 | Конвекторы и регистры отопительные | 1.96
18.5.06.02-0145 | Конвектор отопительный стальной настенный с кожухом и креплениями, тепловая мощность 1,966 кВт, концевой | шт | 2312.83 | 232 | Конвекторы и регистры отопительные | 1.96
18.5.06.02-0146 | Конвектор отопительный стальной настенный с кожухом и креплениями, тепловая мощность 1,966 кВт, проходной | шт | 2312.86 | 232 | Конвекторы и регистры отопительные | 1.96
18.5.06.02-0151 | Конвектор отопительный стальной настенный с кожухом и креплениями, тепловая мощность 0,700 кВт, концевой | шт | 2031.66 | 232 | Конвекторы и регистры отопительные | 1.96
18.5.06.02-0161 | Конвектор отопительный стальной настенный с кожухом и креплениями, тепловая мощность 0,700 кВт, проходной | шт | 2031.69 | 232 | Конвекторы и регистры отопительные | 1.96
18.5.06.02-0162 | Конвектор отопительный стальной настенный с кожухом и креплениями, тепловая мощность 0,850 кВт, концевой | шт | 2073.69 | 232 | Конвекторы и регистры отопительные | 1.96
18.5.06.02-0163 | Конвектор отопительный стальной настенный с кожухом и креплениями, тепловая мощность 0,850 кВт, проходной | шт | 2073.75 | 232 | Конвекторы и регистры отопительные | 1.96
18.5.06.02-0164 | Конвектор отопительный стальной настенный с кожухом и креплениями, тепловая мощность 1,000 кВт, концевой | шт | 2116.51 | 232 | Конвекторы и регистры отопительные | 1.96
18.5.06.02-0165 | Конвектор отопительный стальной настенный с кожухом и креплениями, тепловая мощность 1,000 кВт, проходной | шт | 2116.54 | 232 | Конвекторы и регистры отопительные | 1.96
18.5.06.02-0166 | Конвектор отопительный стальной настенный с кожухом и креплениями, тепловая мощность 1,226 кВт, концевой | шт | 2171.94 | 232 | Конвекторы и регистры отопительные | 1.96
18.5.06.02-0167 | Конвектор отопительный стальной настенный с кожухом и креплениями, тепловая мощность 1,226 кВт, проходной | шт | 2171.98 | 232 | Конвекторы и регистры отопительные | 1.96
18.5.06.02-0168 | Конвектор отопительный стальной настенный с кожухом и креплениями, тепловая мощность 1,348 кВт, концевой | шт | 2269.46 | 232 | Конвекторы и регистры отопительные | 1.96
18.5.06.02-0169 | Конвектор отопительный стальной настенный с кожухом и креплениями, тепловая мощность 1,348 кВт, проходной | шт | 2269.49 | 232 | Конвекторы и регистры отопительные | 1.96
18.5.06.02-0170 | Конвектор отопительный стальной настенный с кожухом и креплениями, тепловая мощность 1,471 кВт, концевой | шт | 2356.75 | 232 | Конвекторы и регистры отопительные | 1.96
18.5.06.02-0171 | Конвектор отопительный стальной настенный с кожухом и креплениями, тепловая мощность 1,471 кВт, проходной | шт | 2356.79 | 232 | Конвекторы и регистры отопительные | 1.96
18.5.06.02-0172 | Конвектор отопительный стальной настенный с кожухом и креплениями, тепловая мощность 1,593 кВт, концевой | шт | 2469.52 | 232 | Конвекторы и регистры отопительные | 1.96
18.5.06.02-0173 | Конвектор отопительный стальной настенный с кожухом и креплениями, тепловая мощность 1,593 кВт, проходной | шт | 2469.55 | 232 | Конвекторы и регистры отопительные | 1.96
18.5.06.02-0174 | Конвектор отопительный стальной настенный с кожухом и креплениями, тепловая мощность 1,716 кВт, концевой | шт | 2612.41 | 232 | Конвекторы и регистры отопительные | 1.96
18.5.06.02-0175 | Конвектор отопительный стальной настенный с кожухом и креплениями, тепловая мощность 1,716 кВт, проходной | шт | 2612.44 | 232 | Конвекторы и регистры отопительные | 1.96
18.5.06.02-0176 | Конвектор отопительный стальной настенный с кожухом и креплениями, тепловая мощность 1,838 кВт, концевой | шт | 2707.38 | 232 | Конвекторы и регистры отопительные | 1.96
18.5.06.02-0177 | Конвектор отопительный стальной настенный с кожухом и креплениями, тепловая мощность 1,838 кВт, проходной | шт | 2707.41 | 232 | Конвекторы и регистры отопительные | 1.96
18.5.06.02-0178 | Конвектор отопительный стальной настенный с кожухом и креплениями, тепловая мощность 1,961 кВт, концевой | шт | 2801.65 | 232 | Конвекторы и регистры отопительные | 1.96
18.5.06.02-0179 | Конвектор отопительный стальной настенный с кожухом и креплениями, тепловая мощность 1,961 кВт, проходной | шт | 2801.68 | 232 | Конвекторы и регистры отопительные | 1.96
18.5.06.02-0180 | Конвектор отопительный стальной настенный с кожухом и креплениями, тепловая мощность 2,083 кВт, концевой | шт | 2917.72 | 232 | Конвекторы и регистры отопительные | 1.96
18.5.06.02-0181 | Конвектор отопительный стальной настенный с кожухом и креплениями, тепловая мощность 2,083 кВт, проходной | шт | 2917.76 | 232 | Конвекторы и регистры отопительные | 1.96
18.5.06.02-0182 | Конвектор отопительный стальной настенный с кожухом и креплениями, тепловая мощность 2,206 кВт, концевой | шт | 3026.02 | 232 | Конвекторы и регистры отопительные | 1.96
18.5.06.02-0183 | Конвектор отопительный стальной настенный с кожухом и креплениями, тепловая мощность 2,206 кВт, проходной | шт | 3026.09 | 232 | Конвекторы и регистры отопительные | 1.96
18.5.06.02-0184 | Конвектор отопительный стальной настенный с кожухом и креплениями, тепловая мощность 2,328 кВт, концевой | шт | 3113.1 | 232 | Конвекторы и регистры отопительные | 1.96
18.5.06.02-0185 | Конвектор отопительный стальной настенный с кожухом и креплениями, тепловая мощность 2,328 кВт, проходной | шт | 3113.13 | 232 | Конвекторы и регистры отопительные | 1.96
18.5.06.02-0186 | Конвектор отопительный стальной настенный с кожухом и креплениями, тепловая мощность 2,451 кВт, концевой | шт | 3238.04 | 232 | Конвекторы и регистры отопительные | 1.96
18.5.06.02-0187 | Конвектор отопительный стальной настенный с кожухом и креплениями, тепловая мощность 2,451 кВт, проходной | шт | 3238.1 | 232 | Конвекторы и регистры отопительные | 1.96
18.5.06.02-0188 | Конвектор отопительный стальной настенный с кожухом и креплениями, тепловая мощность 2,574 кВт, концевой | шт | 3393.37 | 232 | Конвекторы и регистры отопительные | 1.96
18.5.06.02-0189 | Конвектор отопительный стальной настенный с кожухом и креплениями, тепловая мощность 2,574 кВт, проходной | шт | 3393.43 | 232 | Конвекторы и регистры отопительные | 1.96
18.5.06.02-0190 | Конвектор отопительный стальной настенный с кожухом и креплениями, тепловая мощность 2,696 кВт, концевой | шт | 3488.35 | 232 | Конвекторы и регистры отопительные | 1.96
18.5.06.02-0191 | Конвектор отопительный стальной настенный с кожухом и креплениями, тепловая мощность 2,696 кВт, проходной | шт | 3488.05 | 232 | Конвекторы и регистры отопительные | 1.96
18.5.06.02-0192 | Конвектор отопительный стальной настенный с кожухом и креплениями, тепловая мощность 2,819 кВт, концевой | шт | 3609.28 | 232 | Конвекторы и регистры отопительные | 1.96
18.5.06.02-0193 | Конвектор отопительный стальной настенный с кожухом и креплениями, тепловая мощность 2,819 кВт, проходной | шт | 3609.31 | 232 | Конвекторы и регистры отопительные | 1.96
18.5.06.02-0194 | Конвектор отопительный стальной настенный с кожухом и креплениями, тепловая мощность 2,941 кВт, концевой | шт | 3696.65 | 232 | Конвекторы и регистры отопительные | 1.96
18.5.06.02-0195 | Конвектор отопительный стальной настенный с кожухом и креплениями, тепловая мощность 2,941 кВт, проходной | шт | 3696.72 | 232 | Конвекторы и регистры отопительные | 1.96
18.5.06.02-0201 | Конвектор отопительный стальной настенный с кожухом и креплениями, со встроенными терморегуляторами, тепловая мощность 0,400 кВт, концевой | шт | 2313.41 | 232 | Конвекторы и регистры отопительные | 1.96
18.5.06.02-0202 | Конвектор отопительный стальной настенный с кожухом и креплениями, со встроенными терморегуляторами, тепловая мощность 0,479 кВт, концевой | шт | 2414.25 | 232 | Конвекторы и регистры отопительные | 1.96
18.5.06.02-0203 | Конвектор отопительный стальной настенный с кожухом и креплениями, со встроенными терморегуляторами, тепловая мощность 0,655 кВт, концевой | шт | 2462.53 | 232 | Конвекторы и регистры отопительные | 1.96
18.5.06.02-0204 | Конвектор отопительный стальной настенный с кожухом и креплениями, со встроенными терморегуляторами, тепловая мощность 0,787 кВт, концевой | шт | 2583.18 | 232 | Конвекторы и регистры отопительные | 1.96
18.5.06.02-0205 | Конвектор отопительный стальной настенный с кожухом и креплениями, со встроенными терморегуляторами, тепловая мощность 0,918 кВт, концевой | шт | 2724.8 | 232 | Конвекторы и регистры отопительные | 1.96
18.5.06.02-0206 | Конвектор отопительный стальной настенный с кожухом и креплениями, со встроенными терморегуляторами, тепловая мощность 1,049 кВт, концевой | шт | 2862.87 | 232 | Конвекторы и регистры отопительные | 1.96
18.5.06.02-0207 | Конвектор отопительный стальной настенный с кожухом и креплениями, со встроенными терморегуляторами, тепловая мощность 1,180 кВт, концевой | шт | 2969.51 | 232 | Конвекторы и регистры отопительные | 1.96
18.5.06.02-0208 | Конвектор отопительный стальной настенный с кожухом и креплениями, со встроенными терморегуляторами, тепловая мощность 1,311 кВт, концевой | шт | 3061.4 | 232 | Конвекторы и регистры отопительные | 1.96
18.5.06.02-0209 | Конвектор отопительный стальной настенный с кожухом и креплениями, со встроенными терморегуляторами, тепловая мощность 1,442 кВт, концевой | шт | 3170.5 | 232 | Конвекторы и регистры отопительные | 1.96
18.5.06.02-0210 | Конвектор отопительный стальной настенный с кожухом и креплениями, со встроенными терморегуляторами, тепловая мощность 1,573 кВт, концевой | шт | 3305.54 | 232 | Конвекторы и регистры отопительные | 1.96
18.5.06.02-0211 | Конвектор отопительный стальной настенный с кожухом и креплениями, со встроенными терморегуляторами, тепловая мощность 1,704 кВт, концевой | шт | 3373.07 | 232 | Конвекторы и регистры отопительные | 1.96
18.5.06.02-0212 | Конвектор отопительный стальной настенный с кожухом и креплениями, со встроенными терморегуляторами, тепловая мощность 1,835 кВт, концевой | шт | 3500.46 | 232 | Конвекторы и регистры отопительные | 1.96
18.5.06.02-0213 | Конвектор отопительный стальной настенный с кожухом и креплениями, со встроенными терморегуляторами, тепловая мощность 1,966 кВт, концевой | шт | 3604.65 | 232 | Конвекторы и регистры отопительные | 1.96
18.5.06.02-0221 | Конвектор отопительный стальной настенный с кожухом и креплениями, со встроенными терморегуляторами, тепловая мощность 0,700 кВт, концевой | шт | 3337.89 | 232 | Конвекторы и регистры отопительные | 1.96
18.5.06.02-0222 | Конвектор отопительный стальной настенный с кожухом и креплениями, со встроенными терморегуляторами, тепловая мощность 0,850 кВт, концевой | шт | 3379.92 | 232 | Конвекторы и регистры отопительные | 1.96
18.5.06.02-0223 | Конвектор отопительный стальной настенный с кожухом и креплениями, со встроенными терморегуляторами, тепловая мощность 1,000 кВт, концевой | шт | 3422.74 | 232 | Конвекторы и регистры отопительные | 1.96
18.5.06.02-0224 | Конвектор отопительный стальной настенный с кожухом и креплениями, со встроенными терморегуляторами, тепловая мощность 1,226 кВт, концевой | шт | 3478.16 | 232 | Конвекторы и регистры отопительные | 1.96
18.5.06.02-0225 | Конвектор отопительный стальной настенный с кожухом и креплениями, со встроенными терморегуляторами, тепловая мощность 1,348 кВт, концевой | шт | 3575.69 | 232 | Конвекторы и регистры отопительные | 1.96
18.5.06.02-0226 | Конвектор отопительный стальной настенный с кожухом и креплениями, со встроенными терморегуляторами, тепловая мощность 1,471 кВт, концевой | шт | 3662.98 | 232 | Конвекторы и регистры отопительные | 1.96
18.5.06.02-0227 | Конвектор отопительный стальной настенный с кожухом и креплениями, со встроенными терморегуляторами, тепловая мощность 1,593 кВт, концевой | шт | 3775.76 | 232 | Конвекторы и регистры отопительные | 1.96
18.5.06.02-0228 | Конвектор отопительный стальной настенный с кожухом и креплениями, со встроенными терморегуляторами, тепловая мощность 1,716 кВт, концевой | шт | 3918.66 | 232 | Конвекторы и регистры отопительные | 1.96
18.5.06.02-0229 | Конвектор отопительный стальной настенный с кожухом и креплениями, со встроенными терморегуляторами, тепловая мощность 1,838 кВт, концевой | шт | 4013.63 | 232 | Конвекторы и регистры отопительные | 1.96
18.5.06.02-0230 | Конвектор отопительный стальной настенный с кожухом и креплениями, со встроенными терморегуляторами, тепловая мощность 1,961 кВт, концевой | шт | 4107.89 | 232 | Конвекторы и регистры отопительные | 1.96
18.5.06.02-0231 | Конвектор отопительный стальной настенный с кожухом и креплениями, со встроенными терморегуляторами, тепловая мощность 2,083 кВт, концевой | шт | 4223.93 | 232 | Конвекторы и регистры отопительные | 1.96
18.5.06.02-0232 | Конвектор отопительный стальной настенный с кожухом и креплениями, со встроенными терморегуляторами, тепловая мощность 2,206 кВт, концевой | шт | 4332.29 | 232 | Конвекторы и регистры отопительные | 1.96
18.5.06.02-0233 | Конвектор отопительный стальной настенный с кожухом и креплениями, со встроенными терморегуляторами, тепловая мощность 2,328 кВт, концевой | шт | 4419.33 | 232 | Конвекторы и регистры отопительные | 1.96
18.5.06.02-0234 | Конвектор отопительный стальной настенный с кожухом и креплениями, со встроенными терморегуляторами, тепловая мощность 2,451 кВт, концевой | шт | 4544.26 | 232 | Конвекторы и регистры отопительные | 1.96
18.5.06.02-0235 | Конвектор отопительный стальной настенный с кожухом и креплениями, со встроенными терморегуляторами, тепловая мощность 2,574 кВт, концевой | шт | 4699.6 | 232 | Конвекторы и регистры отопительные | 1.96
18.5.06.02-0236 | Конвектор отопительный стальной настенный с кожухом и креплениями, со встроенными терморегуляторами, тепловая мощность 2,696 кВт, концевой | шт | 4794.56 | 232 | Конвекторы и регистры отопительные | 1.96
18.5.06.02-0237 | Конвектор отопительный стальной настенный с кожухом и креплениями, со встроенными терморегуляторами, тепловая мощность 2,819 кВт, концевой | шт | 4915.52 | 232 | Конвекторы и регистры отопительные | 1.96
18.5.06.02-0238 | Конвектор отопительный стальной настенный с кожухом и креплениями, со встроенными терморегуляторами, тепловая мощность 2,941 кВт, концевой | шт | 5002.92 | 232 | Конвекторы и регистры отопительные | 1.96
18.5.07.01-0001 | Бак стальной конденсационный, без водоуказателя, емкость до 300 л | шт | 21944.2 | 187 | Баки металлические | 1.53
18.5.07.01-0002 | Бак стальной конденсационный, без водоуказателя, емкость 310-400 л | шт | 23634.18 | 187 | Баки металлические | 1.53
18.5.07.01-0003 | Бак стальной конденсационный, без водоуказателя, емкость 410-600 л | шт | 32723.22 | 187 | Баки металлические | 1.53
18.5.07.01-0004 | Бак стальной конденсационный, без водоуказателя, емкость 610-800 л | шт | 39254.82 | 187 | Баки металлические | 1.53
18.5.07.01-0005 | Бак стальной конденсационный, без водоуказателя, емкость 810-1000 л | шт | 44480.52 | 187 | Баки металлические | 1.53
18.5.07.01-0006 | Бак стальной конденсационный, без водоуказателя, емкость 1260-1500 л | шт | 58491.55 | 187 | Баки металлические | 1.53
18.5.07.01-0007 | Бак стальной конденсационный, без водоуказателя, емкость 1010-1250 л | шт | 53849.25 | 187 | Баки металлические | 1.53
18.5.07.01-0008 | Бак стальной конденсационный, без водоуказателя, емкость 1500-2000 л | шт | 70880.21 | 187 | Баки металлические | 1.53
18.5.07.01-0009 | Бак стальной конденсационный, без водоуказателя, емкость 2010-3000 л | шт | 84326.86 | 187 | Баки металлические | 1.53
18.5.07.02-0001 | Конденсатоотводчик 45нж13нж, номинальное давление 4,0 МПа, номинальный диаметр 10 мм | шт | 510.41 | 116 | Материалы и изделия для системы теплоснабжения стальные | 1.15
18.5.07.02-0002 | Конденсатоотводчик 45нж13нж, номинальное давление 4,0 МПа, номинальный диаметр 15 мм | шт | 1275.49 | 116 | Материалы и изделия для системы теплоснабжения стальные | 1.15
18.5.07.02-0003 | Конденсатоотводчик 45нж13нж, номинальное давление 4,0 МПа, номинальный диаметр 20 мм | шт | 2888.8 | 116 | Материалы и изделия для системы теплоснабжения стальные | 1.15
18.5.07.02-0004 | Конденсатоотводчик 45нж13нж, номинальное давление 4,0 МПа, номинальный диаметр 25 мм | шт | 5440.84 | 116 | Материалы и изделия для системы теплоснабжения стальные | 1.15
18.5.07.02-0005 | Конденсатоотводчик 45нж13нж, номинальное давление 4,0 МПа, номинальный диаметр 32 мм | шт | 3401.38 | 116 | Материалы и изделия для системы теплоснабжения стальные | 1.15
18.5.07.02-0006 | Конденсатоотводчик 45нж13нж, номинальное давление 4,0 МПа, номинальный диаметр 40 мм | шт | 4251.97 | 116 | Материалы и изделия для системы теплоснабжения стальные | 1.15
18.5.07.02-0007 | Конденсатоотводчик 45нж13нж, номинальное давление 4,0 МПа, номинальный диаметр 50 мм | шт | 10202.96 | 116 | Материалы и изделия для системы теплоснабжения стальные | 1.15
18.5.07.02-0008 | Конденсатоотводчик 45с13нж, номинальное давление 4,0 МПа, номинальный диаметр 10 мм | шт | 595.37 | 116 | Материалы и изделия для системы теплоснабжения стальные | 1.15
18.5.07.02-0009 | Конденсатоотводчик 45с13нж, номинальное давление 4,0 МПа, номинальный диаметр 15 мм | шт | 1020.47 | 116 | Материалы и изделия для системы теплоснабжения стальные | 1.15
18.5.07.02-0010 | Конденсатоотводчик 45с13нж, номинальное давление 4,0 МПа, номинальный диаметр 25 мм | шт | 2550.79 | 116 | Материалы и изделия для системы теплоснабжения стальные | 1.15
18.5.07.02-0011 | Конденсатоотводчик 45с13нж, номинальное давление 4,0 МПа, номинальный диаметр 32 мм | шт | 2551.46 | 116 | Материалы и изделия для системы теплоснабжения стальные | 1.15
18.5.07.02-0012 | Конденсатоотводчик 45с13нж, номинальное давление 4,0 МПа, номинальный диаметр 40 мм | шт | 2552.09 | 116 | Материалы и изделия для системы теплоснабжения стальные | 1.15
18.5.07.02-0013 | Конденсатоотводчик 45с13нж, номинальное давление 4,0 МПа, номинальный диаметр 50 мм | шт | 5103.11 | 116 | Материалы и изделия для системы теплоснабжения стальные | 1.15
18.5.07.02-0014 | Конденсатоотводчик 45ч13нж, номинальное давление 1,6 МПа, номинальный диаметр 20 мм | шт | 2553.64 | 116 | Материалы и изделия для системы теплоснабжения стальные | 1.15
18.5.07.02-0015 | Конденсатоотводчик 45ч13нж, номинальное давление 1,6 МПа, номинальный диаметр 25 мм | шт | 4254.48 | 116 | Материалы и изделия для системы теплоснабжения стальные | 1.15
18.5.07.02-0016 | Конденсатоотводчик 45ч13нж, номинальное давление 1,6 МПа, номинальный диаметр 40 мм | шт | 3408.59 | 116 | Материалы и изделия для системы теплоснабжения стальные | 1.15
18.5.07.02-0017 | Конденсатоотводчик 45ч15нж, номинальное давление 1,6 МПа, номинальный диаметр 15 мм | шт | 255.42 | 116 | Материалы и изделия для системы теплоснабжения стальные | 1.15
18.5.07.02-0018 | Конденсатоотводчик 45ч15нж, номинальное давление 1,6 МПа, номинальный диаметр 20 мм | шт | 383.02 | 116 | Материалы и изделия для системы теплоснабжения стальные | 1.15
18.5.07.02-0019 | Конденсатоотводчик 45ч15нж, номинальное давление 1,6 МПа, номинальный диаметр 25 мм | шт | 425.65 | 116 | Материалы и изделия для системы теплоснабжения стальные | 1.15
18.5.07.02-0020 | Конденсатоотводчик 45ч15нж, номинальное давление 1,6 МПа, номинальный диаметр 32 мм | шт | 425.83 | 116 | Материалы и изделия для системы теплоснабжения стальные | 1.15
18.5.07.02-0021 | Конденсатоотводчик 45ч15нж, номинальное давление 1,6 МПа, номинальный диаметр 40 мм | шт | 511.04 | 116 | Материалы и изделия для системы теплоснабжения стальные | 1.15
18.5.07.02-0022 | Конденсатоотводчик 45ч15нж, номинальное давление 1,6 МПа, номинальный диаметр 50 мм | шт | 681.3 | 116 | Материалы и изделия для системы теплоснабжения стальные | 1.15
18.5.07.03-0001 | Сборник конденсата, диаметр до 50 мм | шт | 11215.94 | 117 | Материалы и изделия для системы теплоснабжения прочие | 1.62
18.5.07.03-0002 | Сборник конденсата, диаметр до 65 мм | шт | 11353.03 | 117 | Материалы и изделия для системы теплоснабжения прочие | 1.62
18.5.07.03-0003 | Сборник конденсата, диаметр до 80 мм | шт | 11793.63 | 117 | Материалы и изделия для системы теплоснабжения прочие | 1.62
18.5.07.03-0004 | Сборник конденсата, диаметр до 100 мм | шт | 14546.96 | 117 | Материалы и изделия для системы теплоснабжения прочие | 1.62
18.5.07.03-0005 | Сборник конденсата, диаметр до 125 мм | шт | 15531.01 | 117 | Материалы и изделия для системы теплоснабжения прочие | 1.62
18.5.07.03-0006 | Сборник конденсата, диаметр до 150 мм | шт | 16705.8 | 117 | Материалы и изделия для системы теплоснабжения прочие | 1.62
18.5.07.03-0008 | Сборник конденсата, диаметр 200 мм | шт | 30416.39 | 117 | Материалы и изделия для системы теплоснабжения прочие | 1.62
18.5.07.03-0010 | Сборник конденсата, диаметр 250 мм | шт | 33520.93 | 117 | Материалы и изделия для системы теплоснабжения прочие | 1.62
18.5.07.03-0012 | Сборник конденсата, диаметр 300 мм | шт | 40010.34 | 117 | Материалы и изделия для системы теплоснабжения прочие | 1.62
18.5.07.03-0014 | Сборник конденсата, диаметр 400 мм | шт | 50240.46 | 117 | Материалы и изделия для системы теплоснабжения прочие | 1.62
18.5.07.03-0016 | Сборник конденсата, диаметр 500 мм | шт | 102272.57 | 117 | Материалы и изделия для системы теплоснабжения прочие | 1.62
18.5.07.04-0001 | Трубки дренажные гибкие одностенные для отвода конденсата, наружный диаметр 50 мм | 100 м | 4639.08 | 110 | Материалы и изделия для систем водоснабжения и водоотведения | 1.16
18.5.07.04-0002 | Трубки дренажные гибкие одностенные для отвода конденсата, наружный диаметр 63 мм | 100 м | 6161.97 | 110 | Материалы и изделия для систем водоснабжения и водоотведения | 1.16
18.5.07.04-0003 | Трубки дренажные гибкие одностенные для отвода конденсата, наружный диаметр 80 мм | 100 м | 6782.92 | 110 | Материалы и изделия для систем водоснабжения и водоотведения | 1.16
18.5.07.04-0004 | Трубки дренажные гибкие одностенные для отвода конденсата, наружный диаметр 90 мм | 100 м | 8609.87 | 110 | Материалы и изделия для систем водоснабжения и водоотведения | 1.16
18.5.07.04-0005 | Трубки дренажные гибкие одностенные для отвода конденсата, наружный диаметр 125 мм | 100 м | 15694.94 | 110 | Материалы и изделия для систем водоснабжения и водоотведения | 1.16
18.5.07.04-0006 | Трубки дренажные гибкие одностенные для отвода конденсата, наружный диаметр 160 мм | 100 м | 20423.8 | 110 | Материалы и изделия для систем водоснабжения и водоотведения | 1.16
18.5.07.04-0008 | Трубка отвода конденсата, диаметр 32 мм | компл | 1230.5 | 110 | Материалы и изделия для систем водоснабжения и водоотведения | 1.16
18.5.08.02-0001 | Клапан (вантуз) из чугуна для воздуха и воды фланцевый, номинальное давление 1,0 МПа, диаметр условного прохода фланца 50 мм | компл | 11461.38 | 62 | Изделия чугунные | 1.69
18.5.08.02-0002 | Клапан (вантуз) из чугуна для воздуха и воды фланцевый, номинальное давление 1,0 МПа, диаметр условного прохода фланца 100 мм | компл | 21339.49 | 62 | Изделия чугунные | 1.69
18.5.08.04-0001 | Ковер полимерно-песчаный, диаметр основания 390 мм, диаметр люка 320 мм, высота 220 мм | шт | 941.7 | 96 | Изделия из полимерных и композитных материалов прочие | 1.24
18.5.08.04-0003 | Ковер чугунный, диаметр основания 235 мм, диаметр люка 125 мм, высота 230 мм | шт | 2711.98 | 62 | Изделия чугунные | 1.69
18.5.08.04-0004 | Ковер чугунный, диаметр основания 390 мм, диаметр люка 240 мм, высота 250 мм | шт | 3687.06 | 62 | Изделия чугунные | 1.69
18.5.08.04-0005 | Ковер чугунный с поворотной крышкой, диаметр основания 390 мм, диаметр люка 228 мм, высота 220 мм | шт | 3583.79 | 62 | Изделия чугунные | 1.69
18.5.08.04-0008 | Ковер полимерный, диаметр основания 270 мм, диаметр люка 196 мм, высота 295 мм | шт | 8792.97 | 96 | Изделия из полимерных и композитных материалов прочие | 1.24
18.5.08.05-0022 | Кронштейны стальные одинарные усиленные, для крепления радиаторов, длина кронштейна 130 мм | 100 шт | 4205.09 | 116 | Материалы и изделия для системы теплоснабжения стальные | 1.15
18.5.08.05-0031 | Кронштейн стальной оцинкованный двойной, настенный, для крепления радиаторов стальных спаренных, длина 300 мм | компл | 420.03 | 116 | Материалы и изделия для системы теплоснабжения стальные | 1.15
18.5.08.05-0045 | Кронштейны стальные анкерные настенные для крепления радиаторов, с пластиковыми дюбелями размером 10х75 мм, диаметр 7 мм, длина 170 мм | 100 шт | 1446.08 | 116 | Материалы и изделия для системы теплоснабжения стальные | 1.15
18.5.08.05-0047 | Кронштейны стальные анкерные настенные для крепления радиаторов, с пластиковыми дюбелями размером 10х75 мм, диаметр 7 мм, длина 180 мм | 100 шт | 1532.25 | 116 | Материалы и изделия для системы теплоснабжения стальные | 1.15
18.5.08.05-0050 | Кронштейны стальные анкерные настенные для крепления радиаторов, с пластиковыми дюбелями размером 10х75 мм, диаметр 7 мм, длина 220 мм | 100 шт | 1842.22 | 116 | Материалы и изделия для системы теплоснабжения стальные | 1.15
18.5.08.05-0051 | Кронштейны стальные напольные регулируемые для крепления алюминиевых радиаторов, тип К11.7, межосевое расстояние 350, 500 мм, расстояние до нижней кромки радиатора 120 мм | 100 шт | 35646.23 | 116 | Материалы и изделия для системы теплоснабжения стальные | 1.15
18.5.08.05-0053 | Кронштейны стальные напольные фиксированные для крепления алюминиевых радиаторов, тип К10.7, межосевое расстояние 500 мм, расстояние до нижней кромки радиатора 100 мм | 100 шт | 16722.81 | 116 | Материалы и изделия для системы теплоснабжения стальные | 1.15
18.5.08.05-0054 | Кронштейны стальные напольные комбинированные для крепления алюминиевых радиаторов, тип К12.7, межосевое расстояние 500 мм, расстояние до нижней кромки радиатора 100 мм | 100 шт | 26125.91 | 116 | Материалы и изделия для системы теплоснабжения стальные | 1.15
18.5.08.05-0058 | Кронштейны стальные настенные для крепления стальных панельных радиаторов, тип К17.3, с подпружиненными верхними захватами, длина 200 мм | 100 шт | 15478.61 | 116 | Материалы и изделия для системы теплоснабжения стальные | 1.15
18.5.08.05-0059 | Кронштейны стальные настенные для крепления стальных панельных радиаторов, тип К17.4, с подпружиненными верхними захватами, длина 300 мм | 100 шт | 15910.29 | 116 | Материалы и изделия для системы теплоснабжения стальные | 1.15
18.5.08.05-0060 | Кронштейны стальные настенные для крепления стальных панельных радиаторов, тип К17.4, с подпружиненными верхними захватами, длина 400 мм | 100 шт | 18061.34 | 116 | Материалы и изделия для системы теплоснабжения стальные | 1.15
18.5.08.05-0061 | Кронштейны стальные настенные для крепления стальных панельных радиаторов, тип К17.4, с подпружиненными верхними захватами, длина 500 мм | 100 шт | 19610.6 | 116 | Материалы и изделия для системы теплоснабжения стальные | 1.15
18.5.08.05-0062 | Кронштейны стальные настенные для крепления стальных панельных радиаторов, тип К17.4, с подпружиненными верхними захватами, длина 600 мм | 100 шт | 20644.05 | 116 | Материалы и изделия для системы теплоснабжения стальные | 1.15
18.5.08.05-0063 | Кронштейны стальные напольные регулируемые для крепления стальных панельных радиаторов, тип К11.34, высота радиатора 300 мм, расстояние до нижней кромки радиатора 120 мм | 100 шт | 25628.54 | 116 | Материалы и изделия для системы теплоснабжения стальные | 1.15
18.5.08.05-0064 | Кронштейны стальные напольные регулируемые для крепления стальных панельных радиаторов, тип К11.34, высота радиатора 500 мм, расстояние до нижней кромки радиатора 120 мм | 100 шт | 28068.36 | 116 | Материалы и изделия для системы теплоснабжения стальные | 1.15
18.5.08.05-0065 | Кронштейны стальные напольные регулируемые для крепления стальных панельных радиаторов, тип К11.90, высота радиатора 300 мм, расстояние до нижней кромки радиатора 120 мм | 100 шт | 44020.32 | 116 | Материалы и изделия для системы теплоснабжения стальные | 1.15
18.5.08.05-0066 | Кронштейны стальные напольные регулируемые для крепления стальных панельных радиаторов, тип К11.90, высота радиатора 500 мм, расстояние до нижней кромки радиатора 120 мм | 100 шт | 44023.78 | 116 | Материалы и изделия для системы теплоснабжения стальные | 1.15
18.5.08.05-0067 | Кронштейны стальные напольные регулируемые для двойного крепления стальных панельных радиаторов, тип К11.33, высота радиатора 300 мм, 500 мм, расстояние до нижней кромки радиатора 120 мм, ширина пластин 79 мм | 100 шт | 41114.29 | 116 | Материалы и изделия для системы теплоснабжения стальные | 1.15
18.5.08.05-0069 | Кронштейны стальные напольные регулируемые для двойного крепления стальных панельных радиаторов, тип К11.33, высота радиатора 300 мм, 500 мм, расстояние до нижней кромки радиатора 120 мм, ширина пластин 54 мм | 100 шт | 41114.29 | 116 | Материалы и изделия для системы теплоснабжения стальные | 1.15
18.5.08.05-0071 | Кронштейны стальные двойные для крепления чугунных радиаторов к стене, длина полосы 500 мм, длина кронштейна 140 мм | 100 шт | 9508.59 | 116 | Материалы и изделия для системы теплоснабжения стальные | 1.15
18.5.08.05-0075 | Кронштейны стальные анкерные с дюбелем, окрашенные, для крепления радиаторов, диаметр 7 мм, длина кронштейна 300 мм, пластиковый дюбель диаметром 10 мм, длина 60 мм | 100 шт | 4083.35 | 116 | Материалы и изделия для системы теплоснабжения стальные | 1.15
18.5.08.08-0011 | Панель щитка для контрольно-измерительных приборов, размеры 400х300 мм | кг | 307.22 | 110 | Материалы и изделия для систем водоснабжения и водоотведения | 1.16
18.5.08.08-0012 | Панель щитка для контрольно-измерительных приборов, размеры 700х600 мм | кг | 230.91 | 110 | Материалы и изделия для систем водоснабжения и водоотведения | 1.16
18.5.08.08-0013 | Панель щитка для контрольно-измерительных приборов, размеры 1200х900 мм | кг | 252.92 | 110 | Материалы и изделия для систем водоснабжения и водоотведения | 1.16
18.5.08.09-0002 | Патрубки стальные | м | 272.01 | 110 | Материалы и изделия для систем водоснабжения и водоотведения | 1.16
18.5.08.11-0001 | Плита монтажная двойная | шт | 297.67 | 110 | Материалы и изделия для систем водоснабжения и водоотведения | 1.16
18.5.08.11-0002 | Плита монтажная одинарная | шт | 88.45 | 110 | Материалы и изделия для систем водоснабжения и водоотведения | 1.16
18.5.08.12-0001 | Секция водоподогревателей односекционная № 09 с поверхностью нагрева одной секции 3,4 м2, с калачом | шт | 26757.35 | 117 | Материалы и изделия для системы теплоснабжения прочие | 1.62
18.5.08.12-0002 | Секция водоподогревателей односекционная № 10 с поверхностью нагрева одной секции 6,9 м2, с калачом | шт | 38205.31 | 117 | Материалы и изделия для системы теплоснабжения прочие | 1.62
18.5.08.12-0003 | Секция водоподогревателей односекционная № 12 с поверхностью нагрева одной секции 12 м2, с калачом | шт | 57467.38 | 117 | Материалы и изделия для системы теплоснабжения прочие | 1.62
18.5.08.12-0004 | Секция водоподогревателей односекционная № 14 с поверхностью нагрева одной секции 20,3 м2, с калачом | шт | 88746.16 | 117 | Материалы и изделия для системы теплоснабжения прочие | 1.62
18.5.08.12-0005 | Секция водоподогревателей односекционная № 16 с поверхностью нагрева одной секции 28 м2, с калачом | шт | 119403.41 | 117 | Материалы и изделия для системы теплоснабжения прочие | 1.62
18.5.08.13-0003 | Трубка контрольная изолированная с крышкой, длина 1200 мм, диаметр 57 мм | шт | 2042.75 | 110 | Материалы и изделия для систем водоснабжения и водоотведения | 1.16
18.5.08.13-0011 | Трубки защитные гофрированные | м | 20.2 | 110 | Материалы и изделия для систем водоснабжения и водоотведения | 1.16
18.5.08.16-0003 | Шкаф электромонтажный для ВКТ-7 в сборе | шт | 9650.42 | 429 | Материалы и изделия кабельные металлические | 1.18
18.5.08.16-0010 | Шкаф сантехнический стальной закрытый наружный, с ножками, с внутренним замком, ширина 366 мм, высота 651-691 мм, глубина 120 мм | шт | 3457.58 | 61 | Изделия стальные | 0.89
18.5.08.16-0011 | Шкаф сантехнический стальной закрытый наружный, с ножками, с внутренним замком, ширина 453 мм, высота 651-691 мм, глубина 120 мм | шт | 3088.18 | 61 | Изделия стальные | 0.89
18.5.08.16-0012 | Шкаф сантехнический стальной закрытый наружный, с ножками, с внутренним замком, ширина 553 мм, высота 651-691 мм, глубина 120 мм | шт | 3387.77 | 61 | Изделия стальные | 0.89
18.5.08.16-0013 | Шкаф сантехнический стальной закрытый наружный, с ножками, с внутренним замком, ширина 703 мм, высота 651-691 мм, глубина 120 мм | шт | 3971.54 | 61 | Изделия стальные | 0.89
18.5.08.16-0014 | Шкаф сантехнический стальной закрытый наружный, с ножками, с внутренним замком, ширина 853 мм, высота 651-691 мм, глубина 120 мм | шт | 5060.45 | 61 | Изделия стальные | 0.89
18.5.08.16-0015 | Шкаф сантехнический стальной закрытый наружный, с ножками, с внутренним замком, ширина 1003 мм, высота 651-691 мм, глубина 120 мм | шт | 5748.35 | 61 | Изделия стальные | 0.89
18.5.08.16-0016 | Шкаф сантехнический стальной закрытый наружный, с ножками, с внутренним замком, ширина 1153 мм, высота 651-691 мм, глубина 120 мм | шт | 6474.18 | 61 | Изделия стальные | 0.89
18.5.08.16-0017 | Шкаф сантехнический стальной закрытый наружный, с ножками, с внутренним замком, ширина 1303 мм, высота 651-691 мм, глубина 120 мм | шт | 8200.15 | 61 | Изделия стальные | 0.89
18.5.08.16-0018 | Шкаф сантехнический стальной закрытый наружный, универсальный, с внутренним замком, ширина 365 мм, высота 653 мм, глубина 120 мм | шт | 2556.58 | 61 | Изделия стальные | 0.89
18.5.08.16-0019 | Шкаф сантехнический стальной закрытый наружный, универсальный, с внутренним замком, ширина 453 мм, высота 653 мм, глубина 120 мм | шт | 4160.5 | 61 | Изделия стальные | 0.89
18.5.08.16-0020 | Шкаф сантехнический стальной закрытый наружный, универсальный, с внутренним замком, ширина 553 мм, высота 653 мм, глубина 120 мм | шт | 4449.44 | 61 | Изделия стальные | 0.89
18.5.08.16-0021 | Шкаф сантехнический стальной закрытый наружный, универсальный, с внутренним замком, ширина 703 мм, высота 653 мм, глубина 120 мм | шт | 3972.02 | 61 | Изделия стальные | 0.89
18.5.08.16-0022 | Шкаф сантехнический стальной закрытый наружный, универсальный, с внутренним замком, ширина 853 мм, высота 653 мм, глубина 120 мм | шт | 4045.63 | 61 | Изделия стальные | 0.89
18.5.08.16-0023 | Шкаф сантехнический стальной закрытый наружный, универсальный, с внутренним замком, ширина 1003 мм, высота 653 мм, глубина 120 мм | шт | 4068.41 | 61 | Изделия стальные | 0.89
18.5.08.16-0024 | Шкаф сантехнический стальной закрытый наружный, универсальный, со съемной задней стенкой с направляющими, с внутренним замком, ширина 550 мм, высота 650 мм, глубина 180 мм | шт | 7100.08 | 61 | Изделия стальные | 0.89
18.5.08.16-0025 | Шкаф сантехнический стальной закрытый наружный, универсальный, со съемной задней стенкой с направляющими, с внутренним замком, ширина 700 мм, высота 650 мм, глубина 180 мм | шт | 8096.13 | 61 | Изделия стальные | 0.89
18.5.08.16-0026 | Шкаф сантехнический стальной закрытый наружный, универсальный, со съемной задней стенкой с направляющими, с внутренним замком, ширина 850 мм, высота 650 мм, глубина 180 мм | шт | 9623.72 | 61 | Изделия стальные | 0.89
18.5.08.16-0027 | Шкаф сантехнический стальной закрытый наружный, универсальный, со съемной задней стенкой с направляющими, с внутренним замком, ширина 1000 мм, высота 650 мм, глубина 180 мм | шт | 10926.95 | 61 | Изделия стальные | 0.89
18.5.08.16-0028 | Шкаф сантехнический стальной закрытый наружный, универсальный, со съемной задней стенкой с направляющими, с внутренним замком, ширина 1150 мм, высота 650 мм, глубина 180 мм | шт | 11709.77 | 61 | Изделия стальные | 0.89
18.5.08.16-0029 | Шкаф сантехнический стальной закрытый наружный, универсальный, со съемной задней стенкой с направляющими, с внутренним замком, ширина 1300 мм, высота 650 мм, глубина 180 мм | шт | 12936.89 | 61 | Изделия стальные | 0.89
18.5.08.16-0030 | Шкаф сантехнический стальной оцинкованный закрытый для скрытого монтажа, с ножками, с внутренним замком, ширина 406 мм, высота 670-760 мм, глубина 125-195 мм | шт | 3613.81 | 61 | Изделия стальные | 0.89
18.5.08.16-0031 | Шкаф сантехнический стальной оцинкованный закрытый для скрытого монтажа, с ножками, с внутренним замком, ширина 494 мм, высота 670-760 мм, глубина 125-195 мм | шт | 3668.24 | 61 | Изделия стальные | 0.89
18.5.08.16-0032 | Шкаф сантехнический стальной оцинкованный закрытый для скрытого монтажа, с ножками, с внутренним замком, ширина 594 мм, высота 670-760 мм, глубина 125-195 мм | шт | 3937.29 | 61 | Изделия стальные | 0.89
18.5.08.16-0033 | Шкаф сантехнический стальной оцинкованный закрытый для скрытого монтажа, с ножками, с внутренним замком, ширина 744 мм, высота 670-760 мм, глубина 125-195 мм | шт | 4505.7 | 61 | Изделия стальные | 0.89
18.5.08.16-0034 | Шкаф сантехнический стальной оцинкованный закрытый для скрытого монтажа, с ножками, с внутренним замком, ширина 894 мм, высота 670-760 мм, глубина 125-195 мм | шт | 5504.49 | 61 | Изделия стальные | 0.89
18.5.08.16-0035 | Шкаф сантехнический стальной оцинкованный закрытый для скрытого монтажа, с ножками, с внутренним замком, ширина 1044 мм, высота 670-760 мм, глубина 125-195 мм | шт | 6258.63 | 61 | Изделия стальные | 0.89
18.5.08.16-0036 | Шкаф сантехнический стальной оцинкованный закрытый для скрытого монтажа, с ножками, с внутренним замком, ширина 1194 мм, высота 670-760 мм, глубина 125-195 мм | шт | 7151.31 | 61 | Изделия стальные | 0.89
18.5.08.16-0037 | Шкаф сантехнический стальной оцинкованный закрытый для скрытого монтажа, с ножками, с внутренним замком, ширина 1344 мм, высота 670-760 мм, глубина 125-195 мм | шт | 9168.53 | 61 | Изделия стальные | 0.89
18.5.08.16-0038 | Шкаф сантехнический стальной оцинкованный закрытый для скрытого монтажа, с внутренним замком, ширина 550 мм, высота 592 мм, глубина 120-190 мм | шт | 2813.84 | 61 | Изделия стальные | 0.89
18.5.08.16-0039 | Шкаф сантехнический стальной оцинкованный закрытый для скрытого монтажа, с внутренним замком, ширина 550 мм, высота 1192 мм, глубина 120-190 мм | шт | 5953.06 | 61 | Изделия стальные | 0.89
18.5.08.16-0040 | Шкаф сантехнический стальной оцинкованный закрытый для скрытого монтажа, с внутренним замком, ширина 492 мм, высота 670-760 мм, глубина 120-190 мм | шт | 3662.29 | 61 | Изделия стальные | 0.89
18.5.08.16-0041 | Шкаф сантехнический стальной оцинкованный закрытый для скрытого монтажа, с внутренним замком, ширина 592 мм, высота 670-760 мм, глубина 120-190 мм | шт | 3885.43 | 61 | Изделия стальные | 0.89
18.5.08.16-0042 | Шкаф сантехнический стальной оцинкованный закрытый для скрытого монтажа, с внутренним замком, ширина 742 мм, высота 670-760 мм, глубина 120-190 мм | шт | 4447.91 | 61 | Изделия стальные | 0.89
18.5.08.16-0043 | Шкаф сантехнический стальной оцинкованный закрытый для скрытого монтажа, с внутренним замком, ширина 892 мм, высота 670-760 мм, глубина 120-190 мм | шт | 5444.99 | 61 | Изделия стальные | 0.89
18.5.08.18-0041 | Каркас котла | кг | 30.98 | 117 | Материалы и изделия для системы теплоснабжения прочие | 1.62
18.5.08.18-0061 | Колпачки изоляции места соединения однопроволочных жил | 1000 шт | 2406.09 | 91 | Материалы и изделия электромонтажные полимерные и композитные | 1.7
18.5.08.18-0071 | Кронштейны и подставки под оборудование из сортовой стали | кг | 175.94 | 116 | Материалы и изделия для системы теплоснабжения стальные | 1.15
18.5.08.18-0121 | Наконечники 1/2" | 100 шт | 1615.21 | 117 | Материалы и изделия для системы теплоснабжения прочие | 1.62
18.5.08.18-0161 | Подставка под водонагреватель, открытая, размеры 310х870х310 мм | шт | 420.8 | 117 | Материалы и изделия для системы теплоснабжения прочие | 1.62
18.5.08.18-0261 | Устройство отборное давления ЗК14 | шт | 1347.73 | 117 | Материалы и изделия для системы теплоснабжения прочие | 1.62
18.5.08.18-0262 | Устройство отборное давления прямое 016-70-Ст20-МП, угловое 016-70-Ст20-МУ | шт | 1040.79 | 117 | Материалы и изделия для системы теплоснабжения прочие | 1.62
18.5.08.18-0400 | Фиксатор поворота под углом 90° стальной оцинкованный с двумя пружинными кольцами для трубопроводов из сшитого полиэтилена, диаметром 16 мм | шт | 99.75 | 116 | Материалы и изделия для системы теплоснабжения стальные | 1.15
18.5.08.18-0401 | Фиксатор поворота под углом 90° стальной оцинкованный с двумя пружинными кольцами для трубопроводов из сшитого полиэтилена, диаметром 20 мм | шт | 124.32 | 116 | Материалы и изделия для системы теплоснабжения стальные | 1.15
18.5.08.18-0402 | Фиксатор поворота под углом 90° стальной оцинкованный с двумя пружинными кольцами для трубопроводов из сшитого полиэтилена, диаметром 25 мм | шт | 211.56 | 116 | Материалы и изделия для системы теплоснабжения стальные | 1.15
18.5.08.18-0403 | Фиксатор поворота под углом 90° стальной оцинкованный с двумя пружинными кольцами для трубопроводов из сшитого полиэтилена, диаметром 32 мм | шт | 339.94 | 116 | Материалы и изделия для системы теплоснабжения стальные | 1.15
18.5.08.18-0404 | Фиксатор поворота под углом 45° стальной оцинкованный с двумя пружинными кольцами для трубопроводов из сшитого полиэтилена, диаметром 16 мм | шт | 99.75 | 116 | Материалы и изделия для системы теплоснабжения стальные | 1.15
18.5.08.18-0405 | Фиксатор поворота под углом 45° стальной оцинкованный с двумя пружинными кольцами для трубопроводов из сшитого полиэтилена, диаметром 20 мм | шт | 124.31 | 116 | Материалы и изделия для системы теплоснабжения стальные | 1.15
18.5.08.18-0406 | Фиксатор поворота под углом 45° стальной оцинкованный с двумя пружинными кольцами для трубопроводов из сшитого полиэтилена, диаметром 25 мм | шт | 211.55 | 116 | Материалы и изделия для системы теплоснабжения стальные | 1.15
18.5.08.18-0407 | Фиксатор поворота под углом 45° стальной оцинкованный с двумя пружинными кольцами для трубопроводов из сшитого полиэтилена, диаметром 32 мм | шт | 339.89 | 116 | Материалы и изделия для системы теплоснабжения стальные | 1.15
18.5.08.18-0411 | Кронштейн монтажный стальной оцинкованный двойной с отверстиями для трубопроводов из сшитого полиэтилена, ширина 40 мм, длина 439 мм | шт | 419.13 | 116 | Материалы и изделия для системы теплоснабжения стальные | 1.15
18.5.08.18-0412 | Кронштейн монтажный стальной оцинкованный двойной с отверстиями для трубопроводов из сшитого полиэтилена, ширина 40 мм, длина 389 мм | шт | 419.12 | 116 | Материалы и изделия для системы теплоснабжения стальные | 1.15
18.5.08.18-0413 | Кронштейн монтажный стальной оцинкованный двойной с отверстиями для трубопроводов из сшитого полиэтилена, ширина 40 мм, длина 338 мм | шт | 324.85 | 116 | Материалы и изделия для системы теплоснабжения стальные | 1.15
18.5.08.18-0414 | Кронштейн монтажный стальной оцинкованный двойной с отверстиями для трубопроводов из сшитого полиэтилена, ширина 30 мм, длина 418 мм | шт | 565.98 | 116 | Материалы и изделия для системы теплоснабжения стальные | 1.15
18.5.08.18-0415 | Кронштейн монтажный стальной оцинкованный двойной с отверстиями для трубопроводов из сшитого полиэтилена, ширина 40 мм, длина 160-172 мм | шт | 190.01 | 116 | Материалы и изделия для системы теплоснабжения стальные | 1.15
18.5.08.18-0416 | Кронштейн монтажный стальной оцинкованный двойной с отверстиями для трубопроводов из сшитого полиэтилена, ширина 40 мм, длина 188 мм | шт | 178.48 | 116 | Материалы и изделия для системы теплоснабжения стальные | 1.15
18.5.08.18-0417 | Шина монтажная стальная оцинкованная одинарная с отверстиями для трубопроводов из сшитого полиэтилена, ширина 40 мм, длина 188 мм | шт | 1207.35 | 116 | Материалы и изделия для системы теплоснабжения стальные | 1.15
18.5.08.18-0418 | Шина монтажная стальная оцинкованная двойная с отверстиями для трубопроводов из сшитого полиэтилена, ширина 40 мм, длина 338 мм | шт | 324.85 | 116 | Материалы и изделия для системы теплоснабжения стальные | 1.15
18.5.08.18-0419 | Шина монтажная стальная оцинкованная одинарная с отверстиями для трубопроводов из сшитого полиэтилена, ширина 40 мм, длина 229 мм | шт | 203.05 | 116 | Материалы и изделия для системы теплоснабжения стальные | 1.15
18.5.08.18-0420 | Шина монтажная стальная оцинкованная универсальная с отверстиями для трубопроводов из сшитого полиэтилена, ширина 40 мм, длина 2000 мм | шт | 1207.35 | 116 | Материалы и изделия для системы теплоснабжения стальные | 1.15
18.5.08.18-0422 | Гофротруба защитная полиэтиленовая для трубопроводов из сшитого полиэтилена диаметром 16-17 мм, наружным диаметром 24 мм | м | 59.02 | 96 | Изделия из полимерных и композитных материалов прочие | 1.24
18.5.08.18-0423 | Гофротруба защитная полиэтиленовая для трубопроводов из сшитого полиэтилена диаметром 20 мм, наружным диаметром 28 мм | м | 66.51 | 96 | Изделия из полимерных и композитных материалов прочие | 1.24
18.5.08.18-0424 | Гофротруба защитная полиэтиленовая для трубопроводов из сшитого полиэтилена диаметром 25 мм, наружным диаметром 34 мм | м | 87.55 | 96 | Изделия из полимерных и композитных материалов прочие | 1.24
18.5.08.18-0425 | Гофротруба защитная полиэтиленовая для трубопроводов из сшитого полиэтилена диаметром 32 мм, наружным диаметром 42 мм | м | 120.84 | 96 | Изделия из полимерных и композитных материалов прочие | 1.24
18.5.08.18-0428 | Трубка подключения к отопительному прибору из нержавеющей стали Г-образная, для трубопроводов из сшитого полиэтилена диаметром 16 мм, диаметр трубки 15 мм, высота трубки 250 мм | шт | 893.16 | 116 | Материалы и изделия для системы теплоснабжения стальные | 1.15
18.5.08.18-0429 | Трубка подключения к отопительному прибору из нержавеющей стали Г-образная, для трубопроводов из сшитого полиэтилена диаметром 16 мм, диаметр трубки 15 мм, высота трубки 500 мм | шт | 1216.45 | 116 | Материалы и изделия для системы теплоснабжения стальные | 1.15
18.5.08.18-0430 | Трубка подключения к отопительному прибору из нержавеющей стали Г-образная, для трубопроводов из сшитого полиэтилена диаметром 16 мм, диаметр трубки 15 мм, высота трубки 1000 мм | шт | 1942.22 | 116 | Материалы и изделия для системы теплоснабжения стальные | 1.15
18.5.08.18-0431 | Трубка подключения к отопительному прибору из нержавеющей стали Г-образная, для трубопроводов из сшитого полиэтилена диаметром 20 мм, диаметр трубки 15 мм, высота трубки 250 мм | шт | 966.83 | 116 | Материалы и изделия для системы теплоснабжения стальные | 1.15
18.5.08.18-0432 | Трубка подключения к отопительному прибору из нержавеющей стали Г-образная, для трубопроводов из сшитого полиэтилена диаметром 20 мм, диаметр трубки 15 мм, высота трубки 500 мм | шт | 1303.63 | 116 | Материалы и изделия для системы теплоснабжения стальные | 1.15
18.5.08.18-0433 | Трубка подключения к отопительному прибору из нержавеющей стали Г-образная, для трубопроводов из сшитого полиэтилена диаметром 20 мм, диаметр трубки 15 мм, высота трубки 1000 мм | шт | 2140.59 | 116 | Материалы и изделия для системы теплоснабжения стальные | 1.15
18.5.08.18-0434 | Трубка подключения к отопительному прибору из нержавеющей стали Т-образная, для трубопроводов из сшитого полиэтилена диаметром 16 мм, диаметр трубки 15 мм, высота трубки 250 мм | шт | 1545.7 | 116 | Материалы и изделия для системы теплоснабжения стальные | 1.15
18.5.08.18-0435 | Трубка подключения к отопительному прибору из нержавеющей стали Т-образная, для трубопроводов из сшитого полиэтилена диаметром 16 мм, диаметр трубки 15 мм, высота трубки 500 мм | шт | 1511.83 | 116 | Материалы и изделия для системы теплоснабжения стальные | 1.15
18.5.08.18-0436 | Трубка подключения к отопительному прибору из нержавеющей стали Т-образная, для трубопроводов из сшитого полиэтилена диаметром 20 мм, диаметр трубки 15 мм, высота трубки 250 мм | шт | 1705.52 | 116 | Материалы и изделия для системы теплоснабжения стальные | 1.15
18.5.08.18-0437 | Трубка подключения к отопительному прибору из нержавеющей стали Т-образная, для трубопроводов из сшитого полиэтилена диаметром 20 мм, диаметр трубки 15 мм, высота трубки 500 мм | шт | 2230.86 | 116 | Материалы и изделия для системы теплоснабжения стальные | 1.15
18.5.08.18-0438 | Трубка подключения к отопительному прибору из нержавеющей стали Г-образная с фиксирующим уголком, для трубопроводов из сшитого полиэтилена диаметром 16 мм, диаметр трубки 15 мм, высота трубки 250 мм | шт | 2088.56 | 116 | Материалы и изделия для системы теплоснабжения стальные | 1.15
18.5.08.18-0439 | Трубка подключения к отопительному прибору из нержавеющей стали Г-образная с фиксирующим уголком, для трубопроводов из сшитого полиэтилена диаметром 20 мм, диаметр трубки 15 мм, высота трубки 250 мм | шт | 2153.21 | 116 | Материалы и изделия для системы теплоснабжения стальные | 1.15
18.5.08.18-0440 | Крюк стальной с дюбелем из полиамида для крепления одной трубы из сшитого полиэтилена, размеры 8х100 мм | шт | 29.07 | 365 | Крепежные изделия | 1.12
18.5.08.18-0441 | Крюк стальной с дюбелем из полиамида для крепления двух труб из сшитого полиэтилена, размеры 8х100 мм | шт | 47.11 | 365 | Крепежные изделия | 1.12
18.5.08.18-0442 | Крюк стальной с дюбелем из полиамида для крепления двух труб из сшитого полиэтилена, размеры 8х120 мм | шт | 47.12 | 365 | Крепежные изделия | 1.12
18.5.08.18-0443 | Скоба фиксирующая стальная оцинкованная для крепления трубопроводов из сшитого полиэтилена, в комплекте с звукоизолирующей прокладкой толщиной 3 мм, дюбель 8х30 мм, винт с резьбой М8, межцентровое расстояние 50 мм | шт | 208.02 | 116 | Материалы и изделия для системы теплоснабжения стальные | 1.15
18.5.08.19-0001 | Шар резиновый запорный, диаметр 100 мм | шт | 3820.47 | 97 | Изделия резинотехнические | 1.15
18.5.08.19-0002 | Шар резиновый запорный, диаметр 125 мм | шт | 3820.6 | 97 | Изделия резинотехнические | 1.15
18.5.08.19-0003 | Шар резиновый запорный, диаметр 150 мм | шт | 3820.74 | 97 | Изделия резинотехнические | 1.15
18.5.08.19-0004 | Шар резиновый запорный, диаметр 200 мм | шт | 4242.27 | 97 | Изделия резинотехнические | 1.15
18.5.08.19-0005 | Шар резиновый запорный, диаметр 250 мм | шт | 5001.24 | 97 | Изделия резинотехнические | 1.15
18.5.08.19-0006 | Шар резиновый запорный, диаметр 300 мм | шт | 5760.21 | 97 | Изделия резинотехнические | 1.15
18.5.08.19-0007 | Шар резиновый запорный, диаметр 350 мм | шт | 6025.69 | 97 | Изделия резинотехнические | 1.15
18.5.08.19-0008 | Шар резиновый запорный, диаметр 400 мм | шт | 6291.17 | 97 | Изделия резинотехнические | 1.15
18.5.08.19-0009 | Шар резиновый запорный, диаметр 500 мм | шт | 8791.71 | 97 | Изделия резинотехнические | 1.15
18.5.08.19-0010 | Шар резиновый запорный, диаметр 600 мм | шт | 11275.68 | 97 | Изделия резинотехнические | 1.15
18.5.08.19-0011 | Шар резиновый запорный, диаметр 700 мм | шт | 14052.51 | 97 | Изделия резинотехнические | 1.15
18.5.08.19-0012 | Шар резиновый запорный, диаметр 800 мм | шт | 15028.76 | 97 | Изделия резинотехнические | 1.15
18.5.08.19-0013 | Шар резиновый запорный, диаметр 900 мм | шт | 17431.87 | 97 | Изделия резинотехнические | 1.15
18.5.08.19-0014 | Шар резиновый запорный, диаметр 1000 мм | шт | 20581.62 | 97 | Изделия резинотехнические | 1.15
18.5.08.19-0015 | Шар резиновый запорный, диаметр 1200 мм | шт | 24209.02 | 97 | Изделия резинотехнические | 1.15
18.5.08.19-0016 | Шар резиновый запорный, диаметр 1400 мм | шт | 27862.41 | 97 | Изделия резинотехнические | 1.15
18.5.09.01-0001 | Полотенцесушитель из нержавеющей стали М-образный, номинальный диаметр 25 мм, размеры 500х500 мм, цвет хром | шт | 1624.4 | 116 | Материалы и изделия для системы теплоснабжения стальные | 1.15
18.5.09.01-0002 | Полотенцесушитель из нержавеющей стали М-образный, номинальный диаметр 25 мм, размеры 500х600 мм, цвет хром | шт | 1778.43 | 116 | Материалы и изделия для системы теплоснабжения стальные | 1.15
18.5.09.01-0003 | Полотенцесушитель из нержавеющей стали М-образный, номинальный диаметр 25 мм, размеры 600х400 мм, цвет хром | шт | 1469.57 | 116 | Материалы и изделия для системы теплоснабжения стальные | 1.15
18.5.09.01-0004 | Полотенцесушитель из нержавеющей стали М-образный, номинальный диаметр 25 мм, размеры 600х500 мм, цвет хром | шт | 1624.42 | 116 | Материалы и изделия для системы теплоснабжения стальные | 1.15
18.5.09.01-0005 | Полотенцесушитель из нержавеющей стали М-образный, номинальный диаметр 25 мм, размеры 600х600 мм, цвет хром | шт | 1778.43 | 116 | Материалы и изделия для системы теплоснабжения стальные | 1.15
18.5.09.01-0012 | Полотенцесушитель из нержавеющей стали М-образный с полочками, номинальный диаметр 32 мм, размеры 500х400 мм, цвет хром | шт | 2087.69 | 116 | Материалы и изделия для системы теплоснабжения стальные | 1.15
18.5.09.01-0014 | Полотенцесушитель из нержавеющей стали М-образный, номинальный диаметр 32 мм, размеры 500х500 мм, цвет хром | шт | 1701.06 | 116 | Материалы и изделия для системы теплоснабжения стальные | 1.15
18.5.09.01-0016 | Полотенцесушитель из нержавеющей стали М-образный, номинальный диаметр 32 мм, размеры 500х600 мм, цвет хром | шт | 1855.97 | 116 | Материалы и изделия для системы теплоснабжения стальные | 1.15
18.5.09.01-0018 | Полотенцесушитель из нержавеющей стали М-образный с полочками, номинальный диаметр 32 мм, размеры 500х700 мм, цвет хром | шт | 2551.61 | 116 | Материалы и изделия для системы теплоснабжения стальные | 1.15
18.5.09.01-0020 | Полотенцесушитель из нержавеющей стали М-образный с полочками, номинальный диаметр 32 мм, размеры 500х800 мм, цвет хром | шт | 2706.5 | 116 | Материалы и изделия для системы теплоснабжения стальные | 1.15
18.5.09.01-0022 | Полотенцесушитель из нержавеющей стали М-образный с полочками, номинальный диаметр 32 мм, размеры 600х400 мм, цвет хром | шт | 2087.74 | 116 | Материалы и изделия для системы теплоснабжения стальные | 1.15
18.5.09.01-0024 | Полотенцесушитель из нержавеющей стали М-образный, номинальный диаметр 32 мм, размеры 600х500 мм, цвет хром | шт | 1701.08 | 116 | Материалы и изделия для системы теплоснабжения стальные | 1.15
18.5.09.01-0026 | Полотенцесушитель из нержавеющей стали М-образный, номинальный диаметр 32 мм, размеры 600х600 мм, цвет хром | шт | 1855.97 | 116 | Материалы и изделия для системы теплоснабжения стальные | 1.15
18.5.09.01-0028 | Полотенцесушитель из нержавеющей стали М-образный, номинальный диаметр 32 мм, размеры 600х700 мм, цвет хром | шт | 2010.89 | 116 | Материалы и изделия для системы теплоснабжения стальные | 1.15
18.5.09.01-0030 | Полотенцесушитель из нержавеющей стали М-образный с полочками, номинальный диаметр 32 мм, размеры 600х800 мм, цвет хром | шт | 2706.53 | 116 | Материалы и изделия для системы теплоснабжения стальные | 1.15
18.5.09.01-0034 | Полотенцесушитель из нержавеющей стали М-образный, номинальный диаметр 32 мм, размеры 500х400 мм, цвет хром | шт | 1547 | 116 | Материалы и изделия для системы теплоснабжения стальные | 1.15
18.5.09.01-0038 | Полотенцесушитель из нержавеющей стали М-образный, номинальный диаметр 32 мм, размеры 500х700 мм, цвет хром | шт | 2019.36 | 116 | Материалы и изделия для системы теплоснабжения стальные | 1.15
18.5.09.01-0040 | Полотенцесушитель из нержавеющей стали М-образный, номинальный диаметр 32 мм, размеры 500х800 мм, цвет хром | шт | 2165.77 | 116 | Материалы и изделия для системы теплоснабжения стальные | 1.15
18.5.09.01-0042 | Полотенцесушитель из нержавеющей стали М-образный, номинальный диаметр 32 мм, размеры 600х400 мм, цвет хром | шт | 1469.7 | 116 | Материалы и изделия для системы теплоснабжения стальные | 1.15
18.5.09.01-0047 | Полотенцесушитель из нержавеющей стали М-образный, номинальный диаметр 32 мм, размеры 600х800 мм, цвет хром | шт | 2165.77 | 116 | Материалы и изделия для системы теплоснабжения стальные | 1.15
18.5.09.01-0053 | Полотенцесушитель из нержавеющей стали П-образный с полочками, номинальный диаметр 32 мм, размеры 320х400 мм, цвет хром | шт | 1623.31 | 116 | Материалы и изделия для системы теплоснабжения стальные | 1.15
18.5.09.01-0055 | Полотенцесушитель из нержавеющей стали П-образный с полочками, номинальный диаметр 32 мм, размеры 320х500 мм, цвет хром | шт | 1747.51 | 116 | Материалы и изделия для системы теплоснабжения стальные | 1.15
18.5.09.01-0057 | Полотенцесушитель из нержавеющей стали П-образный с полочками, номинальный диаметр 32 мм, размеры 320х600 мм, цвет хром | шт | 1870.87 | 116 | Материалы и изделия для системы теплоснабжения стальные | 1.15
18.5.09.01-0059 | Полотенцесушитель из нержавеющей стали П-образный с полочками, номинальный диаметр 32 мм, размеры 320х700 мм, цвет хром | шт | 1994.26 | 116 | Материалы и изделия для системы теплоснабжения стальные | 1.15
18.5.09.01-0061 | Полотенцесушитель из нержавеющей стали П-образный с полочками, номинальный диаметр 32 мм, размеры 500х400 мм, цвет хром | шт | 1747.55 | 116 | Материалы и изделия для системы теплоснабжения стальные | 1.15
18.5.09.01-0063 | Полотенцесушитель из нержавеющей стали П-образный с полочками, номинальный диаметр 32 мм, размеры 500х500 мм, цвет хром | шт | 1870.92 | 116 | Материалы и изделия для системы теплоснабжения стальные | 1.15
18.5.09.01-0065 | Полотенцесушитель из нержавеющей стали П-образный с полочками, номинальный диаметр 32 мм, размеры 500х600 мм, цвет хром | шт | 1994.27 | 116 | Материалы и изделия для системы теплоснабжения стальные | 1.15
18.5.09.01-0071 | Полотенцесушитель из нержавеющей стали П-образный, номинальный диаметр 32 мм, размеры 320х400 мм, цвет хром | шт | 1082.62 | 116 | Материалы и изделия для системы теплоснабжения стальные | 1.15
18.5.09.01-0075 | Полотенцесушитель из нержавеющей стали П-образный, номинальный диаметр 32 мм, размеры 320х700 мм, цвет хром | шт | 1453.54 | 116 | Материалы и изделия для системы теплоснабжения стальные | 1.15
18.5.09.01-0077 | Полотенцесушитель из нержавеющей стали П-образный, номинальный диаметр 32 мм, размеры 500х400 мм, цвет хром | шт | 1205.95 | 116 | Материалы и изделия для системы теплоснабжения стальные | 1.15
18.5.09.01-0080 | Полотенцесушитель из нержавеющей стали П-образный, номинальный диаметр 32 мм, размеры 500х600 мм, цвет хром | шт | 1330.29 | 116 | Материалы и изделия для системы теплоснабжения стальные | 1.15
18.5.09.01-0100 | Полотенцесушитель из нержавеющей стали М-образный, номинальный диаметр 25 мм, размеры 320х400 мм, цвет хром | шт | 1469.52 | 116 | Материалы и изделия для системы теплоснабжения стальные | 1.15
18.5.09.01-0102 | Полотенцесушитель из нержавеющей стали М-образный, номинальный диаметр 25 мм, размеры 320х500 мм, цвет хром | шт | 1624.37 | 116 | Материалы и изделия для системы теплоснабжения стальные | 1.15
18.5.09.01-0104 | Полотенцесушитель из нержавеющей стали М-образный, номинальный диаметр 25 мм, размеры 320х600 мм, цвет хром | шт | 1778.38 | 116 | Материалы и изделия для системы теплоснабжения стальные | 1.15
18.5.09.01-0106 | Полотенцесушитель из нержавеющей стали М-образный, номинальный диаметр 25 мм, размеры 320х700 мм, цвет хром | шт | 1933.28 | 116 | Материалы и изделия для системы теплоснабжения стальные | 1.15
18.5.09.01-0108 | Полотенцесушитель из нержавеющей стали М-образный, номинальный диаметр 25 мм, размеры 320х800 мм, цвет хром | шт | 2088.13 | 116 | Материалы и изделия для системы теплоснабжения стальные | 1.15
18.5.09.01-0110 | Полотенцесушитель из нержавеющей стали М-образный, номинальный диаметр 25 мм, размеры 500х400 мм, цвет хром | шт | 1469.52 | 116 | Материалы и изделия для системы теплоснабжения стальные | 1.15
18.5.09.01-0112 | Полотенцесушитель из нержавеющей стали М-образный, номинальный диаметр 25 мм, размеры 500х700 мм, цвет хром | шт | 1933.28 | 116 | Материалы и изделия для системы теплоснабжения стальные | 1.15
18.5.09.01-0114 | Полотенцесушитель из нержавеющей стали М-образный, номинальный диаметр 25 мм, размеры 500х800 мм, цвет хром | шт | 2088.16 | 116 | Материалы и изделия для системы теплоснабжения стальные | 1.15
18.5.09.01-0116 | Полотенцесушитель из нержавеющей стали М-образный, номинальный диаметр 25 мм, размеры 600х700 мм, цвет хром | шт | 1933.31 | 116 | Материалы и изделия для системы теплоснабжения стальные | 1.15
18.5.09.01-0118 | Полотенцесушитель из нержавеющей стали М-образный, номинальный диаметр 25 мм, размеры 600х800 мм, цвет хром | шт | 2088.16 | 116 | Материалы и изделия для системы теплоснабжения стальные | 1.15
18.5.09.01-0120 | Полотенцесушитель из нержавеющей стали П-образный, номинальный диаметр 25 мм, размеры 320х400 мм, цвет хром | шт | 1005.19 | 116 | Материалы и изделия для системы теплоснабжения стальные | 1.15
18.5.09.01-0122 | Полотенцесушитель из нержавеющей стали П-образный, номинальный диаметр 25 мм, размеры 320х500 мм, цвет хром | шт | 1129.36 | 116 | Материалы и изделия для системы теплоснабжения стальные | 1.15
18.5.09.01-0124 | Полотенцесушитель из нержавеющей стали П-образный, номинальный диаметр 25 мм, размеры 320х600 мм, цвет хром | шт | 1252.69 | 116 | Материалы и изделия для системы теплоснабжения стальные | 1.15
18.5.09.01-0126 | Полотенцесушитель из нержавеющей стали П-образный, номинальный диаметр 25 мм, размеры 320х700 мм, цвет хром | шт | 1376.91 | 116 | Материалы и изделия для системы теплоснабжения стальные | 1.15
18.5.09.01-0128 | Полотенцесушитель из нержавеющей стали П-образный, номинальный диаметр 25 мм, размеры 320х800 мм, цвет хром | шт | 1500.27 | 116 | Материалы и изделия для системы теплоснабжения стальные | 1.15
18.5.09.01-0130 | Полотенцесушитель из нержавеющей стали П-образный, номинальный диаметр 32 мм, размеры 320х500 мм, цвет хром | шт | 1205.96 | 116 | Материалы и изделия для системы теплоснабжения стальные | 1.15
18.5.09.01-0132 | Полотенцесушитель из нержавеющей стали П-образный, номинальный диаметр 32 мм, размеры 320х600 мм, цвет хром | шт | 1330.16 | 116 | Материалы и изделия для системы теплоснабжения стальные | 1.15
18.5.09.01-0134 | Полотенцесушитель из нержавеющей стали П-образный, номинальный диаметр 32 мм, размеры 320х800 мм, цвет хром | шт | 1577.76 | 116 | Материалы и изделия для системы теплоснабжения стальные | 1.15
18.5.09.01-0136 | Полотенцесушитель из нержавеющей стали П-образный, номинальный диаметр 32 мм, размеры 500х500 мм, цвет хром | шт | 1453.42 | 116 | Материалы и изделия для системы теплоснабжения стальные | 1.15
18.5.09.01-0138 | Полотенцесушитель из нержавеющей стали М-образный, номинальный диаметр 25 мм, размеры 320х400 мм, цвет белый, черный | шт | 2350.97 | 116 | Материалы и изделия для системы теплоснабжения стальные | 1.15
18.5.09.01-0140 | Полотенцесушитель из нержавеющей стали М-образный, номинальный диаметр 25 мм, размеры 320х500 мм, цвет белый, черный | шт | 2598.47 | 116 | Материалы и изделия для системы теплоснабжения стальные | 1.15
18.5.09.01-0142 | Полотенцесушитель из нержавеющей стали М-образный, номинальный диаметр 25 мм, размеры 320х600 мм, цвет белый, черный | шт | 2845.13 | 116 | Материалы и изделия для системы теплоснабжения стальные | 1.15
18.5.09.01-0144 | Полотенцесушитель из нержавеющей стали М-образный, номинальный диаметр 25 мм, размеры 320х700 мм, цвет белый, черный | шт | 3092.68 | 116 | Материалы и изделия для системы теплоснабжения стальные | 1.15
18.5.09.01-0146 | Полотенцесушитель из нержавеющей стали М-образный, номинальный диаметр 25 мм, размеры 320х800 мм, цвет белый, черный | шт | 3340.18 | 116 | Материалы и изделия для системы теплоснабжения стальные | 1.15
18.5.09.01-0148 | Полотенцесушитель из нержавеющей стали М-образный, номинальный диаметр 25 мм, размеры 500х400 мм, цвет белый, черный | шт | 2350.97 | 116 | Материалы и изделия для системы теплоснабжения стальные | 1.15
18.5.09.01-0150 | Полотенцесушитель из нержавеющей стали М-образный, номинальный диаметр 25 мм, размеры 500х500 мм, цвет белый, черный | шт | 1624.4 | 116 | Материалы и изделия для системы теплоснабжения стальные | 1.15
18.5.09.01-0152 | Полотенцесушитель из нержавеющей стали М-образный, номинальный диаметр 25 мм, размеры 500х600 мм, цвет белый, черный | шт | 1778.43 | 116 | Материалы и изделия для системы теплоснабжения стальные | 1.15
18.5.09.01-0154 | Полотенцесушитель из нержавеющей стали М-образный, номинальный диаметр 25 мм, размеры 500х700 мм, цвет белый, черный | шт | 3092.68 | 116 | Материалы и изделия для системы теплоснабжения стальные | 1.15
18.5.09.01-0156 | Полотенцесушитель из нержавеющей стали М-образный, номинальный диаметр 25 мм, размеры 500х800 мм, цвет белый, черный | шт | 3340.21 | 116 | Материалы и изделия для системы теплоснабжения стальные | 1.15
18.5.09.01-0158 | Полотенцесушитель из нержавеющей стали М-образный, номинальный диаметр 25 мм, размеры 600х400 мм, цвет белый, черный | шт | 1469.57 | 116 | Материалы и изделия для системы теплоснабжения стальные | 1.15
18.5.09.01-0160 | Полотенцесушитель из нержавеющей стали М-образный, номинальный диаметр 25 мм, размеры 600х500 мм, цвет белый, черный | шт | 1624.42 | 116 | Материалы и изделия для системы теплоснабжения стальные | 1.15
18.5.09.01-0162 | Полотенцесушитель из нержавеющей стали М-образный, номинальный диаметр 25 мм, размеры 600х600 мм, цвет белый, черный | шт | 1778.43 | 116 | Материалы и изделия для системы теплоснабжения стальные | 1.15
18.5.09.01-0164 | Полотенцесушитель из нержавеющей стали М-образный, номинальный диаметр 25 мм, размеры 600х700 мм, цвет белый, черный | шт | 3092.71 | 116 | Материалы и изделия для системы теплоснабжения стальные | 1.15
18.5.09.01-0166 | Полотенцесушитель из нержавеющей стали М-образный, номинальный диаметр 25 мм, размеры 600х800 мм, цвет белый, черный | шт | 3340.21 | 116 | Материалы и изделия для системы теплоснабжения стальные | 1.15
18.5.09.01-0168 | Полотенцесушитель из нержавеющей стали П-образный, номинальный диаметр 25 мм, размеры 320х400 мм, цвет белый, черный | шт | 1607.84 | 116 | Материалы и изделия для системы теплоснабжения стальные | 1.15
18.5.09.01-0170 | Полотенцесушитель из нержавеющей стали П-образный, номинальный диаметр 25 мм, размеры 320х500 мм, цвет белый, черный | шт | 1806.81 | 116 | Материалы и изделия для системы теплоснабжения стальные | 1.15
18.5.09.01-0172 | Полотенцесушитель из нержавеющей стали П-образный, номинальный диаметр 25 мм, размеры 320х600 мм, цвет белый, черный | шт | 2004.09 | 116 | Материалы и изделия для системы теплоснабжения стальные | 1.15
18.5.09.01-0174 | Полотенцесушитель из нержавеющей стали П-образный, номинальный диаметр 25 мм, размеры 320х700 мм, цвет белый, черный | шт | 2202.26 | 116 | Материалы и изделия для системы теплоснабжения стальные | 1.15
18.5.09.01-0176 | Полотенцесушитель из нержавеющей стали П-образный, номинальный диаметр 25 мм, размеры 320х800 мм, цвет белый, черный | шт | 2399.57 | 116 | Материалы и изделия для системы теплоснабжения стальные | 1.15
18.5.09.01-0178 | Полотенцесушитель из нержавеющей стали М-образный, номинальный диаметр 32 мм, размеры 500х400 мм, цвет белый, черный | шт | 2474.35 | 116 | Материалы и изделия для системы теплоснабжения стальные | 1.15
18.5.09.01-0180 | Полотенцесушитель из нержавеющей стали М-образный, номинальный диаметр 32 мм, размеры 500х500 мм, цвет белый, черный | шт | 2721.06 | 116 | Материалы и изделия для системы теплоснабжения стальные | 1.15
18.5.09.01-0182 | Полотенцесушитель из нержавеющей стали М-образный, номинальный диаметр 32 мм, размеры 500х600 мм, цвет белый, черный | шт | 2968.62 | 116 | Материалы и изделия для системы теплоснабжения стальные | 1.15
18.5.09.01-0184 | Полотенцесушитель из нержавеющей стали М-образный, номинальный диаметр 32 мм, размеры 500х700 мм, цвет белый, черный | шт | 3229.76 | 116 | Материалы и изделия для системы теплоснабжения стальные | 1.15
18.5.09.01-0186 | Полотенцесушитель из нержавеющей стали М-образный, номинальный диаметр 32 мм, размеры 500х800 мм, цвет белый, черный | шт | 3464.57 | 116 | Материалы и изделия для системы теплоснабжения стальные | 1.15
18.5.09.01-0188 | Полотенцесушитель из нержавеющей стали М-образный, номинальный диаметр 32 мм, размеры 600х400 мм, цвет белый, черный | шт | 2351.15 | 116 | Материалы и изделия для системы теплоснабжения стальные | 1.15
18.5.09.01-0190 | Полотенцесушитель из нержавеющей стали М-образный, номинальный диаметр 32 мм, размеры 600х500 мм, цвет белый, черный | шт | 2598.68 | 116 | Материалы и изделия для системы теплоснабжения стальные | 1.15
18.5.09.01-0192 | Полотенцесушитель из нержавеющей стали М-образный, номинальный диаметр 32 мм, размеры 600х600 мм, цвет белый, черный | шт | 2845.37 | 116 | Материалы и изделия для системы теплоснабжения стальные | 1.15
18.5.09.01-0194 | Полотенцесушитель из нержавеющей стали М-образный, номинальный диаметр 32 мм, размеры 600х700 мм, цвет белый, черный | шт | 3092.94 | 116 | Материалы и изделия для системы теплоснабжения стальные | 1.15
18.5.09.01-0196 | Полотенцесушитель из нержавеющей стали М-образный, номинальный диаметр 32 мм, размеры 600х800 мм, цвет белый, черный | шт | 3340.47 | 116 | Материалы и изделия для системы теплоснабжения стальные | 1.15
18.5.09.01-0198 | Полотенцесушитель из нержавеющей стали П-образный, номинальный диаметр 32 мм, размеры 320х400 мм, цвет белый, черный | шт | 1732.02 | 116 | Материалы и изделия для системы теплоснабжения стальные | 1.15
18.5.09.01-0200 | Полотенцесушитель из нержавеющей стали П-образный, номинальный диаметр 32 мм, размеры 320х500 мм, цвет белый, черный | шт | 1929.31 | 116 | Материалы и изделия для системы теплоснабжения стальные | 1.15
18.5.09.01-0202 | Полотенцесушитель из нержавеющей стали П-образный, номинальный диаметр 32 мм, размеры 320х600 мм, цвет белый, черный | шт | 2127.46 | 116 | Материалы и изделия для системы теплоснабжения стальные | 1.15
18.5.09.01-0204 | Полотенцесушитель из нержавеющей стали П-образный, номинальный диаметр 32 мм, размеры 320х700 мм, цвет белый, черный | шт | 2324.79 | 116 | Материалы и изделия для системы теплоснабжения стальные | 1.15
18.5.09.01-0206 | Полотенцесушитель из нержавеющей стали П-образный, номинальный диаметр 32 мм, размеры 320х800 мм, цвет белый, черный | шт | 2523.81 | 116 | Материалы и изделия для системы теплоснабжения стальные | 1.15
18.5.09.01-0208 | Полотенцесушитель из нержавеющей стали П-образный, номинальный диаметр 32 мм, размеры 500х400 мм, цвет белый, черный | шт | 1929.3 | 116 | Материалы и изделия для системы теплоснабжения стальные | 1.15
18.5.09.01-0210 | Полотенцесушитель из нержавеющей стали П-образный, номинальный диаметр 32 мм, размеры 500х500 мм, цвет белый, черный | шт | 2127.47 | 116 | Материалы и изделия для системы теплоснабжения стальные | 1.15
18.5.09.01-0212 | Полотенцесушитель из нержавеющей стали П-образный, номинальный диаметр 32 мм, размеры 500х600 мм, цвет белый, черный | шт | 2324.79 | 116 | Материалы и изделия для системы теплоснабжения стальные | 1.15
18.5.09.01-0214 | Полотенцесушитель из нержавеющей стали М-образный с полочками, номинальный диаметр 25 мм, размеры 320х400 мм, цвет хром | шт | 2087.56 | 116 | Материалы и изделия для системы теплоснабжения стальные | 1.15
18.5.09.01-0216 | Полотенцесушитель из нержавеющей стали М-образный с полочками, номинальный диаметр 25 мм, размеры 320х500 мм, цвет хром | шт | 2010.37 | 116 | Материалы и изделия для системы теплоснабжения стальные | 1.15
18.5.09.01-0218 | Полотенцесушитель из нержавеющей стали М-образный с полочками, номинальный диаметр 25 мм, размеры 320х600 мм, цвет хром | шт | 2165.22 | 116 | Материалы и изделия для системы теплоснабжения стальные | 1.15
18.5.09.01-0220 | Полотенцесушитель из нержавеющей стали М-образный с полочками, номинальный диаметр 25 мм, размеры 320х700 мм, цвет хром | шт | 2320.08 | 116 | Материалы и изделия для системы теплоснабжения стальные | 1.15
18.5.09.01-0222 | Полотенцесушитель из нержавеющей стали М-образный с полочками, номинальный диаметр 25 мм, размеры 320х800 мм, цвет хром | шт | 2474.93 | 116 | Материалы и изделия для системы теплоснабжения стальные | 1.15
18.5.09.01-0224 | Полотенцесушитель из нержавеющей стали М-образный с полочками, номинальный диаметр 25 мм, размеры 500х400 мм, цвет хром | шт | 2010.26 | 116 | Материалы и изделия для системы теплоснабжения стальные | 1.15
18.5.09.01-0226 | Полотенцесушитель из нержавеющей стали М-образный с полочками, номинальный диаметр 25 мм, размеры 500х500 мм, цвет хром | шт | 2165.12 | 116 | Материалы и изделия для системы теплоснабжения стальные | 1.15
18.5.09.01-0228 | Полотенцесушитель из нержавеющей стали М-образный с полочками, номинальный диаметр 25 мм, размеры 500х600 мм, цвет хром | шт | 2319.99 | 116 | Материалы и изделия для системы теплоснабжения стальные | 1.15
18.5.09.01-0230 | Полотенцесушитель из нержавеющей стали М-образный с полочками, номинальный диаметр 25 мм, размеры 500х700 мм, цвет хром | шт | 2474.88 | 116 | Материалы и изделия для системы теплоснабжения стальные | 1.15
18.5.09.01-0232 | Полотенцесушитель из нержавеющей стали М-образный с полочками, номинальный диаметр 25 мм, размеры 500х800 мм, цвет хром | шт | 2783.59 | 116 | Материалы и изделия для системы теплоснабжения стальные | 1.15
18.5.09.01-0234 | Полотенцесушитель из нержавеющей стали М-образный с полочками, номинальный диаметр 25 мм, размеры 600х400 мм, цвет хром | шт | 2010.26 | 116 | Материалы и изделия для системы теплоснабжения стальные | 1.15
18.5.09.01-0236 | Полотенцесушитель из нержавеющей стали М-образный с полочками, номинальный диаметр 25 мм, размеры 600х500 мм, цвет хром | шт | 2165.12 | 116 | Материалы и изделия для системы теплоснабжения стальные | 1.15
18.5.09.01-0238 | Полотенцесушитель из нержавеющей стали М-образный с полочками, номинальный диаметр 25 мм, размеры 600х600 мм, цвет хром | шт | 2319.99 | 116 | Материалы и изделия для системы теплоснабжения стальные | 1.15
18.5.09.01-0240 | Полотенцесушитель из нержавеющей стали М-образный с полочками, номинальный диаметр 25 мм, размеры 600х700 мм, цвет хром | шт | 2474.91 | 116 | Материалы и изделия для системы теплоснабжения стальные | 1.15
18.5.09.01-0242 | Полотенцесушитель из нержавеющей стали М-образный с полочками, номинальный диаметр 25 мм, размеры 600х800 мм, цвет хром | шт | 2783.62 | 116 | Материалы и изделия для системы теплоснабжения стальные | 1.15
18.5.09.01-0244 | Полотенцесушитель из нержавеющей стали П-образный с полочками, номинальный диаметр 25 мм, размеры 320х400 мм, цвет хром | шт | 1546.73 | 116 | Материалы и изделия для системы теплоснабжения стальные | 1.15
18.5.09.01-0246 | Полотенцесушитель из нержавеющей стали П-образный с полочками, номинальный диаметр 25 мм, размеры 320х500 мм, цвет хром | шт | 1670.06 | 116 | Материалы и изделия для системы теплоснабжения стальные | 1.15
18.5.09.01-0248 | Полотенцесушитель из нержавеющей стали П-образный с полочками, номинальный диаметр 25 мм, размеры 320х600 мм, цвет хром | шт | 1794.25 | 116 | Материалы и изделия для системы теплоснабжения стальные | 1.15
18.5.09.01-0250 | Полотенцесушитель из нержавеющей стали П-образный с полочками, номинальный диаметр 25 мм, размеры 320х700 мм, цвет хром | шт | 1917.63 | 116 | Материалы и изделия для системы теплоснабжения стальные | 1.15
18.5.09.01-0252 | Полотенцесушитель из нержавеющей стали П-образный с полочками, номинальный диаметр 25 мм, размеры 320х800 мм, цвет хром | шт | 2040.97 | 116 | Материалы и изделия для системы теплоснабжения стальные | 1.15
18.5.09.01-0254 | Полотенцесушитель из нержавеющей стали М-образный с полочками, номинальный диаметр 32 мм, размеры 500х500 мм, цвет хром | шт | 2242.63 | 116 | Материалы и изделия для системы теплоснабжения стальные | 1.15
18.5.09.01-0256 | Полотенцесушитель из нержавеющей стали М-образный с полочками, номинальный диаметр 32 мм, размеры 500х600 мм, цвет хром | шт | 2397.53 | 116 | Материалы и изделия для системы теплоснабжения стальные | 1.15
18.5.09.01-0258 | Полотенцесушитель из нержавеющей стали М-образный с полочками, номинальный диаметр 32 мм, размеры 600х500 мм, цвет хром | шт | 2242.63 | 116 | Материалы и изделия для системы теплоснабжения стальные | 1.15
18.5.09.01-0260 | Полотенцесушитель из нержавеющей стали М-образный с полочками, номинальный диаметр 32 мм, размеры 600х600 мм, цвет хром | шт | 2397.53 | 116 | Материалы и изделия для системы теплоснабжения стальные | 1.15
18.5.09.01-0262 | Полотенцесушитель из нержавеющей стали М-образный с полочками, номинальный диаметр 32 мм, размеры 600х700 мм, цвет хром | шт | 2551.63 | 116 | Материалы и изделия для системы теплоснабжения стальные | 1.15
18.5.09.01-0264 | Полотенцесушитель из нержавеющей стали П-образный с полочками, номинальный диаметр 32 мм, размеры 320х800 мм, цвет хром | шт | 2118.46 | 116 | Материалы и изделия для системы теплоснабжения стальные | 1.15
18.5.09.01-0266 | Полотенцесушитель из нержавеющей стали М-образный с полочками, номинальный диаметр 25 мм, размеры 320х400 мм, цвет белый, черный | шт | 3215.51 | 116 | Материалы и изделия для системы теплоснабжения стальные | 1.15
18.5.09.01-0268 | Полотенцесушитель из нержавеющей стали М-образный с полочками, номинальный диаметр 25 мм, размеры 320х500 мм, цвет белый, черный | шт | 3339.77 | 116 | Материалы и изделия для системы теплоснабжения стальные | 1.15
18.5.09.01-0270 | Полотенцесушитель из нержавеющей стали М-образный с полочками, номинальный диаметр 25 мм, размеры 320х600 мм, цвет белый, черный | шт | 3464.02 | 116 | Материалы и изделия для системы теплоснабжения стальные | 1.15
18.5.09.01-0272 | Полотенцесушитель из нержавеющей стали М-образный с полочками, номинальный диаметр 25 мм, размеры 320х700 мм, цвет белый, черный | шт | 3711.53 | 116 | Материалы и изделия для системы теплоснабжения стальные | 1.15
18.5.09.01-0274 | Полотенцесушитель из нержавеющей стали М-образный с полочками, номинальный диаметр 25 мм, размеры 320х800 мм, цвет белый, черный | шт | 3959.03 | 116 | Материалы и изделия для системы теплоснабжения стальные | 1.15
18.5.09.01-0276 | Полотенцесушитель из нержавеющей стали М-образный с полочками, номинальный диаметр 25 мм, размеры 500х400 мм, цвет белый, черный | шт | 3215.56 | 116 | Материалы и изделия для системы теплоснабжения стальные | 1.15
18.5.09.01-0278 | Полотенцесушитель из нержавеющей стали М-образный с полочками, номинальный диаметр 25 мм, размеры 500х500 мм, цвет белый, черный | шт | 3463.92 | 116 | Материалы и изделия для системы теплоснабжения стальные | 1.15
18.5.09.01-0280 | Полотенцесушитель из нержавеющей стали М-образный с полочками, номинальный диаметр 25 мм, размеры 500х600 мм, цвет белый, черный | шт | 3711.44 | 116 | Материалы и изделия для системы теплоснабжения стальные | 1.15
18.5.09.01-0282 | Полотенцесушитель из нержавеющей стали М-образный с полочками, номинальный диаметр 25 мм, размеры 500х700 мм, цвет белый, черный | шт | 3958.98 | 116 | Материалы и изделия для системы теплоснабжения стальные | 1.15
18.5.09.01-0284 | Полотенцесушитель из нержавеющей стали М-образный с полочками, номинальный диаметр 25 мм, размеры 500х800 мм, цвет белый, черный | шт | 4452.99 | 116 | Материалы и изделия для системы теплоснабжения стальные | 1.15
18.5.09.01-0286 | Полотенцесушитель из нержавеющей стали М-образный с полочками, номинальный диаметр 25 мм, размеры 600х400 мм, цвет белый, черный | шт | 3215.56 | 116 | Материалы и изделия для системы теплоснабжения стальные | 1.15
18.5.09.01-0288 | Полотенцесушитель из нержавеющей стали М-образный с полочками, номинальный диаметр 25 мм, размеры 600х500 мм, цвет белый, черный | шт | 3463.92 | 116 | Материалы и изделия для системы теплоснабжения стальные | 1.15
18.5.09.01-0290 | Полотенцесушитель из нержавеющей стали М-образный с полочками, номинальный диаметр 25 мм, размеры 600х600 мм, цвет белый, черный | шт | 3711.44 | 116 | Материалы и изделия для системы теплоснабжения стальные | 1.15
18.5.09.01-0292 | Полотенцесушитель из нержавеющей стали М-образный с полочками, номинальный диаметр 25 мм, размеры 600х700 мм, цвет белый, черный | шт | 3959.01 | 116 | Материалы и изделия для системы теплоснабжения стальные | 1.15
18.5.09.01-0294 | Полотенцесушитель из нержавеющей стали М-образный с полочками, номинальный диаметр 25 мм, размеры 600х800 мм, цвет белый, черный | шт | 4453.02 | 116 | Материалы и изделия для системы теплоснабжения стальные | 1.15
18.5.09.01-0296 | Полотенцесушитель из нержавеющей стали П-образный с полочками, номинальный диаметр 25 мм, размеры 320х400 мм, цвет белый, черный | шт | 1546.73 | 116 | Материалы и изделия для системы теплоснабжения стальные | 1.15
18.5.09.01-0298 | Полотенцесушитель из нержавеющей стали П-образный с полочками, номинальный диаметр 25 мм, размеры 320х500 мм, цвет белый, черный | шт | 1670.06 | 116 | Материалы и изделия для системы теплоснабжения стальные | 1.15
18.5.09.01-0300 | Полотенцесушитель из нержавеющей стали П-образный с полочками, номинальный диаметр 25 мм, размеры 320х600 мм, цвет белый, черный | шт | 1794.25 | 116 | Материалы и изделия для системы теплоснабжения стальные | 1.15
18.5.09.01-0302 | Полотенцесушитель из нержавеющей стали П-образный с полочками, номинальный диаметр 25 мм, размеры 320х700 мм, цвет белый, черный | шт | 1917.63 | 116 | Материалы и изделия для системы теплоснабжения стальные | 1.15
18.5.09.01-0304 | Полотенцесушитель из нержавеющей стали П-образный с полочками, номинальный диаметр 25 мм, размеры 320х800 мм, цвет белый, черный | шт | 2040.97 | 116 | Материалы и изделия для системы теплоснабжения стальные | 1.15
18.5.09.01-0306 | Полотенцесушитель из нержавеющей стали М-образный с полочками, номинальный диаметр 32 мм, размеры 500х400 мм, цвет белый, черный | шт | 3339.74 | 116 | Материалы и изделия для системы теплоснабжения стальные | 1.15
18.5.09.01-0308 | Полотенцесушитель из нержавеющей стали М-образный с полочками, номинальный диаметр 32 мм, размеры 500х500 мм, цвет белый, черный | шт | 3587.33 | 116 | Материалы и изделия для системы теплоснабжения стальные | 1.15
18.5.09.01-0310 | Полотенцесушитель из нержавеющей стали М-образный с полочками, номинальный диаметр 32 мм, размеры 500х600 мм, цвет белый, черный | шт | 3834.88 | 116 | Материалы и изделия для системы теплоснабжения стальные | 1.15
18.5.09.01-0312 | Полотенцесушитель из нержавеющей стали М-образный с полочками, номинальный диаметр 32 мм, размеры 500х700 мм, цвет белый, черный | шт | 4081.61 | 116 | Материалы и изделия для системы теплоснабжения стальные | 1.15
18.5.09.01-0314 | Полотенцесушитель из нержавеющей стали М-образный с полочками, номинальный диаметр 32 мм, размеры 500х800 мм, цвет белый, черный | шт | 4329.15 | 116 | Материалы и изделия для системы теплоснабжения стальные | 1.15
18.5.09.01-0316 | Полотенцесушитель из нержавеющей стали М-образный с полочками, номинальный диаметр 32 мм, размеры 600х400 мм, цвет белый, черный | шт | 3339.79 | 116 | Материалы и изделия для системы теплоснабжения стальные | 1.15
18.5.09.01-0318 | Полотенцесушитель из нержавеющей стали М-образный с полочками, номинальный диаметр 32 мм, размеры 600х500 мм, цвет белый, черный | шт | 3587.33 | 116 | Материалы и изделия для системы теплоснабжения стальные | 1.15
18.5.09.01-0320 | Полотенцесушитель из нержавеющей стали М-образный с полочками, номинальный диаметр 32 мм, размеры 600х600 мм, цвет белый, черный | шт | 3834.88 | 116 | Материалы и изделия для системы теплоснабжения стальные | 1.15
18.5.09.01-0322 | Полотенцесушитель из нержавеющей стали М-образный с полочками, номинальный диаметр 32 мм, размеры 600х700 мм, цвет белый, черный | шт | 4081.63 | 116 | Материалы и изделия для системы теплоснабжения стальные | 1.15
18.5.09.01-0324 | Полотенцесушитель из нержавеющей стали М-образный с полочками, номинальный диаметр 32 мм, размеры 600х800 мм, цвет белый, черный | шт | 4329.18 | 116 | Материалы и изделия для системы теплоснабжения стальные | 1.15
18.5.09.01-0326 | Полотенцесушитель из нержавеющей стали П-образный с полочками, номинальный диаметр 32 мм, размеры 320х400 мм, цвет белый, черный | шт | 2596.56 | 116 | Материалы и изделия для системы теплоснабжения стальные | 1.15
18.5.09.01-0328 | Полотенцесушитель из нержавеющей стали П-образный с полочками, номинальный диаметр 32 мм, размеры 320х500 мм, цвет белый, черный | шт | 2795.56 | 116 | Материалы и изделия для системы теплоснабжения стальные | 1.15
18.5.09.01-0330 | Полотенцесушитель из нержавеющей стали П-образный с полочками, номинальный диаметр 32 мм, размеры 320х600 мм, цвет белый, черный | шт | 2992.87 | 116 | Материалы и изделия для системы теплоснабжения стальные | 1.15
18.5.09.01-0332 | Полотенцесушитель из нержавеющей стали П-образный с полочками, номинальный диаметр 32 мм, размеры 320х700 мм, цвет белый, черный | шт | 3190.21 | 116 | Материалы и изделия для системы теплоснабжения стальные | 1.15
18.5.09.01-0334 | Полотенцесушитель из нержавеющей стали П-образный с полочками, номинальный диаметр 32 мм, размеры 320х800 мм, цвет белый, черный | шт | 3389.21 | 116 | Материалы и изделия для системы теплоснабжения стальные | 1.15
18.5.09.01-0336 | Полотенцесушитель из нержавеющей стали П-образный с полочками, номинальный диаметр 32 мм, размеры 500х400 мм, цвет белый, черный | шт | 1747.55 | 116 | Материалы и изделия для системы теплоснабжения стальные | 1.15
18.5.09.01-0338 | Полотенцесушитель из нержавеющей стали П-образный с полочками, номинальный диаметр 32 мм, размеры 500х500 мм, цвет белый, черный | шт | 2992.92 | 116 | Материалы и изделия для системы теплоснабжения стальные | 1.15
18.5.09.01-0340 | Полотенцесушитель из нержавеющей стали П-образный с полочками, номинальный диаметр 32 мм, размеры 500х600 мм, цвет белый, черный | шт | 3190.22 | 116 | Материалы и изделия для системы теплоснабжения стальные | 1.15
18.5.09.01-0400 | Полотенцесушитель из нержавеющей стали МП-образный, номинальный диаметр 32 мм, диаметр условного прохода 25 мм, высота 500 мм, ширина 400 мм, цвет хром | шт | 2402.83 | 116 | Материалы и изделия для системы теплоснабжения стальные | 1.15
18.5.09.01-0402 | Полотенцесушитель из нержавеющей стали МП-образный, номинальный диаметр 32 мм, диаметр условного прохода 25 мм, высота 500 мм, ширина 500 мм, цвет хром | шт | 2839.16 | 116 | Материалы и изделия для системы теплоснабжения стальные | 1.15
18.5.09.01-0404 | Полотенцесушитель из нержавеющей стали МП-образный, номинальный диаметр 32 мм, диаметр условного прохода 25 мм, высота 500 мм, ширина 600 мм, цвет хром | шт | 3275.45 | 116 | Материалы и изделия для системы теплоснабжения стальные | 1.15
18.5.09.01-0406 | Полотенцесушитель из нержавеющей стали МП-образный, номинальный диаметр 32 мм, диаметр условного прохода 25 мм, высота 500 мм, ширина 700 мм, цвет хром | шт | 3710.85 | 116 | Материалы и изделия для системы теплоснабжения стальные | 1.15
18.5.09.01-0408 | Полотенцесушитель из нержавеющей стали МП-образный, номинальный диаметр 32 мм, диаметр условного прохода 25 мм, высота 500 мм, ширина 800 мм, цвет хром | шт | 4145.43 | 116 | Материалы и изделия для системы теплоснабжения стальные | 1.15
18.5.09.01-0412 | Полотенцесушитель из нержавеющей стали МП-образный, номинальный диаметр 32 мм, диаметр условного прохода 25 мм, высота 600 мм, ширина 400 мм, цвет хром | шт | 2501.67 | 116 | Материалы и изделия для системы теплоснабжения стальные | 1.15
18.5.09.01-0414 | Полотенцесушитель из нержавеющей стали МП-образный, номинальный диаметр 32 мм, диаметр условного прохода 25 мм, высота 600 мм, ширина 500 мм, цвет хром | шт | 2937.95 | 116 | Материалы и изделия для системы теплоснабжения стальные | 1.15
18.5.09.01-0416 | Полотенцесушитель из нержавеющей стали МП-образный, номинальный диаметр 32 мм, диаметр условного прохода 25 мм, высота 600 мм, ширина 600 мм, цвет хром | шт | 3373.36 | 116 | Материалы и изделия для системы теплоснабжения стальные | 1.15
18.5.09.01-0418 | Полотенцесушитель из нержавеющей стали МП-образный, номинальный диаметр 32 мм, диаметр условного прохода 25 мм, высота 600 мм, ширина 700 мм, цвет хром | шт | 3808.81 | 116 | Материалы и изделия для системы теплоснабжения стальные | 1.15
18.5.09.01-0420 | Полотенцесушитель из нержавеющей стали МП-образный, номинальный диаметр 32 мм, диаметр условного прохода 25 мм, высота 600 мм, ширина 800 мм, цвет хром | шт | 4244.21 | 116 | Материалы и изделия для системы теплоснабжения стальные | 1.15
18.5.09.01-0424 | Полотенцесушитель из нержавеющей стали МП-образный, номинальный диаметр 32 мм, диаметр условного прохода 25 мм, высота 500 мм, ширина 400 мм, цвет белый, черный | шт | 3364.21 | 116 | Материалы и изделия для системы теплоснабжения стальные | 1.15
18.5.09.01-0426 | Полотенцесушитель из нержавеющей стали МП-образный, номинальный диаметр 32 мм, диаметр условного прохода 25 мм, высота 500 мм, ширина 500 мм, цвет белый, черный | шт | 3974.8 | 116 | Материалы и изделия для системы теплоснабжения стальные | 1.15
18.5.09.01-0428 | Полотенцесушитель из нержавеющей стали МП-образный, номинальный диаметр 32 мм, диаметр условного прохода 25 мм, высота 500 мм, ширина 600 мм, цвет белый, черный | шт | 4583.63 | 116 | Материалы и изделия для системы теплоснабжения стальные | 1.15
18.5.09.01-0430 | Полотенцесушитель из нержавеющей стали МП-образный, номинальный диаметр 32 мм, диаметр условного прохода 25 мм, высота 500 мм, ширина 700 мм, цвет белый, черный | шт | 5194.14 | 116 | Материалы и изделия для системы теплоснабжения стальные | 1.15
18.5.09.01-0432 | Полотенцесушитель из нержавеющей стали МП-образный, номинальный диаметр 32 мм, диаметр условного прохода 25 мм, высота 500 мм, ширина 800 мм, цвет белый, черный | шт | 5802.11 | 116 | Материалы и изделия для системы теплоснабжения стальные | 1.15
18.5.09.01-0436 | Полотенцесушитель из нержавеющей стали МП-образный, номинальный диаметр 32 мм, диаметр условного прохода 25 мм, высота 600 мм, ширина 400 мм, цвет белый, черный | шт | 3501.69 | 116 | Материалы и изделия для системы теплоснабжения стальные | 1.15
18.5.09.01-0438 | Полотенцесушитель из нержавеющей стали МП-образный, номинальный диаметр 32 мм, диаметр условного прохода 25 мм, высота 600 мм, ширина 500 мм, цвет белый, черный | шт | 4111.37 | 116 | Материалы и изделия для системы теплоснабжения стальные | 1.15
18.5.09.01-0440 | Полотенцесушитель из нержавеющей стали МП-образный, номинальный диаметр 32 мм, диаметр условного прохода 25 мм, высота 600 мм, ширина 600 мм, цвет белый, черный | шт | 4721.89 | 116 | Материалы и изделия для системы теплоснабжения стальные | 1.15
18.5.09.01-0442 | Полотенцесушитель из нержавеющей стали МП-образный, номинальный диаметр 32 мм, диаметр условного прохода 25 мм, высота 600 мм, ширина 700 мм, цвет белый, черный | шт | 5332.45 | 116 | Материалы и изделия для системы теплоснабжения стальные | 1.15
18.5.09.01-0444 | Полотенцесушитель из нержавеющей стали МП-образный, номинальный диаметр 32 мм, диаметр условного прохода 25 мм, высота 600 мм, ширина 800 мм, цвет белый, черный | шт | 5941.23 | 116 | Материалы и изделия для системы теплоснабжения стальные | 1.15
18.5.09.01-0448 | Полотенцесушитель из нержавеющей стали МП-образный с полочками, номинальный диаметр 32 мм, диаметр условного прохода 25 мм, высота 500 мм, ширина 400 мм, цвет хром | шт | 2798.68 | 116 | Материалы и изделия для системы теплоснабжения стальные | 1.15
18.5.09.01-0450 | Полотенцесушитель из нержавеющей стали МП-образный с полочками, номинальный диаметр 32 мм, диаметр условного прохода 25 мм, высота 500 мм, ширина 500 мм, цвет хром | шт | 3269.35 | 116 | Материалы и изделия для системы теплоснабжения стальные | 1.15
18.5.09.01-0452 | Полотенцесушитель из нержавеющей стали МП-образный с полочками, номинальный диаметр 32 мм, диаметр условного прохода 25 мм, высота 500 мм, ширина 600 мм, цвет хром | шт | 3739.97 | 116 | Материалы и изделия для системы теплоснабжения стальные | 1.15
18.5.09.01-0454 | Полотенцесушитель из нержавеющей стали МП-образный с полочками, номинальный диаметр 32 мм, диаметр условного прохода 25 мм, высота 500 мм, ширина 700 мм, цвет хром | шт | 4210.61 | 116 | Материалы и изделия для системы теплоснабжения стальные | 1.15
18.5.09.01-0456 | Полотенцесушитель из нержавеющей стали МП-образный с полочками, номинальный диаметр 32 мм, диаметр условного прохода 25 мм, высота 500 мм, ширина 800 мм, цвет хром | шт | 4681.23 | 116 | Материалы и изделия для системы теплоснабжения стальные | 1.15
18.5.09.01-0460 | Полотенцесушитель из нержавеющей стали МП-образный с полочками, номинальный диаметр 32 мм, диаметр условного прохода 25 мм, высота 600 мм, ширина 400 мм, цвет хром | шт | 2898.37 | 116 | Материалы и изделия для системы теплоснабжения стальные | 1.15
18.5.09.01-0462 | Полотенцесушитель из нержавеющей стали МП-образный с полочками, номинальный диаметр 32 мм, диаметр условного прохода 25 мм, высота 600 мм, ширина 500 мм, цвет хром | шт | 3368.99 | 116 | Материалы и изделия для системы теплоснабжения стальные | 1.15
18.5.09.01-0464 | Полотенцесушитель из нержавеющей стали МП-образный с полочками, номинальный диаметр 32 мм, диаметр условного прохода 25 мм, высота 600 мм, ширина 600 мм, цвет хром | шт | 3838.74 | 116 | Материалы и изделия для системы теплоснабжения стальные | 1.15
18.5.09.01-0466 | Полотенцесушитель из нержавеющей стали МП-образный с полочками, номинальный диаметр 32 мм, диаметр условного прохода 25 мм, высота 600 мм, ширина 700 мм, цвет хром | шт | 4309.42 | 116 | Материалы и изделия для системы теплоснабжения стальные | 1.15
18.5.09.01-0468 | Полотенцесушитель из нержавеющей стали МП-образный с полочками, номинальный диаметр 32 мм, диаметр условного прохода 25 мм, высота 600 мм, ширина 800 мм, цвет хром | шт | 4779.17 | 116 | Материалы и изделия для системы теплоснабжения стальные | 1.15
18.5.09.01-0472 | Полотенцесушитель из нержавеющей стали МП-образный с полочками, номинальный диаметр 32 мм, диаметр условного прохода 25 мм, высота 500 мм, ширина 400 мм, цвет белый, черный | шт | 3918.01 | 116 | Материалы и изделия для системы теплоснабжения стальные | 1.15
18.5.09.01-0474 | Полотенцесушитель из нержавеющей стали МП-образный с полочками, номинальный диаметр 32 мм, диаметр условного прохода 25 мм, высота 500 мм, ширина 500 мм, цвет белый, черный | шт | 4576.68 | 116 | Материалы и изделия для системы теплоснабжения стальные | 1.15
18.5.09.01-0476 | Полотенцесушитель из нержавеющей стали МП-образный с полочками, номинальный диаметр 32 мм, диаметр условного прохода 25 мм, высота 500 мм, ширина 600 мм, цвет белый, черный | шт | 5234.41 | 116 | Материалы и изделия для системы теплоснабжения стальные | 1.15
18.5.09.01-0478 | Полотенцесушитель из нержавеющей стали МП-образный с полочками, номинальный диаметр 32 мм, диаметр условного прохода 25 мм, высота 500 мм, ширина 700 мм, цвет белый, черный | шт | 5893.05 | 116 | Материалы и изделия для системы теплоснабжения стальные | 1.15
18.5.09.01-0480 | Полотенцесушитель из нержавеющей стали МП-образный с полочками, номинальный диаметр 32 мм, диаметр условного прохода 25 мм, высота 500 мм, ширина 800 мм, цвет белый, черный | шт | 6551.64 | 116 | Материалы и изделия для системы теплоснабжения стальные | 1.15
18.5.09.01-0484 | Полотенцесушитель из нержавеющей стали МП-образный с полочками, номинальный диаметр 32 мм, диаметр условного прохода 25 мм, высота 600 мм, ширина 400 мм, цвет белый, черный | шт | 4057.19 | 116 | Материалы и изделия для системы теплоснабжения стальные | 1.15
18.5.09.01-0486 | Полотенцесушитель из нержавеющей стали МП-образный с полочками, номинальный диаметр 32 мм, диаметр условного прохода 25 мм, высота 600 мм, ширина 500 мм, цвет белый, черный | шт | 4714.93 | 116 | Материалы и изделия для системы теплоснабжения стальные | 1.15
18.5.09.01-0488 | Полотенцесушитель из нержавеющей стали МП-образный с полочками, номинальный диаметр 32 мм, диаметр условного прохода 25 мм, высота 600 мм, ширина 600 мм, цвет белый, черный | шт | 5373.53 | 116 | Материалы и изделия для системы теплоснабжения стальные | 1.15
18.5.09.01-0490 | Полотенцесушитель из нержавеющей стали МП-образный с полочками, номинальный диаметр 32 мм, диаметр условного прохода 25 мм, высота 600 мм, ширина 700 мм, цвет белый, черный | шт | 6032.2 | 116 | Материалы и изделия для системы теплоснабжения стальные | 1.15
18.5.09.01-0492 | Полотенцесушитель из нержавеющей стали МП-образный с полочками, номинальный диаметр 32 мм, диаметр условного прохода 25 мм, высота 600 мм, ширина 800 мм, цвет белый, черный | шт | 6688.86 | 116 | Материалы и изделия для системы теплоснабжения стальные | 1.15
18.5.09.01-0602 | Полотенцесушитель из нержавеющей стали с горизонтальными перекладинами, номинальный диаметр 32 мм, диаметр условного прохода 25 мм, высота 500 мм, ширина 400 мм, цвет хром | компл | 5956.77 | 116 | Материалы и изделия для системы теплоснабжения стальные | 1.15
18.5.09.01-0604 | Полотенцесушитель из нержавеющей стали с горизонтальными перекладинами, номинальный диаметр 32 мм, диаметр условного прохода 25 мм, высота 500 мм, ширина 500 мм, цвет хром | компл | 6269.42 | 116 | Материалы и изделия для системы теплоснабжения стальные | 1.15
18.5.09.01-0606 | Полотенцесушитель из нержавеющей стали с горизонтальными перекладинами, номинальный диаметр 32 мм, диаметр условного прохода 25 мм, высота 500 мм, ширина 600 мм, цвет хром | компл | 6582.06 | 116 | Материалы и изделия для системы теплоснабжения стальные | 1.15
18.5.09.01-0610 | Полотенцесушитель из нержавеющей стали с горизонтальными перекладинами, номинальный диаметр 32 мм, диаметр условного прохода 25 мм, высота 600 мм, ширина 400 мм, цвет хром | компл | 6334.67 | 116 | Материалы и изделия для системы теплоснабжения стальные | 1.15
18.5.09.01-0612 | Полотенцесушитель из нержавеющей стали с горизонтальными перекладинами, номинальный диаметр 32 мм, диаметр условного прохода 25 мм, высота 600 мм, ширина 500 мм, цвет хром | компл | 6647.28 | 116 | Материалы и изделия для системы теплоснабжения стальные | 1.15
18.5.09.01-0614 | Полотенцесушитель из нержавеющей стали с горизонтальными перекладинами, номинальный диаметр 32 мм, диаметр условного прохода 25 мм, высота 600 мм, ширина 600 мм, цвет хром | компл | 6959.82 | 116 | Материалы и изделия для системы теплоснабжения стальные | 1.15
18.5.09.01-0618 | Полотенцесушитель из нержавеющей стали с горизонтальными перекладинами, номинальный диаметр 32 мм, диаметр условного прохода 25 мм, высота 800 мм, ширина 400 мм, цвет хром | компл | 7691.43 | 116 | Материалы и изделия для системы теплоснабжения стальные | 1.15
18.5.09.01-0620 | Полотенцесушитель из нержавеющей стали с горизонтальными перекладинами, номинальный диаметр 32 мм, диаметр условного прохода 25 мм, высота 800 мм, ширина 500 мм, цвет хром | компл | 8161.06 | 116 | Материалы и изделия для системы теплоснабжения стальные | 1.15
18.5.09.01-0622 | Полотенцесушитель из нержавеющей стали с горизонтальными перекладинами, номинальный диаметр 32 мм, диаметр условного прохода 25 мм, высота 800 мм, ширина 600 мм, цвет хром | компл | 8630.78 | 116 | Материалы и изделия для системы теплоснабжения стальные | 1.15
18.5.09.01-0626 | Полотенцесушитель из нержавеющей стали с горизонтальными перекладинами, номинальный диаметр 32 мм, диаметр условного прохода 25 мм, высота 1000 мм, ширина 400 мм, цвет хром | компл | 8748.44 | 116 | Материалы и изделия для системы теплоснабжения стальные | 1.15
18.5.09.01-0628 | Полотенцесушитель из нержавеющей стали с горизонтальными перекладинами, номинальный диаметр 32 мм, диаметр условного прохода 25 мм, высота 1000 мм, ширина 500 мм, цвет хром | компл | 9296.27 | 116 | Материалы и изделия для системы теплоснабжения стальные | 1.15
18.5.09.01-0630 | Полотенцесушитель из нержавеющей стали с горизонтальными перекладинами, номинальный диаметр 32 мм, диаметр условного прохода 25 мм, высота 1000 мм, ширина 600 мм, цвет хром | компл | 9844.14 | 116 | Материалы и изделия для системы теплоснабжения стальные | 1.15
18.5.09.01-0634 | Полотенцесушитель из нержавеющей стали с горизонтальными перекладинами, номинальный диаметр 32 мм, диаметр условного прохода 25 мм, высота 500 мм, ширина 400 мм, цвет белый, черный | компл | 7147.34 | 116 | Материалы и изделия для системы теплоснабжения стальные | 1.15
18.5.09.01-0636 | Полотенцесушитель из нержавеющей стали с горизонтальными перекладинами, номинальный диаметр 32 мм, диаметр условного прохода 25 мм, высота 500 мм, ширина 500 мм, цвет белый, черный | компл | 7522.66 | 116 | Материалы и изделия для системы теплоснабжения стальные | 1.15
18.5.09.01-0638 | Полотенцесушитель из нержавеющей стали с горизонтальными перекладинами, номинальный диаметр 32 мм, диаметр условного прохода 25 мм, высота 500 мм, ширина 600 мм, цвет белый, черный | компл | 7897.96 | 116 | Материалы и изделия для системы теплоснабжения стальные | 1.15
18.5.09.01-0642 | Полотенцесушитель из нержавеющей стали с горизонтальными перекладинами, номинальный диаметр 32 мм, диаметр условного прохода 25 мм, высота 600 мм, ширина 400 мм, цвет белый, черный | компл | 7600.79 | 116 | Материалы и изделия для системы теплоснабжения стальные | 1.15
18.5.09.01-0644 | Полотенцесушитель из нержавеющей стали с горизонтальными перекладинами, номинальный диаметр 32 мм, диаметр условного прохода 25 мм, высота 600 мм, ширина 500 мм, цвет белый, черный | компл | 7976.92 | 116 | Материалы и изделия для системы теплоснабжения стальные | 1.15
18.5.09.01-0646 | Полотенцесушитель из нержавеющей стали с горизонтальными перекладинами, номинальный диаметр 32 мм, диаметр условного прохода 25 мм, высота 600 мм, ширина 600 мм, цвет белый, черный | компл | 8351.26 | 116 | Материалы и изделия для системы теплоснабжения стальные | 1.15
18.5.09.01-0650 | Полотенцесушитель из нержавеющей стали с горизонтальными перекладинами, номинальный диаметр 32 мм, диаметр условного прохода 25 мм, высота 800 мм, ширина 400 мм, цвет белый, черный | компл | 9229.65 | 116 | Материалы и изделия для системы теплоснабжения стальные | 1.15
18.5.09.01-0652 | Полотенцесушитель из нержавеющей стали с горизонтальными перекладинами, номинальный диаметр 32 мм, диаметр условного прохода 25 мм, высота 800 мм, ширина 500 мм, цвет белый, черный | компл | 9792.85 | 116 | Материалы и изделия для системы теплоснабжения стальные | 1.15
18.5.09.01-0654 | Полотенцесушитель из нержавеющей стали с горизонтальными перекладинами, номинальный диаметр 32 мм, диаметр условного прохода 25 мм, высота 800 мм, ширина 600 мм, цвет белый, черный | компл | 10356.98 | 116 | Материалы и изделия для системы теплоснабжения стальные | 1.15
18.5.09.01-0658 | Полотенцесушитель из нержавеющей стали с горизонтальными перекладинами, номинальный диаметр 32 мм, диаметр условного прохода 25 мм, высота 1000 мм, ширина 400 мм, цвет белый, черный | компл | 10497.84 | 116 | Материалы и изделия для системы теплоснабжения стальные | 1.15
18.5.09.01-0660 | Полотенцесушитель из нержавеющей стали с горизонтальными перекладинами, номинальный диаметр 32 мм, диаметр условного прохода 25 мм, высота 1000 мм, ширина 500 мм, цвет белый, черный | компл | 11155.53 | 116 | Материалы и изделия для системы теплоснабжения стальные | 1.15
18.5.09.01-0662 | Полотенцесушитель из нержавеющей стали с горизонтальными перекладинами, номинальный диаметр 32 мм, диаметр условного прохода 25 мм, высота 1000 мм, ширина 600 мм, цвет белый, черный | компл | 11812.41 | 116 | Материалы и изделия для системы теплоснабжения стальные | 1.15
18.5.09.01-0666 | Полотенцесушитель из нержавеющей стали с горизонтальными перекладинами и полочками, номинальный диаметр 32 мм, диаметр условного прохода 25 мм, высота 500 мм, ширина 400 мм, цвет хром | компл | 6948.6 | 116 | Материалы и изделия для системы теплоснабжения стальные | 1.15
18.5.09.01-0668 | Полотенцесушитель из нержавеющей стали с горизонтальными перекладинами и полочками, номинальный диаметр 32 мм, диаметр условного прохода 25 мм, высота 500 мм, ширина 500 мм, цвет хром | компл | 7261.21 | 116 | Материалы и изделия для системы теплоснабжения стальные | 1.15
18.5.09.01-0670 | Полотенцесушитель из нержавеющей стали с горизонтальными перекладинами и полочками, номинальный диаметр 32 мм, диаметр условного прохода 25 мм, высота 500 мм, ширина 600 мм, цвет хром | компл | 7573.87 | 116 | Материалы и изделия для системы теплоснабжения стальные | 1.15
18.5.09.01-0674 | Полотенцесушитель из нержавеющей стали с горизонтальными перекладинами и полочками, номинальный диаметр 32 мм, диаметр условного прохода 25 мм, высота 600 мм, ширина 400 мм, цвет хром | компл | 7326.51 | 116 | Материалы и изделия для системы теплоснабжения стальные | 1.15
18.5.09.01-0676 | Полотенцесушитель из нержавеющей стали с горизонтальными перекладинами и полочками, номинальный диаметр 32 мм, диаметр условного прохода 25 мм, высота 600 мм, ширина 500 мм, цвет хром | компл | 7639.07 | 116 | Материалы и изделия для системы теплоснабжения стальные | 1.15
18.5.09.01-0678 | Полотенцесушитель из нержавеющей стали с горизонтальными перекладинами и полочками, номинальный диаметр 32 мм, диаметр условного прохода 25 мм, высота 600 мм, ширина 600 мм, цвет хром | компл | 7951.63 | 116 | Материалы и изделия для системы теплоснабжения стальные | 1.15
18.5.09.01-0682 | Полотенцесушитель из нержавеющей стали с горизонтальными перекладинами и полочками, номинальный диаметр 32 мм, диаметр условного прохода 25 мм, высота 800 мм, ширина 400 мм, цвет хром | компл | 8683.2 | 116 | Материалы и изделия для системы теплоснабжения стальные | 1.15
18.5.09.01-0684 | Полотенцесушитель из нержавеющей стали с горизонтальными перекладинами и полочками, номинальный диаметр 32 мм, диаметр условного прохода 25 мм, высота 800 мм, ширина 500 мм, цвет хром | компл | 9152.89 | 116 | Материалы и изделия для системы теплоснабжения стальные | 1.15
18.5.09.01-0686 | Полотенцесушитель из нержавеющей стали с горизонтальными перекладинами и полочками, номинальный диаметр 32 мм, диаметр условного прохода 25 мм, высота 800 мм, ширина 600 мм, цвет хром | компл | 9622.59 | 116 | Материалы и изделия для системы теплоснабжения стальные | 1.15
18.5.09.01-0690 | Полотенцесушитель из нержавеющей стали с горизонтальными перекладинами и полочками, номинальный диаметр 32 мм, диаметр условного прохода 25 мм, высота 1000 мм, ширина 400 мм, цвет хром | компл | 9740.28 | 116 | Материалы и изделия для системы теплоснабжения стальные | 1.15
18.5.09.01-0692 | Полотенцесушитель из нержавеющей стали с горизонтальными перекладинами и полочками, номинальный диаметр 32 мм, диаметр условного прохода 25 мм, высота 1000 мм, ширина 500 мм, цвет хром | компл | 10288.11 | 116 | Материалы и изделия для системы теплоснабжения стальные | 1.15
18.5.09.01-0694 | Полотенцесушитель из нержавеющей стали с горизонтальными перекладинами и полочками, номинальный диаметр 32 мм, диаметр условного прохода 25 мм, высота 1000 мм, ширина 600 мм, цвет хром | компл | 10835.94 | 116 | Материалы и изделия для системы теплоснабжения стальные | 1.15
18.5.09.01-0698 | Полотенцесушитель из нержавеющей стали с горизонтальными перекладинами и полочками, номинальный диаметр 32 мм, диаметр условного прохода 25 мм, высота 500 мм, ширина 400 мм, цвет белый, черный | компл | 8337.46 | 116 | Материалы и изделия для системы теплоснабжения стальные | 1.15
18.5.09.01-0700 | Полотенцесушитель из нержавеющей стали с горизонтальными перекладинами и полочками, номинальный диаметр 32 мм, диаметр условного прохода 25 мм, высота 500 мм, ширина 500 мм, цвет белый, черный | компл | 8712.74 | 116 | Материалы и изделия для системы теплоснабжения стальные | 1.15
18.5.09.01-0702 | Полотенцесушитель из нержавеющей стали с горизонтальными перекладинами и полочками, номинальный диаметр 32 мм, диаметр условного прохода 25 мм, высота 500 мм, ширина 600 мм, цвет белый, черный | компл | 9088.06 | 116 | Материалы и изделия для системы теплоснабжения стальные | 1.15
18.5.09.01-0706 | Полотенцесушитель из нержавеющей стали с горизонтальными перекладинами и полочками, номинальный диаметр 32 мм, диаметр условного прохода 25 мм, высота 600 мм, ширина 400 мм, цвет белый, черный | компл | 8790.91 | 116 | Материалы и изделия для системы теплоснабжения стальные | 1.15
18.5.09.01-0708 | Полотенцесушитель из нержавеющей стали с горизонтальными перекладинами и полочками, номинальный диаметр 32 мм, диаметр условного прохода 25 мм, высота 600 мм, ширина 500 мм, цвет белый, черный | компл | 9166.99 | 116 | Материалы и изделия для системы теплоснабжения стальные | 1.15
18.5.09.01-0710 | Полотенцесушитель из нержавеющей стали с горизонтальными перекладинами и полочками, номинальный диаметр 32 мм, диаметр условного прохода 25 мм, высота 600 мм, ширина 600 мм, цвет белый, черный | компл | 9541.36 | 116 | Материалы и изделия для системы теплоснабжения стальные | 1.15
18.5.09.01-0714 | Полотенцесушитель из нержавеющей стали с горизонтальными перекладинами и полочками, номинальный диаметр 32 мм, диаметр условного прохода 25 мм, высота 800 мм, ширина 400 мм, цвет белый, черный | компл | 10419.71 | 116 | Материалы и изделия для системы теплоснабжения стальные | 1.15
18.5.09.01-0716 | Полотенцесушитель из нержавеющей стали с горизонтальными перекладинами и полочками, номинальный диаметр 32 мм, диаметр условного прохода 25 мм, высота 800 мм, ширина 500 мм, цвет белый, черный | компл | 10982.97 | 116 | Материалы и изделия для системы теплоснабжения стальные | 1.15
18.5.09.01-0718 | Полотенцесушитель из нержавеющей стали с горизонтальными перекладинами и полочками, номинальный диаметр 32 мм, диаметр условного прохода 25 мм, высота 800 мм, ширина 600 мм, цвет белый, черный | компл | 11547.08 | 116 | Материалы и изделия для системы теплоснабжения стальные | 1.15
18.5.09.01-0722 | Полотенцесушитель из нержавеющей стали с горизонтальными перекладинами и полочками, номинальный диаметр 32 мм, диаметр условного прохода 25 мм, высота 1000 мм, ширина 400 мм, цвет белый, черный | компл | 11687.96 | 116 | Материалы и изделия для системы теплоснабжения стальные | 1.15
18.5.09.01-0724 | Полотенцесушитель из нержавеющей стали с горизонтальными перекладинами и полочками, номинальный диаметр 32 мм, диаметр условного прохода 25 мм, высота 1000 мм, ширина 500 мм, цвет белый, черный | компл | 12345.66 | 116 | Материалы и изделия для системы теплоснабжения стальные | 1.15
18.5.09.01-0726 | Полотенцесушитель из нержавеющей стали с горизонтальными перекладинами и полочками, номинальный диаметр 32 мм, диаметр условного прохода 25 мм, высота 1000 мм, ширина 600 мм, цвет белый, черный | компл | 13002.5 | 116 | Материалы и изделия для системы теплоснабжения стальные | 1.15
18.5.10.03-0001 | Ниппели радиаторный | 10 шт | 251.23 | 117 | Материалы и изделия для системы теплоснабжения прочие | 1.62
18.5.10.03-0002 | Ниппели, размер 1" | 10 шт | 840.51 | 117 | Материалы и изделия для системы теплоснабжения прочие | 1.62
18.5.10.03-0003 | Ниппели, размер 1/2" | 10 шт | 311.32 | 117 | Материалы и изделия для системы теплоснабжения прочие | 1.62
18.5.10.03-0004 | Ниппели, размер 3/4" | 10 шт | 573.08 | 117 | Материалы и изделия для системы теплоснабжения прочие | 1.62
18.5.10.04-0200 | Радиатор алюминиевый секционный с боковым подключением, количество секций 1, межосевое расстояние 200 мм, рабочее давление до 3 МПа, максимальная температура теплоносителя до 135 °C, тепловая мощность до 0,099 кВт | шт | 705.54 | 114 | Материалы и изделия для системы теплоснабжения алюминиевые | 1.19
18.5.10.04-0202 | Радиатор алюминиевый секционный с боковым подключением, количество секций 2, межосевое расстояние 200 мм, рабочее давление до 3 МПа, максимальная температура теплоносителя до 135 °C, тепловая мощность до 0,198 кВт | шт | 1411.65 | 114 | Материалы и изделия для системы теплоснабжения алюминиевые | 1.19
18.5.10.04-0204 | Радиатор алюминиевый секционный с боковым подключением, количество секций 3, межосевое расстояние 200 мм, рабочее давление до 3 МПа, максимальная температура теплоносителя до 135 °C, тепловая мощность до 0,297 кВт | шт | 2117.48 | 114 | Материалы и изделия для системы теплоснабжения алюминиевые | 1.19
18.5.10.04-0206 | Радиатор алюминиевый секционный с боковым подключением, количество секций 4, межосевое расстояние 200 мм, рабочее давление до 3 МПа, максимальная температура теплоносителя до 135 °C, тепловая мощность до 0,396 кВт | шт | 2822.88 | 114 | Материалы и изделия для системы теплоснабжения алюминиевые | 1.19
18.5.10.04-0208 | Радиатор алюминиевый секционный с боковым подключением, количество секций 5, межосевое расстояние 200 мм, рабочее давление до 3 МПа, максимальная температура теплоносителя до 135 °C, тепловая мощность до 0,495 кВт | шт | 3529.12 | 114 | Материалы и изделия для системы теплоснабжения алюминиевые | 1.19
18.5.10.04-0210 | Радиатор алюминиевый секционный с боковым подключением, количество секций 6, межосевое расстояние 200 мм, рабочее давление до 3 МПа, максимальная температура теплоносителя до 135 °C, тепловая мощность до 0,594 кВт | шт | 4234.68 | 114 | Материалы и изделия для системы теплоснабжения алюминиевые | 1.19
18.5.10.04-0212 | Радиатор алюминиевый секционный с боковым подключением, количество секций 7, межосевое расстояние 200 мм, рабочее давление до 3 МПа, максимальная температура теплоносителя до 135 °C, тепловая мощность до 0,693 кВт | шт | 4940.21 | 114 | Материалы и изделия для системы теплоснабжения алюминиевые | 1.19
18.5.10.04-0214 | Радиатор алюминиевый секционный с боковым подключением, количество секций 8, межосевое расстояние 200 мм, рабочее давление до 3 МПа, максимальная температура теплоносителя до 135 °C, тепловая мощность до 0,792 кВт | шт | 5646.46 | 114 | Материалы и изделия для системы теплоснабжения алюминиевые | 1.19
18.5.10.04-0216 | Радиатор алюминиевый секционный с боковым подключением, количество секций 9, межосевое расстояние 200 мм, рабочее давление до 3 МПа, максимальная температура теплоносителя до 135 °C, тепловая мощность до 0,891 кВт | шт | 6352 | 114 | Материалы и изделия для системы теплоснабжения алюминиевые | 1.19
18.5.10.04-0218 | Радиатор алюминиевый секционный с боковым подключением, количество секций 10, межосевое расстояние 200 мм, рабочее давление до 3 МПа, максимальная температура теплоносителя до 135 °C, тепловая мощность до 0,99 кВт | шт | 7058.26 | 114 | Материалы и изделия для системы теплоснабжения алюминиевые | 1.19
18.5.10.04-0220 | Радиатор алюминиевый секционный с боковым подключением, количество секций 11, межосевое расстояние 200 мм, рабочее давление до 3 МПа, максимальная температура теплоносителя до 135 °C, тепловая мощность до 1,089 кВт | шт | 7763.8 | 114 | Материалы и изделия для системы теплоснабжения алюминиевые | 1.19
18.5.10.04-0222 | Радиатор алюминиевый секционный с боковым подключением, количество секций 12, межосевое расстояние 200 мм, рабочее давление до 3 МПа, максимальная температура теплоносителя до 135 °C, тепловая мощность до 1,188 кВт | шт | 8469.34 | 114 | Материалы и изделия для системы теплоснабжения алюминиевые | 1.19
18.5.10.04-0224 | Радиатор алюминиевый секционный с боковым подключением, количество секций 13, межосевое расстояние 200 мм, рабочее давление до 3 МПа, максимальная температура теплоносителя до 135 °C, тепловая мощность до 1,287 кВт | шт | 9175.58 | 114 | Материалы и изделия для системы теплоснабжения алюминиевые | 1.19
18.5.10.04-0226 | Радиатор алюминиевый секционный с боковым подключением, количество секций 14, межосевое расстояние 200 мм, рабочее давление до 3 МПа, максимальная температура теплоносителя до 135 °C, тепловая мощность до 1,386 кВт | шт | 9881.14 | 114 | Материалы и изделия для системы теплоснабжения алюминиевые | 1.19
18.5.10.04-0228 | Радиатор алюминиевый секционный с боковым подключением, количество секций 15, межосевое расстояние 200 мм, рабочее давление до 3 МПа, максимальная температура теплоносителя до 135 °C, тепловая мощность до 1,485 кВт | шт | 10587.38 | 114 | Материалы и изделия для системы теплоснабжения алюминиевые | 1.19
18.5.10.04-0230 | Радиатор алюминиевый секционный с боковым подключением, количество секций 1, межосевое расстояние 350 мм, рабочее давление до 3 МПа, максимальная температура теплоносителя до 135 °C, тепловая мощность до 0,137 кВт | шт | 718.99 | 114 | Материалы и изделия для системы теплоснабжения алюминиевые | 1.19
18.5.10.04-0232 | Радиатор алюминиевый секционный с боковым подключением, количество секций 2, межосевое расстояние 350 мм, рабочее давление до 3 МПа, максимальная температура теплоносителя до 135 °C, тепловая мощность до 0,274 кВт | шт | 1437.98 | 114 | Материалы и изделия для системы теплоснабжения алюминиевые | 1.19
18.5.10.04-0234 | Радиатор алюминиевый секционный с боковым подключением, количество секций 3, межосевое расстояние 350 мм, рабочее давление до 3 МПа, максимальная температура теплоносителя до 135 °C, тепловая мощность до 0,411 кВт | шт | 2156.97 | 114 | Материалы и изделия для системы теплоснабжения алюминиевые | 1.19
18.5.10.04-0236 | Радиатор алюминиевый секционный с боковым подключением, количество секций 4, межосевое расстояние 350 мм, рабочее давление до 3 МПа, максимальная температура теплоносителя до 135 °C, тепловая мощность до 0,548 кВт | шт | 2875.96 | 114 | Материалы и изделия для системы теплоснабжения алюминиевые | 1.19
18.5.10.04-0238 | Радиатор алюминиевый секционный с боковым подключением, количество секций 5, межосевое расстояние 350 мм, рабочее давление до 3 МПа, максимальная температура теплоносителя до 135 °C, тепловая мощность до 0,685 кВт | шт | 3594.95 | 114 | Материалы и изделия для системы теплоснабжения алюминиевые | 1.19
18.5.10.04-0240 | Радиатор алюминиевый секционный с боковым подключением, количество секций 6, межосевое расстояние 350 мм, рабочее давление до 3 МПа, максимальная температура теплоносителя до 135 °C, тепловая мощность до 0,822 кВт | шт | 4313.94 | 114 | Материалы и изделия для системы теплоснабжения алюминиевые | 1.19
18.5.10.04-0242 | Радиатор алюминиевый секционный с боковым подключением, количество секций 7, межосевое расстояние 350 мм, рабочее давление до 3 МПа, максимальная температура теплоносителя до 135 °C, тепловая мощность до 0,959 кВт | шт | 5032.93 | 114 | Материалы и изделия для системы теплоснабжения алюминиевые | 1.19
18.5.10.04-0244 | Радиатор алюминиевый секционный с боковым подключением, количество секций 8, межосевое расстояние 350 мм, рабочее давление до 3 МПа, максимальная температура теплоносителя до 135 °C, тепловая мощность до 1,096 кВт | шт | 5751.92 | 114 | Материалы и изделия для системы теплоснабжения алюминиевые | 1.19
18.5.10.04-0246 | Радиатор алюминиевый секционный с боковым подключением, количество секций 9, межосевое расстояние 350 мм, рабочее давление до 3 МПа, максимальная температура теплоносителя до 135 °C, тепловая мощность до 1,233 кВт | шт | 6470.91 | 114 | Материалы и изделия для системы теплоснабжения алюминиевые | 1.19
18.5.10.04-0248 | Радиатор алюминиевый секционный с боковым подключением, количество секций 10, межосевое расстояние 350 мм, рабочее давление до 3 МПа, максимальная температура теплоносителя до 135 °C, тепловая мощность до 1,37 кВт | шт | 7189.9 | 114 | Материалы и изделия для системы теплоснабжения алюминиевые | 1.19
18.5.10.04-0250 | Радиатор алюминиевый секционный с боковым подключением, количество секций 11, межосевое расстояние 350 мм, рабочее давление до 3 МПа, максимальная температура теплоносителя до 135 °C, тепловая мощность до 1,507 кВт | шт | 7908.89 | 114 | Материалы и изделия для системы теплоснабжения алюминиевые | 1.19
18.5.10.04-0252 | Радиатор алюминиевый секционный с боковым подключением, количество секций 12, межосевое расстояние 350 мм, рабочее давление до 3 МПа, максимальная температура теплоносителя до 135 °C, тепловая мощность до 1,644 кВт | шт | 8627.88 | 114 | Материалы и изделия для системы теплоснабжения алюминиевые | 1.19
18.5.10.04-0254 | Радиатор алюминиевый секционный с боковым подключением, количество секций 13, межосевое расстояние 350 мм, рабочее давление до 3 МПа, максимальная температура теплоносителя до 135 °C, тепловая мощность до 1,781 кВт | шт | 9346.88 | 114 | Материалы и изделия для системы теплоснабжения алюминиевые | 1.19
18.5.10.04-0256 | Радиатор алюминиевый секционный с боковым подключением, количество секций 14, межосевое расстояние 350 мм, рабочее давление до 3 МПа, максимальная температура теплоносителя до 135 °C, тепловая мощность до 1,918 кВт | шт | 10065.87 | 114 | Материалы и изделия для системы теплоснабжения алюминиевые | 1.19
18.5.10.04-0258 | Радиатор алюминиевый секционный с боковым подключением, количество секций 15, межосевое расстояние 350 мм, рабочее давление до 3 МПа, максимальная температура теплоносителя до 135 °C, тепловая мощность до 2,055 кВт | шт | 10784.86 | 114 | Материалы и изделия для системы теплоснабжения алюминиевые | 1.19
18.5.10.04-0260 | Радиатор алюминиевый секционный с боковым подключением, количество секций 1, межосевое расстояние 500 мм, рабочее давление до 3 МПа, максимальная температура теплоносителя до 135 °C, тепловая мощность до 0,188 кВт | шт | 731.79 | 114 | Материалы и изделия для системы теплоснабжения алюминиевые | 1.19
18.5.10.04-0262 | Радиатор алюминиевый секционный с боковым подключением, количество секций 2, межосевое расстояние 500 мм, рабочее давление до 3 МПа, максимальная температура теплоносителя до 135 °C, тепловая мощность до 0,376 кВт | шт | 1464.41 | 114 | Материалы и изделия для системы теплоснабжения алюминиевые | 1.19
18.5.10.04-0264 | Радиатор алюминиевый секционный с боковым подключением, количество секций 3, межосевое расстояние 500 мм, рабочее давление до 3 МПа, максимальная температура теплоносителя до 135 °C, тепловая мощность до 0,564 кВт | шт | 2196.62 | 114 | Материалы и изделия для системы теплоснабжения алюминиевые | 1.19
18.5.10.04-0266 | Радиатор алюминиевый секционный с боковым подключением, количество секций 4, межосевое расстояние 500 мм, рабочее давление до 3 МПа, максимальная температура теплоносителя до 135 °C, тепловая мощность до 0,752 кВт | шт | 2928.55 | 114 | Материалы и изделия для системы теплоснабжения алюминиевые | 1.19
18.5.10.04-0268 | Радиатор алюминиевый секционный с боковым подключением, количество секций 5, межосевое расстояние 500 мм, рабочее давление до 3 МПа, максимальная температура теплоносителя до 135 °C, тепловая мощность до 0,94 кВт | шт | 3661.02 | 114 | Материалы и изделия для системы теплоснабжения алюминиевые | 1.19
18.5.10.04-0270 | Радиатор алюминиевый секционный с боковым подключением, количество секций 6, межосевое расстояние 500 мм, рабочее давление до 3 МПа, максимальная температура теплоносителя до 135 °C, тепловая мощность до 1,128 кВт | шт | 4392.81 | 114 | Материалы и изделия для системы теплоснабжения алюминиевые | 1.19
18.5.10.04-0272 | Радиатор алюминиевый секционный с боковым подключением, количество секций 7, межосевое расстояние 500 мм, рабочее давление до 3 МПа, максимальная температура теплоносителя до 135 °C, тепловая мощность до 1,316 кВт | шт | 5125.3 | 114 | Материалы и изделия для системы теплоснабжения алюминиевые | 1.19
18.5.10.04-0274 | Радиатор алюминиевый секционный с боковым подключением, количество секций 8, межосевое расстояние 500 мм, рабочее давление до 3 МПа, максимальная температура теплоносителя до 135 °C, тепловая мощность до 1,504 кВт | шт | 5857.08 | 114 | Материалы и изделия для системы теплоснабжения алюминиевые | 1.19
18.5.10.04-0276 | Радиатор алюминиевый секционный с боковым подключением, количество секций 9, межосевое расстояние 500 мм, рабочее давление до 3 МПа, максимальная температура теплоносителя до 135 °C, тепловая мощность до 1,692 кВт | шт | 6589.57 | 114 | Материалы и изделия для системы теплоснабжения алюминиевые | 1.19
18.5.10.04-0278 | Радиатор алюминиевый секционный с боковым подключением, количество секций 10, межосевое расстояние 500 мм, рабочее давление до 3 МПа, максимальная температура теплоносителя до 135 °C, тепловая мощность до 1,88 кВт | шт | 7322.06 | 114 | Материалы и изделия для системы теплоснабжения алюминиевые | 1.19
18.5.10.04-0280 | Радиатор алюминиевый секционный с боковым подключением, количество секций 11, межосевое расстояние 500 мм, рабочее давление до 3 МПа, максимальная температура теплоносителя до 135 °C, тепловая мощность до 2,068 кВт | шт | 8053.84 | 114 | Материалы и изделия для системы теплоснабжения алюминиевые | 1.19
18.5.10.04-0282 | Радиатор алюминиевый секционный с боковым подключением, количество секций 12, межосевое расстояние 500 мм, рабочее давление до 3 МПа, максимальная температура теплоносителя до 135 °C, тепловая мощность до 2,256 кВт | шт | 8786.32 | 114 | Материалы и изделия для системы теплоснабжения алюминиевые | 1.19
18.5.10.04-0284 | Радиатор алюминиевый секционный с боковым подключением, количество секций 13, межосевое расстояние 500 мм, рабочее давление до 3 МПа, максимальная температура теплоносителя до 135 °C, тепловая мощность до 2,444 кВт | шт | 9518.11 | 114 | Материалы и изделия для системы теплоснабжения алюминиевые | 1.19
18.5.10.04-0286 | Радиатор алюминиевый секционный с боковым подключением, количество секций 14, межосевое расстояние 500 мм, рабочее давление до 3 МПа, максимальная температура теплоносителя до 135 °C, тепловая мощность до 2,632 кВт | шт | 10250.6 | 114 | Материалы и изделия для системы теплоснабжения алюминиевые | 1.19
18.5.10.04-0288 | Радиатор алюминиевый секционный с боковым подключением, количество секций 15, межосевое расстояние 500 мм, рабочее давление до 3 МПа, максимальная температура теплоносителя до 135 °C, тепловая мощность до 2,82 кВт | шт | 10983.08 | 114 | Материалы и изделия для системы теплоснабжения алюминиевые | 1.19
18.5.10.04-0290 | Радиатор алюминиевый секционный с нижним подключением, количество секций 4, межосевое расстояние 200 мм, рабочее давление до 3 МПа, максимальная температура теплоносителя до 135 °C, тепловая мощность до 0,396 кВт | шт | 4215.2 | 114 | Материалы и изделия для системы теплоснабжения алюминиевые | 1.19
18.5.10.04-0292 | Радиатор алюминиевый секционный с нижним подключением, количество секций 5, межосевое расстояние 200 мм, рабочее давление до 3 МПа, максимальная температура теплоносителя до 135 °C, тепловая мощность до 0,495 кВт | шт | 4920.73 | 114 | Материалы и изделия для системы теплоснабжения алюминиевые | 1.19
18.5.10.04-0294 | Радиатор алюминиевый секционный с нижним подключением, количество секций 6, межосевое расстояние 200 мм, рабочее давление до 3 МПа, максимальная температура теплоносителя до 135 °C, тепловая мощность до 0,594 кВт | шт | 5626.29 | 114 | Материалы и изделия для системы теплоснабжения алюминиевые | 1.19
18.5.10.04-0296 | Радиатор алюминиевый секционный с нижним подключением, количество секций 7, межосевое расстояние 200 мм, рабочее давление до 3 МПа, максимальная температура теплоносителя до 135 °C, тепловая мощность до 0,693 кВт | шт | 6332.53 | 114 | Материалы и изделия для системы теплоснабжения алюминиевые | 1.19
18.5.10.04-0298 | Радиатор алюминиевый секционный с нижним подключением, количество секций 8, межосевое расстояние 200 мм, рабочее давление до 3 МПа, максимальная температура теплоносителя до 135 °C, тепловая мощность до 0,792 кВт | шт | 7038.08 | 114 | Материалы и изделия для системы теплоснабжения алюминиевые | 1.19
18.5.10.04-0300 | Радиатор алюминиевый секционный с нижним подключением, количество секций 9, межосевое расстояние 200 мм, рабочее давление до 3 МПа, максимальная температура теплоносителя до 135 °C, тепловая мощность до 0,891 кВт | шт | 7744.32 | 114 | Материалы и изделия для системы теплоснабжения алюминиевые | 1.19
18.5.10.04-0302 | Радиатор алюминиевый секционный с нижним подключением, количество секций 10, межосевое расстояние 200 мм, рабочее давление до 3 МПа, максимальная температура теплоносителя до 135 °C, тепловая мощность до 0,99 кВт | шт | 8449.87 | 114 | Материалы и изделия для системы теплоснабжения алюминиевые | 1.19
18.5.10.04-0304 | Радиатор алюминиевый секционный с нижним подключением, количество секций 11, межосевое расстояние 200 мм, рабочее давление до 3 МПа, максимальная температура теплоносителя до 135 °C, тепловая мощность до 1,089 кВт | шт | 9155.41 | 114 | Материалы и изделия для системы теплоснабжения алюминиевые | 1.19
18.5.10.04-0306 | Радиатор алюминиевый секционный с нижним подключением, количество секций 12, межосевое расстояние 200 мм, рабочее давление до 3 МПа, максимальная температура теплоносителя до 135 °C, тепловая мощность до 1,188 кВт | шт | 9861.66 | 114 | Материалы и изделия для системы теплоснабжения алюминиевые | 1.19
18.5.10.04-0308 | Радиатор алюминиевый секционный с нижним подключением, количество секций 13, межосевое расстояние 200 мм, рабочее давление до 3 МПа, максимальная температура теплоносителя до 135 °C, тепловая мощность до 1,287 кВт | шт | 10567.2 | 114 | Материалы и изделия для системы теплоснабжения алюминиевые | 1.19
18.5.10.04-0310 | Радиатор алюминиевый секционный с нижним подключением, количество секций 14, межосевое расстояние 200 мм, рабочее давление до 3 МПа, максимальная температура теплоносителя до 135 °C, тепловая мощность до 1,386 кВт | шт | 11273.45 | 114 | Материалы и изделия для системы теплоснабжения алюминиевые | 1.19
18.5.10.04-0312 | Радиатор алюминиевый секционный с нижним подключением, количество секций 4, межосевое расстояние 350 мм, рабочее давление до 3 МПа, максимальная температура теплоносителя до 135 °C, тепловая мощность до 0,548 кВт | шт | 4267.57 | 114 | Материалы и изделия для системы теплоснабжения алюминиевые | 1.19
18.5.10.04-0314 | Радиатор алюминиевый секционный с нижним подключением, количество секций 5, межосевое расстояние 350 мм, рабочее давление до 3 МПа, максимальная температура теплоносителя до 135 °C, тепловая мощность до 0,685 кВт | шт | 4986.56 | 114 | Материалы и изделия для системы теплоснабжения алюминиевые | 1.19
18.5.10.04-0316 | Радиатор алюминиевый секционный с нижним подключением, количество секций 6, межосевое расстояние 350 мм, рабочее давление до 3 МПа, максимальная температура теплоносителя до 135 °C, тепловая мощность до 0,822 кВт | шт | 5705.55 | 114 | Материалы и изделия для системы теплоснабжения алюминиевые | 1.19
18.5.10.04-0318 | Радиатор алюминиевый секционный с нижним подключением, количество секций 7, межосевое расстояние 350 мм, рабочее давление до 3 МПа, максимальная температура теплоносителя до 135 °C, тепловая мощность до 0,959 кВт | шт | 6424.54 | 114 | Материалы и изделия для системы теплоснабжения алюминиевые | 1.19
18.5.10.04-0320 | Радиатор алюминиевый секционный с нижним подключением, количество секций 8, межосевое расстояние 350 мм, рабочее давление до 3 МПа, максимальная температура теплоносителя до 135 °C, тепловая мощность до 1,096 кВт | шт | 7143.53 | 114 | Материалы и изделия для системы теплоснабжения алюминиевые | 1.19
18.5.10.04-0322 | Радиатор алюминиевый секционный с нижним подключением, количество секций 9, межосевое расстояние 350 мм, рабочее давление до 3 МПа, максимальная температура теплоносителя до 135 °C, тепловая мощность до 1,233 кВт | шт | 7862.52 | 114 | Материалы и изделия для системы теплоснабжения алюминиевые | 1.19
18.5.10.04-0324 | Радиатор алюминиевый секционный с нижним подключением, количество секций 10, межосевое расстояние 350 мм, рабочее давление до 3 МПа, максимальная температура теплоносителя до 135 °C, тепловая мощность до 1,370 кВт | шт | 8581.51 | 114 | Материалы и изделия для системы теплоснабжения алюминиевые | 1.19
18.5.10.04-0326 | Радиатор алюминиевый секционный с нижним подключением, количество секций 11, межосевое расстояние 350 мм, рабочее давление до 3 МПа, максимальная температура теплоносителя до 135 °C, тепловая мощность до 1,507 кВт | шт | 9300.5 | 114 | Материалы и изделия для системы теплоснабжения алюминиевые | 1.19
18.5.10.04-0328 | Радиатор алюминиевый секционный с нижним подключением, количество секций 12, межосевое расстояние 350 мм, рабочее давление до 3 МПа, максимальная температура теплоносителя до 135 °C, тепловая мощность до 1,644 кВт | шт | 10019.49 | 114 | Материалы и изделия для системы теплоснабжения алюминиевые | 1.19
18.5.10.04-0330 | Радиатор алюминиевый секционный с нижним подключением, количество секций 13, межосевое расстояние 350 мм, рабочее давление до 3 МПа, максимальная температура теплоносителя до 135 °C, тепловая мощность до 1,781 кВт | шт | 10738.48 | 114 | Материалы и изделия для системы теплоснабжения алюминиевые | 1.19
18.5.10.04-0332 | Радиатор алюминиевый секционный с нижним подключением, количество секций 14, межосевое расстояние 350 мм, рабочее давление до 3 МПа, максимальная температура теплоносителя до 135 °C, тепловая мощность до 1,918 кВт | шт | 11457.47 | 114 | Материалы и изделия для системы теплоснабжения алюминиевые | 1.19
18.5.10.04-0334 | Радиатор алюминиевый секционный с нижним подключением, количество секций 4, межосевое расстояние 500 мм, рабочее давление до 3 МПа, максимальная температура теплоносителя до 135 °C, тепловая мощность до 0,752 кВт | шт | 4320.16 | 114 | Материалы и изделия для системы теплоснабжения алюминиевые | 1.19
18.5.10.04-0336 | Радиатор алюминиевый секционный с нижним подключением, количество секций 5, межосевое расстояние 500 мм, рабочее давление до 3 МПа, максимальная температура теплоносителя до 135 °C, тепловая мощность до 0,940 кВт | шт | 5052.63 | 114 | Материалы и изделия для системы теплоснабжения алюминиевые | 1.19
18.5.10.04-0338 | Радиатор алюминиевый секционный с нижним подключением, количество секций 6, межосевое расстояние 500 мм, рабочее давление до 3 МПа, максимальная температура теплоносителя до 135 °C, тепловая мощность до 1,128 кВт | шт | 5785.13 | 114 | Материалы и изделия для системы теплоснабжения алюминиевые | 1.19
18.5.10.04-0340 | Радиатор алюминиевый секционный с нижним подключением, количество секций 7, межосевое расстояние 500 мм, рабочее давление до 3 МПа, максимальная температура теплоносителя до 135 °C, тепловая мощность до 1,316 кВт | шт | 6516.91 | 114 | Материалы и изделия для системы теплоснабжения алюминиевые | 1.19
18.5.10.04-0342 | Радиатор алюминиевый секционный с нижним подключением, количество секций 8, межосевое расстояние 500 мм, рабочее давление до 3 МПа, максимальная температура теплоносителя до 135 °C, тепловая мощность до 1,504 кВт | шт | 7249.39 | 114 | Материалы и изделия для системы теплоснабжения алюминиевые | 1.19
18.5.10.04-0344 | Радиатор алюминиевый секционный с нижним подключением, количество секций 9, межосевое расстояние 500 мм, рабочее давление до 3 МПа, максимальная температура теплоносителя до 135 °C, тепловая мощность до 1,692 кВт | шт | 7981.18 | 114 | Материалы и изделия для системы теплоснабжения алюминиевые | 1.19
18.5.10.04-0346 | Радиатор алюминиевый секционный с нижним подключением, количество секций 10, межосевое расстояние 500 мм, рабочее давление до 3 МПа, максимальная температура теплоносителя до 135 °C, тепловая мощность до 1,880 кВт | шт | 8713.67 | 114 | Материалы и изделия для системы теплоснабжения алюминиевые | 1.19
18.5.10.04-0348 | Радиатор алюминиевый секционный с нижним подключением, количество секций 11, межосевое расстояние 500 мм, рабочее давление до 3 МПа, максимальная температура теплоносителя до 135 °C, тепловая мощность до 2,068 кВт | шт | 9446.15 | 114 | Материалы и изделия для системы теплоснабжения алюминиевые | 1.19
18.5.10.04-0350 | Радиатор алюминиевый секционный с нижним подключением, количество секций 12, межосевое расстояние 500 мм, рабочее давление до 3 МПа, максимальная температура теплоносителя до 135 °C, тепловая мощность до 2,256 кВт | шт | 10177.94 | 114 | Материалы и изделия для системы теплоснабжения алюминиевые | 1.19
18.5.10.04-0352 | Радиатор алюминиевый секционный с нижним подключением, количество секций 13, межосевое расстояние 500 мм, рабочее давление до 3 МПа, максимальная температура теплоносителя до 135 °C, тепловая мощность до 2,444 кВт | шт | 10910.43 | 114 | Материалы и изделия для системы теплоснабжения алюминиевые | 1.19
18.5.10.04-0354 | Радиатор алюминиевый секционный с нижним подключением, количество секций 14, межосевое расстояние 500 мм, рабочее давление до 3 МПа, максимальная температура теплоносителя до 135 °C, тепловая мощность до 2,632 кВт | шт | 11599.36 | 114 | Материалы и изделия для системы теплоснабжения алюминиевые | 1.19
18.5.10.05-0100 | Радиатор биметаллический секционный с боковым подключением, количество секций 1, межосевое расстояние 200 мм, рабочее давление до 3 МПа, максимальная температура теплоносителя до 135 °C, тепловая мощность до 0,1 кВт | шт | 757.59 | 115 | Материалы и изделия для системы теплоснабжения биметаллические | 1.18
18.5.10.05-0102 | Радиатор биметаллический секционный с боковым подключением, количество секций 2, межосевое расстояние 200 мм, рабочее давление до 3 МПа, максимальная температура теплоносителя до 135 °C, тепловая мощность до 0,2 кВт | шт | 1516.31 | 115 | Материалы и изделия для системы теплоснабжения биметаллические | 1.18
18.5.10.05-0104 | Радиатор биметаллический секционный с боковым подключением, количество секций 3, межосевое расстояние 200 мм, рабочее давление до 3 МПа, максимальная температура теплоносителя до 135 °C, тепловая мощность до 0,3 кВт | шт | 2274.46 | 115 | Материалы и изделия для системы теплоснабжения биметаллические | 1.18
18.5.10.05-0106 | Радиатор биметаллический секционный с боковым подключением, количество секций 4, межосевое расстояние 200 мм, рабочее давление до 3 МПа, максимальная температура теплоносителя до 135 °C, тепловая мощность до 0,4 кВт | шт | 3032.47 | 115 | Материалы и изделия для системы теплоснабжения биметаллические | 1.18
18.5.10.05-0108 | Радиатор биметаллический секционный с боковым подключением, количество секций 5, межосевое расстояние 200 мм, рабочее давление до 3 МПа, максимальная температура теплоносителя до 135 °C, тепловая мощность до 0,5 кВт | шт | 3790.77 | 115 | Материалы и изделия для системы теплоснабжения биметаллические | 1.18
18.5.10.05-0110 | Радиатор биметаллический секционный с боковым подключением, количество секций 6, межосевое расстояние 200 мм, рабочее давление до 3 МПа, максимальная температура теплоносителя до 135 °C, тепловая мощность до 0,6 кВт | шт | 4548.36 | 115 | Материалы и изделия для системы теплоснабжения биметаллические | 1.18
18.5.10.05-0112 | Радиатор биметаллический секционный с боковым подключением, количество секций 7, межосевое расстояние 200 мм, рабочее давление до 3 МПа, максимальная температура теплоносителя до 135 °C, тепловая мощность до 0,7 кВт | шт | 5306.66 | 115 | Материалы и изделия для системы теплоснабжения биметаллические | 1.18
18.5.10.05-0114 | Радиатор биметаллический секционный с боковым подключением, количество секций 8, межосевое расстояние 200 мм, рабочее давление до 3 МПа, максимальная температура теплоносителя до 135 °C, тепловая мощность до 0,8 кВт | шт | 6064.95 | 115 | Материалы и изделия для системы теплоснабжения биметаллические | 1.18
18.5.10.05-0116 | Радиатор биметаллический секционный с боковым подключением, количество секций 9, межосевое расстояние 200 мм, рабочее давление до 3 МПа, максимальная температура теплоносителя до 135 °C, тепловая мощность до 0,9 кВт | шт | 6823.24 | 115 | Материалы и изделия для системы теплоснабжения биметаллические | 1.18
18.5.10.05-0118 | Радиатор биметаллический секционный с боковым подключением, количество секций 10, межосевое расстояние 200 мм, рабочее давление до 3 МПа, максимальная температура теплоносителя до 135 °C, тепловая мощность до 1 кВт | шт | 7581.53 | 115 | Материалы и изделия для системы теплоснабжения биметаллические | 1.18
18.5.10.05-0120 | Радиатор биметаллический секционный с боковым подключением, количество секций 11, межосевое расстояние 200 мм, рабочее давление до 3 МПа, максимальная температура теплоносителя до 135 °C, тепловая мощность до 1,1 кВт | шт | 8339.12 | 115 | Материалы и изделия для системы теплоснабжения биметаллические | 1.18
18.5.10.05-0122 | Радиатор биметаллический секционный с боковым подключением, количество секций 12, межосевое расстояние 200 мм, рабочее давление до 3 МПа, максимальная температура теплоносителя до 135 °C, тепловая мощность до 1,2 кВт | шт | 9097.42 | 115 | Материалы и изделия для системы теплоснабжения биметаллические | 1.18
18.5.10.05-0124 | Радиатор биметаллический секционный с боковым подключением, количество секций 13, межосевое расстояние 200 мм, рабочее давление до 3 МПа, максимальная температура теплоносителя до 135 °C, тепловая мощность до 1,3 кВт | шт | 9855.72 | 115 | Материалы и изделия для системы теплоснабжения биметаллические | 1.18
18.5.10.05-0126 | Радиатор биметаллический секционный с боковым подключением, количество секций 14, межосевое расстояние 200 мм, рабочее давление до 3 МПа, максимальная температура теплоносителя до 135 °C, тепловая мощность до 1,4 кВт | шт | 10614.01 | 115 | Материалы и изделия для системы теплоснабжения биметаллические | 1.18
18.5.10.05-0128 | Радиатор биметаллический секционный с боковым подключением, количество секций 15, межосевое расстояние 200 мм, рабочее давление до 3 МПа, максимальная температура теплоносителя до 135 °C, тепловая мощность до 1,5 кВт | шт | 11372.3 | 115 | Материалы и изделия для системы теплоснабжения биметаллические | 1.18
18.5.10.05-0130 | Радиатор биметаллический секционный с боковым подключением, количество секций 1, межосевое расстояние 350 мм, рабочее давление до 3 МПа, максимальная температура теплоносителя до 135 °C, тепловая мощность до 0,139 кВт | шт | 771.07 | 115 | Материалы и изделия для системы теплоснабжения биметаллические | 1.18
18.5.10.05-0132 | Радиатор биметаллический секционный с боковым подключением, количество секций 2, межосевое расстояние 350 мм, рабочее давление до 3 МПа, максимальная температура теплоносителя до 135 °C, тепловая мощность до 0,278 кВт | шт | 1542.69 | 115 | Материалы и изделия для системы теплоснабжения биметаллические | 1.18
18.5.10.05-0134 | Радиатор биметаллический секционный с боковым подключением, количество секций 3, межосевое расстояние 350 мм, рабочее давление до 3 МПа, максимальная температура теплоносителя до 135 °C, тепловая мощность до 0,417 кВт | шт | 2314.03 | 115 | Материалы и изделия для системы теплоснабжения биметаллические | 1.18
18.5.10.05-0136 | Радиатор биметаллический секционный с боковым подключением, количество секций 4, межосевое расстояние 350 мм, рабочее давление до 3 МПа, максимальная температура теплоносителя до 135 °C, тепловая мощность до 0,556 кВт | шт | 3084.95 | 115 | Материалы и изделия для системы теплоснабжения биметаллические | 1.18
18.5.10.05-0138 | Радиатор биметаллический секционный с боковым подключением, количество секций 5, межосевое расстояние 350 мм, рабочее давление до 3 МПа, максимальная температура теплоносителя до 135 °C, тепловая мощность до 0,695 кВт | шт | 3856.72 | 115 | Материалы и изделия для системы теплоснабжения биметаллические | 1.18
18.5.10.05-0140 | Радиатор биметаллический секционный с боковым подключением, количество секций 6, межосевое расстояние 350 мм, рабочее давление до 3 МПа, максимальная температура теплоносителя до 135 °C, тепловая мощность до 0,834 кВт | шт | 4627.78 | 115 | Материалы и изделия для системы теплоснабжения биметаллические | 1.18
18.5.10.05-0142 | Радиатор биметаллический секционный с боковым подключением, количество секций 7, межосевое расстояние 350 мм, рабочее давление до 3 МПа, максимальная температура теплоносителя до 135 °C, тепловая мощность до 0,973 кВт | шт | 5398.84 | 115 | Материалы и изделия для системы теплоснабжения биметаллические | 1.18
18.5.10.05-0144 | Радиатор биметаллический секционный с боковым подключением, количество секций 8, межосевое расстояние 350 мм, рабочее давление до 3 МПа, максимальная температура теплоносителя до 135 °C, тепловая мощность до 1,112 кВт | шт | 6170.6 | 115 | Материалы и изделия для системы теплоснабжения биметаллические | 1.18
18.5.10.05-0146 | Радиатор биметаллический секционный с боковым подключением, количество секций 9, межосевое расстояние 350 мм, рабочее давление до 3 МПа, максимальная температура теплоносителя до 135 °C, тепловая мощность до 1,251 кВт | шт | 6941.67 | 115 | Материалы и изделия для системы теплоснабжения биметаллические | 1.18
18.5.10.05-0148 | Радиатор биметаллический секционный с боковым подключением, количество секций 10, межосевое расстояние 350 мм, рабочее давление до 3 МПа, максимальная температура теплоносителя до 135 °C, тепловая мощность до 1,39 кВт | шт | 7713.43 | 115 | Материалы и изделия для системы теплоснабжения биметаллические | 1.18
18.5.10.05-0150 | Радиатор биметаллический секционный с боковым подключением, количество секций 11, межосевое расстояние 350 мм, рабочее давление до 3 МПа, максимальная температура теплоносителя до 135 °C, тепловая мощность до 1,529 кВт | шт | 8484.5 | 115 | Материалы и изделия для системы теплоснабжения биметаллические | 1.18
18.5.10.05-0152 | Радиатор биметаллический секционный с боковым подключением, количество секций 12, межосевое расстояние 350 мм, рабочее давление до 3 МПа, максимальная температура теплоносителя до 135 °C, тепловая мощность до 1,668 кВт | шт | 9255.56 | 115 | Материалы и изделия для системы теплоснабжения биметаллические | 1.18
18.5.10.05-0154 | Радиатор биметаллический секционный с боковым подключением, количество секций 13, межосевое расстояние 350 мм, рабочее давление до 3 МПа, максимальная температура теплоносителя до 135 °C, тепловая мощность до 1,807 кВт | шт | 10027.32 | 115 | Материалы и изделия для системы теплоснабжения биметаллические | 1.18
18.5.10.05-0156 | Радиатор биметаллический секционный с боковым подключением, количество секций 14, межосевое расстояние 350 мм, рабочее давление до 3 МПа, максимальная температура теплоносителя до 135 °C, тепловая мощность до 1,946 кВт | шт | 10798.39 | 115 | Материалы и изделия для системы теплоснабжения биметаллические | 1.18
18.5.10.05-0158 | Радиатор биметаллический секционный с боковым подключением, количество секций 15, межосевое расстояние 350 мм, рабочее давление до 3 МПа, максимальная температура теплоносителя до 135 °C, тепловая мощность до 2,085 кВт | шт | 11570.16 | 115 | Материалы и изделия для системы теплоснабжения биметаллические | 1.18
18.5.10.05-0160 | Радиатор биметаллический секционный с боковым подключением, количество секций 1, межосевое расстояние 500 мм, рабочее давление до 3 МПа, максимальная температура теплоносителя до 135 °C, тепловая мощность до 0,197 кВт | шт | 784.62 | 115 | Материалы и изделия для системы теплоснабжения биметаллические | 1.18
18.5.10.05-0162 | Радиатор биметаллический секционный с боковым подключением, количество секций 2, межосевое расстояние 500 мм, рабочее давление до 3 МПа, максимальная температура теплоносителя до 135 °C, тепловая мощность до 0,394 кВт | шт | 1569.24 | 115 | Материалы и изделия для системы теплоснабжения биметаллические | 1.18
18.5.10.05-0164 | Радиатор биметаллический секционный с боковым подключением, количество секций 3, межосевое расстояние 500 мм, рабочее давление до 3 МПа, максимальная температура теплоносителя до 135 °C, тепловая мощность до 0,591 кВт | шт | 2353.86 | 115 | Материалы и изделия для системы теплоснабжения биметаллические | 1.18
18.5.10.05-0166 | Радиатор биметаллический секционный с боковым подключением, количество секций 4, межосевое расстояние 500 мм, рабочее давление до 3 МПа, максимальная температура теплоносителя до 135 °C, тепловая мощность до 0,788 кВт | шт | 3138.47 | 115 | Материалы и изделия для системы теплоснабжения биметаллические | 1.18
18.5.10.05-0168 | Радиатор биметаллический секционный с боковым подключением, количество секций 5, межосевое расстояние 500 мм, рабочее давление до 3 МПа, максимальная температура теплоносителя до 135 °C, тепловая мощность до 0,985 кВт | шт | 3923.1 | 115 | Материалы и изделия для системы теплоснабжения биметаллические | 1.18
18.5.10.05-0170 | Радиатор биметаллический секционный с боковым подключением, количество секций 6, межосевое расстояние 500 мм, рабочее давление до 3 МПа, максимальная температура теплоносителя до 135 °C, тепловая мощность до 1,182 кВт | шт | 4707.71 | 115 | Материалы и изделия для системы теплоснабжения биметаллические | 1.18
18.5.10.05-0172 | Радиатор биметаллический секционный с боковым подключением, количество секций 7, межосевое расстояние 500 мм, рабочее давление до 3 МПа, максимальная температура теплоносителя до 135 °C, тепловая мощность до 1,379 кВт | шт | 5492.33 | 115 | Материалы и изделия для системы теплоснабжения биметаллические | 1.18
18.5.10.05-0174 | Радиатор биметаллический секционный с боковым подключением, количество секций 8, межосевое расстояние 500 мм, рабочее давление до 3 МПа, максимальная температура теплоносителя до 135 °C, тепловая мощность до 1,576 кВт | шт | 6276.95 | 115 | Материалы и изделия для системы теплоснабжения биметаллические | 1.18
18.5.10.05-0176 | Радиатор биметаллический секционный с боковым подключением, количество секций 9, межосевое расстояние 500 мм, рабочее давление до 3 МПа, максимальная температура теплоносителя до 135 °C, тепловая мощность до 1,773 кВт | шт | 7061.57 | 115 | Материалы и изделия для системы теплоснабжения биметаллические | 1.18
18.5.10.05-0178 | Радиатор биметаллический секционный с боковым подключением, количество секций 10, межосевое расстояние 500 мм, рабочее давление до 3 МПа, максимальная температура теплоносителя до 135 °C, тепловая мощность до 1,97 кВт | шт | 7846.19 | 115 | Материалы и изделия для системы теплоснабжения биметаллические | 1.18
18.5.10.05-0180 | Радиатор биметаллический секционный с боковым подключением, количество секций 11, межосевое расстояние 500 мм, рабочее давление до 3 МПа, максимальная температура теплоносителя до 135 °C, тепловая мощность до 2,167 кВт | шт | 8630.81 | 115 | Материалы и изделия для системы теплоснабжения биметаллические | 1.18
18.5.10.05-0182 | Радиатор биметаллический секционный с боковым подключением, количество секций 12, межосевое расстояние 500 мм, рабочее давление до 3 МПа, максимальная температура теплоносителя до 135 °C, тепловая мощность до 2,364 кВт | шт | 9415.43 | 115 | Материалы и изделия для системы теплоснабжения биметаллические | 1.18
18.5.10.05-0184 | Радиатор биметаллический секционный с боковым подключением, количество секций 13, межосевое расстояние 500 мм, рабочее давление до 3 МПа, максимальная температура теплоносителя до 135 °C, тепловая мощность до 2,561 кВт | шт | 10200.04 | 115 | Материалы и изделия для системы теплоснабжения биметаллические | 1.18
18.5.10.05-0186 | Радиатор биметаллический секционный с боковым подключением, количество секций 14, межосевое расстояние 500 мм, рабочее давление до 3 МПа, максимальная температура теплоносителя до 135 °C, тепловая мощность до 2,758 кВт | шт | 10984.67 | 115 | Материалы и изделия для системы теплоснабжения биметаллические | 1.18
18.5.10.05-0188 | Радиатор биметаллический секционный с боковым подключением, количество секций 15, межосевое расстояние 500 мм, рабочее давление до 3 МПа, максимальная температура теплоносителя до 135 °C, тепловая мощность до 2,955 кВт | шт | 11769.28 | 115 | Материалы и изделия для системы теплоснабжения биметаллические | 1.18
18.5.10.05-0190 | Радиатор биметаллический секционный с нижним подключением, количество секций 4, межосевое расстояние 200 мм, рабочее давление до 3 МПа, максимальная температура теплоносителя до 135 °C, тепловая мощность до 0,4 кВт | шт | 4424.09 | 115 | Материалы и изделия для системы теплоснабжения биметаллические | 1.18
18.5.10.05-0192 | Радиатор биметаллический секционный с нижним подключением, количество секций 5, межосевое расстояние 200 мм, рабочее давление до 3 МПа, максимальная температура теплоносителя до 135 °C, тепловая мощность до 0,5 кВт | шт | 5182.38 | 115 | Материалы и изделия для системы теплоснабжения биметаллические | 1.18
18.5.10.05-0194 | Радиатор биметаллический секционный с нижним подключением, количество секций 6, межосевое расстояние 200 мм, рабочее давление до 3 МПа, максимальная температура теплоносителя до 135 °C, тепловая мощность до 0,6 кВт | шт | 5940.67 | 115 | Материалы и изделия для системы теплоснабжения биметаллические | 1.18
18.5.10.05-0196 | Радиатор биметаллический секционный с нижним подключением, количество секций 7, межосевое расстояние 200 мм, рабочее давление до 3 МПа, максимальная температура теплоносителя до 135 °C, тепловая мощность до 0,7 кВт | шт | 6698.97 | 115 | Материалы и изделия для системы теплоснабжения биметаллические | 1.18
18.5.10.05-0198 | Радиатор биметаллический секционный с нижним подключением, количество секций 8, межосевое расстояние 200 мм, рабочее давление до 3 МПа, максимальная температура теплоносителя до 135 °C, тепловая мощность до 0,8 кВт | шт | 7456.56 | 115 | Материалы и изделия для системы теплоснабжения биметаллические | 1.18
18.5.10.05-0200 | Радиатор биметаллический секционный с нижним подключением, количество секций 9, межосевое расстояние 200 мм, рабочее давление до 3 МПа, максимальная температура теплоносителя до 135 °C, тепловая мощность до 0,9 кВт | шт | 8214.85 | 115 | Материалы и изделия для системы теплоснабжения биметаллические | 1.18
18.5.10.05-0202 | Радиатор биметаллический секционный с нижним подключением, количество секций 10, межосевое расстояние 200 мм, рабочее давление до 3 МПа, максимальная температура теплоносителя до 135 °C, тепловая мощность до 1 кВт | шт | 8973.14 | 115 | Материалы и изделия для системы теплоснабжения биметаллические | 1.18
18.5.10.05-0204 | Радиатор биметаллический секционный с нижним подключением, количество секций 11, межосевое расстояние 200 мм, рабочее давление до 3 МПа, максимальная температура теплоносителя до 135 °C, тепловая мощность до 1,1 кВт | шт | 9731.44 | 115 | Материалы и изделия для системы теплоснабжения биметаллические | 1.18
18.5.10.05-0206 | Радиатор биметаллический секционный с нижним подключением, количество секций 12, межосевое расстояние 200 мм, рабочее давление до 3 МПа, максимальная температура теплоносителя до 135 °C, тепловая мощность до 1,2 кВт | шт | 10489.74 | 115 | Материалы и изделия для системы теплоснабжения биметаллические | 1.18
18.5.10.05-0208 | Радиатор биметаллический секционный с нижним подключением, количество секций 13, межосевое расстояние 200 мм, рабочее давление до 3 МПа, максимальная температура теплоносителя до 135 °C, тепловая мощность до 1,3 кВт | шт | 11247.33 | 115 | Материалы и изделия для системы теплоснабжения биметаллические | 1.18
18.5.10.05-0210 | Радиатор биметаллический секционный с нижним подключением, количество секций 14, межосевое расстояние 200 мм, рабочее давление до 3 МПа, максимальная температура теплоносителя до 135 °C, тепловая мощность до 1,4 кВт | шт | 12005.63 | 115 | Материалы и изделия для системы теплоснабжения биметаллические | 1.18
18.5.10.05-0212 | Радиатор биметаллический секционный с нижним подключением, количество секций 4, межосевое расстояние 350 мм, рабочее давление до 3 МПа, максимальная температура теплоносителя до 135 °C, тепловая мощность до 0,556 кВт | шт | 4477.27 | 115 | Материалы и изделия для системы теплоснабжения биметаллические | 1.18
18.5.10.05-0214 | Радиатор биметаллический секционный с нижним подключением, количество секций 5, межосевое расстояние 350 мм, рабочее давление до 3 МПа, максимальная температура теплоносителя до 135 °C, тепловая мощность до 0,695 кВт | шт | 5248.33 | 115 | Материалы и изделия для системы теплоснабжения биметаллические | 1.18
18.5.10.05-0216 | Радиатор биметаллический секционный с нижним подключением, количество секций 6, межосевое расстояние 350 мм, рабочее давление до 3 МПа, максимальная температура теплоносителя до 135 °C, тепловая мощность до 0,834 кВт | шт | 6019.39 | 115 | Материалы и изделия для системы теплоснабжения биметаллические | 1.18
18.5.10.05-0218 | Радиатор биметаллический секционный с нижним подключением, количество секций 7, межосевое расстояние 350 мм, рабочее давление до 3 МПа, максимальная температура теплоносителя до 135 °C, тепловая мощность до 0,973 кВт | шт | 6791.16 | 115 | Материалы и изделия для системы теплоснабжения биметаллические | 1.18
18.5.10.05-0220 | Радиатор биметаллический секционный с нижним подключением, количество секций 8, межосевое расстояние 350 мм, рабочее давление до 3 МПа, максимальная температура теплоносителя до 135 °C, тепловая мощность до 1,112 кВт | шт | 7562.22 | 115 | Материалы и изделия для системы теплоснабжения биметаллические | 1.18
18.5.10.05-0222 | Радиатор биметаллический секционный с нижним подключением, количество секций 9, межосевое расстояние 350 мм, рабочее давление до 3 МПа, максимальная температура теплоносителя до 135 °C, тепловая мощность до 1,251 кВт | шт | 8333.99 | 115 | Материалы и изделия для системы теплоснабжения биметаллические | 1.18
18.5.10.05-0224 | Радиатор биметаллический секционный с нижним подключением, количество секций 10, межосевое расстояние 350 мм, рабочее давление до 3 МПа, максимальная температура теплоносителя до 135 °C, тепловая мощность до 1,39 кВт | шт | 9105.04 | 115 | Материалы и изделия для системы теплоснабжения биметаллические | 1.18
18.5.10.05-0226 | Радиатор биметаллический секционный с нижним подключением, количество секций 11, межосевое расстояние 350 мм, рабочее давление до 3 МПа, максимальная температура теплоносителя до 135 °C, тепловая мощность до 1,529 кВт | шт | 9876.11 | 115 | Материалы и изделия для системы теплоснабжения биметаллические | 1.18
18.5.10.05-0228 | Радиатор биметаллический секционный с нижним подключением, количество секций 12, межосевое расстояние 350 мм, рабочее давление до 3 МПа, максимальная температура теплоносителя до 135 °C, тепловая мощность до 1,668 кВт | шт | 10647.87 | 115 | Материалы и изделия для системы теплоснабжения биметаллические | 1.18
18.5.10.05-0230 | Радиатор биметаллический секционный с нижним подключением, количество секций 13, межосевое расстояние 350 мм, рабочее давление до 3 МПа, максимальная температура теплоносителя до 135 °C, тепловая мощность до 1,807 кВт | шт | 11418.94 | 115 | Материалы и изделия для системы теплоснабжения биметаллические | 1.18
18.5.10.05-0232 | Радиатор биметаллический секционный с нижним подключением, количество секций 14, межосевое расстояние 350 мм, рабочее давление до 3 МПа, максимальная температура теплоносителя до 135 °C, тепловая мощность до 1,946 кВт | шт | 12190.71 | 115 | Материалы и изделия для системы теплоснабжения биметаллические | 1.18
18.5.10.05-0234 | Радиатор биметаллический секционный с нижним подключением, количество секций 4, межосевое расстояние 500 мм, рабочее давление до 3 МПа, максимальная температура теплоносителя до 135 °C, тепловая мощность до 0,788 кВт | шт | 4530.08 | 115 | Материалы и изделия для системы теплоснабжения биметаллические | 1.18
18.5.10.05-0236 | Радиатор биметаллический секционный с нижним подключением, количество секций 5, межосевое расстояние 500 мм, рабочее давление до 3 МПа, максимальная температура теплоносителя до 135 °C, тепловая мощность до 0,985 кВт | шт | 5314.71 | 115 | Материалы и изделия для системы теплоснабжения биметаллические | 1.18
18.5.10.05-0238 | Радиатор биметаллический секционный с нижним подключением, количество секций 6, межосевое расстояние 500 мм, рабочее давление до 3 МПа, максимальная температура теплоносителя до 135 °C, тепловая мощность до 1,182 кВт | шт | 6099.32 | 115 | Материалы и изделия для системы теплоснабжения биметаллические | 1.18
18.5.10.05-0240 | Радиатор биметаллический секционный с нижним подключением, количество секций 7, межосевое расстояние 500 мм, рабочее давление до 3 МПа, максимальная температура теплоносителя до 135 °C, тепловая мощность до 1,379 кВт | шт | 6883.94 | 115 | Материалы и изделия для системы теплоснабжения биметаллические | 1.18
18.5.10.05-0242 | Радиатор биметаллический секционный с нижним подключением, количество секций 8, межосевое расстояние 500 мм, рабочее давление до 3 МПа, максимальная температура теплоносителя до 135 °C, тепловая мощность до 1,576 кВт | шт | 7668.56 | 115 | Материалы и изделия для системы теплоснабжения биметаллические | 1.18
18.5.10.05-0244 | Радиатор биметаллический секционный с нижним подключением, количество секций 9, межосевое расстояние 500 мм, рабочее давление до 3 МПа, максимальная температура теплоносителя до 135 °C, тепловая мощность до 1,773 кВт | шт | 8453.18 | 115 | Материалы и изделия для системы теплоснабжения биметаллические | 1.18
18.5.10.05-0246 | Радиатор биметаллический секционный с нижним подключением, количество секций 10, межосевое расстояние 500 мм, рабочее давление до 3 МПа, максимальная температура теплоносителя до 135 °C, тепловая мощность до 1,97 кВт | шт | 9237.79 | 115 | Материалы и изделия для системы теплоснабжения биметаллические | 1.18
18.5.10.05-0248 | Радиатор биметаллический секционный с нижним подключением, количество секций 11, межосевое расстояние 500 мм, рабочее давление до 3 МПа, максимальная температура теплоносителя до 135 °C, тепловая мощность до 2,167 кВт | шт | 10022.42 | 115 | Материалы и изделия для системы теплоснабжения биметаллические | 1.18
18.5.10.05-0250 | Радиатор биметаллический секционный с нижним подключением, количество секций 12, межосевое расстояние 500 мм, рабочее давление до 3 МПа, максимальная температура теплоносителя до 135 °C, тепловая мощность до 2,364 кВт | шт | 10807.03 | 115 | Материалы и изделия для системы теплоснабжения биметаллические | 1.18
18.5.10.05-0252 | Радиатор биметаллический секционный с нижним подключением, количество секций 13, межосевое расстояние 500 мм, рабочее давление до 3 МПа, максимальная температура теплоносителя до 135 °C, тепловая мощность до 2,561 кВт | шт | 11591.65 | 115 | Материалы и изделия для системы теплоснабжения биметаллические | 1.18
18.5.10.05-0254 | Радиатор биметаллический секционный с нижним подключением, количество секций 14, межосевое расстояние 500 мм, рабочее давление до 3 МПа, максимальная температура теплоносителя до 135 °C, тепловая мощность до 2,758 кВт | шт | 12376.28 | 115 | Материалы и изделия для системы теплоснабжения биметаллические | 1.18
18.5.10.06-2600 | Радиатор стальной панельный с боковым подключением, тип 10, высота 500, длина 500 мм, теплоотдача до 0,54 кВт | шт | 2297.37 | 226 | Радиаторы стальные | 1.05
18.5.10.06-2604 | Радиатор стальной панельный с боковым подключением, тип 10, высота 500, длина 600 мм, теплоотдача до 0,62 кВт | шт | 2649.53 | 226 | Радиаторы стальные | 1.05
18.5.10.06-2608 | Радиатор стальной панельный с боковым подключением, тип 10, высота 500, длина 800 мм, теплоотдача до 0,76 кВт | шт | 3180.47 | 226 | Радиаторы стальные | 1.05
18.5.10.06-2612 | Радиатор стальной панельный с боковым подключением, тип 10, высота 500, длина 1000 мм, теплоотдача до 0,92 кВт | шт | 3794.87 | 226 | Радиаторы стальные | 1.05
18.5.10.06-2616 | Радиатор стальной панельный с боковым подключением, тип 10, высота 500, длина 1200 мм, теплоотдача до 1,06 кВт | шт | 4343.57 | 226 | Радиаторы стальные | 1.05
18.5.10.06-2620 | Радиатор стальной панельный с боковым подключением, тип 11, высота 500, длина 500 мм, теплоотдача до 0,72 кВт | шт | 2824.63 | 226 | Радиаторы стальные | 1.05
18.5.10.06-2624 | Радиатор стальной панельный с боковым подключением, тип 11, высота 500, длина 600 мм, теплоотдача до 0,82 кВт | шт | 3237.64 | 226 | Радиаторы стальные | 1.05
18.5.10.06-2628 | Радиатор стальной панельный с боковым подключением, тип 11, высота 500, длина 800 мм, теплоотдача до 1,04 кВт | шт | 3972.09 | 226 | Радиаторы стальные | 1.05
18.5.10.06-2632 | Радиатор стальной панельный с боковым подключением, тип 11, высота 500, длина 1000 мм, теплоотдача до 1,26 кВт | шт | 4685.1 | 226 | Радиаторы стальные | 1.05
18.5.10.06-2636 | Радиатор стальной панельный с боковым подключением, тип 11, высота 500, длина 1200 мм, теплоотдача до 1,48 кВт | шт | 5381.33 | 226 | Радиаторы стальные | 1.05
18.5.10.06-2640 | Радиатор стальной панельный с боковым подключением, тип 20, высота 500, длина 500 мм, теплоотдача до 0,78 кВт | шт | 3340.69 | 226 | Радиаторы стальные | 1.05
18.5.10.06-2644 | Радиатор стальной панельный с боковым подключением, тип 20, высота 500, длина 600 мм, теплоотдача до 0,90 кВт | шт | 3838.01 | 226 | Радиаторы стальные | 1.05
18.5.10.06-2648 | Радиатор стальной панельный с боковым подключением, тип 20, высота 500, длина 800 мм, теплоотдача до 1,16 кВт | шт | 4611.95 | 226 | Радиаторы стальные | 1.05
18.5.10.06-2652 | Радиатор стальной панельный с боковым подключением, тип 20, высота 500, длина 1000 мм, теплоотдача до 1,44 кВт | шт | 5575.56 | 226 | Радиаторы стальные | 1.05
18.5.10.06-2656 | Радиатор стальной панельный с боковым подключением, тип 20, высота 500, длина 1200 мм, теплоотдача до 1,70 кВт | шт | 6230.58 | 226 | Радиаторы стальные | 1.05
18.5.10.06-2660 | Радиатор стальной панельный с боковым подключением, тип 21, высота 500, длина 500 мм, теплоотдача до 0,94 кВт | шт | 3794.82 | 226 | Радиаторы стальные | 1.05
18.5.10.06-2664 | Радиатор стальной панельный с боковым подключением, тип 21, высота 500, длина 600 мм, теплоотдача до 1,10 кВт | шт | 4298.44 | 226 | Радиаторы стальные | 1.05
18.5.10.06-2668 | Радиатор стальной панельный с боковым подключением, тип 21, высота 500, длина 800 мм, теплоотдача до 1,40 кВт | шт | 5286.16 | 226 | Радиаторы стальные | 1.05
18.5.10.06-2672 | Радиатор стальной панельный с боковым подключением, тип 21, высота 500, длина 1000 мм, теплоотдача до 1,70 кВт | шт | 6162.44 | 226 | Радиаторы стальные | 1.05
18.5.10.06-2676 | Радиатор стальной панельный с боковым подключением, тип 21, высота 500, длина 1200 мм, теплоотдача до 2,08 кВт | шт | 6954.57 | 226 | Радиаторы стальные | 1.05
18.5.10.06-2680 | Радиатор стальной панельный с боковым подключением, тип 22, высота 500, длина 500 мм, теплоотдача до 1,16 кВт | шт | 4374.91 | 226 | Радиаторы стальные | 1.05
18.5.10.06-2684 | Радиатор стальной панельный с боковым подключением, тип 22, высота 500, длина 600 мм, теплоотдача до 1,36 кВт | шт | 4879.03 | 226 | Радиаторы стальные | 1.05
18.5.10.06-2688 | Радиатор стальной панельный с боковым подключением, тип 22, высота 500, длина 800 мм, теплоотдача до 1,74 кВт | шт | 5886.43 | 226 | Радиаторы стальные | 1.05
18.5.10.06-2692 | Радиатор стальной панельный с боковым подключением, тип 22, высота 500, длина 1000 мм, теплоотдача до 2,26 кВт | шт | 6563.2 | 226 | Радиаторы стальные | 1.05
18.5.10.06-2696 | Радиатор стальной панельный с боковым подключением, тип 22, высота 500, длина 1200 мм, теплоотдача до 2,72 кВт | шт | 7372.57 | 226 | Радиаторы стальные | 1.05
18.5.10.06-2700 | Радиатор стальной панельный с боковым подключением, тип 10, высота 500, длина 400 мм, теплоотдача до 0,46 кВт | шт | 2211.12 | 226 | Радиаторы стальные | 1.05
18.5.10.06-2708 | Радиатор стальной панельный с боковым подключением, тип 10, высота 500, длина 700 мм, теплоотдача до 0,70 кВт | шт | 3064.83 | 226 | Радиаторы стальные | 1.05
18.5.10.06-2714 | Радиатор стальной панельный с боковым подключением, тип 10, высота 500, длина 900 мм, теплоотдача до 0,84 кВт | шт | 3539.3 | 226 | Радиаторы стальные | 1.05
18.5.10.06-2720 | Радиатор стальной панельный с боковым подключением, тип 10, высота 500, длина 1100 мм, теплоотдача до 1,00 кВт | шт | 4054.42 | 226 | Радиаторы стальные | 1.05
18.5.10.06-2726 | Радиатор стальной панельный с боковым подключением, тип 10, высота 500, длина 1300 мм, теплоотдача до 1,14 кВт | шт | 4639.02 | 226 | Радиаторы стальные | 1.05
18.5.10.06-2730 | Радиатор стальной панельный с боковым подключением, тип 10, высота 500, длина 1400 мм, теплоотдача до 1,22 кВт | шт | 4964.58 | 226 | Радиаторы стальные | 1.05
18.5.10.06-2734 | Радиатор стальной панельный с боковым подключением, тип 10, высота 500, длина 1500 мм, теплоотдача до 1,30 кВт | шт | 5253.18 | 226 | Радиаторы стальные | 1.05
18.5.10.06-2738 | Радиатор стальной панельный с боковым подключением, тип 10, высота 500, длина 1600 мм, теплоотдача до 1,36 кВт | шт | 5652.66 | 226 | Радиаторы стальные | 1.05
18.5.10.06-2742 | Радиатор стальной панельный с боковым подключением, тип 10, высота 500, длина 1700 мм, теплоотдача до 1,44 кВт | шт | 5985.63 | 226 | Радиаторы стальные | 1.05
18.5.10.06-2746 | Радиатор стальной панельный с боковым подключением, тип 10, высота 500, длина 1800 мм, теплоотдача до 1,52 кВт | шт | 6281.63 | 226 | Радиаторы стальные | 1.05
18.5.10.06-2750 | Радиатор стальной панельный с боковым подключением, тип 10, высота 500, длина 1900 мм, теплоотдача до 1,60 кВт | шт | 6577.62 | 226 | Радиаторы стальные | 1.05
18.5.10.06-2754 | Радиатор стальной панельный с боковым подключением, тип 10, высота 500, длина 2000 мм, теплоотдача до 1,66 кВт | шт | 7073.18 | 226 | Радиаторы стальные | 1.05
18.5.10.06-2758 | Радиатор стальной панельный с боковым подключением, тип 11, высота 500, длина 400 мм, теплоотдача до 0,60 кВт | шт | 2437.92 | 226 | Радиаторы стальные | 1.05
18.5.10.06-2766 | Радиатор стальной панельный с боковым подключением, тип 11, высота 500, длина 700 мм, теплоотдача до 0,94 кВт | шт | 3562.41 | 226 | Радиаторы стальные | 1.05
18.5.10.06-2772 | Радиатор стальной панельный с боковым подключением, тип 11, высота 500, длина 900 мм, теплоотдача до 1,16 кВт | шт | 4278.36 | 226 | Радиаторы стальные | 1.05
18.5.10.06-2778 | Радиатор стальной панельный с боковым подключением, тип 11, высота 500, длина 1100 мм, теплоотдача до 1,38 кВт | шт | 5034.05 | 226 | Радиаторы стальные | 1.05
18.5.10.06-2784 | Радиатор стальной панельный с боковым подключением, тип 11, высота 500, длина 1300 мм, теплоотдача до 1,60 кВт | шт | 5769.81 | 226 | Радиаторы стальные | 1.05
18.5.10.06-2788 | Радиатор стальной панельный с боковым подключением, тип 11, высота 500, длина 1400 мм, теплоотдача до 1,70 кВт | шт | 6194.6 | 226 | Радиаторы стальные | 1.05
18.5.10.06-2792 | Радиатор стальной панельный с боковым подключением, тип 11, высота 500, длина 1500 мм, теплоотдача до 1,82 кВт | шт | 6563.42 | 226 | Радиаторы стальные | 1.05
18.5.10.06-2796 | Радиатор стальной панельный с боковым подключением, тип 11, высота 500, длина 1600 мм, теплоотдача до 1,94 кВт | шт | 7065.83 | 226 | Радиаторы стальные | 1.05
18.5.10.06-2800 | Радиатор стальной панельный с боковым подключением, тип 11, высота 500, длина 1700 мм, теплоотдача до 2,06 кВт | шт | 7501.46 | 226 | Радиаторы стальные | 1.05
18.5.10.06-2804 | Радиатор стальной панельный с боковым подключением, тип 11, высота 500, длина 1800 мм, теплоотдача до 2,20 кВт | шт | 7798.06 | 226 | Радиаторы стальные | 1.05
18.5.10.06-2808 | Радиатор стальной панельный с боковым подключением, тип 11, высота 500, длина 1900 мм, теплоотдача до 2,30 кВт | шт | 8092.84 | 226 | Радиаторы стальные | 1.05
18.5.10.06-2812 | Радиатор стальной панельный с боковым подключением, тип 11, высота 500, длина 2000 мм, теплоотдача до 2,42 кВт | шт | 8712.61 | 226 | Радиаторы стальные | 1.05
18.5.10.06-2816 | Радиатор стальной панельный с боковым подключением, тип 20, высота 500, длина 400 мм, теплоотдача до 0,66 кВт | шт | 3056.41 | 226 | Радиаторы стальные | 1.05
18.5.10.06-2824 | Радиатор стальной панельный с боковым подключением, тип 20, высота 500, длина 700 мм, теплоотдача до 1,04 кВт | шт | 4188.6 | 226 | Радиаторы стальные | 1.05
18.5.10.06-2830 | Радиатор стальной панельный с боковым подключением, тип 20, высота 500, длина 900 мм, теплоотдача до 1,30 кВт | шт | 5076.93 | 226 | Радиаторы стальные | 1.05
18.5.10.06-2836 | Радиатор стальной панельный с боковым подключением, тип 20, высота 500, длина 1100 мм, теплоотдача до 1,60 кВт | шт | 6009.63 | 226 | Радиаторы стальные | 1.05
18.5.10.06-2842 | Радиатор стальной панельный с боковым подключением, тип 20, высота 500, длина 1300 мм, теплоотдача до 1,82 кВт | шт | 6861 | 226 | Радиаторы стальные | 1.05
18.5.10.06-2846 | Радиатор стальной панельный с боковым подключением, тип 20, высота 500, длина 1400 мм, теплоотдача до 2,00 кВт | шт | 7356.9 | 226 | Радиаторы стальные | 1.05
18.5.10.06-2850 | Радиатор стальной панельный с боковым подключением, тип 20, высота 500, длина 1500 мм, теплоотдача до 2,16 кВт | шт | 7786.32 | 226 | Радиаторы стальные | 1.05
18.5.10.06-2854 | Радиатор стальной панельный с боковым подключением, тип 20, высота 500, длина 1600 мм, теплоотдача до 2,28 кВт | шт | 8385.69 | 226 | Радиаторы стальные | 1.05
18.5.10.06-2858 | Радиатор стальной панельный с боковым подключением, тип 20, высота 500, длина 1700 мм, теплоотдача до 2,42 кВт | шт | 8911.19 | 226 | Радиаторы стальные | 1.05
18.5.10.06-2862 | Радиатор стальной панельный с боковым подключением, тип 20, высота 500, длина 1800 мм, теплоотдача до 2,56 кВт | шт | 9362.75 | 226 | Радиаторы стальные | 1.05
18.5.10.06-2866 | Радиатор стальной панельный с боковым подключением, тип 20, высота 500, длина 1900 мм, теплоотдача до 2,70 кВт | шт | 9821.69 | 226 | Радиаторы стальные | 1.05
18.5.10.06-2870 | Радиатор стальной панельный с боковым подключением, тип 20, высота 500, длина 2000 мм, теплоотдача до 2,84 кВт | шт | 10657.62 | 226 | Радиаторы стальные | 1.05
18.5.10.06-2874 | Радиатор стальной панельный с боковым подключением, тип 21, высота 500, длина 400 мм, теплоотдача до 0,80 кВт | шт | 3273.51 | 226 | Радиаторы стальные | 1.05
18.5.10.06-2882 | Радиатор стальной панельный с боковым подключением, тип 21, высота 500, длина 700 мм, теплоотдача до 1,24 кВт | шт | 4783.56 | 226 | Радиаторы стальные | 1.05
18.5.10.06-2888 | Радиатор стальной панельный с боковым подключением, тип 21, высота 500, длина 900 мм, теплоотдача до 1,54 кВт | шт | 5790.92 | 226 | Радиаторы стальные | 1.05
18.5.10.06-2894 | Радиатор стальной панельный с боковым подключением, тип 21, высота 500, длина 1100 мм, теплоотдача до 1,92 кВт | шт | 6836.19 | 226 | Радиаторы стальные | 1.05
18.5.10.06-2900 | Радиатор стальной панельный с боковым подключением, тип 21, высота 500, длина 1300 мм, теплоотдача до 2,26 кВт | шт | 7823.65 | 226 | Радиаторы стальные | 1.05
18.5.10.06-2904 | Радиатор стальной панельный с боковым подключением, тип 21, высота 500, длина 1400 мм, теплоотдача до 2,44 кВт | шт | 8404.06 | 226 | Радиаторы стальные | 1.05
18.5.10.06-2908 | Радиатор стальной панельный с боковым подключением, тип 21, высота 500, длина 1500 мм, теплоотдача до 2,60 кВт | шт | 8908.63 | 226 | Радиаторы стальные | 1.05
18.5.10.06-2912 | Радиатор стальной панельный с боковым подключением, тип 21, высота 500, длина 1600 мм, теплоотдача до 2,78 кВт | шт | 9577.51 | 226 | Радиаторы стальные | 1.05
18.5.10.06-2916 | Радиатор стальной панельный с боковым подключением, тип 21, высота 500, длина 1700 мм, теплоотдача до 2,96 кВт | шт | 10188.61 | 226 | Радиаторы стальные | 1.05
18.5.10.06-2920 | Радиатор стальной панельный с боковым подключением, тип 21, высота 500, длина 1800 мм, теплоотдача до 3,12 кВт | шт | 10702.22 | 226 | Радиаторы стальные | 1.05
18.5.10.06-2924 | Радиатор стальной панельный с боковым подключением, тип 21, высота 500, длина 1900 мм, теплоотдача до 3,30 кВт | шт | 11215.83 | 226 | Радиаторы стальные | 1.05
18.5.10.06-2928 | Радиатор стальной панельный с боковым подключением, тип 21, высота 500, длина 2000 мм, теплоотдача до 3,48 кВт | шт | 12168.2 | 226 | Радиаторы стальные | 1.05
18.5.10.06-2932 | Радиатор стальной панельный с боковым подключением, тип 22, высота 500, длина 400 мм, теплоотдача до 0,96 кВт | шт | 3909.62 | 226 | Радиаторы стальные | 1.05
18.5.10.06-2940 | Радиатор стальной панельный с боковым подключением, тип 22, высота 500, длина 700 мм, теплоотдача до 1,56 кВт | шт | 5364.07 | 226 | Радиаторы стальные | 1.05
18.5.10.06-2946 | Радиатор стальной панельный с боковым подключением, тип 22, высота 500, длина 900 мм, теплоотдача до 2,00 кВт | шт | 6312.06 | 226 | Радиаторы стальные | 1.05
18.5.10.06-2952 | Радиатор стальной панельный с боковым подключением, тип 22, высота 500, длина 1100 мм, теплоотдача до 2,50 кВт | шт | 7301.6 | 226 | Радиаторы стальные | 1.05
18.5.10.06-2958 | Радиатор стальной панельный с боковым подключением, тип 22, высота 500, длина 1300 мм, теплоотдача до 2,96 кВт | шт | 8271.24 | 226 | Радиаторы стальные | 1.05
18.5.10.06-2962 | Радиатор стальной панельный с боковым подключением, тип 22, высота 500, длина 1400 мм, теплоотдача до 3,20 кВт | шт | 8831.89 | 226 | Радиаторы стальные | 1.05
18.5.10.06-2966 | Радиатор стальной панельный с боковым подключением, тип 22, высота 500, длина 1500 мм, теплоотдача до 3,40 кВт | шт | 9316.73 | 226 | Радиаторы стальные | 1.05
18.5.10.06-2970 | Радиатор стальной панельный с боковым подключением, тип 22, высота 500, длина 1600 мм, теплоотдача до 3,64 кВт | шт | 9992.93 | 226 | Радиаторы стальные | 1.05
18.5.10.06-2974 | Радиатор стальной панельный с боковым подключением, тип 22, высота 500, длина 1700 мм, теплоотдача до 3,86 кВт | шт | 10566.27 | 226 | Радиаторы стальные | 1.05
18.5.10.06-2978 | Радиатор стальной панельный с боковым подключением, тип 22, высота 500, длина 1800 мм, теплоотдача до 4,20 кВт | шт | 11058.33 | 226 | Радиаторы стальные | 1.05
18.5.10.06-2982 | Радиатор стальной панельный с боковым подключением, тип 22, высота 500, длина 1900 мм, теплоотдача до 4,40 кВт | шт | 11553.96 | 226 | Радиаторы стальные | 1.05
18.5.10.06-2986 | Радиатор стальной панельный с боковым подключением, тип 22, высота 500, длина 2000 мм, теплоотдача до 4,54 кВт | шт | 12515.5 | 226 | Радиаторы стальные | 1.05
18.5.10.06-2990 | Радиатор стальной панельный с боковым подключением, тип 30, высота 500, длина 400 мм, теплоотдача до 0,90 кВт | шт | 5067.62 | 226 | Радиаторы стальные | 1.05
18.5.10.06-2994 | Радиатор стальной панельный с боковым подключением, тип 30, высота 500, длина 500 мм, теплоотдача до 1,08 кВт | шт | 5674.73 | 226 | Радиаторы стальные | 1.05
18.5.10.06-2998 | Радиатор стальной панельный с боковым подключением, тип 30, высота 500, длина 600 мм, теплоотдача до 1,26 кВт | шт | 6333.58 | 226 | Радиаторы стальные | 1.05
18.5.10.06-3002 | Радиатор стальной панельный с боковым подключением, тип 30, высота 500, длина 700 мм, теплоотдача до 1,42 кВт | шт | 6948.09 | 226 | Радиаторы стальные | 1.05
18.5.10.06-3006 | Радиатор стальной панельный с боковым подключением, тип 30, высота 500, длина 800 мм, теплоотдача до 1,60 кВт | шт | 7621.73 | 226 | Радиаторы стальные | 1.05
18.5.10.06-3010 | Радиатор стальной панельный с боковым подключением, тип 30, высота 500, длина 900 мм, теплоотдача до 1,78 кВт | шт | 8214.06 | 226 | Радиаторы стальные | 1.05
18.5.10.06-3014 | Радиатор стальной панельный с боковым подключением, тип 30, высота 500, длина 1000 мм, теплоотдача до 2,00 кВт | шт | 8865.57 | 226 | Радиаторы стальные | 1.05
18.5.10.06-3018 | Радиатор стальной панельный с боковым подключением, тип 30, высота 500, длина 1100 мм, теплоотдача до 2,20 кВт | шт | 9487.46 | 226 | Радиаторы стальные | 1.05
18.5.10.06-3022 | Радиатор стальной панельный с боковым подключением, тип 30, высота 500, длина 1200 мм, теплоотдача до 2,40 кВт | шт | 10116.76 | 226 | Радиаторы стальные | 1.05
18.5.10.06-3026 | Радиатор стальной панельный с боковым подключением, тип 30, высота 500, длина 1300 мм, теплоотдача до 2,60 кВт | шт | 10738.66 | 226 | Радиаторы стальные | 1.05
18.5.10.06-3030 | Радиатор стальной панельный с боковым подключением, тип 30, высота 500, длина 1400 мм, теплоотдача до 2,80 кВт | шт | 11449.25 | 226 | Радиаторы стальные | 1.05
18.5.10.06-3034 | Радиатор стальной панельный с боковым подключением, тип 30, высота 500, длина 1500 мм, теплоотдача до 3,00 кВт | шт | 12078.59 | 226 | Радиаторы стальные | 1.05
18.5.10.06-3038 | Радиатор стальной панельный с боковым подключением, тип 30, высота 500, длина 1600 мм, теплоотдача до 3,20 кВт | шт | 12951.78 | 226 | Радиаторы стальные | 1.05
18.5.10.06-3042 | Радиатор стальной панельный с боковым подключением, тип 30, высота 500, длина 1700 мм, теплоотдача до 3,38 кВт | шт | 13684.58 | 226 | Радиаторы стальные | 1.05
18.5.10.06-3046 | Радиатор стальной панельный с боковым подключением, тип 30, высота 500, длина 1800 мм, теплоотдача до 3,58 кВт | шт | 14343.44 | 226 | Радиаторы стальные | 1.05
18.5.10.06-3050 | Радиатор стальной панельный с боковым подключением, тип 30, высота 500, длина 1900 мм, теплоотдача до 3,78 кВт | шт | 14980.12 | 226 | Радиаторы стальные | 1.05
18.5.10.06-3054 | Радиатор стальной панельный с боковым подключением, тип 30, высота 500, длина 2000 мм, теплоотдача до 3,98 кВт | шт | 16200.76 | 226 | Радиаторы стальные | 1.05
18.5.10.06-3058 | Радиатор стальной панельный с боковым подключением, тип 33, высота 500, длина 400 мм, теплоотдача до 1,28 кВт | шт | 6020.56 | 226 | Радиаторы стальные | 1.05
18.5.10.06-3062 | Радиатор стальной панельный с боковым подключением, тип 33, высота 500, длина 500 мм, теплоотдача до 1,58 кВт | шт | 6756.85 | 226 | Радиаторы стальные | 1.05
18.5.10.06-3066 | Радиатор стальной панельный с боковым подключением, тип 33, высота 500, длина 600 мм, теплоотдача до 1,90 кВт | шт | 7532.81 | 226 | Радиаторы стальные | 1.05
18.5.10.06-3070 | Радиатор стальной панельный с боковым подключением, тип 33, высота 500, длина 700 мм, теплоотдача до 2,20 кВт | шт | 8269.08 | 226 | Радиаторы стальные | 1.05
18.5.10.06-3074 | Радиатор стальной панельный с боковым подключением, тип 33, высота 500, длина 800 мм, теплоотдача до 2,52 кВт | шт | 9082.99 | 226 | Радиаторы стальные | 1.05
18.5.10.06-3078 | Радиатор стальной панельный с боковым подключением, тип 33, высота 500, длина 900 мм, теплоотдача до 2,86 кВт | шт | 9779.53 | 226 | Радиаторы стальные | 1.05
18.5.10.06-3082 | Радиатор стальной панельный с боковым подключением, тип 33, высота 500, длина 1000 мм, теплоотдача до 3,20 кВт | шт | 10553.75 | 226 | Радиаторы стальные | 1.05
18.5.10.06-3086 | Радиатор стальной панельный с боковым подключением, тип 33, высота 500, длина 1100 мм, теплоотдача до 3,56 кВт | шт | 11290.04 | 226 | Радиаторы стальные | 1.05
18.5.10.06-3090 | Радиатор стальной панельный с боковым подключением, тип 33, высота 500, длина 1200 мм, теплоотдача до 3,88 кВт | шт | 12046.12 | 226 | Радиаторы стальные | 1.05
18.5.10.06-3094 | Радиатор стальной панельный с боковым подключением, тип 33, высота 500, длина 1300 мм, теплоотдача до 4,20 кВт | шт | 12782.38 | 226 | Радиаторы стальные | 1.05
18.5.10.06-3098 | Радиатор стальной панельный с боковым подключением, тип 33, высота 500, длина 1400 мм, теплоотдача до 4,52 кВт | шт | 13634.2 | 226 | Радиаторы стальные | 1.05
18.5.10.06-3102 | Радиатор стальной панельный с боковым подключением, тип 33, высота 500, длина 1500 мм, теплоотдача до 4,84 кВт | шт | 14370.54 | 226 | Радиаторы стальные | 1.05
18.5.10.06-3106 | Радиатор стальной панельный с боковым подключением, тип 33, высота 500, длина 1600 мм, теплоотдача до 5,20 кВт | шт | 15422.76 | 226 | Радиаторы стальные | 1.05
18.5.10.06-3110 | Радиатор стальной панельный с боковым подключением, тип 33, высота 500, длина 1700 мм, теплоотдача до 5,50 кВт | шт | 16292.66 | 226 | Радиаторы стальные | 1.05
18.5.10.06-3114 | Радиатор стальной панельный с боковым подключением, тип 33, высота 500, длина 1800 мм, теплоотдача до 5,82 кВт | шт | 17081.28 | 226 | Радиаторы стальные | 1.05
18.5.10.06-3118 | Радиатор стальной панельный с боковым подключением, тип 33, высота 500, длина 1900 мм, теплоотдача до 6,20 кВт | шт | 17831.99 | 226 | Радиаторы стальные | 1.05
18.5.10.06-3122 | Радиатор стальной панельный с боковым подключением, тип 33, высота 500, длина 2000 мм, теплоотдача до 6,46 кВт | шт | 19281.51 | 226 | Радиаторы стальные | 1.05
18.5.10.06-3126 | Радиатор стальной панельный с нижним подключением, тип 10, высота 500, длина 400 мм, теплоотдача до 0,46 кВт | шт | 3509.02 | 226 | Радиаторы стальные | 1.05
18.5.10.06-3130 | Радиатор стальной панельный с нижним подключением, тип 10, высота 500, длина 500 мм, теплоотдача до 0,54 кВт | шт | 3866.75 | 226 | Радиаторы стальные | 1.05
18.5.10.06-3134 | Радиатор стальной панельный с нижним подключением, тип 10, высота 500, длина 600 мм, теплоотдача до 0,62 кВт | шт | 4141.4 | 226 | Радиаторы стальные | 1.05
18.5.10.06-3138 | Радиатор стальной панельный с нижним подключением, тип 10, высота 500, длина 700 мм, теплоотдача до 0,70 кВт | шт | 4437.4 | 226 | Радиаторы стальные | 1.05
18.5.10.06-3142 | Радиатор стальной панельный с нижним подключением, тип 10, высота 500, длина 800 мм, теплоотдача до 0,76 кВт | шт | 4785.14 | 226 | Радиаторы стальные | 1.05
18.5.10.06-3146 | Радиатор стальной панельный с нижним подключением, тип 10, высота 500, длина 900 мм, теплоотдача до 0,84 кВт | шт | 5103.3 | 226 | Радиаторы стальные | 1.05
18.5.10.06-3150 | Радиатор стальной панельный с нижним подключением, тип 10, высота 500, длина 1000 мм, теплоотдача до 0,92 кВт | шт | 5022.33 | 226 | Радиаторы стальные | 1.05
18.5.10.06-3154 | Радиатор стальной панельный с нижним подключением, тип 10, высота 500, длина 1100 мм, теплоотдача до 1,00 кВт | шт | 5310.94 | 226 | Радиаторы стальные | 1.05
18.5.10.06-3158 | Радиатор стальной панельный с нижним подключением, тип 10, высота 500, длина 1200 мм, теплоотдача до 1,06 кВт | шт | 5599.54 | 226 | Радиаторы стальные | 1.05
18.5.10.06-3162 | Радиатор стальной панельный с нижним подключением, тип 10, высота 500, длина 1300 мм, теплоотдача до 1,14 кВт | шт | 5917.72 | 226 | Радиаторы стальные | 1.05
18.5.10.06-3166 | Радиатор стальной панельный с нижним подключением, тип 10, высота 500, длина 1400 мм, теплоотдача до 1,22 кВт | шт | 6287.62 | 226 | Радиаторы стальные | 1.05
18.5.10.06-3170 | Радиатор стальной панельный с нижним подключением, тип 10, высота 500, длина 1500 мм, теплоотдача до 1,30 кВт | шт | 6576.22 | 226 | Радиаторы стальные | 1.05
18.5.10.06-3174 | Радиатор стальной панельный с нижним подключением, тип 10, высота 500, длина 1600 мм, теплоотдача до 1,36 кВт | шт | 6864.82 | 226 | Радиаторы стальные | 1.05
18.5.10.06-3178 | Радиатор стальной панельный с нижним подключением, тип 10, высота 500, длина 1700 мм, теплоотдача до 1,44 кВт | шт | 6931.72 | 226 | Радиаторы стальные | 1.05
18.5.10.06-3182 | Радиатор стальной панельный с нижним подключением, тип 10, высота 500, длина 1800 мм, теплоотдача до 1,52 кВт | шт | 7345.98 | 226 | Радиаторы стальные | 1.05
18.5.10.06-3186 | Радиатор стальной панельный с нижним подключением, тип 10, высота 500, длина 1900 мм, теплоотдача до 1,60 кВт | шт | 7575.44 | 226 | Радиаторы стальные | 1.05
18.5.10.06-3190 | Радиатор стальной панельный с нижним подключением, тип 10, высота 500, длина 2000 мм, теплоотдача до 1,66 кВт | шт | 8093.18 | 226 | Радиаторы стальные | 1.05
18.5.10.06-3194 | Радиатор стальной панельный с нижним подключением, тип 11, высота 500, длина 400 мм, теплоотдача до 0,60 кВт | шт | 3811.98 | 226 | Радиаторы стальные | 1.05
18.5.10.06-3198 | Радиатор стальной панельный с нижним подключением, тип 11, высота 500, длина 500 мм, теплоотдача до 0,72 кВт | шт | 4200.65 | 226 | Радиаторы стальные | 1.05
18.5.10.06-3202 | Радиатор стальной панельный с нижним подключением, тип 11, высота 500, длина 600 мм, теплоотдача до 0,82 кВт | шт | 4605.56 | 226 | Радиаторы стальные | 1.05
18.5.10.06-3206 | Радиатор стальной панельный с нижним подключением, тип 11, высота 500, длина 700 мм, теплоотдача до 0,94 кВт | шт | 4936.43 | 226 | Радиаторы стальные | 1.05
18.5.10.06-3210 | Радиатор стальной панельный с нижним подключением, тип 11, высота 500, длина 800 мм, теплоотдача до 1,04 кВт | шт | 5323.3 | 226 | Радиаторы стальные | 1.05
18.5.10.06-3214 | Радиатор стальной панельный с нижним подключением, тип 11, высота 500, длина 900 мм, теплоотдача до 1,16 кВт | шт | 5672.27 | 226 | Радиаторы стальные | 1.05
18.5.10.06-3218 | Радиатор стальной панельный с нижним подключением, тип 11, высота 500, длина 1000 мм, теплоотдача до 1,26 кВт | шт | 6059.13 | 226 | Радиаторы стальные | 1.05
18.5.10.06-3222 | Радиатор стальной панельный с нижним подключением, тип 11, высота 500, длина 1100 мм, теплоотдача до 1,38 кВт | шт | 6408.08 | 226 | Радиаторы стальные | 1.05
18.5.10.06-3226 | Радиатор стальной панельный с нижним подключением, тип 11, высота 500, длина 1200 мм, теплоотдача до 1,48 кВт | шт | 6755.23 | 226 | Радиаторы стальные | 1.05
18.5.10.06-3230 | Радиатор стальной панельный с нижним подключением, тип 11, высота 500, длина 1300 мм, теплоотдача до 1,60 кВт | шт | 7143.88 | 226 | Радиаторы стальные | 1.05
18.5.10.06-3234 | Радиатор стальной панельный с нижним подключением, тип 11, высота 500, длина 1400 мм, теплоотдача до 1,70 кВт | шт | 7586.74 | 226 | Радиаторы стальные | 1.05
18.5.10.06-3238 | Радиатор стальной панельный с нижним подключением, тип 11, высота 500, длина 1500 мм, теплоотдача до 1,82 кВт | шт | 7935.66 | 226 | Радиаторы стальные | 1.05
18.5.10.06-3242 | Радиатор стальной панельный с нижним подключением, тип 11, высота 500, длина 1600 мм, теплоотдача до 1,94 кВт | шт | 8486.83 | 226 | Радиаторы стальные | 1.05
18.5.10.06-3246 | Радиатор стальной панельный с нижним подключением, тип 11, высота 500, длина 1700 мм, теплоотдача до 2,06 кВт | шт | 8900.78 | 226 | Радиаторы стальные | 1.05
18.5.10.06-3250 | Радиатор стальной панельный с нижним подключением, тип 11, высота 500, длина 1800 мм, теплоотдача до 2,20 кВт | шт | 9433.9 | 226 | Радиаторы стальные | 1.05
18.5.10.06-3254 | Радиатор стальной панельный с нижним подключением, тип 11, высота 500, длина 1900 мм, теплоотдача до 2,30 кВт | шт | 9730.49 | 226 | Радиаторы стальные | 1.05
18.5.10.06-3258 | Радиатор стальной панельный с нижним подключением, тип 11, высота 500, длина 2000 мм, теплоотдача до 2,42 кВт | шт | 10395.4 | 226 | Радиаторы стальные | 1.05
18.5.10.06-3262 | Радиатор стальной панельный с нижним подключением, тип 20, высота 500, длина 400 мм, теплоотдача до 0,66 кВт | шт | 4430.46 | 226 | Радиаторы стальные | 1.05
18.5.10.06-3266 | Радиатор стальной панельный с нижним подключением, тип 20, высота 500, длина 500 мм, теплоотдача до 0,78 кВт | шт | 4889.4 | 226 | Радиаторы стальные | 1.05
18.5.10.06-3270 | Радиатор стальной панельный с нижним подключением, тип 20, высота 500, длина 600 мм, теплоотдача до 0,90 кВт | шт | 5385.31 | 226 | Радиаторы стальные | 1.05
18.5.10.06-3274 | Радиатор стальной панельный с нижним подключением, тип 20, высота 500, длина 700 мм, теплоотдача до 1,04 кВт | шт | 5785.12 | 226 | Радиаторы стальные | 1.05
18.5.10.06-3278 | Радиатор стальной панельный с нижним подключением, тип 20, высота 500, длина 800 мм, теплоотдача до 1,16 кВт | шт | 6258.85 | 226 | Радиаторы стальные | 1.05
18.5.10.06-3282 | Радиатор стальной панельный с нижним подключением, тип 20, высота 500, длина 900 мм, теплоотдача до 1,30 кВт | шт | 6606.93 | 226 | Радиаторы стальные | 1.05
18.5.10.06-3286 | Радиатор стальной панельный с нижним подключением, тип 20, высота 500, длина 1000 мм, теплоотдача до 1,44 кВт | шт | 6962.42 | 226 | Радиаторы стальные | 1.05
18.5.10.06-3290 | Радиатор стальной панельный с нижним подключением, тип 20, высота 500, длина 1100 мм, теплоотдача до 1,60 кВт | шт | 7384.41 | 226 | Радиаторы стальные | 1.05
18.5.10.06-3294 | Радиатор стальной панельный с нижним подключением, тип 20, высота 500, длина 1200 мм, теплоотдача до 1,70 кВт | шт | 7821.19 | 226 | Радиаторы стальные | 1.05
18.5.10.06-3298 | Радиатор стальной панельный с нижним подключением, тип 20, высота 500, длина 1300 мм, теплоотдача до 1,82 кВт | шт | 8272.74 | 226 | Радиаторы стальные | 1.05
18.5.10.06-3302 | Радиатор стальной панельный с нижним подключением, тип 20, высота 500, длина 1400 мм, теплоотдача до 2,00 кВт | шт | 8798.21 | 226 | Радиаторы стальные | 1.05
18.5.10.06-3306 | Радиатор стальной панельный с нижним подключением, тип 20, высота 500, длина 1500 мм, теплоотдача до 2,16 кВт | шт | 9249.79 | 226 | Радиаторы стальные | 1.05
18.5.10.06-3310 | Радиатор стальной панельный с нижним подключением, тип 20, высота 500, длина 1600 мм, теплоотдача до 2,28 кВт | шт | 9893.52 | 226 | Радиаторы стальные | 1.05
18.5.10.06-3314 | Радиатор стальной панельный с нижним подключением, тип 20, высота 500, длина 1700 мм, теплоотдача до 2,42 кВт | шт | 10426.41 | 226 | Радиаторы стальные | 1.05
18.5.10.06-3318 | Радиатор стальной панельный с нижним подключением, тип 20, высота 500, длина 1800 мм, теплоотдача до 2,56 кВт | шт | 11099.7 | 226 | Радиаторы стальные | 1.05
18.5.10.06-3322 | Радиатор стальной панельный с нижним подключением, тип 20, высота 500, длина 1900 мм, теплоотдача до 2,70 кВт | шт | 11580.82 | 226 | Радиаторы стальные | 1.05
18.5.10.06-3326 | Радиатор стальной панельный с нижним подключением, тип 20, высота 500, длина 2000 мм, теплоотдача до 2,84 кВт | шт | 11921.53 | 226 | Радиаторы стальные | 1.05
18.5.10.06-3330 | Радиатор стальной панельный с нижним подключением, тип 21, высота 500, длина 400 мм, теплоотдача до 0,80 кВт | шт | 4609.65 | 226 | Радиаторы стальные | 1.05
18.5.10.06-3334 | Радиатор стальной панельный с нижним подключением, тип 21, высота 500, длина 500 мм, теплоотдача до 0,94 кВт | шт | 5086.77 | 226 | Радиаторы стальные | 1.05
18.5.10.06-3338 | Радиатор стальной панельный с нижним подключением, тип 21, высота 500, длина 600 мм, теплоотдача до 1,10 кВт | шт | 5604.8 | 226 | Радиаторы стальные | 1.05
18.5.10.06-3342 | Радиатор стальной панельный с нижним подключением, тип 21, высота 500, длина 700 мм, теплоотдача до 1,24 кВт | шт | 6082.02 | 226 | Радиаторы стальные | 1.05
18.5.10.06-3346 | Радиатор стальной панельный с нижним подключением, тип 21, высота 500, длина 800 мм, теплоотдача до 1,40 кВт | шт | 6578.76 | 226 | Радиаторы стальные | 1.05
18.5.10.06-3350 | Радиатор стальной панельный с нижним подключением, тип 21, высота 500, длина 900 мм, теплоотдача до 1,54 кВт | шт | 7096.93 | 226 | Радиаторы стальные | 1.05
18.5.10.06-3354 | Радиатор стальной панельный с нижним подключением, тип 21, высота 500, длина 1000 мм, теплоотдача до 1,70 кВт | шт | 7650.75 | 226 | Радиаторы стальные | 1.05
18.5.10.06-3358 | Радиатор стальной панельный с нижним подключением, тип 21, высота 500, длина 1100 мм, теплоотдача до 1,92 кВт | шт | 8126.42 | 226 | Радиаторы стальные | 1.05
18.5.10.06-3362 | Радиатор стальной панельный с нижним подключением, тип 21, высота 500, длина 1200 мм, теплоотдача до 2,08 кВт | шт | 8606.29 | 226 | Радиаторы стальные | 1.05
18.5.10.06-3366 | Радиатор стальной панельный с нижним подключением, тип 21, высота 500, длина 1300 мм, теплоотдача до 2,26 кВт | шт | 9105.83 | 226 | Радиаторы стальные | 1.05
18.5.10.06-3370 | Радиатор стальной панельный с нижним подключением, тип 21, высота 500, длина 1400 мм, теплоотдача до 2,44 кВт | шт | 9680.41 | 226 | Радиаторы стальные | 1.05
18.5.10.06-3374 | Радиатор стальной панельный с нижним подключением, тип 21, высота 500, длина 1500 мм, теплоотдача до 2,60 кВт | шт | 10179.99 | 226 | Радиаторы стальные | 1.05
18.5.10.06-3378 | Радиатор стальной панельный с нижним подключением, тип 21, высота 500, длина 1600 мм, теплоотдача до 2,78 кВт | шт | 10886.86 | 226 | Радиаторы стальные | 1.05
18.5.10.06-3382 | Радиатор стальной панельный с нижним подключением, тип 21, высота 500, длина 1700 мм, теплоотдача до 2,96 кВт | шт | 11474 | 226 | Радиаторы стальные | 1.05
18.5.10.06-3386 | Радиатор стальной панельный с нижним подключением, тип 21, высота 500, длина 1800 мм, теплоотдача до 3,12 кВт | шт | 12247.43 | 226 | Радиаторы стальные | 1.05
18.5.10.06-3390 | Радиатор стальной панельный с нижним подключением, тип 21, высота 500, длина 1900 мм, теплоотдача до 3,30 кВт | шт | 12775.09 | 226 | Радиаторы стальные | 1.05
18.5.10.06-3394 | Радиатор стальной панельный с нижним подключением, тип 21, высота 500, длина 2000 мм, теплоотдача до 3,48 кВт | шт | 13768.72 | 226 | Радиаторы стальные | 1.05
18.5.10.06-3398 | Радиатор стальной панельный с нижним подключением, тип 22, высота 500, длина 400 мм, теплоотдача до 0,96 кВт | шт | 5220.3 | 226 | Радиаторы стальные | 1.05
18.5.10.06-3402 | Радиатор стальной панельный с нижним подключением, тип 22, высота 500, длина 500 мм, теплоотдача до 1,16 кВт | шт | 5679.7 | 226 | Радиаторы стальные | 1.05
18.5.10.06-3406 | Радиатор стальной панельный с нижним подключением, тип 22, высота 500, длина 600 мм, теплоотдача до 1,36 кВт | шт | 6178.34 | 226 | Радиаторы стальные | 1.05
18.5.10.06-3410 | Радиатор стальной панельный с нижним подключением, тип 22, высота 500, длина 700 мм, теплоотдача до 1,56 кВт | шт | 6655.58 | 226 | Радиаторы стальные | 1.05
18.5.10.06-3414 | Радиатор стальной панельный с нижним подключением, тип 22, высота 500, длина 800 мм, теплоотдача до 1,74 кВт | шт | 7173.82 | 226 | Радиаторы стальные | 1.05
18.5.10.06-3418 | Радиатор стальной панельный с нижним подключением, тип 22, высота 500, длина 900 мм, теплоотдача до 2,00 кВт | шт | 7613.61 | 226 | Радиаторы стальные | 1.05
18.5.10.06-3422 | Радиатор стальной панельный с нижним подключением, тип 22, высота 500, длина 1000 мм, теплоотдача до 2,26 кВт | шт | 8110.49 | 226 | Радиаторы стальные | 1.05
18.5.10.06-3426 | Радиатор стальной панельный с нижним подключением, тип 22, высота 500, длина 1100 мм, теплоотдача до 2,50 кВт | шт | 8606.87 | 226 | Радиаторы стальные | 1.05
18.5.10.06-3430 | Радиатор стальной панельный с нижним подключением, тип 22, высота 500, длина 1200 мм, теплоотдача до 2,72 кВт | шт | 9086.84 | 226 | Радиаторы стальные | 1.05
18.5.10.06-3434 | Радиатор стальной панельный с нижним подключением, тип 22, высота 500, длина 1300 мм, теплоотдача до 2,96 кВт | шт | 9566.85 | 226 | Радиаторы стальные | 1.05
18.5.10.06-3438 | Радиатор стальной панельный с нижним подключением, тип 22, высота 500, длина 1400 мм, теплоотдача до 3,20 кВт | шт | 10104.03 | 226 | Радиаторы стальные | 1.05
18.5.10.06-3442 | Радиатор стальной панельный с нижним подключением, тип 22, высота 500, длина 1500 мм, теплоотдача до 3,40 кВт | шт | 10601.91 | 226 | Радиаторы стальные | 1.05
18.5.10.06-3446 | Радиатор стальной панельный с нижним подключением, тип 22, высота 500, длина 1600 мм, теплоотдача до 3,64 кВт | шт | 11278.53 | 226 | Радиаторы стальные | 1.05
18.5.10.06-3450 | Радиатор стальной панельный с нижним подключением, тип 22, высота 500, длина 1700 мм, теплоотдача до 3,86 кВт | шт | 11865.8 | 226 | Радиаторы стальные | 1.05
18.5.10.06-3454 | Радиатор стальной панельный с нижним подключением, тип 22, высота 500, длина 1800 мм, теплоотдача до 4,20 кВт | шт | 12600.9 | 226 | Радиаторы стальные | 1.05
18.5.10.06-3458 | Радиатор стальной панельный с нижним подключением, тип 22, высота 500, длина 1900 мм, теплоотдача до 4,40 кВт | шт | 13091.05 | 226 | Радиаторы стальные | 1.05
18.5.10.06-3462 | Радиатор стальной панельный с нижним подключением, тип 22, высота 500, длина 2000 мм, теплоотдача до 4,54 кВт | шт | 14093.75 | 226 | Радиаторы стальные | 1.05
18.5.10.06-3466 | Радиатор стальной панельный с нижним подключением, тип 30, высота 500, длина 400 мм, теплоотдача до 0,90 кВт | шт | 6940.94 | 226 | Радиаторы стальные | 1.05
18.5.10.06-3470 | Радиатор стальной панельный с нижним подключением, тип 30, высота 500, длина 500 мм, теплоотдача до 1,08 кВт | шт | 7611.58 | 226 | Радиаторы стальные | 1.05
18.5.10.06-3474 | Радиатор стальной панельный с нижним подключением, тип 30, высота 500, длина 600 мм, теплоотдача до 1,26 кВт | шт | 8356.64 | 226 | Радиаторы стальные | 1.05
18.5.10.06-3478 | Радиатор стальной панельный с нижним подключением, тип 30, высота 500, длина 700 мм, теплоотдача до 1,42 кВт | шт | 9045.87 | 226 | Радиаторы стальные | 1.05
18.5.10.06-3482 | Радиатор стальной панельный с нижним подключением, тип 30, высота 500, длина 800 мм, теплоотдача до 1,60 кВт | шт | 9834.88 | 226 | Радиаторы стальные | 1.05
18.5.10.06-3486 | Радиатор стальной панельный с нижним подключением, тип 30, высота 500, длина 900 мм, теплоотдача до 1,78 кВт | шт | 10491.78 | 226 | Радиаторы стальные | 1.05
18.5.10.06-3490 | Радиатор стальной панельный с нижним подключением, тип 30, высота 500, длина 1000 мм, теплоотдача до 2,00 кВт | шт | 11220.09 | 226 | Радиаторы стальные | 1.05
18.5.10.06-3494 | Радиатор стальной панельный с нижним подключением, тип 30, высота 500, длина 1100 мм, теплоотдача до 2,20 кВт | шт | 11933.05 | 226 | Радиаторы стальные | 1.05
18.5.10.06-3498 | Радиатор стальной панельный с нижним подключением, тип 30, высота 500, длина 1200 мм, теплоотдача до 2,40 кВт | шт | 12625.63 | 226 | Радиаторы стальные | 1.05
18.5.10.06-3502 | Радиатор стальной панельный с нижним подключением, тип 30, высота 500, длина 1300 мм, теплоотдача до 2,60 кВт | шт | 13318.21 | 226 | Радиаторы стальные | 1.05
18.5.10.06-3506 | Радиатор стальной панельный с нижним подключением, тип 30, высота 500, длина 1400 мм, теплоотдача до 2,80 кВт | шт | 14119.52 | 226 | Радиаторы стальные | 1.05
18.5.10.06-3510 | Радиатор стальной панельный с нижним подключением, тип 30, высота 500, длина 1500 мм, теплоотдача до 3,00 кВт | шт | 14829.12 | 226 | Радиаторы стальные | 1.05
18.5.10.06-3514 | Радиатор стальной панельный с нижним подключением, тип 30, высота 500, длина 1600 мм, теплоотдача до 3,20 кВт | шт | 15804.94 | 226 | Радиаторы стальные | 1.05
18.5.10.06-3518 | Радиатор стальной панельный с нижним подключением, тип 30, высота 500, длина 1700 мм, теплоотдача до 3,38 кВт | шт | 16641.22 | 226 | Радиаторы стальные | 1.05
18.5.10.06-3522 | Радиатор стальной панельный с нижним подключением, тип 30, высота 500, длина 1800 мм, теплоотдача до 3,58 кВт | шт | 17573.56 | 226 | Радиаторы стальные | 1.05
18.5.10.06-3526 | Радиатор стальной панельный с нижним подключением, тип 30, высота 500, длина 1900 мм, теплоотдача до 3,78 кВт | шт | 18291.53 | 226 | Радиаторы стальные | 1.05
18.5.10.06-3530 | Радиатор стальной панельный с нижним подключением, тип 30, высота 500, длина 2000 мм, теплоотдача до 3,98 кВт | шт | 19297.82 | 226 | Радиаторы стальные | 1.05
18.5.10.06-3534 | Радиатор стальной панельный с нижним подключением, тип 33, высота 500, длина 400 мм, теплоотдача до 1,28 кВт | шт | 6020.56 | 226 | Радиаторы стальные | 1.05
18.5.10.06-3538 | Радиатор стальной панельный с нижним подключением, тип 33, высота 500, длина 500 мм, теплоотдача до 1,58 кВт | шт | 6756.85 | 226 | Радиаторы стальные | 1.05
18.5.10.06-3542 | Радиатор стальной панельный с нижним подключением, тип 33, высота 500, длина 600 мм, теплоотдача до 1,90 кВт | шт | 7532.81 | 226 | Радиаторы стальные | 1.05
18.5.10.06-3546 | Радиатор стальной панельный с нижним подключением, тип 33, высота 500, длина 700 мм, теплоотдача до 2,20 кВт | шт | 8269.08 | 226 | Радиаторы стальные | 1.05
18.5.10.06-3550 | Радиатор стальной панельный с нижним подключением, тип 33, высота 500, длина 800 мм, теплоотдача до 2,52 кВт | шт | 9082.99 | 226 | Радиаторы стальные | 1.05
18.5.10.06-3554 | Радиатор стальной панельный с нижним подключением, тип 33, высота 500, длина 900 мм, теплоотдача до 2,86 кВт | шт | 9779.53 | 226 | Радиаторы стальные | 1.05
18.5.10.06-3558 | Радиатор стальной панельный с нижним подключением, тип 33, высота 500, длина 1000 мм, теплоотдача до 3,20 кВт | шт | 10553.75 | 226 | Радиаторы стальные | 1.05
18.5.10.06-3562 | Радиатор стальной панельный с нижним подключением, тип 33, высота 500, длина 1100 мм, теплоотдача до 3,56 кВт | шт | 11290.04 | 226 | Радиаторы стальные | 1.05
18.5.10.06-3566 | Радиатор стальной панельный с нижним подключением, тип 33, высота 500, длина 1200 мм, теплоотдача до 3,88 кВт | шт | 12046.12 | 226 | Радиаторы стальные | 1.05
18.5.10.06-3570 | Радиатор стальной панельный с нижним подключением, тип 33, высота 500, длина 1300 мм, теплоотдача до 4,20 кВт | шт | 12782.38 | 226 | Радиаторы стальные | 1.05
18.5.10.06-3574 | Радиатор стальной панельный с нижним подключением, тип 33, высота 500, длина 1400 мм, теплоотдача до 4,52 кВт | шт | 13634.2 | 226 | Радиаторы стальные | 1.05
18.5.10.06-3578 | Радиатор стальной панельный с нижним подключением, тип 33, высота 500, длина 1500 мм, теплоотдача до 4,84 кВт | шт | 14370.54 | 226 | Радиаторы стальные | 1.05
18.5.10.06-3582 | Радиатор стальной панельный с нижним подключением, тип 33, высота 500, длина 1600 мм, теплоотдача до 5,20 кВт | шт | 15422.76 | 226 | Радиаторы стальные | 1.05
18.5.10.06-3586 | Радиатор стальной панельный с нижним подключением, тип 33, высота 500, длина 1700 мм, теплоотдача до 5,50 кВт | шт | 16292.66 | 226 | Радиаторы стальные | 1.05
18.5.10.06-3590 | Радиатор стальной панельный с нижним подключением, тип 33, высота 500, длина 1800 мм, теплоотдача до 5,82 кВт | шт | 17081.28 | 226 | Радиаторы стальные | 1.05
18.5.10.06-3594 | Радиатор стальной панельный с нижним подключением, тип 33, высота 500, длина 1900 мм, теплоотдача до 6,20 кВт | шт | 17831.99 | 226 | Радиаторы стальные | 1.05
18.5.10.06-3598 | Радиатор стальной панельный с нижним подключением, тип 33, высота 500, длина 2000 мм, теплоотдача до 6,46 кВт | шт | 19281.51 | 226 | Радиаторы стальные | 1.05
18.5.10.07-1000 | Радиатор отопительный чугунный МС-140, расстоянием между центрами ниппельных отверстий 500 мм, число секций 10 | шт | 6565.77 | 117 | Материалы и изделия для системы теплоснабжения прочие | 1.62
18.5.10.07-1002 | Радиатор отопительный чугунный МС-140, расстоянием между центрами ниппельных отверстий 500 мм, число секций 4 | шт | 2626.31 | 117 | Материалы и изделия для системы теплоснабжения прочие | 1.62
18.5.10.07-1004 | Радиатор отопительный чугунный МС-140, расстоянием между центрами ниппельных отверстий 500 мм, число секций 6 | шт | 3939.46 | 117 | Материалы и изделия для системы теплоснабжения прочие | 1.62
18.5.10.07-1006 | Радиатор отопительный чугунный МС-140, расстоянием между центрами ниппельных отверстий 500 мм, число секций 7 | шт | 4596.04 | 117 | Материалы и изделия для системы теплоснабжения прочие | 1.62
18.5.10.07-1008 | Радиатор отопительный чугунный МС-140, расстоянием между центрами ниппельных отверстий 500 мм, число секций 8 | шт | 5252.62 | 117 | Материалы и изделия для системы теплоснабжения прочие | 1.62
18.5.10.07-1010 | Радиатор отопительный чугунный МС-140, расстоянием между центрами ниппельных отверстий 500 мм, число секций 1 | шт | 656.58 | 117 | Материалы и изделия для системы теплоснабжения прочие | 1.62
18.5.10.07-1012 | Радиатор отопительный чугунный МС-140, расстоянием между центрами ниппельных отверстий 500 мм, число секций 2 | шт | 1313.15 | 117 | Материалы и изделия для системы теплоснабжения прочие | 1.62
18.5.10.07-1014 | Радиатор отопительный чугунный МС-140, расстоянием между центрами ниппельных отверстий 500 мм, число секций 3 | шт | 1969.73 | 117 | Материалы и изделия для системы теплоснабжения прочие | 1.62
18.5.10.07-1016 | Радиатор отопительный чугунный МС-140, расстоянием между центрами ниппельных отверстий 500 мм, число секций 5 | шт | 3282.88 | 117 | Материалы и изделия для системы теплоснабжения прочие | 1.62
18.5.10.07-1018 | Радиатор отопительный чугунный МС-140, расстоянием между центрами ниппельных отверстий 500 мм, число секций 9 | шт | 5909.19 | 117 | Материалы и изделия для системы теплоснабжения прочие | 1.62
18.5.10.07-1020 | Радиатор отопительный чугунный МС-140, расстоянием между центрами ниппельных отверстий 500 мм, число секций 11 | шт | 7222.35 | 117 | Материалы и изделия для системы теплоснабжения прочие | 1.62
18.5.10.07-1022 | Радиатор отопительный чугунный МС-140, расстоянием между центрами ниппельных отверстий 500 мм, число секций 12 | шт | 7878.92 | 117 | Материалы и изделия для системы теплоснабжения прочие | 1.62
18.5.10.07-1024 | Радиатор отопительный чугунный МС-140, расстоянием между центрами ниппельных отверстий 500 мм, число секций 13 | шт | 8535.5 | 117 | Материалы и изделия для системы теплоснабжения прочие | 1.62
18.5.10.07-1026 | Радиатор отопительный чугунный МС-140, расстоянием между центрами ниппельных отверстий 500 мм, число секций 14 | шт | 9192.08 | 117 | Материалы и изделия для системы теплоснабжения прочие | 1.62
18.5.10.07-1028 | Радиатор отопительный чугунный МС-140, расстоянием между центрами ниппельных отверстий 500 мм, число секций 15 | шт | 9848.65 | 117 | Материалы и изделия для системы теплоснабжения прочие | 1.62
18.5.10.07-1030 | Радиатор отопительный чугунный МС-140, расстоянием между центрами ниппельных отверстий 300 мм, число секций 1 | шт | 647.47 | 117 | Материалы и изделия для системы теплоснабжения прочие | 1.62
18.5.10.07-1032 | Радиатор отопительный чугунный МС-140, расстоянием между центрами ниппельных отверстий 300 мм, число секций 2 | шт | 1309.7 | 117 | Материалы и изделия для системы теплоснабжения прочие | 1.62
18.5.10.07-1034 | Радиатор отопительный чугунный МС-140, расстоянием между центрами ниппельных отверстий 300 мм, число секций 3 | шт | 1964.56 | 117 | Материалы и изделия для системы теплоснабжения прочие | 1.62
18.5.10.07-1036 | Радиатор отопительный чугунный МС-140, расстоянием между центрами ниппельных отверстий 300 мм, число секций 4 | шт | 2521.9 | 117 | Материалы и изделия для системы теплоснабжения прочие | 1.62
18.5.10.07-1038 | Радиатор отопительный чугунный МС-140, расстоянием между центрами ниппельных отверстий 300 мм, число секций 5 | шт | 3152.37 | 117 | Материалы и изделия для системы теплоснабжения прочие | 1.62
18.5.10.07-1040 | Радиатор отопительный чугунный МС-140, расстоянием между центрами ниппельных отверстий 300 мм, число секций 6 | шт | 3782.84 | 117 | Материалы и изделия для системы теплоснабжения прочие | 1.62
18.5.10.07-1042 | Радиатор отопительный чугунный МС-140, расстоянием между центрами ниппельных отверстий 300 мм, число секций 7 | шт | 4413.32 | 117 | Материалы и изделия для системы теплоснабжения прочие | 1.62
18.5.10.07-1044 | Радиатор отопительный чугунный МС-140, расстоянием между центрами ниппельных отверстий 300 мм, число секций 8 | шт | 5043.79 | 117 | Материалы и изделия для системы теплоснабжения прочие | 1.62
18.5.10.07-1046 | Радиатор отопительный чугунный МС-140, расстоянием между центрами ниппельных отверстий 300 мм, число секций 9 | шт | 5674.27 | 117 | Материалы и изделия для системы теплоснабжения прочие | 1.62
18.5.10.07-1048 | Радиатор отопительный чугунный МС-140, расстоянием между центрами ниппельных отверстий 300 мм, число секций 10 | шт | 6304.74 | 117 | Материалы и изделия для системы теплоснабжения прочие | 1.62
18.5.10.07-1050 | Радиатор отопительный чугунный МС-140, расстоянием между центрами ниппельных отверстий 300 мм, число секций 11 | шт | 6935.21 | 117 | Материалы и изделия для системы теплоснабжения прочие | 1.62
18.5.10.07-1052 | Радиатор отопительный чугунный МС-140, расстоянием между центрами ниппельных отверстий 300 мм, число секций 12 | шт | 7565.69 | 117 | Материалы и изделия для системы теплоснабжения прочие | 1.62
18.5.10.07-1054 | Радиатор отопительный чугунный МС-140, расстоянием между центрами ниппельных отверстий 300 мм, число секций 13 | шт | 8196.16 | 117 | Материалы и изделия для системы теплоснабжения прочие | 1.62
18.5.10.07-1056 | Радиатор отопительный чугунный МС-140, расстоянием между центрами ниппельных отверстий 300 мм, число секций 14 | шт | 8826.64 | 117 | Материалы и изделия для системы теплоснабжения прочие | 1.62
18.5.10.07-1058 | Радиатор отопительный чугунный МС-140, расстоянием между центрами ниппельных отверстий 300 мм, число секций 15 | шт | 9457.71 | 117 | Материалы и изделия для системы теплоснабжения прочие | 1.62
18.5.10.07-1060 | Радиатор отопительный чугунный МС-90, расстоянием между центрами ниппельных отверстий 500 мм, число секций 1 | шт | 685.72 | 117 | Материалы и изделия для системы теплоснабжения прочие | 1.62
18.5.10.07-1062 | Радиатор отопительный чугунный МС-90, расстоянием между центрами ниппельных отверстий 500 мм, число секций 2 | шт | 1272.49 | 117 | Материалы и изделия для системы теплоснабжения прочие | 1.62
18.5.10.07-1064 | Радиатор отопительный чугунный МС-90, расстоянием между центрами ниппельных отверстий 500 мм, число секций 3 | шт | 1908.74 | 117 | Материалы и изделия для системы теплоснабжения прочие | 1.62
18.5.10.07-1066 | Радиатор отопительный чугунный МС-90, расстоянием между центрами ниппельных отверстий 500 мм, число секций 4 | шт | 2544.99 | 117 | Материалы и изделия для системы теплоснабжения прочие | 1.62
18.5.10.07-1068 | Радиатор отопительный чугунный МС-90, расстоянием между центрами ниппельных отверстий 500 мм, число секций 5 | шт | 3181.24 | 117 | Материалы и изделия для системы теплоснабжения прочие | 1.62
18.5.10.07-1070 | Радиатор отопительный чугунный МС-90, расстоянием между центрами ниппельных отверстий 500 мм, число секций 6 | шт | 3817.49 | 117 | Материалы и изделия для системы теплоснабжения прочие | 1.62
18.5.10.07-1072 | Радиатор отопительный чугунный МС-90, расстоянием между центрами ниппельных отверстий 500 мм, число секций 7 | шт | 4453.73 | 117 | Материалы и изделия для системы теплоснабжения прочие | 1.62
18.5.10.07-1074 | Радиатор отопительный чугунный МС-90, расстоянием между центрами ниппельных отверстий 500 мм, число секций 8 | шт | 5089.98 | 117 | Материалы и изделия для системы теплоснабжения прочие | 1.62
18.5.10.07-1076 | Радиатор отопительный чугунный МС-90, расстоянием между центрами ниппельных отверстий 500 мм, число секций 9 | шт | 5726.22 | 117 | Материалы и изделия для системы теплоснабжения прочие | 1.62
18.5.10.07-1078 | Радиатор отопительный чугунный МС-90, расстоянием между центрами ниппельных отверстий 500 мм, число секций 10 | шт | 6362.47 | 117 | Материалы и изделия для системы теплоснабжения прочие | 1.62
18.5.10.07-1080 | Радиатор отопительный чугунный МС-90, расстоянием между центрами ниппельных отверстий 500 мм, число секций 11 | шт | 6998.73 | 117 | Материалы и изделия для системы теплоснабжения прочие | 1.62
18.5.10.07-1082 | Радиатор отопительный чугунный МС-90, расстоянием между центрами ниппельных отверстий 500 мм, число секций 12 | шт | 7634.97 | 117 | Материалы и изделия для системы теплоснабжения прочие | 1.62
18.5.10.07-1084 | Радиатор отопительный чугунный МС-90, расстоянием между центрами ниппельных отверстий 500 мм, число секций 13 | шт | 8271.22 | 117 | Материалы и изделия для системы теплоснабжения прочие | 1.62
18.5.10.07-1086 | Радиатор отопительный чугунный МС-90, расстоянием между центрами ниппельных отверстий 500 мм, число секций 14 | шт | 8907.46 | 117 | Материалы и изделия для системы теплоснабжения прочие | 1.62
18.5.10.07-1088 | Радиатор отопительный чугунный МС-90, расстоянием между центрами ниппельных отверстий 500 мм, число секций 15 | шт | 9543.71 | 117 | Материалы и изделия для системы теплоснабжения прочие | 1.62
18.5.10.08-0001 | Головка термостатическая для автоматического регулирования расхода теплоносителя через отопительный прибор с выносным датчиком | шт | 937.99 | 117 | Материалы и изделия для системы теплоснабжения прочие | 1.62
18.5.10.08-0002 | Головка термостатическая для автоматического регулирования расхода теплоносителя через отопительный прибор с встроенным датчиком | шт | 263.83 | 117 | Материалы и изделия для системы теплоснабжения прочие | 1.62
18.5.10.08-0011 | Пробки радиаторные | шт | 32.79 | 117 | Материалы и изделия для системы теплоснабжения прочие | 1.62
18.5.10.08-0015 | Комплект монтажный для подключения алюминиевых и биметаллических радиаторов диаметром 1", диаметр подключаемой резьбы 1/2" | компл | 176.19 | 117 | Материалы и изделия для системы теплоснабжения прочие | 1.62
18.5.10.08-0016 | Комплект монтажный для подключения алюминиевых и биметаллических радиаторов диаметром 1", диаметр подключаемой резьбы 3/4" | компл | 205.02 | 117 | Материалы и изделия для системы теплоснабжения прочие | 1.62
18.5.10.08-0050 | Отражатель из нержавеющей стали для полотенцесушителей, высота 19,2 мм, наружный диаметр 73 мм, диаметр отверстия 1" | шт | 302.52 | 117 | Материалы и изделия для системы теплоснабжения прочие | 1.62
18.5.10.08-0051 | Отражатель из нержавеющей стали для полотенцесушителей, высота 19,2 мм, наружный диаметр 67 мм, диаметр отверстия 3/4" | шт | 329.31 | 117 | Материалы и изделия для системы теплоснабжения прочие | 1.62
18.5.10.08-0052 | Отражатель из нержавеющей стали для полотенцесушителей, высота 19,2 мм, наружный диаметр 60 мм, диаметр отверстия 1/2" | шт | 287.2 | 117 | Материалы и изделия для системы теплоснабжения прочие | 1.62
18.5.10.08-0053 | Крепление телескопическое, разъемное из нержавеющей стали, со скрытым монтажом, для полотенцесушителей диаметром 1" | шт | 266.54 | 117 | Материалы и изделия для системы теплоснабжения прочие | 1.62
18.5.10.08-0054 | Крепление телескопическое, разъемное из нержавеющей стали, со скрытым монтажом, для полотенцесушителей диаметром 3/4" | шт | 167.62 | 117 | Материалы и изделия для системы теплоснабжения прочие | 1.62
18.5.11.01-0001 | Регистры отопительные из стальных водогазопроводных неоцинкованных труб, диаметр нитки 20 мм | м | 935.67 | 232 | Конвекторы и регистры отопительные | 1.96
18.5.11.01-0002 | Регистры отопительные из стальных водогазопроводных неоцинкованных труб, диаметр нитки 25 мм | м | 1313.74 | 232 | Конвекторы и регистры отопительные | 1.96
18.5.11.01-0003 | Регистры отопительные из стальных водогазопроводных неоцинкованных труб, диаметр нитки 32 мм | м | 1698.79 | 232 | Конвекторы и регистры отопительные | 1.96
18.5.11.01-0004 | Регистры отопительные из стальных водогазопроводных неоцинкованных труб, диаметр нитки 40 мм | м | 1962.63 | 232 | Конвекторы и регистры отопительные | 1.96
18.5.11.02-0001 | Регистры отопительные из стальных электросварных труб, диаметр труб 57 мм | м | 426.48 | 232 | Конвекторы и регистры отопительные | 1.96
18.5.11.02-0002 | Регистры отопительные из стальных электросварных труб, диаметр труб 76 мм | м | 512.01 | 232 | Конвекторы и регистры отопительные | 1.96
18.5.11.02-0003 | Регистры отопительные из стальных электросварных труб, диаметр труб 89 мм | м | 569.12 | 232 | Конвекторы и регистры отопительные | 1.96
18.5.11.02-0004 | Регистры отопительные из стальных электросварных труб, диаметр труб 108 мм | м | 641.18 | 232 | Конвекторы и регистры отопительные | 1.96
18.5.11.02-0005 | Регистры отопительные из стальных электросварных труб, диаметр труб 133 мм | м | 812.46 | 232 | Конвекторы и регистры отопительные | 1.96
18.5.11.02-0006 | Регистры отопительные из стальных электросварных труб, диаметр труб 159 мм | м | 1154.17 | 232 | Конвекторы и регистры отопительные | 1.96
18.5.13.02-0001 | Элеватор водоструйный стальной, фланцевый, для систем отопления, давление 1,6 МПа, 40с10б, № 1 | шт | 2847.84 | 116 | Материалы и изделия для системы теплоснабжения стальные | 1.15
18.5.13.02-0002 | Элеватор водоструйный стальной, фланцевый, для систем отопления, давление 1,6 МПа, 40с10б, № 2 | шт | 2847.84 | 116 | Материалы и изделия для системы теплоснабжения стальные | 1.15
18.5.13.02-0003 | Элеватор водоструйный стальной, фланцевый, для систем отопления, давление 1,6 МПа, 40с10б, № 3 | шт | 4336.99 | 116 | Материалы и изделия для системы теплоснабжения стальные | 1.15
18.5.13.02-0004 | Элеватор водоструйный стальной, фланцевый, для систем отопления, давление 1,6 МПа, 40с10б, № 4 | шт | 4428.11 | 116 | Материалы и изделия для системы теплоснабжения стальные | 1.15
18.5.13.02-0005 | Элеватор водоструйный стальной, фланцевый, для систем отопления, давление 1,6 МПа, 40с10б, № 5 | шт | 5214.47 | 116 | Материалы и изделия для системы теплоснабжения стальные | 1.15
18.5.13.02-0011 | Элеватор ВТИ из стальных труб и сортовой стали № 1, 2 | шт | 3340.16 | 116 | Материалы и изделия для системы теплоснабжения стальные | 1.15
18.5.13.02-0012 | Элеватор ВТИ из стальных труб и сортовой стали № 3, 4 | шт | 4842.8 | 116 | Материалы и изделия для системы теплоснабжения стальные | 1.15
18.5.13.02-0013 | Элеватор ВТИ из стальных труб и сортовой стали № 5 | шт | 2345.12 | 116 | Материалы и изделия для системы теплоснабжения стальные | 1.15
18.5.13.02-0014 | Элеватор ВТИ из стальных труб и сортовой стали № 6, 7 | шт | 3709.41 | 116 | Материалы и изделия для системы теплоснабжения стальные | 1.15
18.5.14.01-0001 | Фильтр для очистки воды в трубопроводах систем отопления, диаметр 25 мм | шт | 792.38 | 338 | Фильтры для систем водоснабжения и водоотведения | 1.36
18.5.14.01-0002 | Фильтр для очистки воды в трубопроводах систем отопления, диаметр 32 мм | шт | 919.43 | 338 | Фильтры для систем водоснабжения и водоотведения | 1.36
18.5.14.01-0003 | Фильтр для очистки воды в трубопроводах систем отопления, диаметр 40 мм | шт | 1094.55 | 338 | Фильтры для систем водоснабжения и водоотведения | 1.36
18.5.14.01-0004 | Фильтр для очистки воды в трубопроводах систем отопления, диаметр 50 мм | шт | 1627.66 | 338 | Фильтры для систем водоснабжения и водоотведения | 1.36
18.5.14.01-0005 | Фильтр для очистки воды в трубопроводах систем отопления, диаметр 65 мм | шт | 1986.91 | 338 | Фильтры для систем водоснабжения и водоотведения | 1.36
18.5.14.01-0006 | Фильтр для очистки воды в трубопроводах систем отопления, диаметр 80 мм | шт | 2917.81 | 338 | Фильтры для систем водоснабжения и водоотведения | 1.36
18.5.14.01-0007 | Фильтр для очистки воды в трубопроводах систем отопления, диаметр 100 мм | шт | 4028.77 | 338 | Фильтры для систем водоснабжения и водоотведения | 1.36
18.5.14.01-0008 | Фильтр для очистки воды в трубопроводах систем отопления, диаметр 125 мм | шт | 5924.98 | 338 | Фильтры для систем водоснабжения и водоотведения | 1.36
18.5.14.01-0009 | Фильтр для очистки воды в трубопроводах систем отопления, диаметр 150 мм | шт | 8341.73 | 338 | Фильтры для систем водоснабжения и водоотведения | 1.36
18.5.14.01-0011 | Фильтр косой для очистки воды в трубопроводах систем отопления, диаметр 15 мм | шт | 161.42 | 338 | Фильтры для систем водоснабжения и водоотведения | 1.36
18.5.14.01-0012 | Фильтр косой для очистки воды в трубопроводах систем отопления, диаметр 20 мм | шт | 268.51 | 338 | Фильтры для систем водоснабжения и водоотведения | 1.36
18.5.14.01-0013 | Фильтр косой для очистки воды в трубопроводах систем отопления, диаметр 25 мм | шт | 418.78 | 338 | Фильтры для систем водоснабжения и водоотведения | 1.36
18.5.14.01-0014 | Фильтр косой для очистки воды в трубопроводах систем отопления, диаметр 32 мм | шт | 766.6 | 338 | Фильтры для систем водоснабжения и водоотведения | 1.36
18.5.14.01-0015 | Фильтр косой для очистки воды в трубопроводах систем отопления, диаметр 40 мм | шт | 975.55 | 338 | Фильтры для систем водоснабжения и водоотведения | 1.36
18.5.14.01-0016 | Фильтр косой для очистки воды в трубопроводах систем отопления, диаметр 50 мм | шт | 1628.5 | 338 | Фильтры для систем водоснабжения и водоотведения | 1.36
19.1.01.01-0001 | Воздуховоды алюминиевые гибкие гофрированные, класс Н, тип ВАГГ, диаметр 100 мм | м2 | 235.21 | 106 | Материалы и изделия для систем вентиляции и кондиционирования алюминиевые | 1.46
19.1.01.01-0002 | Воздуховоды алюминиевые гибкие гофрированные, класс Н, тип ВАГГ, диаметр 200 мм | м2 | 237.46 | 106 | Материалы и изделия для систем вентиляции и кондиционирования алюминиевые | 1.46
19.1.01.01-0003 | Воздуховоды алюминиевые гибкие гофрированные, класс Н, тип ВАГГ, диаметр 250 мм | м2 | 251.44 | 106 | Материалы и изделия для систем вентиляции и кондиционирования алюминиевые | 1.46
19.1.01.01-0004 | Воздуховоды алюминиевые гибкие гофрированные, класс Н, тип ВАГГ, диаметр 315 и 400 мм | м2 | 297.08 | 106 | Материалы и изделия для систем вентиляции и кондиционирования алюминиевые | 1.46
19.1.01.01-0005 | Воздуховоды алюминиевые гибкие гофрированные, класс Н, тип ВАГГ, диаметр 500 мм | м2 | 315.23 | 106 | Материалы и изделия для систем вентиляции и кондиционирования алюминиевые | 1.46
19.1.01.02-0013 | Воздуховоды из листовой стали, прямой участок, толщина 1,0 мм, диаметр до 250 мм | м2 | 2040.98 | 108 | Материалы и изделия для систем вентиляции и кондиционирования стальные | 1.15
19.1.01.02-0028 | Воздуховоды из листовой стали, прямой участок, толщина 2,0 мм, диаметр до 355 мм | м2 | 2759.98 | 108 | Материалы и изделия для систем вентиляции и кондиционирования стальные | 1.15
19.1.01.02-0029 | Воздуховоды из листовой стали, прямой участок, толщина 2,0 мм, диаметр до 560 мм | м2 | 2740.44 | 108 | Материалы и изделия для систем вентиляции и кондиционирования стальные | 1.15
19.1.01.03-0004 | Воздуховоды из оцинкованной стали, жесткие, спирально-навивные, прямой участок, толщина 0,7 мм, диаметр 500 мм | м2 | 874.9 | 108 | Материалы и изделия для систем вентиляции и кондиционирования стальные | 1.15
19.1.01.03-0005 | Воздуховоды из оцинкованной стали, жесткие, спирально-навивные, прямой участок, толщина 0,7 мм, диаметр 560 мм | м2 | 876.87 | 108 | Материалы и изделия для систем вентиляции и кондиционирования стальные | 1.15
19.1.01.03-0006 | Воздуховоды из оцинкованной стали, жесткие, спирально-навивные, прямой участок, толщина 0,7 мм, диаметр 630 мм | м2 | 877.06 | 108 | Материалы и изделия для систем вентиляции и кондиционирования стальные | 1.15
19.1.01.03-0007 | Воздуховоды из оцинкованной стали, жесткие, спирально-навивные, прямой участок, толщина 0,7 мм, диаметр 710 мм | м2 | 867.42 | 108 | Материалы и изделия для систем вентиляции и кондиционирования стальные | 1.15
19.1.01.03-0008 | Воздуховоды из оцинкованной стали, жесткие, спирально-навивные, прямой участок, толщина 0,7 мм, диаметр 800 мм | м2 | 867.15 | 108 | Материалы и изделия для систем вентиляции и кондиционирования стальные | 1.15
19.1.01.03-0009 | Воздуховоды из оцинкованной стали, жесткие, спирально-навивные, прямой участок, толщина 0,55 мм, диаметр 100 мм | м2 | 649.89 | 108 | Материалы и изделия для систем вентиляции и кондиционирования стальные | 1.15
19.1.01.03-0010 | Воздуховоды из оцинкованной стали, жесткие, спирально-навивные, прямой участок, толщина 0,55 мм, диаметр 125 мм | м2 | 646.38 | 108 | Материалы и изделия для систем вентиляции и кондиционирования стальные | 1.15
19.1.01.03-0011 | Воздуховоды из оцинкованной стали, жесткие, спирально-навивные, прямой участок, толщина 0,55 мм, диаметр 160 мм | м2 | 664.11 | 108 | Материалы и изделия для систем вентиляции и кондиционирования стальные | 1.15
19.1.01.03-0012 | Воздуховоды из оцинкованной стали, жесткие, спирально-навивные, прямой участок, толщина 0,55 мм, диаметр 200 мм | м2 | 660.95 | 108 | Материалы и изделия для систем вентиляции и кондиционирования стальные | 1.15
19.1.01.03-0013 | Воздуховоды из оцинкованной стали, жесткие, спирально-навивные, прямой участок, толщина 0,55 мм, диаметр 250 мм | м2 | 669.69 | 108 | Материалы и изделия для систем вентиляции и кондиционирования стальные | 1.15
19.1.01.03-0014 | Воздуховоды из оцинкованной стали, жесткие, спирально-навивные, прямой участок, толщина 0,55 мм, диаметр 315 мм | м2 | 651.88 | 108 | Материалы и изделия для систем вентиляции и кондиционирования стальные | 1.15
19.1.01.03-0015 | Воздуховоды из оцинкованной стали, жесткие, спирально-навивные, прямой участок, толщина 1,0 мм, диаметр 900 мм | м2 | 1006.03 | 108 | Материалы и изделия для систем вентиляции и кондиционирования стальные | 1.15
19.1.01.03-0016 | Воздуховоды из оцинкованной стали, жесткие, спирально-навивные, прямой участок, толщина 1,0 мм, диаметр 1000 мм | м2 | 1228.66 | 108 | Материалы и изделия для систем вентиляции и кондиционирования стальные | 1.15
19.1.01.03-0017 | Воздуховоды из оцинкованной стали, жесткие, спирально-навивные, прямой участок, толщина 1,0 мм, диаметр 1250 мм | м2 | 1176.05 | 108 | Материалы и изделия для систем вентиляции и кондиционирования стальные | 1.15
19.1.01.03-0021 | Воздуховоды из оцинкованной стали с шиной и уголками, прямой участок, толщина 0,7 мм, периметр 1000 мм | м2 | 901.62 | 108 | Материалы и изделия для систем вентиляции и кондиционирования стальные | 1.15
19.1.01.03-0022 | Воздуховоды из оцинкованной стали с шиной и уголками, прямой участок, толщина 0,7 мм, периметр 1100 мм | м2 | 901.62 | 108 | Материалы и изделия для систем вентиляции и кондиционирования стальные | 1.15
19.1.01.03-0023 | Воздуховоды из оцинкованной стали с шиной и уголками, прямой участок, толщина 0,7 мм, периметр 1200 мм | м2 | 901.62 | 108 | Материалы и изделия для систем вентиляции и кондиционирования стальные | 1.15
19.1.01.03-0024 | Воздуховоды из оцинкованной стали с шиной и уголками, прямой участок, толщина 0,7 мм, периметр 1300 мм | м2 | 901.62 | 108 | Материалы и изделия для систем вентиляции и кондиционирования стальные | 1.15
19.1.01.03-0025 | Воздуховоды из оцинкованной стали с шиной и уголками, прямой участок, толщина 0,7 мм, периметр 1400 мм | м2 | 901.62 | 108 | Материалы и изделия для систем вентиляции и кондиционирования стальные | 1.15
19.1.01.03-0026 | Воздуховоды из оцинкованной стали с шиной и уголками, прямой участок, толщина 0,7 мм, периметр 1500 мм | м2 | 901.62 | 108 | Материалы и изделия для систем вентиляции и кондиционирования стальные | 1.15
19.1.01.03-0027 | Воздуховоды из оцинкованной стали с шиной и уголками, прямой участок, толщина 0,7 мм, периметр 1600 мм | м2 | 901.62 | 108 | Материалы и изделия для систем вентиляции и кондиционирования стальные | 1.15
19.1.01.03-0028 | Воздуховоды из оцинкованной стали с шиной и уголками, прямой участок, толщина 0,7 мм, периметр 1700 мм | м2 | 901.62 | 108 | Материалы и изделия для систем вентиляции и кондиционирования стальные | 1.15
19.1.01.03-0029 | Воздуховоды из оцинкованной стали с шиной и уголками, прямой участок, толщина 0,7 мм, периметр 1800 мм | м2 | 901.62 | 108 | Материалы и изделия для систем вентиляции и кондиционирования стальные | 1.15
19.1.01.03-0030 | Воздуховоды из оцинкованной стали с шиной и уголками, прямой участок, толщина 0,7 мм, периметр 2000 мм (со стороной до 600 мм) | м2 | 901.62 | 108 | Материалы и изделия для систем вентиляции и кондиционирования стальные | 1.15
19.1.01.03-0031 | Воздуховоды из оцинкованной стали с шиной и уголками, прямой участок, толщина 0,7 мм, периметр 2000 мм (со стороной от 800 мм) | м2 | 901.62 | 108 | Материалы и изделия для систем вентиляции и кондиционирования стальные | 1.15
19.1.01.03-0032 | Воздуховоды из оцинкованной стали с шиной и уголками, прямой участок, толщина 0,7 мм, периметр 2100 мм (со стороной от 800 мм) | м2 | 901.62 | 108 | Материалы и изделия для систем вентиляции и кондиционирования стальные | 1.15
19.1.01.03-0033 | Воздуховоды из оцинкованной стали с шиной и уголками, прямой участок, толщина 0,7 мм, периметр 2200 мм (со стороной до 600 мм) | м2 | 901.62 | 108 | Материалы и изделия для систем вентиляции и кондиционирования стальные | 1.15
19.1.01.03-0034 | Воздуховоды из оцинкованной стали с шиной и уголками, прямой участок, толщина 0,7 мм, периметр 2200 мм (со стороной от 800 мм) | м2 | 901.62 | 108 | Материалы и изделия для систем вентиляции и кондиционирования стальные | 1.15
19.1.01.03-0035 | Воздуховоды из оцинкованной стали с шиной и уголками, прямой участок, толщина 0,7 мм, периметр 2400 мм (со стороной до 600 мм) | м2 | 901.62 | 108 | Материалы и изделия для систем вентиляции и кондиционирования стальные | 1.15
19.1.01.03-0036 | Воздуховоды из оцинкованной стали с шиной и уголками, прямой участок, толщина 0,7 мм, периметр 2400 мм (со стороной от 800 мм) | м2 | 901.62 | 108 | Материалы и изделия для систем вентиляции и кондиционирования стальные | 1.15
19.1.01.03-0037 | Воздуховоды из оцинкованной стали с шиной и уголками, прямой участок, толщина 0,7 мм, периметр 2500 мм | м2 | 901.62 | 108 | Материалы и изделия для систем вентиляции и кондиционирования стальные | 1.15
19.1.01.03-0038 | Воздуховоды из оцинкованной стали с шиной и уголками, прямой участок, толщина 0,7 мм, периметр 2600 мм | м2 | 901.62 | 108 | Материалы и изделия для систем вентиляции и кондиционирования стальные | 1.15
19.1.01.03-0039 | Воздуховоды из оцинкованной стали с шиной и уголками, прямой участок, толщина 0,7 мм, периметр 2800 мм | м2 | 901.62 | 108 | Материалы и изделия для систем вентиляции и кондиционирования стальные | 1.15
19.1.01.03-0040 | Воздуховоды из оцинкованной стали с шиной и уголками, прямой участок, толщина 0,7 мм, периметр 3000 мм | м2 | 901.62 | 108 | Материалы и изделия для систем вентиляции и кондиционирования стальные | 1.15
19.1.01.03-0041 | Воздуховоды из оцинкованной стали с шиной и уголками, прямой участок, толщина 0,7 мм, периметр 3200 мм | м2 | 901.62 | 108 | Материалы и изделия для систем вентиляции и кондиционирования стальные | 1.15
19.1.01.03-0042 | Воздуховоды из оцинкованной стали с шиной и уголками, прямой участок, толщина 0,7 мм, периметр 3400 мм | м2 | 901.62 | 108 | Материалы и изделия для систем вентиляции и кондиционирования стальные | 1.15
19.1.01.03-0043 | Воздуховоды из оцинкованной стали с шиной и уголками, прямой участок, толщина 0,7 мм, периметр 3600 мм | м2 | 901.62 | 108 | Материалы и изделия для систем вентиляции и кондиционирования стальные | 1.15
19.1.01.03-0071 | Воздуховоды из оцинкованной стали, прямой участок, толщина 0,5 мм, диаметр до 200 мм | м2 | 851.42 | 108 | Материалы и изделия для систем вентиляции и кондиционирования стальные | 1.15
19.1.01.03-0072 | Воздуховоды из оцинкованной стали, прямой участок, толщина 0,5 мм, периметр до 600 мм | м2 | 716.11 | 108 | Материалы и изделия для систем вентиляции и кондиционирования стальные | 1.15
19.1.01.03-0073 | Воздуховоды из оцинкованной стали, прямой участок, толщина 0,6 мм, диаметр до 250 мм | м2 | 748.65 | 108 | Материалы и изделия для систем вентиляции и кондиционирования стальные | 1.15
19.1.01.03-0075 | Воздуховоды из оцинкованной стали, прямой участок, толщина стенки 0,7 мм, диаметр до 800 мм | м2 | 842.28 | 108 | Материалы и изделия для систем вентиляции и кондиционирования стальные | 1.15
19.1.01.03-0076 | Воздуховоды из оцинкованной стали, прямой участок, толщина 0,7 мм, диаметр от 500 до 560 мм | м2 | 842.28 | 108 | Материалы и изделия для систем вентиляции и кондиционирования стальные | 1.15
19.1.01.03-0077 | Воздуховоды из оцинкованной стали, прямой участок, толщина 0,7 мм, периметр до 1000 мм | м2 | 846.37 | 108 | Материалы и изделия для систем вентиляции и кондиционирования стальные | 1.15
19.1.01.03-0078 | Воздуховоды из оцинкованной стали, прямой участок, толщина 0,7 мм, периметр от 1100 до 1600 мм | м2 | 901.62 | 108 | Материалы и изделия для систем вентиляции и кондиционирования стальные | 1.15
19.1.01.03-0079 | Воздуховоды из оцинкованной стали, прямой участок, толщина 0,7 мм, периметр от 1700 до 4000 мм | м2 | 901.62 | 108 | Материалы и изделия для систем вентиляции и кондиционирования стальные | 1.15
19.1.01.03-0080 | Воздуховоды из оцинкованной стали, прямой участок, толщина 0,9 мм, периметр до 7200 мм | м2 | 1106.73 | 108 | Материалы и изделия для систем вентиляции и кондиционирования стальные | 1.15
19.1.01.03-0081 | Воздуховоды из оцинкованной стали, прямой участок, толщина 0,9 мм, периметр от 4200 до 5200 мм | м2 | 1106.73 | 108 | Материалы и изделия для систем вентиляции и кондиционирования стальные | 1.15
19.1.01.03-0082 | Воздуховоды из оцинкованной стали, прямой участок, толщина 1,0 мм, диаметр до 1000 мм | м2 | 1145.39 | 108 | Материалы и изделия для систем вентиляции и кондиционирования стальные | 1.15
19.1.01.03-0083 | Воздуховоды из оцинкованной стали, прямой участок, толщина 1,0 мм, диаметр до 1250 мм | м2 | 1145.39 | 108 | Материалы и изделия для систем вентиляции и кондиционирования стальные | 1.15
19.1.01.04-0011 | Воздуховоды из тонколистовой коррозионно-стойкой стали, прямой участок, толщина 1,0 мм, диаметр до 1600 мм | м2 | 2849.36 | 108 | Материалы и изделия для систем вентиляции и кондиционирования стальные | 1.15
19.1.01.04-0021 | Воздуховоды из тонколистовой коррозионно-стойкой стали, прямой участок, толщина 1,2 мм, диаметр до 1600 мм | м2 | 5054.09 | 108 | Материалы и изделия для систем вентиляции и кондиционирования стальные | 1.15
19.1.01.04-0023 | Воздуховоды из тонколистовой коррозионно-стойкой стали, прямой участок, толщина 1,2 мм, периметр до 640 мм | м2 | 6457.83 | 108 | Материалы и изделия для систем вентиляции и кондиционирования стальные | 1.15
19.1.01.04-0024 | Воздуховоды из тонколистовой коррозионно-стойкой стали, прямой участок, толщина 1,2 мм, периметр до 1000 мм | м2 | 6457.83 | 108 | Материалы и изделия для систем вентиляции и кондиционирования стальные | 1.15
19.1.01.04-0055 | Воздуховоды из тонколистовой коррозионно-стойкой стали, прямой участок, толщина 2,0 мм, диаметр до 160 мм | м2 | 6819.79 | 108 | Материалы и изделия для систем вентиляции и кондиционирования стальные | 1.15
19.1.01.05-1000 | Воздуховоды звукопоглощающие теплоизолированные гибкие, диаметр 102 мм | м2 | 881.94 | 106 | Материалы и изделия для систем вентиляции и кондиционирования алюминиевые | 1.46
19.1.01.05-1002 | Воздуховоды звукопоглощающие теплоизолированные гибкие, диаметр 127 мм | м2 | 813.93 | 106 | Материалы и изделия для систем вентиляции и кондиционирования алюминиевые | 1.46
19.1.01.05-1004 | Воздуховоды звукопоглощающие теплоизолированные гибкие, диаметр 160 мм | м2 | 730.49 | 106 | Материалы и изделия для систем вентиляции и кондиционирования алюминиевые | 1.46
19.1.01.05-1006 | Воздуховоды звукопоглощающие теплоизолированные гибкие, диаметр 203 мм | м2 | 708.87 | 106 | Материалы и изделия для систем вентиляции и кондиционирования алюминиевые | 1.46
19.1.01.05-1008 | Воздуховоды звукопоглощающие теплоизолированные гибкие, диаметр 254 мм | м2 | 742.86 | 106 | Материалы и изделия для систем вентиляции и кондиционирования алюминиевые | 1.46
19.1.01.05-1010 | Воздуховоды звукопоглощающие теплоизолированные гибкие, диаметр 315 мм | м2 | 706.37 | 106 | Материалы и изделия для систем вентиляции и кондиционирования алюминиевые | 1.46
19.1.01.05-1012 | Воздуховоды звукопоглощающие теплоизолированные гибкие, диаметр 356 мм | м2 | 1003.51 | 106 | Материалы и изделия для систем вентиляции и кондиционирования алюминиевые | 1.46
19.1.01.05-1014 | Воздуховоды звукопоглощающие теплоизолированные гибкие, диаметр 406 мм | м2 | 985.16 | 106 | Материалы и изделия для систем вентиляции и кондиционирования алюминиевые | 1.46
19.1.01.05-1016 | Воздуховоды звукопоглощающие теплоизолированные гибкие, диаметр 508 мм | м2 | 1229.85 | 106 | Материалы и изделия для систем вентиляции и кондиционирования алюминиевые | 1.46
19.1.01.09-0001 | Изделия фасонные для воздуховодов из оцинкованной стали с шиной и уголками, толщина 0,7 мм, периметр 1000 мм | м2 | 1097.41 | 108 | Материалы и изделия для систем вентиляции и кондиционирования стальные | 1.15
19.1.01.09-0002 | Изделия фасонные для воздуховодов из оцинкованной стали с шиной и уголками, толщина 0,7 мм, периметр 1100 мм | м2 | 1097.41 | 108 | Материалы и изделия для систем вентиляции и кондиционирования стальные | 1.15
19.1.01.09-0003 | Изделия фасонные для воздуховодов из оцинкованной стали с шиной и уголками, толщина 0,7 мм, периметр 1200 мм | м2 | 1097.41 | 108 | Материалы и изделия для систем вентиляции и кондиционирования стальные | 1.15
19.1.01.09-0004 | Изделия фасонные для воздуховодов из оцинкованной стали с шиной и уголками, толщина 0,7 мм, периметр 1300 мм | м2 | 1097.41 | 108 | Материалы и изделия для систем вентиляции и кондиционирования стальные | 1.15
19.1.01.09-0005 | Изделия фасонные для воздуховодов из оцинкованной стали с шиной и уголками, толщина 0,7 мм, периметр 1400 мм | м2 | 1097.41 | 108 | Материалы и изделия для систем вентиляции и кондиционирования стальные | 1.15
19.1.01.09-0006 | Изделия фасонные для воздуховодов из оцинкованной стали с шиной и уголками, толщина 0,7 мм, периметр 1500 мм | м2 | 1097.41 | 108 | Материалы и изделия для систем вентиляции и кондиционирования стальные | 1.15
19.1.01.09-0007 | Изделия фасонные для воздуховодов из оцинкованной стали с шиной и уголками, толщина 0,7 мм, периметр 1600 мм | м2 | 1097.41 | 108 | Материалы и изделия для систем вентиляции и кондиционирования стальные | 1.15
19.1.01.09-0008 | Изделия фасонные для воздуховодов из оцинкованной стали с шиной и уголками, толщина 0,7 мм, периметр 1700 мм | м2 | 1097.41 | 108 | Материалы и изделия для систем вентиляции и кондиционирования стальные | 1.15
19.1.01.09-0009 | Изделия фасонные для воздуховодов из оцинкованной стали с шиной и уголками, толщина 0,7 мм, периметр 1800 мм | м2 | 1097.41 | 108 | Материалы и изделия для систем вентиляции и кондиционирования стальные | 1.15
19.1.01.09-0010 | Изделия фасонные для воздуховодов из оцинкованной стали с шиной и уголками, толщина 0,7 мм, периметр 2000 мм (со стороной до 600 мм) | м2 | 1097.41 | 108 | Материалы и изделия для систем вентиляции и кондиционирования стальные | 1.15
19.1.01.09-0011 | Изделия фасонные для воздуховодов из оцинкованной стали с шиной и уголками, толщина 0,7 мм, периметр 2000 мм (со стороной от 800 мм) | м2 | 1097.41 | 108 | Материалы и изделия для систем вентиляции и кондиционирования стальные | 1.15
19.1.01.09-0012 | Изделия фасонные для воздуховодов из оцинкованной стали с шиной и уголками, толщина 0,7 мм, периметр 2100 мм (со стороной от 800 мм) | м2 | 1165.41 | 108 | Материалы и изделия для систем вентиляции и кондиционирования стальные | 1.15
19.1.01.09-0013 | Изделия фасонные для воздуховодов из оцинкованной стали с шиной и уголками, толщина 0,7 мм, периметр 2200 мм (со стороной до 600 мм) | м2 | 1165.41 | 108 | Материалы и изделия для систем вентиляции и кондиционирования стальные | 1.15
19.1.01.09-0014 | Изделия фасонные для воздуховодов из оцинкованной стали с шиной и уголками, толщина 0,7 мм, периметр 2200 мм (со стороной от 800 мм) | м2 | 1165.41 | 108 | Материалы и изделия для систем вентиляции и кондиционирования стальные | 1.15
19.1.01.09-0015 | Изделия фасонные для воздуховодов из оцинкованной стали с шиной и уголками, толщина 0,7 мм, периметр 2400 мм (со стороной до 600 мм) | м2 | 1165.41 | 108 | Материалы и изделия для систем вентиляции и кондиционирования стальные | 1.15
19.1.01.09-0016 | Изделия фасонные для воздуховодов из оцинкованной стали с шиной и уголками, толщина 0,7 мм, периметр 2400 мм (со стороной от 800 мм) | м2 | 1165.41 | 108 | Материалы и изделия для систем вентиляции и кондиционирования стальные | 1.15
19.1.01.09-0017 | Изделия фасонные для воздуховодов из оцинкованной стали с шиной и уголками, толщина 0,7 мм, периметр 2500 мм | м2 | 1165.41 | 108 | Материалы и изделия для систем вентиляции и кондиционирования стальные | 1.15
19.1.01.09-0018 | Изделия фасонные для воздуховодов из оцинкованной стали с шиной и уголками, толщина 0,7 мм, периметр 2600 мм | м2 | 1165.41 | 108 | Материалы и изделия для систем вентиляции и кондиционирования стальные | 1.15
19.1.01.09-0019 | Изделия фасонные для воздуховодов из оцинкованной стали с шиной и уголками, толщина 0,7 мм, периметр 2800 мм | м2 | 1165.41 | 108 | Материалы и изделия для систем вентиляции и кондиционирования стальные | 1.15
19.1.01.09-0020 | Изделия фасонные для воздуховодов из оцинкованной стали с шиной и уголками, толщина 0,7 мм, периметр 3000 мм | м2 | 1165.41 | 108 | Материалы и изделия для систем вентиляции и кондиционирования стальные | 1.15
19.1.01.09-0021 | Изделия фасонные для воздуховодов из оцинкованной стали с шиной и уголками, толщина 0,7 мм, периметр 3200 мм | м2 | 1165.41 | 108 | Материалы и изделия для систем вентиляции и кондиционирования стальные | 1.15
19.1.01.09-0022 | Изделия фасонные для воздуховодов из оцинкованной стали с шиной и уголками, толщина 0,7 мм, периметр 3400 мм | м2 | 1165.41 | 108 | Материалы и изделия для систем вентиляции и кондиционирования стальные | 1.15
19.1.01.09-0023 | Изделия фасонные для воздуховодов из оцинкованной стали с шиной и уголками, толщина 0,7 мм, периметр 3600 мм | м2 | 1165.41 | 108 | Материалы и изделия для систем вентиляции и кондиционирования стальные | 1.15
19.1.01.09-0111 | Изделия фасонные для воздуховодов из оцинкованной стали с шиной и уголками, толщина 0,9 мм, периметр от 5400 до 7200 мм | м2 | 1361.54 | 108 | Материалы и изделия для систем вентиляции и кондиционирования стальные | 1.15
19.1.01.09-0112 | Изделия фасонные для воздуховодов из оцинкованной стали с шиной и уголками, толщина 0,9 мм, периметр от 3800 до 5200 мм | м2 | 1361.54 | 108 | Материалы и изделия для систем вентиляции и кондиционирования стальные | 1.15
19.1.01.09-0133 | Изделия фасонные для воздуховодов из оцинкованной стали, толщина 0,7 мм, диаметр 500 мм | м2 | 926.33 | 108 | Материалы и изделия для систем вентиляции и кондиционирования стальные | 1.15
19.1.01.09-0134 | Изделия фасонные для воздуховодов из оцинкованной стали, толщина 0,7 мм, диаметр 560 мм | м2 | 926.33 | 108 | Материалы и изделия для систем вентиляции и кондиционирования стальные | 1.15
19.1.01.09-0135 | Изделия фасонные для воздуховодов из оцинкованной стали, толщина 0,7 мм, диаметр 630 мм | м2 | 926.33 | 108 | Материалы и изделия для систем вентиляции и кондиционирования стальные | 1.15
19.1.01.09-0136 | Изделия фасонные для воздуховодов из оцинкованной стали, толщина 0,7 мм, диаметр 710 мм | м2 | 926.33 | 108 | Материалы и изделия для систем вентиляции и кондиционирования стальные | 1.15
19.1.01.09-0137 | Изделия фасонные для воздуховодов из оцинкованной стали, толщина 0,7 мм, диаметр 800 мм | м2 | 926.33 | 108 | Материалы и изделия для систем вентиляции и кондиционирования стальные | 1.15
19.1.01.09-0138 | Изделия фасонные для воздуховодов из оцинкованной стали, толщина 0,5-0,55 мм, диаметр 100 мм | м2 | 723.75 | 108 | Материалы и изделия для систем вентиляции и кондиционирования стальные | 1.15
19.1.01.09-0139 | Изделия фасонные для воздуховодов из оцинкованной стали, толщина 0,5-0,55 мм, диаметр 125 мм | м2 | 723.75 | 108 | Материалы и изделия для систем вентиляции и кондиционирования стальные | 1.15
19.1.01.09-0140 | Изделия фасонные для воздуховодов из оцинкованной стали, толщина 0,5-0,55 мм, диаметр 160 мм | м2 | 723.75 | 108 | Материалы и изделия для систем вентиляции и кондиционирования стальные | 1.15
19.1.01.09-0141 | Изделия фасонные для воздуховодов из оцинкованной стали, толщина 0,5-0,55 мм, диаметр 200 мм | м2 | 723.75 | 108 | Материалы и изделия для систем вентиляции и кондиционирования стальные | 1.15
19.1.01.09-0142 | Изделия фасонные для воздуховодов из оцинкованной стали, толщина 0,5-0,55 мм, диаметр 250 мм | м2 | 723.75 | 108 | Материалы и изделия для систем вентиляции и кондиционирования стальные | 1.15
19.1.01.09-0143 | Изделия фасонные для воздуховодов из оцинкованной стали, толщина 0,5-0,55 мм, диаметр 315 мм | м2 | 723.75 | 108 | Материалы и изделия для систем вентиляции и кондиционирования стальные | 1.15
19.1.01.09-0144 | Изделия фасонные для воздуховодов из оцинкованной стали, толщина 1,0 мм, диаметр 900 мм | м2 | 1337.55 | 108 | Материалы и изделия для систем вентиляции и кондиционирования стальные | 1.15
19.1.01.09-0145 | Изделия фасонные для воздуховодов из оцинкованной стали, толщина 1,0 мм, диаметр 1000 мм | м2 | 1337.55 | 108 | Материалы и изделия для систем вентиляции и кондиционирования стальные | 1.15
19.1.01.09-0146 | Изделия фасонные для воздуховодов из оцинкованной стали, толщина 1,0 мм, диаметр 1250 мм | м2 | 1337.55 | 108 | Материалы и изделия для систем вентиляции и кондиционирования стальные | 1.15
19.1.01.09-0151 | Изделия фасонные для воздуховодов из оцинкованной стали, толщина 0,7 мм, диаметр 1000 мм | м2 | 926.33 | 108 | Материалы и изделия для систем вентиляции и кондиционирования стальные | 1.15
19.1.01.09-0155 | Изделия фасонные для воздуховодов из оцинкованной стали с шиной и уголками, толщина 0,7 мм, периметр от 3800 до 5200 мм | м2 | 1165.41 | 108 | Материалы и изделия для систем вентиляции и кондиционирования стальные | 1.15
19.1.01.09-0156 | Изделия фасонные для воздуховодов из оцинкованной стали с шиной и уголками, толщина 0,7 мм, периметр от 5400 до 7200 мм | м2 | 1165.41 | 108 | Материалы и изделия для систем вентиляции и кондиционирования стальные | 1.15
19.1.01.09-0157 | Изделия фасонные для воздуховодов из оцинкованной стали с шиной и уголками, толщина 0,9 мм, периметр 1000 мм | м2 | 1361.54 | 108 | Материалы и изделия для систем вентиляции и кондиционирования стальные | 1.15
19.1.01.09-0158 | Изделия фасонные для воздуховодов из оцинкованной стали с шиной и уголками, толщина 0,9 мм, периметр 1100 мм | м2 | 1361.54 | 108 | Материалы и изделия для систем вентиляции и кондиционирования стальные | 1.15
19.1.01.09-0159 | Изделия фасонные для воздуховодов из оцинкованной стали с шиной и уголками, толщина 0,9 мм, периметр 1200 мм | м2 | 1361.54 | 108 | Материалы и изделия для систем вентиляции и кондиционирования стальные | 1.15
19.1.01.09-0160 | Изделия фасонные для воздуховодов из оцинкованной стали с шиной и уголками, толщина 0,9 мм, периметр 1300 мм | м2 | 1361.54 | 108 | Материалы и изделия для систем вентиляции и кондиционирования стальные | 1.15
19.1.01.09-0161 | Изделия фасонные для воздуховодов из оцинкованной стали с шиной и уголками, толщина 0,9 мм, периметр 1400 мм | м2 | 1361.54 | 108 | Материалы и изделия для систем вентиляции и кондиционирования стальные | 1.15
19.1.01.09-0162 | Изделия фасонные для воздуховодов из оцинкованной стали с шиной и уголками, толщина 0,9 мм, периметр 1500 мм | м2 | 1361.54 | 108 | Материалы и изделия для систем вентиляции и кондиционирования стальные | 1.15
19.1.01.09-0163 | Изделия фасонные для воздуховодов из оцинкованной стали с шиной и уголками, толщина 0,9 мм, периметр 1600 мм | м2 | 1361.54 | 108 | Материалы и изделия для систем вентиляции и кондиционирования стальные | 1.15
19.1.01.09-0164 | Изделия фасонные для воздуховодов из оцинкованной стали с шиной и уголками, толщина 0,9 мм, периметр 1700 мм | м2 | 1361.54 | 108 | Материалы и изделия для систем вентиляции и кондиционирования стальные | 1.15
19.1.01.09-0165 | Изделия фасонные для воздуховодов из оцинкованной стали с шиной и уголками, толщина 0,9 мм, периметр 1800 мм | м2 | 1361.54 | 108 | Материалы и изделия для систем вентиляции и кондиционирования стальные | 1.15
19.1.01.09-0166 | Изделия фасонные для воздуховодов из оцинкованной стали с шиной и уголками, толщина 0,9 мм, периметр 2000 мм (со стороной до 600 мм) | м2 | 1361.54 | 108 | Материалы и изделия для систем вентиляции и кондиционирования стальные | 1.15
19.1.01.09-0167 | Изделия фасонные для воздуховодов из оцинкованной стали с шиной и уголками, толщина 0,9 мм, периметр 2000 мм (со стороной от 800 мм) | м2 | 1361.54 | 108 | Материалы и изделия для систем вентиляции и кондиционирования стальные | 1.15
19.1.01.09-0168 | Изделия фасонные для воздуховодов из оцинкованной стали с шиной и уголками, толщина 0,9 мм, периметр 2100 мм (со стороной от 800 мм) | м2 | 1361.54 | 108 | Материалы и изделия для систем вентиляции и кондиционирования стальные | 1.15
19.1.01.09-0169 | Изделия фасонные для воздуховодов из оцинкованной стали с шиной и уголками, толщина 0,9 мм, периметр 2200 мм (со стороной до 600 мм) | м2 | 1361.54 | 108 | Материалы и изделия для систем вентиляции и кондиционирования стальные | 1.15
19.1.01.09-0170 | Изделия фасонные для воздуховодов из оцинкованной стали с шиной и уголками, толщина 0,9 мм, периметр 2200 мм (со стороной от 800 мм) | м2 | 1361.54 | 108 | Материалы и изделия для систем вентиляции и кондиционирования стальные | 1.15
19.1.01.09-0171 | Изделия фасонные для воздуховодов из оцинкованной стали с шиной и уголками, толщина 0,9 мм, периметр 2400 мм (со стороной до 600 мм) | м2 | 1361.54 | 108 | Материалы и изделия для систем вентиляции и кондиционирования стальные | 1.15
19.1.01.09-0172 | Изделия фасонные для воздуховодов из оцинкованной стали с шиной и уголками, толщина 0,9 мм, периметр 2400 мм (со стороной от 800 мм) | м2 | 1361.54 | 108 | Материалы и изделия для систем вентиляции и кондиционирования стальные | 1.15
19.1.01.09-0173 | Изделия фасонные для воздуховодов из оцинкованной стали с шиной и уголками, толщина 0,9 мм, периметр 2500 мм | м2 | 1361.54 | 108 | Материалы и изделия для систем вентиляции и кондиционирования стальные | 1.15
19.1.01.09-0174 | Изделия фасонные для воздуховодов из оцинкованной стали с шиной и уголками, толщина 0,9 мм, периметр 2600 мм | м2 | 1361.54 | 108 | Материалы и изделия для систем вентиляции и кондиционирования стальные | 1.15
19.1.01.09-0175 | Изделия фасонные для воздуховодов из оцинкованной стали с шиной и уголками, толщина 0,9 мм, периметр 2800 мм | м2 | 1361.54 | 108 | Материалы и изделия для систем вентиляции и кондиционирования стальные | 1.15
19.1.01.09-0176 | Изделия фасонные для воздуховодов из оцинкованной стали с шиной и уголками, толщина 0,9 мм, периметр 3000 мм | м2 | 1361.54 | 108 | Материалы и изделия для систем вентиляции и кондиционирования стальные | 1.15
19.1.01.09-0177 | Изделия фасонные для воздуховодов из оцинкованной стали с шиной и уголками, толщина 0,9 мм, периметр 3200 мм | м2 | 1361.54 | 108 | Материалы и изделия для систем вентиляции и кондиционирования стальные | 1.15
19.1.01.09-0178 | Изделия фасонные для воздуховодов из оцинкованной стали с шиной и уголками, толщина 0,9 мм, периметр 3400 мм | м2 | 1361.54 | 108 | Материалы и изделия для систем вентиляции и кондиционирования стальные | 1.15
19.1.01.09-0179 | Изделия фасонные для воздуховодов из оцинкованной стали с шиной и уголками, толщина 0,9 мм, периметр 3600 мм | м2 | 1361.54 | 108 | Материалы и изделия для систем вентиляции и кондиционирования стальные | 1.15
19.1.01.09-0180 | Изделия фасонные для воздуховодов из оцинкованной стали с шиной и уголками, толщина 1,0 мм, периметр 1000 мм | м2 | 1470.15 | 108 | Материалы и изделия для систем вентиляции и кондиционирования стальные | 1.15
19.1.01.09-0181 | Изделия фасонные для воздуховодов из оцинкованной стали с шиной и уголками, толщина 1,0 мм, периметр 1100 мм | м2 | 1470.15 | 108 | Материалы и изделия для систем вентиляции и кондиционирования стальные | 1.15
19.1.01.09-0182 | Изделия фасонные для воздуховодов из оцинкованной стали с шиной и уголками, толщина 1,0 мм, периметр 1200 мм | м2 | 1470.15 | 108 | Материалы и изделия для систем вентиляции и кондиционирования стальные | 1.15
19.1.01.09-0183 | Изделия фасонные для воздуховодов из оцинкованной стали с шиной и уголками, толщина 1,0 мм, периметр 1300 мм | м2 | 1470.15 | 108 | Материалы и изделия для систем вентиляции и кондиционирования стальные | 1.15
19.1.01.09-0184 | Изделия фасонные для воздуховодов из оцинкованной стали с шиной и уголками, толщина 1,0 мм, периметр 1400 мм | м2 | 1470.15 | 108 | Материалы и изделия для систем вентиляции и кондиционирования стальные | 1.15
19.1.01.09-0185 | Изделия фасонные для воздуховодов из оцинкованной стали с шиной и уголками, толщина 1,0 мм, периметр 1500 мм | м2 | 1470.15 | 108 | Материалы и изделия для систем вентиляции и кондиционирования стальные | 1.15
19.1.01.09-0186 | Изделия фасонные для воздуховодов из оцинкованной стали с шиной и уголками, толщина 1,0 мм, периметр 1600 мм | м2 | 1470.15 | 108 | Материалы и изделия для систем вентиляции и кондиционирования стальные | 1.15
19.1.01.09-0187 | Изделия фасонные для воздуховодов из оцинкованной стали с шиной и уголками, толщина 1,0 мм, периметр 1700 мм | м2 | 1470.15 | 108 | Материалы и изделия для систем вентиляции и кондиционирования стальные | 1.15
19.1.01.09-0188 | Изделия фасонные для воздуховодов из оцинкованной стали с шиной и уголками, толщина 1,0 мм, периметр 1800 мм | м2 | 1470.15 | 108 | Материалы и изделия для систем вентиляции и кондиционирования стальные | 1.15
19.1.01.09-0189 | Изделия фасонные для воздуховодов из оцинкованной стали с шиной и уголками, толщина 1,0 мм, периметр 2000 мм (со стороной до 600 мм) | м2 | 1470.15 | 108 | Материалы и изделия для систем вентиляции и кондиционирования стальные | 1.15
19.1.01.09-0190 | Изделия фасонные для воздуховодов из оцинкованной стали с шиной и уголками, толщина 1,0 мм, периметр 2000 мм (со стороной от 800 мм) | м2 | 1470.15 | 108 | Материалы и изделия для систем вентиляции и кондиционирования стальные | 1.15
19.1.01.09-0191 | Изделия фасонные для воздуховодов из оцинкованной стали с шиной и уголками, толщина 1,0 мм, периметр 2100 мм (со стороной от 800 мм) | м2 | 1470.15 | 108 | Материалы и изделия для систем вентиляции и кондиционирования стальные | 1.15
19.1.01.09-0192 | Изделия фасонные для воздуховодов из оцинкованной стали с шиной и уголками, толщина 1,0 мм, периметр 2200 мм (со стороной до 600 мм) | м2 | 1470.15 | 108 | Материалы и изделия для систем вентиляции и кондиционирования стальные | 1.15
19.1.01.09-0193 | Изделия фасонные для воздуховодов из оцинкованной стали с шиной и уголками, толщина 1,0 мм, периметр 2200 мм (со стороной от 800 мм) | м2 | 1470.15 | 108 | Материалы и изделия для систем вентиляции и кондиционирования стальные | 1.15
19.1.01.09-0194 | Изделия фасонные для воздуховодов из оцинкованной стали с шиной и уголками, толщина 1,0 мм, периметр 2400 мм (со стороной до 600 мм) | м2 | 1470.15 | 108 | Материалы и изделия для систем вентиляции и кондиционирования стальные | 1.15
19.1.01.09-0195 | Изделия фасонные для воздуховодов из оцинкованной стали с шиной и уголками, толщина 1,0 мм, периметр 2400 мм (со стороной от 800 мм) | м2 | 1470.15 | 108 | Материалы и изделия для систем вентиляции и кондиционирования стальные | 1.15
19.1.01.09-0196 | Изделия фасонные для воздуховодов из оцинкованной стали с шиной и уголками, толщина 1,0 мм, периметр 2500 мм | м2 | 1470.15 | 108 | Материалы и изделия для систем вентиляции и кондиционирования стальные | 1.15
19.1.01.09-0197 | Изделия фасонные для воздуховодов из оцинкованной стали с шиной и уголками, толщина 1,0 мм, периметр 2600 мм | м2 | 1470.15 | 108 | Материалы и изделия для систем вентиляции и кондиционирования стальные | 1.15
19.1.01.09-0198 | Изделия фасонные для воздуховодов из оцинкованной стали с шиной и уголками, толщина 1,0 мм, периметр 2800 мм | м2 | 1470.15 | 108 | Материалы и изделия для систем вентиляции и кондиционирования стальные | 1.15
19.1.01.09-0199 | Изделия фасонные для воздуховодов из оцинкованной стали с шиной и уголками, толщина 1,0 мм, периметр 3000 мм | м2 | 1470.15 | 108 | Материалы и изделия для систем вентиляции и кондиционирования стальные | 1.15
19.1.01.09-0200 | Изделия фасонные для воздуховодов из оцинкованной стали с шиной и уголками, толщина 1,0 мм, периметр 3200 мм | м2 | 1470.15 | 108 | Материалы и изделия для систем вентиляции и кондиционирования стальные | 1.15
19.1.01.09-0201 | Изделия фасонные для воздуховодов из оцинкованной стали с шиной и уголками, толщина 1,0 мм, периметр 3400 мм | м2 | 1470.15 | 108 | Материалы и изделия для систем вентиляции и кондиционирования стальные | 1.15
19.1.01.09-0202 | Изделия фасонные для воздуховодов из оцинкованной стали с шиной и уголками, толщина 1,0 мм, периметр 3600 мм | м2 | 1470.15 | 108 | Материалы и изделия для систем вентиляции и кондиционирования стальные | 1.15
19.1.01.09-0203 | Изделия фасонные для воздуховодов из оцинкованной стали с шиной и уголками, толщина 1,0 мм, периметр от 3800 до 5200 мм | м2 | 1469.28 | 108 | Материалы и изделия для систем вентиляции и кондиционирования стальные | 1.15
19.1.01.09-0204 | Изделия фасонные для воздуховодов из оцинкованной стали с шиной и уголками, толщина 1,0 мм, периметр от 5400 до 7200 мм | м2 | 1469.28 | 108 | Материалы и изделия для систем вентиляции и кондиционирования стальные | 1.15
19.1.01.09-0205 | Изделия фасонные для воздуховодов из оцинкованной стали с шиной и уголками, толщина 0,5-0,55 мм, периметр 1000 мм | м2 | 897.15 | 108 | Материалы и изделия для систем вентиляции и кондиционирования стальные | 1.15
19.1.01.09-0206 | Изделия фасонные для воздуховодов из оцинкованной стали с шиной и уголками, толщина 0,5-0,55 мм, периметр 1100 мм | м2 | 897.15 | 108 | Материалы и изделия для систем вентиляции и кондиционирования стальные | 1.15
19.1.01.09-0207 | Изделия фасонные для воздуховодов из оцинкованной стали с шиной и уголками, толщина 0,5-0,55 мм, периметр 1200 мм | м2 | 897.15 | 108 | Материалы и изделия для систем вентиляции и кондиционирования стальные | 1.15
19.1.01.09-0208 | Изделия фасонные для воздуховодов из оцинкованной стали с шиной и уголками, толщина 0,5-0,55 мм, периметр 1300 мм | м2 | 897.15 | 108 | Материалы и изделия для систем вентиляции и кондиционирования стальные | 1.15
19.1.01.09-0209 | Изделия фасонные для воздуховодов из оцинкованной стали с шиной и уголками, толщина 0,5-0,55 мм, периметр 1400 мм | м2 | 897.15 | 108 | Материалы и изделия для систем вентиляции и кондиционирования стальные | 1.15
19.1.01.09-0210 | Изделия фасонные для воздуховодов из оцинкованной стали с шиной и уголками, толщина 0,5-0,55 мм, периметр 1500 мм | м2 | 897.15 | 108 | Материалы и изделия для систем вентиляции и кондиционирования стальные | 1.15
19.1.01.09-0211 | Изделия фасонные для воздуховодов из оцинкованной стали с шиной и уголками, толщина 0,5-0,55 мм, периметр 1600 мм | м2 | 897.15 | 108 | Материалы и изделия для систем вентиляции и кондиционирования стальные | 1.15
19.1.01.09-0212 | Изделия фасонные для воздуховодов из оцинкованной стали с шиной и уголками, толщина 0,5-0,55 мм, периметр 1700 мм | м2 | 897.15 | 108 | Материалы и изделия для систем вентиляции и кондиционирования стальные | 1.15
19.1.01.09-0213 | Изделия фасонные для воздуховодов из оцинкованной стали с шиной и уголками, толщина 0,5-0,55 мм, периметр 1800 мм | м2 | 897.15 | 108 | Материалы и изделия для систем вентиляции и кондиционирования стальные | 1.15
19.1.01.09-0214 | Изделия фасонные для воздуховодов из оцинкованной стали с шиной и уголками, толщина 0,5-0,55 мм, периметр 2000 мм (со стороной до 600 мм) | м2 | 897.15 | 108 | Материалы и изделия для систем вентиляции и кондиционирования стальные | 1.15
19.1.01.09-0215 | Изделия фасонные для воздуховодов из оцинкованной стали с шиной и уголками, толщина 0,5-0,55 мм, периметр 2000 мм (со стороной от 800 мм) | м2 | 897.15 | 108 | Материалы и изделия для систем вентиляции и кондиционирования стальные | 1.15
19.1.01.09-0216 | Изделия фасонные для воздуховодов из оцинкованной стали с шиной и уголками, толщина 0,5-0,55 мм, периметр 2100 мм (со стороной от 800 мм) | м2 | 960.9 | 108 | Материалы и изделия для систем вентиляции и кондиционирования стальные | 1.15
19.1.01.09-0217 | Изделия фасонные для воздуховодов из оцинкованной стали с шиной и уголками, толщина 0,5-0,55 мм, периметр 2200 мм (со стороной до 600 мм) | м2 | 960.9 | 108 | Материалы и изделия для систем вентиляции и кондиционирования стальные | 1.15
19.1.01.09-0218 | Изделия фасонные для воздуховодов из оцинкованной стали с шиной и уголками, толщина 0,5-0,55 мм, периметр 2200 мм (со стороной от 800 мм) | м2 | 960.9 | 108 | Материалы и изделия для систем вентиляции и кондиционирования стальные | 1.15
19.1.01.09-0219 | Изделия фасонные для воздуховодов из оцинкованной стали с шиной и уголками, толщина 0,5-0,55 мм, периметр 2400 мм (со стороной до 600 мм) | м2 | 960.9 | 108 | Материалы и изделия для систем вентиляции и кондиционирования стальные | 1.15
19.1.01.09-0220 | Изделия фасонные для воздуховодов из оцинкованной стали с шиной и уголками, толщина 0,5-0,55 мм, периметр 2400 мм (со стороной от 800 мм) | м2 | 960.9 | 108 | Материалы и изделия для систем вентиляции и кондиционирования стальные | 1.15
19.1.01.09-0221 | Изделия фасонные для воздуховодов из оцинкованной стали с шиной и уголками, толщина 0,5-0,55 мм, периметр 2500 мм | м2 | 960.9 | 108 | Материалы и изделия для систем вентиляции и кондиционирования стальные | 1.15
19.1.01.09-0222 | Изделия фасонные для воздуховодов из оцинкованной стали с шиной и уголками, толщина 0,5-0,55 мм, периметр 2600 мм | м2 | 960.9 | 108 | Материалы и изделия для систем вентиляции и кондиционирования стальные | 1.15
19.1.01.09-0223 | Изделия фасонные для воздуховодов из оцинкованной стали с шиной и уголками, толщина 0,5-0,55 мм, периметр 2800 мм | м2 | 960.9 | 108 | Материалы и изделия для систем вентиляции и кондиционирования стальные | 1.15
19.1.01.09-0224 | Изделия фасонные для воздуховодов из оцинкованной стали с шиной и уголками, толщина 0,5-0,55 мм, периметр 3000 мм | м2 | 960.9 | 108 | Материалы и изделия для систем вентиляции и кондиционирования стальные | 1.15
19.1.01.09-0225 | Изделия фасонные для воздуховодов из оцинкованной стали с шиной и уголками, толщина 0,5-0,55 мм, периметр 3200 мм | м2 | 960.9 | 108 | Материалы и изделия для систем вентиляции и кондиционирования стальные | 1.15
19.1.01.09-0226 | Изделия фасонные для воздуховодов из оцинкованной стали с шиной и уголками, толщина 0,5-0,55 мм, периметр 3400 мм | м2 | 960.9 | 108 | Материалы и изделия для систем вентиляции и кондиционирования стальные | 1.15
19.1.01.09-0227 | Изделия фасонные для воздуховодов из оцинкованной стали с шиной и уголками, толщина 0,5-0,55 мм, периметр 3600 мм | м2 | 960.9 | 108 | Материалы и изделия для систем вентиляции и кондиционирования стальные | 1.15
19.1.01.09-0228 | Изделия фасонные для воздуховодов из оцинкованной стали с шиной и уголками, толщина 0,5-0,55 мм, периметр от 3800 до 5200 мм | м2 | 960.9 | 108 | Материалы и изделия для систем вентиляции и кондиционирования стальные | 1.15
19.1.01.09-0229 | Изделия фасонные для воздуховодов из оцинкованной стали с шиной и уголками, толщина 0,5-0,55 мм, периметр от 5400 до 7200 мм | м2 | 960.9 | 108 | Материалы и изделия для систем вентиляции и кондиционирования стальные | 1.15
19.1.01.10-1002 | Контрфланец плоский стальной оцинкованный для подсоединения к воздуховоду, толщина 25 мм, диаметр внутреннего отверстия 256 мм, наружный диаметр 306 мм | шт | 3124.87 | 108 | Материалы и изделия для систем вентиляции и кондиционирования стальные | 1.15
19.1.01.10-1006 | Контрфланец плоский стальной оцинкованный для подсоединения к воздуховоду, толщина 30 мм, диаметр внутреннего отверстия 569 мм, наружный диаметр 639 мм | шт | 3839.83 | 108 | Материалы и изделия для систем вентиляции и кондиционирования стальные | 1.15
19.1.01.10-1008 | Контрфланец плоский стальной оцинкованный для подсоединения к воздуховоду, толщина 30 мм, диаметр внутреннего отверстия 634 мм, наружный диаметр 708 мм | шт | 5714.97 | 108 | Материалы и изделия для систем вентиляции и кондиционирования стальные | 1.15
19.1.01.10-1010 | Контрфланец плоский стальной оцинкованный для подсоединения к воздуховоду, толщина 30 мм, диаметр внутреннего отверстия 797 мм, наружный диаметр 910 мм | шт | 9018.16 | 108 | Материалы и изделия для систем вентиляции и кондиционирования стальные | 1.15
19.1.01.11-0014 | Хомут для крепления воздуховодов, диаметр 100 мм | шт | 67.98 | 108 | Материалы и изделия для систем вентиляции и кондиционирования стальные | 1.15
19.1.01.11-0015 | Хомут для крепления воздуховодов, диаметр 125 мм | шт | 79.75 | 108 | Материалы и изделия для систем вентиляции и кондиционирования стальные | 1.15
19.1.01.11-0016 | Хомут для крепления воздуховодов, диаметр 160 мм | шт | 90.15 | 108 | Материалы и изделия для систем вентиляции и кондиционирования стальные | 1.15
19.1.01.11-0017 | Хомут для крепления воздуховодов, диаметр 200 мм | шт | 101.21 | 108 | Материалы и изделия для систем вентиляции и кондиционирования стальные | 1.15
19.1.01.11-0018 | Хомут для крепления воздуховодов, диаметр 250 мм | шт | 141.91 | 108 | Материалы и изделия для систем вентиляции и кондиционирования стальные | 1.15
19.1.01.11-0019 | Хомут для крепления воздуховодов, диаметр 315 мм | шт | 146.17 | 108 | Материалы и изделия для систем вентиляции и кондиционирования стальные | 1.15
19.1.01.11-0020 | Хомут для крепления воздуховодов, диаметр 355 мм | шт | 165.07 | 108 | Материалы и изделия для систем вентиляции и кондиционирования стальные | 1.15
19.1.01.11-0021 | Хомут для крепления воздуховодов, диаметр 400 мм | шт | 186.01 | 108 | Материалы и изделия для систем вентиляции и кондиционирования стальные | 1.15
19.1.01.11-0022 | Хомут для крепления воздуховодов, диаметр 450 мм | шт | 289.71 | 108 | Материалы и изделия для систем вентиляции и кондиционирования стальные | 1.15
19.1.01.11-0023 | Хомут для крепления воздуховодов, диаметр 500 мм | шт | 349.17 | 108 | Материалы и изделия для систем вентиляции и кондиционирования стальные | 1.15
19.1.01.11-0024 | Хомут для крепления воздуховодов, диаметр 560 мм | шт | 359.02 | 108 | Материалы и изделия для систем вентиляции и кондиционирования стальные | 1.15
19.1.01.11-0025 | Хомут для крепления воздуховодов, диаметр 630 мм | шт | 425.22 | 108 | Материалы и изделия для систем вентиляции и кондиционирования стальные | 1.15
19.1.01.11-0026 | Хомут для крепления воздуховодов, диаметр 710 мм | шт | 414.41 | 108 | Материалы и изделия для систем вентиляции и кондиционирования стальные | 1.15
19.1.01.11-0027 | Хомут для крепления воздуховодов, диаметр 800 мм | шт | 578.9 | 108 | Материалы и изделия для систем вентиляции и кондиционирования стальные | 1.15
19.1.01.11-0028 | Хомут для крепления воздуховодов, диаметр 900 мм | шт | 605.4 | 108 | Материалы и изделия для систем вентиляции и кондиционирования стальные | 1.15
19.1.01.11-0029 | Хомут для крепления воздуховодов, диаметр 1000 мм | шт | 671.87 | 108 | Материалы и изделия для систем вентиляции и кондиционирования стальные | 1.15
19.1.01.11-0030 | Хомут для крепления воздуховодов, диаметр 1250 мм | шт | 833.32 | 108 | Материалы и изделия для систем вентиляции и кондиционирования стальные | 1.15
19.1.01.11-0045 | Крепления (хомуты) для воздуховодов СТД 205 | т | 77815.72 | 108 | Материалы и изделия для систем вентиляции и кондиционирования стальные | 1.15
19.1.01.11-1040 | Хомут быстросъемный из оцинкованной стали с микропористой резиной, диаметр 315 мм | шт | 272.2 | 108 | Материалы и изделия для систем вентиляции и кондиционирования стальные | 1.15
19.1.01.11-1041 | Заглушка питометражного лючка для отверстия диаметром 10 мм | шт | 73.27 | 108 | Материалы и изделия для систем вентиляции и кондиционирования стальные | 1.15
19.1.01.12-0001 | Фланец прямоугольный из угловой стали для воздуховодов, сечение 100х150 мм | шт | 105.09 | 108 | Материалы и изделия для систем вентиляции и кондиционирования стальные | 1.15
19.1.01.12-0002 | Фланец прямоугольный из угловой стали для воздуховодов, сечение 100х200 мм | шт | 122.21 | 108 | Материалы и изделия для систем вентиляции и кондиционирования стальные | 1.15
19.1.01.12-0003 | Фланец прямоугольный из угловой стали для воздуховодов, сечение 150х150 мм | шт | 122.21 | 108 | Материалы и изделия для систем вентиляции и кондиционирования стальные | 1.15
19.1.01.12-0004 | Фланец прямоугольный из угловой стали для воздуховодов, сечение 200х200 мм | шт | 156.42 | 108 | Материалы и изделия для систем вентиляции и кондиционирования стальные | 1.15
19.1.01.12-0005 | Фланец прямоугольный из угловой стали для воздуховодов, сечение 200х300 мм | шт | 190.63 | 108 | Материалы и изделия для систем вентиляции и кондиционирования стальные | 1.15
19.1.01.12-0006 | Фланец прямоугольный из угловой стали для воздуховодов, сечение 200х400 мм | шт | 224.86 | 108 | Материалы и изделия для систем вентиляции и кондиционирования стальные | 1.15
19.1.01.12-0007 | Фланец прямоугольный из угловой стали для воздуховодов, сечение 250х400 мм | шт | 241.96 | 108 | Материалы и изделия для систем вентиляции и кондиционирования стальные | 1.15
19.1.01.12-0008 | Фланец прямоугольный из угловой стали для воздуховодов, сечение 250х500 мм | шт | 276.18 | 108 | Материалы и изделия для систем вентиляции и кондиционирования стальные | 1.15
19.1.01.12-0009 | Фланец прямоугольный из угловой стали для воздуховодов, сечение 300х300 мм | шт | 224.86 | 108 | Материалы и изделия для систем вентиляции и кондиционирования стальные | 1.15
19.1.01.12-0010 | Фланец прямоугольный из угловой стали для воздуховодов, сечение 300х400 мм | шт | 259.07 | 108 | Материалы и изделия для систем вентиляции и кондиционирования стальные | 1.15
19.1.01.12-0011 | Фланец прямоугольный из угловой стали для воздуховодов, сечение 300х500 мм | шт | 293.29 | 108 | Материалы и изделия для систем вентиляции и кондиционирования стальные | 1.15
19.1.01.12-0012 | Фланец прямоугольный из угловой стали для воздуховодов, сечение 400х400 мм | шт | 293.29 | 108 | Материалы и изделия для систем вентиляции и кондиционирования стальные | 1.15
19.1.01.12-0013 | Фланец прямоугольный из угловой стали для воздуховодов, сечение 400х500 мм | шт | 327.51 | 108 | Материалы и изделия для систем вентиляции и кондиционирования стальные | 1.15
19.1.01.12-0014 | Фланец прямоугольный из угловой стали для воздуховодов, сечение 600х600 мм | шт | 430.16 | 108 | Материалы и изделия для систем вентиляции и кондиционирования стальные | 1.15
19.1.01.12-0015 | Фланец прямоугольный из угловой стали для воздуховодов, сечение 600х800 мм | шт | 628.64 | 108 | Материалы и изделия для систем вентиляции и кондиционирования стальные | 1.15
19.1.01.13-0002 | Скоба стальная оцинкованная для монтажа воздуховодов, размер болта М8х25, толщина стали 2 мм | кг | 6.83 | 108 | Материалы и изделия для систем вентиляции и кондиционирования стальные | 1.15
19.1.01.13-0006 | Скоба стальная оцинкованная для монтажа воздуховодов, размер болта М8х30, толщина стали 3 мм | кг | 9.6 | 108 | Материалы и изделия для систем вентиляции и кондиционирования стальные | 1.15
19.1.01.13-0020 | Шина монтажная оцинкованная для монтажа фланцев воздуховодов, высота 20 мм, толщина стали 0,45-0,5 мм | м | 48.46 | 108 | Материалы и изделия для систем вентиляции и кондиционирования стальные | 1.15
19.1.01.13-0021 | Шина монтажная оцинкованная для монтажа фланцев воздуховодов, высота 20 мм, толщина стали 0,6-0,7 мм | м | 60.6 | 108 | Материалы и изделия для систем вентиляции и кондиционирования стальные | 1.15
19.1.01.13-0022 | Шина монтажная оцинкованная для монтажа фланцев воздуховодов, высота 30 мм, толщина стали 0,6-0,7 мм | м | 89.06 | 108 | Материалы и изделия для систем вентиляции и кондиционирования стальные | 1.15
19.1.01.13-0031 | Уголок стальной оцинкованный для монтажа воздуховодов, размеры 65х18 мм, толщина стали 2,5 мм | кг | 7.03 | 108 | Материалы и изделия для систем вентиляции и кондиционирования стальные | 1.15
19.1.01.13-0034 | Уголок стальной оцинкованный для монтажа воздуховодов, размеры 95х18 мм, толщина стали 2,5 мм | кг | 9.28 | 108 | Материалы и изделия для систем вентиляции и кондиционирования стальные | 1.15
19.1.01.13-0037 | Уголок стальной оцинкованный для монтажа воздуховодов, размеры 105х27 мм, толщина стали 2,5 мм | кг | 13.28 | 108 | Материалы и изделия для систем вентиляции и кондиционирования стальные | 1.15
19.1.01.13-0038 | Уголок стальной оцинкованный для монтажа воздуховодов, размеры 105х27 мм, толщина стали 3 мм | кг | 16.63 | 108 | Материалы и изделия для систем вентиляции и кондиционирования стальные | 1.15
19.1.02.01-0015 | Воздухоотводчик фланцевый, диаметр 100 мм | шт | 15238.76 | 108 | Материалы и изделия для систем вентиляции и кондиционирования стальные | 1.15
19.1.02.01-0016 | Воздухоотводчик фланцевый, диаметр 50 мм | шт | 9933.98 | 108 | Материалы и изделия для систем вентиляции и кондиционирования стальные | 1.15
19.1.02.01-0017 | Воздухоотводчик фланцевый, диаметр 65 мм | шт | 10465.05 | 108 | Материалы и изделия для систем вентиляции и кондиционирования стальные | 1.15
19.1.02.01-0018 | Воздухоотводчик фланцевый, диаметр 80 мм | шт | 11031.78 | 108 | Материалы и изделия для систем вентиляции и кондиционирования стальные | 1.15
19.1.02.01-0019 | Воздухоотводчик фланцевый, диаметр 150 мм | шт | 26062.81 | 108 | Материалы и изделия для систем вентиляции и кондиционирования стальные | 1.15
19.1.02.01-0020 | Воздухоотводчик фланцевый, диаметр 200 мм | шт | 55163.31 | 108 | Материалы и изделия для систем вентиляции и кондиционирования стальные | 1.15
19.1.02.03-0001 | Воздухораспределитель панельный перфорированный с камерой статического давления, размеры 300х300 мм | компл | 2057.44 | 108 | Материалы и изделия для систем вентиляции и кондиционирования стальные | 1.15
19.1.02.03-0002 | Воздухораспределитель панельный перфорированный с камерой статического давления, размеры 450х450 мм | компл | 3253.86 | 108 | Материалы и изделия для систем вентиляции и кондиционирования стальные | 1.15
19.1.02.03-0003 | Воздухораспределитель панельный перфорированный с камерой статического давления, размеры 595х595 мм | компл | 4660.81 | 108 | Материалы и изделия для систем вентиляции и кондиционирования стальные | 1.15
19.1.02.04-0001 | Воздухораспределитель прямоструйный из углеродистой стали, сечение патрубка 500х500 мм | шт | 5475.44 | 108 | Материалы и изделия для систем вентиляции и кондиционирования стальные | 1.15
19.1.02.04-0002 | Воздухораспределитель прямоструйный из углеродистой стали, сечение патрубка 1000х1000 мм | шт | 11772.04 | 108 | Материалы и изделия для систем вентиляции и кондиционирования стальные | 1.15
19.1.02.04-0003 | Воздухораспределитель прямоструйный из углеродистой стали, сечение патрубка 1200х1200 мм | шт | 15849.24 | 108 | Материалы и изделия для систем вентиляции и кондиционирования стальные | 1.15
19.1.02.04-0004 | Воздухораспределитель прямоструйный из углеродистой стали, сечение патрубка 1600х1600 мм | шт | 24816.33 | 108 | Материалы и изделия для систем вентиляции и кондиционирования стальные | 1.15
19.1.02.04-0005 | Воздухораспределитель прямоструйный из углеродистой стали, сечение патрубка 2000х2000 мм | шт | 31997.51 | 108 | Материалы и изделия для систем вентиляции и кондиционирования стальные | 1.15
19.1.02.06-0001 | Воздухораспределитель прямоточный регулируемый из углеродистой стали, диаметр каркаса 250 мм | шт | 4715.53 | 108 | Материалы и изделия для систем вентиляции и кондиционирования стальные | 1.15
19.1.02.06-0002 | Воздухораспределитель прямоточный регулируемый из углеродистой стали, диаметр каркаса 315 мм | шт | 6224.4 | 108 | Материалы и изделия для систем вентиляции и кондиционирования стальные | 1.15
19.1.02.06-0003 | Воздухораспределитель прямоточный регулируемый из углеродистой стали, диаметр каркаса 500 мм | шт | 11535.32 | 108 | Материалы и изделия для систем вентиляции и кондиционирования стальные | 1.15
19.1.02.06-0004 | Воздухораспределитель прямоточный регулируемый из углеродистой стали, диаметр каркаса 710 мм | шт | 13389.94 | 108 | Материалы и изделия для систем вентиляции и кондиционирования стальные | 1.15
19.1.02.06-0005 | Воздухораспределитель прямоточный регулируемый из углеродистой стали, диаметр каркаса 1000 мм | шт | 18582.87 | 108 | Материалы и изделия для систем вентиляции и кондиционирования стальные | 1.15
19.1.02.06-0006 | Воздухораспределитель прямоточный регулируемый из углеродистой стали, диаметр каркаса 1400 мм | шт | 23135.13 | 108 | Материалы и изделия для систем вентиляции и кондиционирования стальные | 1.15
19.1.02.08-0001 | Воздухораспределитель эжекционный панельный штампованный напольный с верхним подводом воздуха из оцинкованной стали, размеры 500х250х550 мм, воздухораздающая поверхность 0,25 м2 | шт | 4071.74 | 108 | Материалы и изделия для систем вентиляции и кондиционирования стальные | 1.15
19.1.02.08-0002 | Воздухораспределитель эжекционный панельный штампованный горизонтальный потолочный с боковым подводом воздуха из оцинкованной стали, размеры 500х500х1040 мм, воздухораздающая поверхность 0,5 м2 | шт | 8278.5 | 108 | Материалы и изделия для систем вентиляции и кондиционирования стальные | 1.15
19.1.02.08-0003 | Воздухораспределитель эжекционный панельный штампованный горизонтальный потолочный с боковым подводом воздуха из оцинкованной стали, размеры 1040х560х1030 мм, воздухораздающая поверхность 1 м2 | шт | 14928.78 | 108 | Материалы и изделия для систем вентиляции и кондиционирования стальные | 1.15
19.1.02.08-0004 | Воздухораспределитель эжекционный панельный штампованный горизонтальный потолочный с вертикальным подводом воздуха из оцинкованной стали, размеры 1040х500х1030 мм, воздухораздающая поверхность 1 м2 | шт | 15184.58 | 108 | Материалы и изделия для систем вентиляции и кондиционирования стальные | 1.15
19.1.02.08-0005 | Воздухораспределитель эжекционный панельный штампованный напольный с верхним подводом воздуха из оцинкованной стали, размеры 1000х500х1040 мм, воздухораздающая поверхность 1 м2 | шт | 14790.17 | 108 | Материалы и изделия для систем вентиляции и кондиционирования стальные | 1.15
19.1.02.08-0006 | Воздухораспределитель эжекционный панельный штампованный горизонтальный потолочный с боковым подводом воздуха из оцинкованной стали, размеры 1200х500х1111,4 мм, воздухораздающая поверхность 1,5 м2 | шт | 22240.14 | 108 | Материалы и изделия для систем вентиляции и кондиционирования стальные | 1.15
19.1.02.08-0007 | Воздухораспределитель эжекционный панельный штампованный напольный с верхним подводом воздуха из оцинкованной стали, размеры 1500х500х1040 мм, воздухораздающая поверхность 1,5 м2 | шт | 19113.34 | 108 | Материалы и изделия для систем вентиляции и кондиционирования стальные | 1.15
19.1.02.08-0008 | Воздухораспределитель эжекционный панельный штампованный горизонтальный потолочный с вертикальным подводом воздуха из оцинкованной стали, размеры 2000х500х1113 мм, воздухораздающая поверхность 2 м2 | шт | 27829.98 | 108 | Материалы и изделия для систем вентиляции и кондиционирования стальные | 1.15
19.1.02.08-0009 | Воздухораспределитель эжекционный панельный штампованный напольный с верхним подводом воздуха из оцинкованной стали, размеры 2000х500х1040 мм, воздухораздающая поверхность 2 м2 | шт | 26793.6 | 108 | Материалы и изделия для систем вентиляции и кондиционирования стальные | 1.15
19.1.02.08-0010 | Воздухораспределитель эжекционный панельный штампованный напольный с верхним подводом воздуха из оцинкованной стали, размеры 500х500х2050 мм, воздухораздающая поверхность 1 м2 | шт | 15313.56 | 108 | Материалы и изделия для систем вентиляции и кондиционирования стальные | 1.15
19.1.02.08-0011 | Воздухораспределитель эжекционный панельный штампованный горизонтальный потолочный с боковым подводом воздуха из оцинкованной стали, размеры 1000х500х2220 мм, воздухораздающая поверхность 2 м2 | шт | 29788.5 | 108 | Материалы и изделия для систем вентиляции и кондиционирования стальные | 1.15
19.1.02.08-0012 | Воздухораспределитель эжекционный панельный штампованный горизонтальный потолочный с вертикальным подводом воздуха из оцинкованной стали, размеры 1000х500х2223 мм, воздухораздающая поверхность 2 м2 | шт | 31088.73 | 108 | Материалы и изделия для систем вентиляции и кондиционирования стальные | 1.15
19.1.02.08-0013 | Воздухораспределитель эжекционный панельный штампованный напольный с верхним подводом воздуха из оцинкованной стали, размеры 1000х500х2050 мм, воздухораздающая поверхность 2 м2 | шт | 26277.39 | 108 | Материалы и изделия для систем вентиляции и кондиционирования стальные | 1.15
19.1.02.08-0014 | Воздухораспределитель эжекционный панельный штампованный горизонтальный потолочный с боковым подводом воздуха из оцинкованной стали, размеры 1200х500х2225 мм, воздухораздающая поверхность 3 м2 | шт | 39341.88 | 108 | Материалы и изделия для систем вентиляции и кондиционирования стальные | 1.15
19.1.02.08-0015 | Воздухораспределитель эжекционный панельный штампованный горизонтальный потолочный с вертикальным подводом воздуха из оцинкованной стали, размеры 1500х500х2223 мм, воздухораздающая поверхность 3 м2 | шт | 43743.27 | 108 | Материалы и изделия для систем вентиляции и кондиционирования стальные | 1.15
19.1.02.08-0016 | Воздухораспределитель эжекционный панельный штампованный напольный с верхним подводом воздуха из оцинкованной стали, размеры 1500х500х2050 мм, воздухораздающая поверхность 3 м2 | шт | 39553.29 | 108 | Материалы и изделия для систем вентиляции и кондиционирования стальные | 1.15
19.1.02.08-0017 | Воздухораспределитель эжекционный панельный штампованный горизонтальный потолочный с боковым подводом воздуха из оцинкованной стали, размеры 1200х500х2225 мм, воздухораздающая поверхность 4 м2 | шт | 53439.8 | 108 | Материалы и изделия для систем вентиляции и кондиционирования стальные | 1.15
19.1.02.08-0018 | Воздухораспределитель эжекционный панельный штампованный горизонтальный потолочный с боковым подводом воздуха из оцинкованной стали, размеры 2000х500х2223 мм, воздухораздающая поверхность 4 м2 | шт | 54863.83 | 108 | Материалы и изделия для систем вентиляции и кондиционирования стальные | 1.15
19.1.02.08-0019 | Воздухораспределитель эжекционный панельный штампованный напольный с верхним подводом воздуха из оцинкованной стали, размеры 2000х500х2050 мм, воздухораздающая поверхность 4 м2 | шт | 52501.67 | 108 | Материалы и изделия для систем вентиляции и кондиционирования стальные | 1.15
19.1.02.08-0020 | Воздухораспределитель эжекционный панельный штампованный с двухсторонним выпуском воздуха из оцинкованной стали, размеры 500х500х1040 мм, воздухораздающая поверхность 1 м2 | шт | 9563.63 | 108 | Материалы и изделия для систем вентиляции и кондиционирования стальные | 1.15
19.1.02.08-0021 | Воздухораспределитель эжекционный панельный штампованный с трехсторонним выпуском воздуха из оцинкованной стали, размеры 600х600х1040 мм, воздухораздающая поверхность 1,5 м2 | шт | 13300.97 | 108 | Материалы и изделия для систем вентиляции и кондиционирования стальные | 1.15
19.1.02.08-0031 | Панель воздухораздающая штампованная из листовой оцинкованной стали, марка П-ВЭПШ10УЦ, воздухораздающая поверхность 0,25 м2 | шт | 3113.09 | 108 | Материалы и изделия для систем вентиляции и кондиционирования стальные | 1.15
19.1.02.08-0032 | Панель воздухораздающая штампованная из листовой оцинкованной стали, марка П-ВЭПШ11УЦ, воздухораздающая поверхность 0,5 м2 | шт | 4054.06 | 108 | Материалы и изделия для систем вентиляции и кондиционирования стальные | 1.15
19.1.03.01-0001 | Воздухосборник из стальных бесшовных и сварных труб, горизонтальный и вертикальный, наружный диаметр корпуса 76 мм | шт | 2900.67 | 108 | Материалы и изделия для систем вентиляции и кондиционирования стальные | 1.15
19.1.03.01-0002 | Воздухосборник из стальных бесшовных и сварных труб, горизонтальный и вертикальный, наружный диаметр корпуса 89 мм | шт | 3026.77 | 108 | Материалы и изделия для систем вентиляции и кондиционирования стальные | 1.15
19.1.03.01-0003 | Воздухосборник из стальных бесшовных и сварных труб, горизонтальный и вертикальный, наружный диаметр корпуса 108 мм | шт | 3569.12 | 108 | Материалы и изделия для систем вентиляции и кондиционирования стальные | 1.15
19.1.03.01-0004 | Воздухосборник из стальных бесшовных и сварных труб, горизонтальный и вертикальный, наружный диаметр корпуса 133 мм | шт | 3801.01 | 108 | Материалы и изделия для систем вентиляции и кондиционирования стальные | 1.15
19.1.03.01-0005 | Воздухосборник из стальных бесшовных и сварных труб, горизонтальный и вертикальный, наружный диаметр корпуса 159 мм | шт | 4261.44 | 108 | Материалы и изделия для систем вентиляции и кондиционирования стальные | 1.15
19.1.03.01-0006 | Воздухосборник из стальных бесшовных и сварных труб, горизонтальный и вертикальный, наружный диаметр корпуса 219 мм | шт | 6176.93 | 108 | Материалы и изделия для систем вентиляции и кондиционирования стальные | 1.15
19.1.03.01-0007 | Воздухосборник из стальных бесшовных и сварных труб, горизонтальный и вертикальный, наружный диаметр корпуса 273 мм | шт | 7540.49 | 108 | Материалы и изделия для систем вентиляции и кондиционирования стальные | 1.15
19.1.03.01-0008 | Воздухосборник из стальных бесшовных и сварных труб, горизонтальный и вертикальный, наружный диаметр корпуса 325 мм | шт | 10024.58 | 108 | Материалы и изделия для систем вентиляции и кондиционирования стальные | 1.15
19.1.03.01-0009 | Воздухосборник из стальных бесшовных и сварных труб, горизонтальный и вертикальный, наружный диаметр корпуса 426 мм | шт | 16328.58 | 108 | Материалы и изделия для систем вентиляции и кондиционирования стальные | 1.15
19.1.04.01-0001 | Дефлектор вытяжной цилиндрический из листовой грунтованной или оцинкованной стали, диаметр патрубка 100 мм | шт | 894.59 | 108 | Материалы и изделия для систем вентиляции и кондиционирования стальные | 1.15
19.1.04.01-0002 | Дефлектор вытяжной цилиндрический из листовой грунтованной или оцинкованной стали, диаметр патрубка 125 мм | шт | 974.95 | 108 | Материалы и изделия для систем вентиляции и кондиционирования стальные | 1.15
19.1.04.01-0003 | Дефлектор вытяжной цилиндрический из листовой грунтованной или оцинкованной стали, диаметр патрубка 160 мм | шт | 981.26 | 108 | Материалы и изделия для систем вентиляции и кондиционирования стальные | 1.15
19.1.04.01-0004 | Дефлектор вытяжной цилиндрический из листовой грунтованной или оцинкованной стали, диаметр патрубка 200 мм | шт | 1163.21 | 108 | Материалы и изделия для систем вентиляции и кондиционирования стальные | 1.15
19.1.04.01-0005 | Дефлектор вытяжной цилиндрический из листовой грунтованной или оцинкованной стали, диаметр патрубка 250 мм | шт | 1230.67 | 108 | Материалы и изделия для систем вентиляции и кондиционирования стальные | 1.15
19.1.04.01-0006 | Дефлектор вытяжной цилиндрический из листовой грунтованной или оцинкованной стали, диаметр патрубка 315 мм | шт | 1763.52 | 108 | Материалы и изделия для систем вентиляции и кондиционирования стальные | 1.15
19.1.04.01-0007 | Дефлектор вытяжной цилиндрический из листовой грунтованной или оцинкованной стали, диаметр патрубка 400 мм | шт | 2846.78 | 108 | Материалы и изделия для систем вентиляции и кондиционирования стальные | 1.15
19.1.04.01-0008 | Дефлектор вытяжной цилиндрический из листовой грунтованной или оцинкованной стали, диаметр патрубка 500 мм | шт | 5774.93 | 108 | Материалы и изделия для систем вентиляции и кондиционирования стальные | 1.15
19.1.04.01-0009 | Дефлектор вытяжной цилиндрический из листовой грунтованной или оцинкованной стали, диаметр патрубка 630 мм | шт | 6699.76 | 108 | Материалы и изделия для систем вентиляции и кондиционирования стальные | 1.15
19.1.04.01-0010 | Дефлектор вытяжной цилиндрический из листовой грунтованной или оцинкованной стали, диаметр патрубка 710 мм | шт | 10391.4 | 108 | Материалы и изделия для систем вентиляции и кондиционирования стальные | 1.15
19.1.04.01-0011 | Дефлектор вытяжной цилиндрический из листовой грунтованной или оцинкованной стали, диаметр патрубка 800 мм | шт | 13468.4 | 108 | Материалы и изделия для систем вентиляции и кондиционирования стальные | 1.15
19.1.04.01-0012 | Дефлектор вытяжной цилиндрический из листовой грунтованной или оцинкованной стали, диаметр патрубка 900 мм | шт | 18763.38 | 108 | Материалы и изделия для систем вентиляции и кондиционирования стальные | 1.15
19.1.04.01-0013 | Дефлектор вытяжной цилиндрический из листовой грунтованной или оцинкованной стали, диаметр патрубка 1000 мм | шт | 21832.45 | 108 | Материалы и изделия для систем вентиляции и кондиционирования стальные | 1.15
19.1.04.01-0021 | Дефлектор вытяжной цилиндрический из оцинкованной стали, тип Д315.00.000-01, диаметр патрубка 400 мм | шт | 3377.69 | 108 | Материалы и изделия для систем вентиляции и кондиционирования стальные | 1.15
19.1.04.01-0022 | Дефлектор вытяжной цилиндрический из оцинкованной стали, тип Д315.00.000-02, диаметр патрубка 500 мм | шт | 3972.92 | 108 | Материалы и изделия для систем вентиляции и кондиционирования стальные | 1.15
19.1.04.01-0023 | Дефлектор вытяжной цилиндрический из оцинкованной стали, тип Д315.00.000-03, диаметр патрубка 630 мм | шт | 6392.35 | 108 | Материалы и изделия для систем вентиляции и кондиционирования стальные | 1.15
19.1.04.01-0024 | Дефлектор вытяжной цилиндрический из оцинкованной стали, тип Д315.00.000, диаметр патрубка 315 мм | шт | 1841.36 | 108 | Материалы и изделия для систем вентиляции и кондиционирования стальные | 1.15
19.1.04.01-0031 | Дефлектор вытяжной цилиндрический, тип ЦАГИ № 3, диаметр патрубка 280 мм | шт | 1540.79 | 108 | Материалы и изделия для систем вентиляции и кондиционирования стальные | 1.15
19.1.04.01-0033 | Дефлектор вытяжной цилиндрический, тип ЦАГИ № 5, диаметр патрубка 500 мм | шт | 2972.55 | 108 | Материалы и изделия для систем вентиляции и кондиционирования стальные | 1.15
19.1.04.01-0035 | Дефлектор вытяжной цилиндрический, тип ЦАГИ № 6, из листовой горячекатаной и сортовой стали, в разобранном виде, диаметр патрубка 630 мм | шт | 4287.89 | 108 | Материалы и изделия для систем вентиляции и кондиционирования стальные | 1.15
19.1.04.02-0001 | Дефлектор статический из оцинкованной стали, диаметр 100 мм | шт | 2801.94 | 108 | Материалы и изделия для систем вентиляции и кондиционирования стальные | 1.15
19.1.04.02-0002 | Дефлектор статический из оцинкованной стали, диаметр 125 мм | шт | 3146.57 | 108 | Материалы и изделия для систем вентиляции и кондиционирования стальные | 1.15
19.1.04.02-0003 | Дефлектор статический из оцинкованной стали, диаметр 140 мм | шт | 3470.89 | 108 | Материалы и изделия для систем вентиляции и кондиционирования стальные | 1.15
19.1.04.02-0004 | Дефлектор статический из оцинкованной стали, диаметр 160 мм | шт | 3709.38 | 108 | Материалы и изделия для систем вентиляции и кондиционирования стальные | 1.15
19.1.04.02-0005 | Дефлектор статический из оцинкованной стали, диаметр 180 мм | шт | 4175.26 | 108 | Материалы и изделия для систем вентиляции и кондиционирования стальные | 1.15
19.1.04.02-0006 | Дефлектор статический из оцинкованной стали, диаметр 200 мм | шт | 5004.32 | 108 | Материалы и изделия для систем вентиляции и кондиционирования стальные | 1.15
19.1.04.02-0007 | Дефлектор статический из оцинкованной стали, диаметр 250 мм | шт | 5846.64 | 108 | Материалы и изделия для систем вентиляции и кондиционирования стальные | 1.15
19.1.04.02-0008 | Дефлектор статический из оцинкованной стали, диаметр 280 мм | шт | 7806.52 | 108 | Материалы и изделия для систем вентиляции и кондиционирования стальные | 1.15
19.1.04.02-0009 | Дефлектор статический из оцинкованной стали, диаметр 315 мм | шт | 8384.34 | 108 | Материалы и изделия для систем вентиляции и кондиционирования стальные | 1.15
19.1.04.02-0010 | Дефлектор статический из оцинкованной стали, диаметр 400 мм | шт | 12719.15 | 108 | Материалы и изделия для систем вентиляции и кондиционирования стальные | 1.15
19.1.04.02-0011 | Дефлектор статический из оцинкованной стали, диаметр 500 мм | шт | 15163.73 | 108 | Материалы и изделия для систем вентиляции и кондиционирования стальные | 1.15
19.1.04.02-0012 | Дефлектор статический из оцинкованной стали, диаметр 630 мм | шт | 26194.12 | 108 | Материалы и изделия для систем вентиляции и кондиционирования стальные | 1.15
19.1.04.02-0013 | Дефлектор статический из оцинкованной стали, диаметр 710 мм | шт | 38666.71 | 108 | Материалы и изделия для систем вентиляции и кондиционирования стальные | 1.15
19.1.04.02-0014 | Дефлектор статический из оцинкованной стали, диаметр 800 мм | шт | 47471.51 | 108 | Материалы и изделия для систем вентиляции и кондиционирования стальные | 1.15
19.1.04.02-0015 | Дефлектор статический из оцинкованной стали, диаметр 900 мм | шт | 51922.57 | 108 | Материалы и изделия для систем вентиляции и кондиционирования стальные | 1.15
19.1.06.01-0001 | Узел прохода вытяжных вентиляционных шахт без клапана и с кольцом для сбора конденсата УП 1-11, диаметр 200 мм | шт | 4784.03 | 108 | Материалы и изделия для систем вентиляции и кондиционирования стальные | 1.15
19.1.06.01-0002 | Узел прохода вытяжных вентиляционных шахт без клапана и с кольцом для сбора конденсата УП 1-12, диаметр 250 мм | шт | 5230.1 | 108 | Материалы и изделия для систем вентиляции и кондиционирования стальные | 1.15
19.1.06.01-0003 | Узел прохода вытяжных вентиляционных шахт без клапана и с кольцом для сбора конденсата УП 1-13, диаметр 315 мм | шт | 5877.81 | 108 | Материалы и изделия для систем вентиляции и кондиционирования стальные | 1.15
19.1.06.01-0004 | Узел прохода вытяжных вентиляционных шахт без клапана и с кольцом для сбора конденсата УП 1-14, диаметр 400 мм | шт | 6753.79 | 108 | Материалы и изделия для систем вентиляции и кондиционирования стальные | 1.15
19.1.06.01-0005 | Узел прохода вытяжных вентиляционных шахт без клапана и с кольцом для сбора конденсата УП 1-15, диаметр 450 мм | шт | 9294.07 | 108 | Материалы и изделия для систем вентиляции и кондиционирования стальные | 1.15
19.1.06.01-0006 | Узел прохода вытяжных вентиляционных шахт без клапана и с кольцом для сбора конденсата УП 1-16, диаметр 500 мм | шт | 9964.92 | 108 | Материалы и изделия для систем вентиляции и кондиционирования стальные | 1.15
19.1.06.01-0007 | Узел прохода вытяжных вентиляционных шахт без клапана и с кольцом для сбора конденсата УП 1-17, диаметр 630 мм | шт | 11857.63 | 108 | Материалы и изделия для систем вентиляции и кондиционирования стальные | 1.15
19.1.06.01-0008 | Узел прохода вытяжных вентиляционных шахт без клапана и с кольцом для сбора конденсата УП 1-18, диаметр 710 мм | шт | 14781.29 | 108 | Материалы и изделия для систем вентиляции и кондиционирования стальные | 1.15
19.1.06.01-0021 | Узел прохода вытяжных вентиляционных шахт без клапана, диаметр патрубка 250 мм | шт | 4541.34 | 108 | Материалы и изделия для систем вентиляции и кондиционирования стальные | 1.15
19.1.06.01-0022 | Узел прохода вытяжных вентиляционных шахт без клапана, диаметр патрубка 315 мм | шт | 5175.55 | 108 | Материалы и изделия для систем вентиляции и кондиционирования стальные | 1.15
19.1.06.01-0023 | Узел прохода вытяжных вентиляционных шахт без клапана, диаметр патрубка 400 мм | шт | 5955.72 | 108 | Материалы и изделия для систем вентиляции и кондиционирования стальные | 1.15
19.1.06.01-0024 | Узел прохода вытяжных вентиляционных шахт без клапана, диаметр патрубка 450 мм | шт | 8163.61 | 108 | Материалы и изделия для систем вентиляции и кондиционирования стальные | 1.15
19.1.06.01-0025 | Узел прохода вытяжных вентиляционных шахт без клапана, диаметр патрубка 500 мм | шт | 8751.54 | 108 | Материалы и изделия для систем вентиляции и кондиционирования стальные | 1.15
19.1.06.01-0026 | Узел прохода вытяжных вентиляционных шахт без клапана, диаметр патрубка 630 мм | шт | 10417.95 | 108 | Материалы и изделия для систем вентиляции и кондиционирования стальные | 1.15
19.1.06.01-0027 | Узел прохода вытяжных вентиляционных шахт без клапана, диаметр патрубка 710 мм | шт | 12962.63 | 108 | Материалы и изделия для систем вентиляции и кондиционирования стальные | 1.15
19.1.06.01-0028 | Узел прохода вытяжных вентиляционных шахт без клапана, диаметр патрубка 800 мм | шт | 14789.48 | 108 | Материалы и изделия для систем вентиляции и кондиционирования стальные | 1.15
19.1.06.01-0029 | Узел прохода вытяжных вентиляционных шахт без клапана, диаметр патрубка 1000 мм | шт | 17754 | 108 | Материалы и изделия для систем вентиляции и кондиционирования стальные | 1.15
19.1.06.01-0031 | Узел прохода вытяжных вентиляционных шахт без клапана, диаметр патрубка 200 мм | шт | 4267.81 | 108 | Материалы и изделия для систем вентиляции и кондиционирования стальные | 1.15
19.1.06.02-0001 | Узел прохода вытяжных вентиляционных шахт с клапаном, с площадкой под исполнительный механизм и кольцом для сбора конденсата, диаметр патрубка 200 мм | шт | 6586.25 | 108 | Материалы и изделия для систем вентиляции и кондиционирования стальные | 1.15
19.1.06.02-0002 | Узел прохода вытяжных вентиляционных шахт с клапаном, с площадкой под исполнительный механизм и кольцом для сбора конденсата, диаметр патрубка 250 мм | шт | 7314.53 | 108 | Материалы и изделия для систем вентиляции и кондиционирования стальные | 1.15
19.1.06.02-0003 | Узел прохода вытяжных вентиляционных шахт с клапаном, с площадкой под исполнительный механизм и кольцом для сбора конденсата, диаметр патрубка 315 мм | шт | 7923.09 | 108 | Материалы и изделия для систем вентиляции и кондиционирования стальные | 1.15
19.1.06.02-0004 | Узел прохода вытяжных вентиляционных шахт с клапаном, с площадкой под исполнительный механизм и кольцом для сбора конденсата, диаметр патрубка 400 мм | шт | 10955.75 | 108 | Материалы и изделия для систем вентиляции и кондиционирования стальные | 1.15
19.1.06.02-0005 | Узел прохода вытяжных вентиляционных шахт с клапаном, с площадкой под исполнительный механизм и кольцом для сбора конденсата, диаметр патрубка 450 мм | шт | 12322.91 | 108 | Материалы и изделия для систем вентиляции и кондиционирования стальные | 1.15
19.1.06.02-0006 | Узел прохода вытяжных вентиляционных шахт с клапаном, с площадкой под исполнительный механизм и кольцом для сбора конденсата, диаметр патрубка 500 мм | шт | 14170.24 | 108 | Материалы и изделия для систем вентиляции и кондиционирования стальные | 1.15
19.1.06.02-0007 | Узел прохода вытяжных вентиляционных шахт с клапаном, с площадкой под исполнительный механизм и кольцом для сбора конденсата, диаметр патрубка 630 мм | шт | 17132.37 | 108 | Материалы и изделия для систем вентиляции и кондиционирования стальные | 1.15
19.1.06.02-0008 | Узел прохода вытяжных вентиляционных шахт с клапаном, с площадкой под исполнительный механизм и кольцом для сбора конденсата, диаметр патрубка 710 мм | шт | 18896.14 | 108 | Материалы и изделия для систем вентиляции и кондиционирования стальные | 1.15
19.1.06.02-0009 | Узел прохода вытяжных вентиляционных шахт с клапаном, с площадкой под исполнительный механизм и кольцом для сбора конденсата, диаметр патрубка 800 мм | шт | 19966.93 | 108 | Материалы и изделия для систем вентиляции и кондиционирования стальные | 1.15
19.1.06.02-0010 | Узел прохода вытяжных вентиляционных шахт с клапаном, с площадкой под исполнительный механизм и кольцом для сбора конденсата, диаметр патрубка 1000 мм | шт | 27297.58 | 108 | Материалы и изделия для систем вентиляции и кондиционирования стальные | 1.15
19.1.06.02-0011 | Узел прохода вытяжных вентиляционных шахт с клапаном, с площадкой под исполнительный механизм и кольцом для сбора конденсата, диаметр патрубка 1250 мм | шт | 33143.76 | 108 | Материалы и изделия для систем вентиляции и кондиционирования стальные | 1.15
19.1.06.02-0021 | Узел прохода вытяжных вентиляционных шахт с клапаном, с площадкой под исполнительный механизм, диаметр патрубка 250 мм | шт | 6467.33 | 108 | Материалы и изделия для систем вентиляции и кондиционирования стальные | 1.15
19.1.06.02-0022 | Узел прохода вытяжных вентиляционных шахт с клапаном, с площадкой под исполнительный механизм, диаметр патрубка 315 мм | шт | 7013.04 | 108 | Материалы и изделия для систем вентиляции и кондиционирования стальные | 1.15
19.1.06.02-0023 | Узел прохода вытяжных вентиляционных шахт с клапаном, с площадкой под исполнительный механизм, диаметр патрубка 400 мм | шт | 9689.85 | 108 | Материалы и изделия для систем вентиляции и кондиционирования стальные | 1.15
19.1.06.02-0024 | Узел прохода вытяжных вентиляционных шахт с клапаном, с площадкой под исполнительный механизм, диаметр патрубка 450 мм | шт | 10885.45 | 108 | Материалы и изделия для систем вентиляции и кондиционирования стальные | 1.15
19.1.06.02-0025 | Узел прохода вытяжных вентиляционных шахт с клапаном, с площадкой под исполнительный механизм, диаметр патрубка 500 мм | шт | 11481.69 | 108 | Материалы и изделия для систем вентиляции и кондиционирования стальные | 1.15
19.1.06.02-0026 | Узел прохода вытяжных вентиляционных шахт с клапаном, с площадкой под исполнительный механизм, диаметр патрубка 630 мм | шт | 15132.15 | 108 | Материалы и изделия для систем вентиляции и кондиционирования стальные | 1.15
19.1.06.02-0027 | Узел прохода вытяжных вентиляционных шахт с клапаном, с площадкой под исполнительный механизм, диаметр патрубка 710 мм | шт | 16689.32 | 108 | Материалы и изделия для систем вентиляции и кондиционирования стальные | 1.15
19.1.06.02-0028 | Узел прохода вытяжных вентиляционных шахт с клапаном, с площадкой под исполнительный механизм, диаметр патрубка 800 мм | шт | 17650.1 | 108 | Материалы и изделия для систем вентиляции и кондиционирования стальные | 1.15
19.1.06.02-0029 | Узел прохода вытяжных вентиляционных шахт с клапаном, с площадкой под исполнительный механизм, диаметр патрубка 1000 мм | шт | 24119.43 | 108 | Материалы и изделия для систем вентиляции и кондиционирования стальные | 1.15
19.1.06.02-0030 | Узел прохода вытяжных вентиляционных шахт с клапаном, с площадкой под исполнительный механизм, диаметр патрубка 1250 мм | шт | 29319.14 | 108 | Материалы и изделия для систем вентиляции и кондиционирования стальные | 1.15
19.1.06.02-0031 | Узел прохода вытяжных вентиляционных шахт с клапаном, с площадкой под исполнительный механизм, диаметр патрубка 200 мм | шт | 5872.91 | 108 | Материалы и изделия для систем вентиляции и кондиционирования стальные | 1.15
19.1.06.02-0041 | Узел прохода вытяжных вентиляционных шахт с утепленным клапаном, с площадкой под исполнительный механизм и кольцом для сбора конденсата УП5-11, диаметр патрубка 200 мм | шт | 6890.19 | 108 | Материалы и изделия для систем вентиляции и кондиционирования стальные | 1.15
19.1.06.02-0042 | Узел прохода вытяжных вентиляционных шахт с утепленным клапаном, с площадкой под исполнительный механизм и кольцом для сбора конденсата УП5-12, диаметр патрубка 250 мм | шт | 7808.25 | 108 | Материалы и изделия для систем вентиляции и кондиционирования стальные | 1.15
19.1.06.02-0043 | Узел прохода вытяжных вентиляционных шахт с утепленным клапаном, с площадкой под исполнительный механизм и кольцом для сбора конденсата УП5-13, диаметр патрубка 315 мм | шт | 8402.4 | 108 | Материалы и изделия для систем вентиляции и кондиционирования стальные | 1.15
19.1.06.02-0044 | Узел прохода вытяжных вентиляционных шахт с утепленным клапаном, с площадкой под исполнительный механизм и кольцом для сбора конденсата УП5-14, диаметр патрубка 400 мм | шт | 11641.52 | 108 | Материалы и изделия для систем вентиляции и кондиционирования стальные | 1.15
19.1.06.02-0046 | Узел прохода вытяжных вентиляционных шахт с утепленным клапаном, с площадкой под исполнительный механизм и кольцом для сбора конденсата УП5-16, диаметр патрубка 500 мм | шт | 13503.67 | 108 | Материалы и изделия для систем вентиляции и кондиционирования стальные | 1.15
19.1.06.02-0047 | Узел прохода вытяжных вентиляционных шахт с утепленным клапаном, с площадкой под исполнительный механизм и кольцом для сбора конденсата УП5-17, диаметр патрубка 630 мм | шт | 17646.9 | 108 | Материалы и изделия для систем вентиляции и кондиционирования стальные | 1.15
19.1.06.02-0049 | Узел прохода вытяжных вентиляционных шахт с утепленным клапаном, с площадкой под исполнительный механизм и кольцом для сбора конденсата УП5-19, диаметр патрубка 800 мм | шт | 20318.68 | 108 | Материалы и изделия для систем вентиляции и кондиционирования стальные | 1.15
19.1.06.02-0050 | Узел прохода вытяжных вентиляционных шахт с утепленным клапаном, с площадкой под исполнительный механизм и кольцом для сбора конденсата УП5-20, диаметр патрубка 1000 мм | шт | 27868.08 | 108 | Материалы и изделия для систем вентиляции и кондиционирования стальные | 1.15
19.1.06.02-0051 | Узел прохода вытяжных вентиляционных шахт с утепленным клапаном, с площадкой под исполнительный механизм и кольцом для сбора конденсата УП5-21, диаметр патрубка 1250 мм | шт | 33785.62 | 108 | Материалы и изделия для систем вентиляции и кондиционирования стальные | 1.15
19.1.06.02-0061 | Узел прохода вытяжных вентиляционных шахт с утепленным клапаном, с площадкой под исполнительный механизм УП5-01, диаметр патрубка 250 мм | шт | 6885.08 | 108 | Материалы и изделия для систем вентиляции и кондиционирования стальные | 1.15
19.1.06.02-0062 | Узел прохода вытяжных вентиляционных шахт с утепленным клапаном, с площадкой под исполнительный механизм УП5-02, диаметр патрубка 315 мм | шт | 7432.83 | 108 | Материалы и изделия для систем вентиляции и кондиционирования стальные | 1.15
19.1.06.02-0063 | Узел прохода вытяжных вентиляционных шахт с утепленным клапаном, с площадкой под исполнительный механизм УП5-03, диаметр патрубка 400 мм | шт | 10113.25 | 108 | Материалы и изделия для систем вентиляции и кондиционирования стальные | 1.15
19.1.06.02-0065 | Узел прохода вытяжных вентиляционных шахт с утепленным клапаном, с площадкой под исполнительный механизм УП5-05, диаметр патрубка 500 мм | шт | 11936.68 | 108 | Материалы и изделия для систем вентиляции и кондиционирования стальные | 1.15
19.1.06.02-0066 | Узел прохода вытяжных вентиляционных шахт с утепленным клапаном, с площадкой под исполнительный механизм УП5-06, диаметр патрубка 630 мм | шт | 15587.92 | 108 | Материалы и изделия для систем вентиляции и кондиционирования стальные | 1.15
19.1.06.02-0068 | Узел прохода вытяжных вентиляционных шахт с утепленным клапаном, с площадкой под исполнительный механизм УП5-08, диаметр патрубка 800 мм | шт | 18151.49 | 108 | Материалы и изделия для систем вентиляции и кондиционирования стальные | 1.15
19.1.06.02-0069 | Узел прохода вытяжных вентиляционных шахт с утепленным клапаном, с площадкой под исполнительный механизм, УП5-09, диаметр патрубка 1000 мм | шт | 24633.66 | 108 | Материалы и изделия для систем вентиляции и кондиционирования стальные | 1.15
19.1.06.02-0070 | Узел прохода вытяжных вентиляционных шахт с утепленным клапаном, с площадкой под исполнительный механизм УП5-10, диаметр патрубка 1250 мм | шт | 29902.91 | 108 | Материалы и изделия для систем вентиляции и кондиционирования стальные | 1.15
19.1.06.02-0071 | Узел прохода вытяжных вентиляционных шахт с утепленным клапаном, с площадкой под исполнительный механизм УП5, диаметр патрубка 200 мм | шт | 6141.65 | 108 | Материалы и изделия для систем вентиляции и кондиционирования стальные | 1.15
19.1.06.03-0001 | Узел прохода вытяжных вентиляционных шахт с клапаном в искрозащищенном исполнении с ручным управлением и кольцом для сбора конденсата УП6-12, диаметр патрубка 200 мм | шт | 6594 | 108 | Материалы и изделия для систем вентиляции и кондиционирования стальные | 1.15
19.1.06.03-0002 | Узел прохода вытяжных вентиляционных шахт с клапаном в искрозащищенном исполнении с ручным управлением и кольцом для сбора конденсата УП6-15, диаметр патрубка 315 мм | шт | 8336.03 | 108 | Материалы и изделия для систем вентиляции и кондиционирования стальные | 1.15
19.1.06.03-0003 | Узел прохода вытяжных вентиляционных шахт с клапаном в искрозащищенном исполнении с ручным управлением и кольцом для сбора конденсата УП6-18, диаметр патрубка 500 мм | шт | 13235.01 | 108 | Материалы и изделия для систем вентиляции и кондиционирования стальные | 1.15
19.1.06.03-0004 | Узел прохода вытяжных вентиляционных шахт с клапаном в искрозащищенном исполнении с ручным управлением и кольцом для сбора конденсата УП6-21, диаметр патрубка 800 мм | шт | 20097.38 | 108 | Материалы и изделия для систем вентиляции и кондиционирования стальные | 1.15
19.1.06.03-0011 | Узел прохода вытяжных вентиляционных шахт с утепленным клапаном в искрозащищенном исполнении с ручным управлением и кольцом для сбора конденсата УП7-12, диаметр патрубка 200 мм | шт | 7117.95 | 108 | Материалы и изделия для систем вентиляции и кондиционирования стальные | 1.15
19.1.06.03-0012 | Узел прохода вытяжных вентиляционных шахт с утепленным клапаном в искрозащищенном исполнении с ручным управлением и кольцом для сбора конденсата УП7-15, диаметр патрубка 315 мм | шт | 8856.67 | 108 | Материалы и изделия для систем вентиляции и кондиционирования стальные | 1.15
19.1.06.03-0013 | Узел прохода вытяжных вентиляционных шахт с утепленным клапаном в искрозащищенном исполнении с ручным управлением и кольцом для сбора конденсата УП7-16, диаметр патрубка 400 мм | шт | 12359.25 | 108 | Материалы и изделия для систем вентиляции и кондиционирования стальные | 1.15
19.1.06.03-0014 | Узел прохода вытяжных вентиляционных шахт с утепленным клапаном в искрозащищенном исполнении с ручным управлением и кольцом для сбора конденсата УП7-18, диаметр патрубка 500 мм | шт | 13807.21 | 108 | Материалы и изделия для систем вентиляции и кондиционирования стальные | 1.15
19.1.06.03-0015 | Узел прохода вытяжных вентиляционных шахт с утепленным клапаном в искрозащищенном исполнении с ручным управлением и кольцом для сбора конденсата УП7-19, диаметр патрубка 630 мм | шт | 17093.51 | 108 | Материалы и изделия для систем вентиляции и кондиционирования стальные | 1.15
19.1.06.03-0017 | Узел прохода вытяжных вентиляционных шахт с утепленным клапаном в искрозащищенном исполнении с ручным управлением и кольцом для сбора конденсата УП7-22, диаметр патрубка 1000 мм | шт | 26315.94 | 108 | Материалы и изделия для систем вентиляции и кондиционирования стальные | 1.15
19.1.06.04-0001 | Узел прохода вытяжных вентиляционных шахт с клапаном ручного управления и кольцом для сбора конденсата, диаметр патрубка 200 мм | шт | 6337.95 | 108 | Материалы и изделия для систем вентиляции и кондиционирования стальные | 1.15
19.1.06.04-0002 | Узел прохода вытяжных вентиляционных шахт с клапаном ручного управления и кольцом для сбора конденсата, диаметр патрубка 250 мм | шт | 7214.25 | 108 | Материалы и изделия для систем вентиляции и кондиционирования стальные | 1.15
19.1.06.04-0003 | Узел прохода вытяжных вентиляционных шахт с клапаном ручного управления и кольцом для сбора конденсата, диаметр патрубка 315 мм | шт | 7820.4 | 108 | Материалы и изделия для систем вентиляции и кондиционирования стальные | 1.15
19.1.06.04-0004 | Узел прохода вытяжных вентиляционных шахт с клапаном ручного управления и кольцом для сбора конденсата, диаметр патрубка 400 мм | шт | 10816.89 | 108 | Материалы и изделия для систем вентиляции и кондиционирования стальные | 1.15
19.1.06.04-0005 | Узел прохода вытяжных вентиляционных шахт с клапаном ручного управления и кольцом для сбора конденсата, диаметр патрубка 450 мм | шт | 12167.06 | 108 | Материалы и изделия для систем вентиляции и кондиционирования стальные | 1.15
19.1.06.04-0006 | Узел прохода вытяжных вентиляционных шахт с клапаном ручного управления и кольцом для сбора конденсата, диаметр патрубка 500 мм | шт | 12816.76 | 108 | Материалы и изделия для систем вентиляции и кондиционирования стальные | 1.15
19.1.06.04-0007 | Узел прохода вытяжных вентиляционных шахт с клапаном ручного управления и кольцом для сбора конденсата, диаметр патрубка 630 мм | шт | 16919.01 | 108 | Материалы и изделия для систем вентиляции и кондиционирования стальные | 1.15
19.1.06.04-0008 | Узел прохода вытяжных вентиляционных шахт с клапаном ручного управления и кольцом для сбора конденсата, диаметр патрубка 710 мм | шт | 18660.71 | 108 | Материалы и изделия для систем вентиляции и кондиционирования стальные | 1.15
19.1.06.04-0009 | Узел прохода вытяжных вентиляционных шахт с клапаном ручного управления и кольцом для сбора конденсата, диаметр патрубка 800 мм | шт | 19686.82 | 108 | Материалы и изделия для систем вентиляции и кондиционирования стальные | 1.15
19.1.06.04-0010 | Узел прохода вытяжных вентиляционных шахт с клапаном ручного управления и кольцом для сбора конденсата, диаметр патрубка 1000 мм | шт | 27103.05 | 108 | Материалы и изделия для систем вентиляции и кондиционирования стальные | 1.15
19.1.06.04-0011 | Узел прохода вытяжных вентиляционных шахт с клапаном ручного управления и кольцом для сбора конденсата, диаметр патрубка 1250 мм | шт | 28595.78 | 108 | Материалы и изделия для систем вентиляции и кондиционирования стальные | 1.15
19.1.06.04-0021 | Узел прохода вытяжных вентиляционных шахт с клапаном ручного управления, диаметр патрубка 250 мм | шт | 6366.91 | 108 | Материалы и изделия для систем вентиляции и кондиционирования стальные | 1.15
19.1.06.04-0022 | Узел прохода вытяжных вентиляционных шахт с клапаном ручного управления, диаметр патрубка 315 мм | шт | 6910.32 | 108 | Материалы и изделия для систем вентиляции и кондиционирования стальные | 1.15
19.1.06.04-0023 | Узел прохода вытяжных вентиляционных шахт с клапаном ручного управления, диаметр патрубка 400 мм | шт | 9551 | 108 | Материалы и изделия для систем вентиляции и кондиционирования стальные | 1.15
19.1.06.04-0024 | Узел прохода вытяжных вентиляционных шахт с клапаном ручного управления, диаметр патрубка 450 мм | шт | 10743.22 | 108 | Материалы и изделия для систем вентиляции и кондиционирования стальные | 1.15
19.1.06.04-0025 | Узел прохода вытяжных вентиляционных шахт с клапаном ручного управления, диаметр патрубка 500 мм | шт | 11309.25 | 108 | Материалы и изделия для систем вентиляции и кондиционирования стальные | 1.15
19.1.06.04-0026 | Узел прохода вытяжных вентиляционных шахт с клапаном ручного управления, диаметр патрубка 630 мм | шт | 14918.63 | 108 | Материалы и изделия для систем вентиляции и кондиционирования стальные | 1.15
19.1.06.04-0027 | Узел прохода вытяжных вентиляционных шахт с клапаном ручного управления, диаметр патрубка 710 мм | шт | 16453.71 | 108 | Материалы и изделия для систем вентиляции и кондиционирования стальные | 1.15
19.1.06.04-0028 | Узел прохода вытяжных вентиляционных шахт с клапаном ручного управления, диаметр патрубка 800 мм | шт | 17370.06 | 108 | Материалы и изделия для систем вентиляции и кондиционирования стальные | 1.15
19.1.06.04-0029 | Узел прохода вытяжных вентиляционных шахт с клапаном ручного управления, диаметр патрубка 1000 мм | шт | 23887.92 | 108 | Материалы и изделия для систем вентиляции и кондиционирования стальные | 1.15
19.1.06.04-0030 | Узел прохода вытяжных вентиляционных шахт с клапаном ручного управления, диаметр патрубка 1250 мм | шт | 25300.11 | 108 | Материалы и изделия для систем вентиляции и кондиционирования стальные | 1.15
19.1.06.04-0031 | Узел прохода вытяжных вентиляционных шахт с клапаном ручного управления, диаметр патрубка 200 мм | шт | 5648.27 | 108 | Материалы и изделия для систем вентиляции и кондиционирования стальные | 1.15
19.1.06.04-0041 | Узел прохода вытяжных вентиляционных шахт с утепленным клапаном ручного управления и кольцом для сбора конденсата УП4-11, диаметр патрубка 200 мм | шт | 6563.92 | 108 | Материалы и изделия для систем вентиляции и кондиционирования стальные | 1.15
19.1.06.04-0042 | Узел прохода вытяжных вентиляционных шахт с утепленным клапаном ручного управления и кольцом для сбора конденсата УП4-12, диаметр патрубка 250 мм | шт | 7474.46 | 108 | Материалы и изделия для систем вентиляции и кондиционирования стальные | 1.15
19.1.06.04-0043 | Узел прохода вытяжных вентиляционных шахт с утепленным клапаном ручного управления и кольцом для сбора конденсата УП4-13, диаметр патрубка 315 мм | шт | 8106.19 | 108 | Материалы и изделия для систем вентиляции и кондиционирования стальные | 1.15
19.1.06.04-0044 | Узел прохода вытяжных вентиляционных шахт с утепленным клапаном ручного управления и кольцом для сбора конденсата УП4-14, диаметр патрубка 400 мм | шт | 11139.37 | 108 | Материалы и изделия для систем вентиляции и кондиционирования стальные | 1.15
19.1.06.04-0046 | Узел прохода вытяжных вентиляционных шахт с утепленным клапаном ручного управления и кольцом для сбора конденсата УП4-16, диаметр патрубка 500 мм | шт | 13223.46 | 108 | Материалы и изделия для систем вентиляции и кондиционирования стальные | 1.15
19.1.06.04-0047 | Узел прохода вытяжных вентиляционных шахт с утепленным клапаном ручного управления и кольцом для сбора конденсата УП4-17, диаметр патрубка 630 мм | шт | 17382.44 | 108 | Материалы и изделия для систем вентиляции и кондиционирования стальные | 1.15
19.1.06.04-0049 | Узел прохода вытяжных вентиляционных шахт с утепленным клапаном ручного управления и кольцом для сбора конденсата УП4-19, диаметр патрубка 800 мм | шт | 20297.6 | 108 | Материалы и изделия для систем вентиляции и кондиционирования стальные | 1.15
19.1.06.04-0050 | Узел прохода вытяжных вентиляционных шахт с утепленным клапаном ручного управления и кольцом для сбора конденсата УП4-20, диаметр патрубка 1000 мм | шт | 27673.52 | 108 | Материалы и изделия для систем вентиляции и кондиционирования стальные | 1.15
19.1.06.04-0051 | Узел прохода вытяжных вентиляционных шахт с утепленным клапаном ручного управления и кольцом для сбора конденсата УП4-21, диаметр патрубка 1250 мм | шт | 33609.79 | 108 | Материалы и изделия для систем вентиляции и кондиционирования стальные | 1.15
19.1.06.04-0061 | Узел прохода вытяжных вентиляционных шахт с утепленным клапаном ручного управления УП4-01, диаметр патрубка 250 мм | шт | 6427.05 | 108 | Материалы и изделия для систем вентиляции и кондиционирования стальные | 1.15
19.1.06.04-0062 | Узел прохода вытяжных вентиляционных шахт с утепленным клапаном ручного управления УП4-02, диаметр патрубка 315 мм | шт | 6962.76 | 108 | Материалы и изделия для систем вентиляции и кондиционирования стальные | 1.15
19.1.06.04-0063 | Узел прохода вытяжных вентиляционных шахт с утепленным клапаном ручного управления УП4-03, диаметр патрубка 400 мм | шт | 9861.81 | 108 | Материалы и изделия для систем вентиляции и кондиционирования стальные | 1.15
19.1.06.04-0065 | Узел прохода вытяжных вентиляционных шахт с утепленным клапаном ручного управления УП4-05, диаметр патрубка 500 мм | шт | 11700.33 | 108 | Материалы и изделия для систем вентиляции и кондиционирования стальные | 1.15
19.1.06.04-0066 | Узел прохода вытяжных вентиляционных шахт с утепленным клапаном ручного управления УП4-06, диаметр патрубка 630 мм | шт | 15363.68 | 108 | Материалы и изделия для систем вентиляции и кондиционирования стальные | 1.15
19.1.06.04-0068 | Узел прохода вытяжных вентиляционных шахт с утепленным клапаном ручного управления УП4-08, диаметр патрубка 800 мм | шт | 17952.95 | 108 | Материалы и изделия для систем вентиляции и кондиционирования стальные | 1.15
19.1.06.04-0069 | Узел прохода вытяжных вентиляционных шахт с утепленным клапаном ручного управления УП4-09, диаметр патрубка 1000 мм | шт | 24467.45 | 108 | Материалы и изделия для систем вентиляции и кондиционирования стальные | 1.15
19.1.06.04-0070 | Узел прохода вытяжных вентиляционных шахт с утепленным клапаном ручного управления УП4-10, диаметр патрубка 1250 мм | шт | 29686.04 | 108 | Материалы и изделия для систем вентиляции и кондиционирования стальные | 1.15
19.1.06.04-0071 | Узел прохода вытяжных вентиляционных шахт с утепленным клапаном ручного управления УП4, диаметр патрубка 200 мм | шт | 6764.59 | 108 | Материалы и изделия для систем вентиляции и кондиционирования стальные | 1.15
19.1.06.05-0001 | Узел прохода вытяжных вентиляционных шахт из листовой и сортовой стали с неутепленным клапаном и кольцом для сбора конденсата, диаметр патрубка 250 мм | шт | 7786.22 | 108 | Материалы и изделия для систем вентиляции и кондиционирования стальные | 1.15
19.1.06.05-0004 | Узел прохода вытяжных вентиляционных шахт из листовой и сортовой стали с неутепленным клапаном и кольцом для сбора конденсата, диаметр патрубка 800 мм | шт | 24206.27 | 108 | Материалы и изделия для систем вентиляции и кондиционирования стальные | 1.15
19.1.06.05-0005 | Узел прохода вытяжных вентиляционных шахт из листовой и сортовой стали с неутепленным клапаном и кольцом для сбора конденсата, диаметр патрубка 1000 мм | шт | 26655.36 | 108 | Материалы и изделия для систем вентиляции и кондиционирования стальные | 1.15
19.1.06.05-0006 | Узел прохода вытяжных вентиляционных шахт из листовой и сортовой стали с неутепленным клапаном и кольцом для сбора конденсата, диаметр патрубка 1250 мм | шт | 30615.46 | 108 | Материалы и изделия для систем вентиляции и кондиционирования стальные | 1.15
19.2.01.01-0001 | Виброизолятор пружинный для гашения вибрации, высота в свободном состоянии 72 мм, предельная нагрузка 15,2 кг | шт | 148.48 | 108 | Материалы и изделия для систем вентиляции и кондиционирования стальные | 1.15
19.2.01.01-0002 | Виброизолятор пружинный для гашения вибрации, высота в свободном состоянии 92,5 мм, предельная нагрузка 27,3 кг | шт | 161.85 | 108 | Материалы и изделия для систем вентиляции и кондиционирования стальные | 1.15
19.2.01.01-0003 | Виброизолятор пружинный для гашения вибрации, высота в свободном состоянии 113 мм, предельная нагрузка 42,4 кг | шт | 238.86 | 108 | Материалы и изделия для систем вентиляции и кондиционирования стальные | 1.15
19.2.01.01-0004 | Виброизолятор пружинный для гашения вибрации, высота в свободном состоянии 129 мм, предельная нагрузка 67,4 кг | шт | 289.86 | 108 | Материалы и изделия для систем вентиляции и кондиционирования стальные | 1.15
19.2.01.01-0005 | Виброизолятор пружинный для гашения вибрации, высота в свободном состоянии 170 мм, предельная нагрузка 117,7 кг | шт | 495.62 | 108 | Материалы и изделия для систем вентиляции и кондиционирования стальные | 1.15
19.2.01.01-0006 | Виброизолятор пружинный для гашения вибрации, высота в свободном состоянии 192 мм, предельная нагрузка 206 кг | шт | 692.28 | 108 | Материалы и изделия для систем вентиляции и кондиционирования стальные | 1.15
19.2.01.01-0007 | Виброизолятор пружинный для гашения вибрации, высота в свободном состоянии 226 мм, предельная нагрузка 297,9 кг | шт | 1541.28 | 108 | Материалы и изделия для систем вентиляции и кондиционирования стальные | 1.15
19.2.01.01-0008 | Виброизолятор пружинный для гашения вибрации, высота в свободном состоянии 281 мм, предельная нагрузка 466 кг | шт | 2608.43 | 108 | Материалы и изделия для систем вентиляции и кондиционирования стальные | 1.15
19.2.01.05-0021 | Вставка гибкая из брезента и сортовой стали, марка ВГ-40-20 | шт | 1018.24 | 108 | Материалы и изделия для систем вентиляции и кондиционирования стальные | 1.15
19.2.01.05-0022 | Вставка гибкая из брезента и сортовой стали, марка ВГ-50-25 | шт | 1197.79 | 108 | Материалы и изделия для систем вентиляции и кондиционирования стальные | 1.15
19.2.01.05-0023 | Вставка гибкая из брезента и сортовой стали, марка ВГ-50-30 | шт | 1258.17 | 108 | Материалы и изделия для систем вентиляции и кондиционирования стальные | 1.15
19.2.01.05-0024 | Вставка гибкая из брезента и сортовой стали, марка ВГ-60-25 | шт | 1359.56 | 108 | Материалы и изделия для систем вентиляции и кондиционирования стальные | 1.15
19.2.01.05-0025 | Вставка гибкая из брезента и сортовой стали, марка ВГ-60-30 | шт | 1359.46 | 108 | Материалы и изделия для систем вентиляции и кондиционирования стальные | 1.15
19.2.01.05-0026 | Вставка гибкая из брезента и сортовой стали, марка ВГ-60-35 | шт | 1395.29 | 108 | Материалы и изделия для систем вентиляции и кондиционирования стальные | 1.15
19.2.01.05-0027 | Вставка гибкая из брезента и сортовой стали, марка ВГ-70-40 | шт | 1498.23 | 108 | Материалы и изделия для систем вентиляции и кондиционирования стальные | 1.15
19.2.01.05-0028 | Вставка гибкая из брезента и сортовой стали, марка ВГ-80-50 | шт | 2084.55 | 108 | Материалы и изделия для систем вентиляции и кондиционирования стальные | 1.15
19.2.01.05-0029 | Вставка гибкая из брезента и сортовой стали, марка ВГ-90-50 | шт | 2396.22 | 108 | Материалы и изделия для систем вентиляции и кондиционирования стальные | 1.15
19.2.01.05-0039 | Вставки гибкие из ПВХ для соединения воздуховодов с вентиляторами, круглого сечения на фланцевом соединении, диаметр 200 мм | шт | 995.98 | 108 | Материалы и изделия для систем вентиляции и кондиционирования стальные | 1.15
19.2.01.05-0040 | Вставки гибкие из ПВХ для соединения воздуховодов с вентиляторами, круглого сечения на фланцевом соединении, диаметр 1400 мм | шт | 51599.21 | 108 | Материалы и изделия для систем вентиляции и кондиционирования стальные | 1.15
19.2.01.05-0041 | Вставки гибкие из ПВХ для соединения воздуховодов с вентиляторами, круглого сечения на фланцевом соединении, диаметр 1800 мм | шт | 57577.26 | 108 | Материалы и изделия для систем вентиляции и кондиционирования стальные | 1.15
19.2.01.05-0042 | Вставки гибкие из ПВХ для соединения воздуховодов с вентиляторами, прямоугольного сечения на болтовом соединении, размеры 145х145 мм | шт | 848.14 | 108 | Материалы и изделия для систем вентиляции и кондиционирования стальные | 1.15
19.2.01.05-0043 | Вставки гибкие из брезента для соединения воздуховодов с вентиляторами, круглого сечения на фланцевом соединении, диаметр 315 мм | шт | 2905.92 | 108 | Материалы и изделия для систем вентиляции и кондиционирования стальные | 1.15
19.2.01.05-0044 | Вставки гибкие из брезента для соединения воздуховодов с вентиляторами, круглого сечения на фланцевом соединении, диаметр 400 мм | шт | 4031.67 | 108 | Материалы и изделия для систем вентиляции и кондиционирования стальные | 1.15
19.2.01.05-0045 | Вставки гибкие из брезента для соединения воздуховодов с вентиляторами, круглого сечения на фланцевом соединении, диаметр 500 мм | шт | 4744.79 | 108 | Материалы и изделия для систем вентиляции и кондиционирования стальные | 1.15
19.2.01.05-0046 | Вставки гибкие из брезента для соединения воздуховодов с вентиляторами, круглого сечения на фланцевом соединении, диаметр 630 мм | шт | 6396.34 | 108 | Материалы и изделия для систем вентиляции и кондиционирования стальные | 1.15
19.2.01.05-0047 | Вставки гибкие из брезента для соединения воздуховодов с вентиляторами, круглого сечения на фланцевом соединении, диаметр 800 мм | шт | 7845.2 | 108 | Материалы и изделия для систем вентиляции и кондиционирования стальные | 1.15
19.2.01.05-0048 | Вставки гибкие из брезента для соединения воздуховодов с вентиляторами, круглого сечения на фланцевом соединении, диаметр 900 мм | шт | 7931.18 | 108 | Материалы и изделия для систем вентиляции и кондиционирования стальные | 1.15
19.2.01.05-0049 | Вставки гибкие из брезента для соединения воздуховодов с вентиляторами, круглого сечения на фланцевом соединении, диаметр 1000 мм | шт | 8019.73 | 108 | Материалы и изделия для систем вентиляции и кондиционирования стальные | 1.15
19.2.01.05-0050 | Вставки гибкие из брезента для соединения воздуховодов с вентиляторами, круглого сечения на фланцевом соединении, диаметр 1250 мм | шт | 10007.25 | 108 | Материалы и изделия для систем вентиляции и кондиционирования стальные | 1.15
19.2.01.05-0051 | Вставки гибкие из брезента для соединения воздуховодов с вентиляторами, прямоугольного сечения на болтовом соединении, размеры 175х175 мм | шт | 2594.39 | 108 | Материалы и изделия для систем вентиляции и кондиционирования стальные | 1.15
19.2.01.05-0052 | Вставки гибкие из брезента для соединения воздуховодов с вентиляторами, прямоугольного сечения на болтовом соединении, размеры 228х228 мм | шт | 2999.06 | 108 | Материалы и изделия для систем вентиляции и кондиционирования стальные | 1.15
19.2.01.05-0053 | Вставки гибкие из брезента для соединения воздуховодов с вентиляторами, прямоугольного сечения на болтовом соединении, размеры 285х285 мм | шт | 4242.64 | 108 | Материалы и изделия для систем вентиляции и кондиционирования стальные | 1.15
19.2.01.05-0054 | Вставки гибкие из брезента для соединения воздуховодов с вентиляторами, прямоугольного сечения на болтовом соединении, размеры 355х355 мм | шт | 4597.69 | 108 | Материалы и изделия для систем вентиляции и кондиционирования стальные | 1.15
19.2.01.05-0055 | Вставки гибкие из брезента для соединения воздуховодов с вентиляторами, прямоугольного сечения на болтовом соединении, размеры 445х445 мм | шт | 5721.89 | 108 | Материалы и изделия для систем вентиляции и кондиционирования стальные | 1.15
19.2.01.05-0056 | Вставки гибкие из брезента для соединения воздуховодов с вентиляторами, прямоугольного сечения на болтовом соединении, размеры 575х575 мм | шт | 6092.41 | 108 | Материалы и изделия для систем вентиляции и кондиционирования стальные | 1.15
19.2.01.05-0057 | Вставки гибкие из брезента для соединения воздуховодов с вентиляторами, прямоугольного сечения на болтовом соединении, размеры 725х725 мм | шт | 6553.79 | 108 | Материалы и изделия для систем вентиляции и кондиционирования стальные | 1.15
19.2.01.05-0058 | Вставки гибкие из брезента для соединения воздуховодов с вентиляторами, прямоугольного сечения на болтовом соединении, размеры 900х900 мм | шт | 8219.38 | 108 | Материалы и изделия для систем вентиляции и кондиционирования стальные | 1.15
19.2.01.05-0059 | Вставки гибкие из ПВХ для соединения воздуховодов с вентиляторами, прямоугольного сечения на болтовом соединении, размеры 980х1150 мм | шт | 51599.21 | 108 | Материалы и изделия для систем вентиляции и кондиционирования стальные | 1.15
19.2.01.05-0060 | Вставки гибкие из ПВХ для соединения воздуховодов с вентиляторами, прямоугольного сечения на болтовом соединении, размеры 1645х1450 мм | шт | 57577.26 | 108 | Материалы и изделия для систем вентиляции и кондиционирования стальные | 1.15
19.2.02.01-0001 | Зонт вентиляционных систем из листовой и сортовой стали, круглый, диаметр шахты 200 мм | шт | 366.05 | 108 | Материалы и изделия для систем вентиляции и кондиционирования стальные | 1.15
19.2.02.01-0002 | Зонт вентиляционных систем из листовой и сортовой стали, круглый, диаметр шахты 250 мм | шт | 402.71 | 108 | Материалы и изделия для систем вентиляции и кондиционирования стальные | 1.15
19.2.02.01-0003 | Зонт вентиляционных систем из листовой и сортовой стали, круглый, диаметр шахты 315 мм | шт | 634.85 | 108 | Материалы и изделия для систем вентиляции и кондиционирования стальные | 1.15
19.2.02.01-0004 | Зонт вентиляционных систем из листовой и сортовой стали, круглый, диаметр шахты 400 мм | шт | 883.98 | 108 | Материалы и изделия для систем вентиляции и кондиционирования стальные | 1.15
19.2.02.01-0005 | Зонт вентиляционных систем из листовой и сортовой стали, круглый, диаметр шахты 450 мм | шт | 1004.94 | 108 | Материалы и изделия для систем вентиляции и кондиционирования стальные | 1.15
19.2.02.01-0006 | Зонт вентиляционных систем из листовой и сортовой стали, круглый, диаметр шахты 500 мм | шт | 1123.54 | 108 | Материалы и изделия для систем вентиляции и кондиционирования стальные | 1.15
19.2.02.01-0007 | Зонт вентиляционных систем из листовой и сортовой стали, круглый, диаметр шахты 630 мм | шт | 1696.7 | 108 | Материалы и изделия для систем вентиляции и кондиционирования стальные | 1.15
19.2.02.01-0008 | Зонт вентиляционных систем из листовой и сортовой стали, круглый, диаметр шахты 710 мм | шт | 1937.73 | 108 | Материалы и изделия для систем вентиляции и кондиционирования стальные | 1.15
19.2.02.01-0009 | Зонт вентиляционных систем из листовой и сортовой стали, круглый, диаметр шахты 800 мм | шт | 2237.52 | 108 | Материалы и изделия для систем вентиляции и кондиционирования стальные | 1.15
19.2.02.01-0010 | Зонт вентиляционных систем из листовой и сортовой стали, круглый, диаметр шахты 1000 мм | шт | 4135.54 | 108 | Материалы и изделия для систем вентиляции и кондиционирования стальные | 1.15
19.2.02.01-0012 | Зонт вентиляционных систем из листовой и сортовой стали, прямоугольный, размеры шахты 400х400 мм | шт | 1107.43 | 108 | Материалы и изделия для систем вентиляции и кондиционирования стальные | 1.15
19.2.02.01-0013 | Зонт вентиляционных систем из листовой и сортовой стали, прямоугольный, размеры шахты 500х500 мм | шт | 1305.82 | 108 | Материалы и изделия для систем вентиляции и кондиционирования стальные | 1.15
19.2.02.01-0017 | Зонт вентиляционных систем из листовой и сортовой стали, прямоугольный, размеры шахты 500х800 мм | шт | 2536.07 | 108 | Материалы и изделия для систем вентиляции и кондиционирования стальные | 1.15
19.2.02.01-0019 | Зонт вентиляционных систем из листовой и сортовой стали, прямоугольный, периметр шахты 4000 мм | шт | 3132.43 | 108 | Материалы и изделия для систем вентиляции и кондиционирования стальные | 1.15
19.2.02.02-0011 | Зонт вентиляционных систем из листовой оцинкованной стали, круглый, диаметр шахты 200 мм | шт | 333.57 | 108 | Материалы и изделия для систем вентиляции и кондиционирования стальные | 1.15
19.2.02.02-0012 | Зонт вентиляционных систем из листовой оцинкованной стали, круглый, диаметр шахты 250 мм | шт | 360.1 | 108 | Материалы и изделия для систем вентиляции и кондиционирования стальные | 1.15
19.2.02.02-0013 | Зонт вентиляционных систем из листовой оцинкованной стали, круглый, диаметр шахты 315 мм | шт | 429.13 | 108 | Материалы и изделия для систем вентиляции и кондиционирования стальные | 1.15
19.2.02.02-0014 | Зонт вентиляционных систем из листовой оцинкованной стали, круглый, диаметр шахты 400 мм | шт | 803.31 | 108 | Материалы и изделия для систем вентиляции и кондиционирования стальные | 1.15
19.2.02.02-0015 | Зонт вентиляционных систем из листовой оцинкованной стали, круглый, диаметр шахты 450 мм | шт | 994.87 | 108 | Материалы и изделия для систем вентиляции и кондиционирования стальные | 1.15
19.2.02.02-0016 | Зонт вентиляционных систем из листовой оцинкованной стали, круглый, диаметр шахты 500 мм | шт | 1056.89 | 108 | Материалы и изделия для систем вентиляции и кондиционирования стальные | 1.15
19.2.02.02-0017 | Зонт вентиляционных систем из листовой оцинкованной стали, круглый, диаметр шахты 630 мм | шт | 1417.98 | 108 | Материалы и изделия для систем вентиляции и кондиционирования стальные | 1.15
19.2.02.02-0018 | Зонт вентиляционных систем из листовой оцинкованной стали, круглый, диаметр шахты 710 мм | шт | 1779.15 | 108 | Материалы и изделия для систем вентиляции и кондиционирования стальные | 1.15
19.2.02.02-0019 | Зонт вентиляционных систем из листовой оцинкованной стали, круглый, диаметр шахты 800 мм | шт | 2169.3 | 108 | Материалы и изделия для систем вентиляции и кондиционирования стальные | 1.15
19.2.02.02-0021 | Зонт вентиляционных систем из листовой оцинкованной стали, круглый, диаметр шахты 1250 мм | шт | 5207.55 | 108 | Материалы и изделия для систем вентиляции и кондиционирования стальные | 1.15
19.2.02.02-0022 | Зонт вентиляционных систем из листовой оцинкованной стали, прямоугольный, периметр шахты 400 мм | шт | 507.11 | 108 | Материалы и изделия для систем вентиляции и кондиционирования стальные | 1.15
19.2.02.02-0023 | Зонт вентиляционных систем из листовой оцинкованной стали, прямоугольный, периметр шахты 600 мм | шт | 553.42 | 108 | Материалы и изделия для систем вентиляции и кондиционирования стальные | 1.15
19.2.02.02-0024 | Зонт вентиляционных систем из листовой оцинкованной стали, прямоугольный, периметр шахты 800 мм | шт | 608.18 | 108 | Материалы и изделия для систем вентиляции и кондиционирования стальные | 1.15
19.2.02.02-0025 | Зонт вентиляционных систем из листовой оцинкованной стали, прямоугольный, периметр шахты 1000 мм | шт | 1017.31 | 108 | Материалы и изделия для систем вентиляции и кондиционирования стальные | 1.15
19.2.02.02-0026 | Зонт вентиляционных систем из листовой оцинкованной стали, прямоугольный, периметр шахты 1200 мм | шт | 1125.82 | 108 | Материалы и изделия для систем вентиляции и кондиционирования стальные | 1.15
19.2.02.02-0027 | Зонт вентиляционных систем из листовой оцинкованной стали, прямоугольный, периметр шахты 1300 мм | шт | 1205.16 | 108 | Материалы и изделия для систем вентиляции и кондиционирования стальные | 1.15
19.2.02.02-0028 | Зонт вентиляционных систем из оцинкованной стали, прямоугольного сечения, размеры 300х500 мм | шт | 1328.89 | 108 | Материалы и изделия для систем вентиляции и кондиционирования стальные | 1.15
19.2.02.02-0029 | Зонт вентиляционных систем из оцинкованной стали, прямоугольного сечения, размеры 500х500 мм | шт | 1626.38 | 108 | Материалы и изделия для систем вентиляции и кондиционирования стальные | 1.15
19.2.02.02-0030 | Зонт вентиляционных систем из оцинкованной стали, прямоугольного сечения, размеры 300х1000 мм | шт | 2027.94 | 108 | Материалы и изделия для систем вентиляции и кондиционирования стальные | 1.15
19.2.02.02-0031 | Зонт вентиляционных систем из оцинкованной стали, прямоугольного сечения, размеры 400х1200 мм | шт | 2975.98 | 108 | Материалы и изделия для систем вентиляции и кондиционирования стальные | 1.15
19.2.02.03-0011 | Зонт вентиляционный приточно-вытяжной пристенный из стали, длина 2000 мм, ширина 700 мм, высота 580 мм | кг | 856.02 | 108 | Материалы и изделия для систем вентиляции и кондиционирования стальные | 1.15
19.2.02.03-0012 | Зонт вентиляционный приточно-вытяжной пристенный из стали, длина 500 мм, ширина 700 мм, высота 580 мм | кг | 663.63 | 108 | Материалы и изделия для систем вентиляции и кондиционирования стальные | 1.15
19.2.02.04-0001 | Зонты вытяжные над оборудованием из листовой горячекатаной и сортовой стали | м2 | 1477.22 | 108 | Материалы и изделия для систем вентиляции и кондиционирования стальные | 1.15
19.2.03.01-0182 | Решетка жалюзийная металлическая, площадь проема от 1,01 до 1,5 м2 | шт | 8879.86 | 108 | Материалы и изделия для систем вентиляции и кондиционирования стальные | 1.15
19.2.03.01-0183 | Решетка жалюзийная металлическая, площадь проема от 1,51 до 2,5 м2 | шт | 14799.77 | 108 | Материалы и изделия для систем вентиляции и кондиционирования стальные | 1.15
19.2.03.01-0184 | Решетка жалюзийная металлическая, площадь проема от 2,51 до 3,5 м2 | шт | 20719.68 | 108 | Материалы и изделия для систем вентиляции и кондиционирования стальные | 1.15
19.2.03.01-0185 | Решетка жалюзийная металлическая, площадь проема от 3,51 до 5,0 м2 | шт | 29599.54 | 108 | Материалы и изделия для систем вентиляции и кондиционирования стальные | 1.15
19.2.03.01-0186 | Решетка жалюзийная металлическая, площадь проема от 5,01 до 6,5 м2 | шт | 38479.4 | 108 | Материалы и изделия для систем вентиляции и кондиционирования стальные | 1.15
19.2.03.01-0187 | Решетка жалюзийная металлическая, площадь проема от 0,51 до 1 м2 | шт | 5681.86 | 108 | Материалы и изделия для систем вентиляции и кондиционирования стальные | 1.15
19.2.03.01-0188 | Решетка жалюзийная металлическая, площадь проема до 0,2 м2 | шт | 1231.41 | 108 | Материалы и изделия для систем вентиляции и кондиционирования стальные | 1.15
19.2.03.01-0189 | Решетка жалюзийная металлическая, площадь проема от 0,21 до 0,3 м2 | шт | 1753.82 | 108 | Материалы и изделия для систем вентиляции и кондиционирования стальные | 1.15
19.2.03.01-0190 | Решетка жалюзийная металлическая, площадь проема от 0,31 до 0,5 м2 | шт | 3060.73 | 108 | Материалы и изделия для систем вентиляции и кондиционирования стальные | 1.15
19.2.03.01-1000 | Решетка жалюзийная наружная из алюминия круглого сечения, диаметр 160 мм | шт | 1160.42 | 106 | Материалы и изделия для систем вентиляции и кондиционирования алюминиевые | 1.46
19.2.03.01-1002 | Решетка жалюзийная наружная из алюминия круглого сечения, диаметр 200 мм | шт | 1701.95 | 106 | Материалы и изделия для систем вентиляции и кондиционирования алюминиевые | 1.46
19.2.03.01-1004 | Решетка жалюзийная наружная из алюминия круглого сечения, диаметр 250 мм | шт | 2785.13 | 106 | Материалы и изделия для систем вентиляции и кондиционирования алюминиевые | 1.46
19.2.03.01-1006 | Решетка жалюзийная наружная из алюминия круглого сечения, диаметр 315 мм | шт | 4487.19 | 106 | Материалы и изделия для систем вентиляции и кондиционирования алюминиевые | 1.46
19.2.03.02-0151 | Решетка вентиляционная жалюзийная регулируемая однорядная из алюминиевого профиля с порошковым покрытием, размеры 100х100 мм | шт | 281.44 | 106 | Материалы и изделия для систем вентиляции и кондиционирования алюминиевые | 1.46
19.2.03.02-0152 | Решетка вентиляционная жалюзийная регулируемая однорядная из алюминиевого профиля с порошковым покрытием, размеры 100х150 мм | шт | 402.22 | 106 | Материалы и изделия для систем вентиляции и кондиционирования алюминиевые | 1.46
19.2.03.02-0153 | Решетка вентиляционная жалюзийная регулируемая однорядная из алюминиевого профиля с порошковым покрытием, размеры 100х200 мм | шт | 486.4 | 106 | Материалы и изделия для систем вентиляции и кондиционирования алюминиевые | 1.46
19.2.03.02-0154 | Решетка вентиляционная жалюзийная регулируемая однорядная из алюминиевого профиля с порошковым покрытием, размеры 100х250 мм | шт | 534.14 | 106 | Материалы и изделия для систем вентиляции и кондиционирования алюминиевые | 1.46
19.2.03.02-0155 | Решетка вентиляционная жалюзийная регулируемая однорядная из алюминиевого профиля с порошковым покрытием, размеры 100х300 мм | шт | 581.69 | 106 | Материалы и изделия для систем вентиляции и кондиционирования алюминиевые | 1.46
19.2.03.02-0156 | Решетка вентиляционная жалюзийная регулируемая однорядная из алюминиевого профиля с порошковым покрытием, размеры 100х400 мм | шт | 595.41 | 106 | Материалы и изделия для систем вентиляции и кондиционирования алюминиевые | 1.46
19.2.03.02-0157 | Решетка вентиляционная жалюзийная регулируемая однорядная из алюминиевого профиля с порошковым покрытием, размеры 100х500 мм | шт | 661.26 | 106 | Материалы и изделия для систем вентиляции и кондиционирования алюминиевые | 1.46
19.2.03.02-0158 | Решетка вентиляционная жалюзийная регулируемая однорядная из алюминиевого профиля с порошковым покрытием, размеры 100х600 мм | шт | 811.34 | 106 | Материалы и изделия для систем вентиляции и кондиционирования алюминиевые | 1.46
19.2.03.02-0159 | Решетка вентиляционная жалюзийная регулируемая однорядная из алюминиевого профиля с порошковым покрытием, размеры 100х700 мм | шт | 995.37 | 106 | Материалы и изделия для систем вентиляции и кондиционирования алюминиевые | 1.46
19.2.03.02-0160 | Решетка вентиляционная жалюзийная регулируемая однорядная из алюминиевого профиля с порошковым покрытием, размеры 100х800 мм | шт | 1088.56 | 106 | Материалы и изделия для систем вентиляции и кондиционирования алюминиевые | 1.46
19.2.03.02-0161 | Решетка вентиляционная жалюзийная регулируемая однорядная из алюминиевого профиля с порошковым покрытием, размеры 100х900 мм | шт | 1181.76 | 106 | Материалы и изделия для систем вентиляции и кондиционирования алюминиевые | 1.46
19.2.03.02-0162 | Решетка вентиляционная жалюзийная регулируемая однорядная из алюминиевого профиля с порошковым покрытием, размеры 100х1000 мм | шт | 1272.65 | 106 | Материалы и изделия для систем вентиляции и кондиционирования алюминиевые | 1.46
19.2.03.02-0163 | Решетка вентиляционная жалюзийная регулируемая однорядная из алюминиевого профиля с порошковым покрытием, размеры 150х100 мм | шт | 418.09 | 106 | Материалы и изделия для систем вентиляции и кондиционирования алюминиевые | 1.46
19.2.03.02-0164 | Решетка вентиляционная жалюзийная регулируемая однорядная из алюминиевого профиля с порошковым покрытием, размеры 150х150 мм | шт | 449.97 | 106 | Материалы и изделия для систем вентиляции и кондиционирования алюминиевые | 1.46
19.2.03.02-0165 | Решетка вентиляционная жалюзийная регулируемая однорядная из алюминиевого профиля с порошковым покрытием, размеры 150х200 мм | шт | 499.92 | 106 | Материалы и изделия для систем вентиляции и кондиционирования алюминиевые | 1.46
19.2.03.02-0166 | Решетка вентиляционная жалюзийная регулируемая однорядная из алюминиевого профиля с порошковым покрытием, размеры 150х250 мм | шт | 581.71 | 106 | Материалы и изделия для систем вентиляции и кондиционирования алюминиевые | 1.46
19.2.03.02-0167 | Решетка вентиляционная жалюзийная регулируемая однорядная из алюминиевого профиля с порошковым покрытием, размеры 150х300 мм | шт | 631.76 | 106 | Материалы и изделия для систем вентиляции и кондиционирования алюминиевые | 1.46
19.2.03.02-0168 | Решетка вентиляционная жалюзийная регулируемая однорядная из алюминиевого профиля с порошковым покрытием, размеры 150х400 мм | шт | 677.16 | 106 | Материалы и изделия для систем вентиляции и кондиционирования алюминиевые | 1.46
19.2.03.02-0169 | Решетка вентиляционная жалюзийная регулируемая однорядная из алюминиевого профиля с порошковым покрытием, размеры 150х500 мм | шт | 772.75 | 106 | Материалы и изделия для систем вентиляции и кондиционирования алюминиевые | 1.46
19.2.03.02-0170 | Решетка вентиляционная жалюзийная регулируемая однорядная из алюминиевого профиля с порошковым покрытием, размеры 150х600 мм | шт | 1020.39 | 106 | Материалы и изделия для систем вентиляции и кондиционирования алюминиевые | 1.46
19.2.03.02-0171 | Решетка вентиляционная жалюзийная регулируемая однорядная из алюминиевого профиля с порошковым покрытием, размеры 150х700 мм | шт | 1293.19 | 106 | Материалы и изделия для систем вентиляции и кондиционирования алюминиевые | 1.46
19.2.03.02-0172 | Решетка вентиляционная жалюзийная регулируемая однорядная из алюминиевого профиля с порошковым покрытием, размеры 150х800 мм | шт | 1406.76 | 106 | Материалы и изделия для систем вентиляции и кондиционирования алюминиевые | 1.46
19.2.03.02-0173 | Решетка вентиляционная жалюзийная регулируемая однорядная из алюминиевого профиля с порошковым покрытием, размеры 150х900 мм | шт | 1527.23 | 106 | Материалы и изделия для систем вентиляции и кондиционирования алюминиевые | 1.46
19.2.03.02-0174 | Решетка вентиляционная жалюзийная регулируемая однорядная из алюминиевого профиля с порошковым покрытием, размеры 150х1000 мм | шт | 1643 | 106 | Материалы и изделия для систем вентиляции и кондиционирования алюминиевые | 1.46
19.2.03.02-0175 | Решетка вентиляционная жалюзийная регулируемая однорядная из алюминиевого профиля с порошковым покрытием, размеры 200х100 мм | шт | 431.61 | 106 | Материалы и изделия для систем вентиляции и кондиционирования алюминиевые | 1.46
19.2.03.02-0176 | Решетка вентиляционная жалюзийная регулируемая однорядная из алюминиевого профиля с порошковым покрытием, размеры 200х150 мм | шт | 496.37 | 106 | Материалы и изделия для систем вентиляции и кондиционирования алюминиевые | 1.46
19.2.03.02-0177 | Решетка вентиляционная жалюзийная регулируемая однорядная из алюминиевого профиля с порошковым покрытием, размеры 200х200 мм | шт | 555.11 | 106 | Материалы и изделия для систем вентиляции и кондиционирования алюминиевые | 1.46
19.2.03.02-0178 | Решетка вентиляционная жалюзийная регулируемая однорядная из алюминиевого профиля с порошковым покрытием, размеры 200х250 мм | шт | 555.15 | 106 | Материалы и изделия для систем вентиляции и кондиционирования алюминиевые | 1.46
19.2.03.02-0179 | Решетка вентиляционная жалюзийная регулируемая однорядная из алюминиевого профиля с порошковым покрытием, размеры 200х300 мм | шт | 584.5 | 106 | Материалы и изделия для систем вентиляции и кондиционирования алюминиевые | 1.46
19.2.03.02-0180 | Решетка вентиляционная жалюзийная регулируемая однорядная из алюминиевого профиля с порошковым покрытием, размеры 200х400 мм | шт | 694.52 | 106 | Материалы и изделия для систем вентиляции и кондиционирования алюминиевые | 1.46
19.2.03.02-0181 | Решетка вентиляционная жалюзийная регулируемая однорядная из алюминиевого профиля с порошковым покрытием, размеры 200х500 мм | шт | 837.64 | 106 | Материалы и изделия для систем вентиляции и кондиционирования алюминиевые | 1.46
19.2.03.02-0182 | Решетка вентиляционная жалюзийная регулируемая однорядная из алюминиевого профиля с порошковым покрытием, размеры 200х600 мм | шт | 1006.34 | 106 | Материалы и изделия для систем вентиляции и кондиционирования алюминиевые | 1.46
19.2.03.02-0183 | Решетка вентиляционная жалюзийная регулируемая однорядная из алюминиевого профиля с порошковым покрытием, размеры 200х700 мм | шт | 1292.74 | 106 | Материалы и изделия для систем вентиляции и кондиционирования алюминиевые | 1.46
19.2.03.02-0184 | Решетка вентиляционная жалюзийная регулируемая однорядная из алюминиевого профиля с порошковым покрытием, размеры 200х800 мм | шт | 1412.42 | 106 | Материалы и изделия для систем вентиляции и кондиционирования алюминиевые | 1.46
19.2.03.02-0185 | Решетка вентиляционная жалюзийная регулируемая однорядная из алюминиевого профиля с порошковым покрытием, размеры 200х900 мм | шт | 1532.1 | 106 | Материалы и изделия для систем вентиляции и кондиционирования алюминиевые | 1.46
19.2.03.02-0186 | Решетка вентиляционная жалюзийная регулируемая однорядная из алюминиевого профиля с порошковым покрытием, размеры 200х1000 мм | шт | 1651.69 | 106 | Материалы и изделия для систем вентиляции и кондиционирования алюминиевые | 1.46
19.2.03.02-0187 | Решетка вентиляционная жалюзийная регулируемая однорядная из алюминиевого профиля с порошковым покрытием, размеры 250х100 мм | шт | 437.43 | 106 | Материалы и изделия для систем вентиляции и кондиционирования алюминиевые | 1.46
19.2.03.02-0188 | Решетка вентиляционная жалюзийная регулируемая однорядная из алюминиевого профиля с порошковым покрытием, размеры 250х150 мм | шт | 504.09 | 106 | Материалы и изделия для систем вентиляции и кондиционирования алюминиевые | 1.46
19.2.03.02-0189 | Решетка вентиляционная жалюзийная регулируемая однорядная из алюминиевого профиля с порошковым покрытием, размеры 250х200 мм | шт | 572.81 | 106 | Материалы и изделия для систем вентиляции и кондиционирования алюминиевые | 1.46
19.2.03.02-0190 | Решетка вентиляционная жалюзийная регулируемая однорядная из алюминиевого профиля с порошковым покрытием, размеры 250х250 мм | шт | 639.55 | 106 | Материалы и изделия для систем вентиляции и кондиционирования алюминиевые | 1.46
19.2.03.02-0191 | Решетка вентиляционная жалюзийная регулируемая однорядная из алюминиевого профиля с порошковым покрытием, размеры 250х300 мм | шт | 712.07 | 106 | Материалы и изделия для систем вентиляции и кондиционирования алюминиевые | 1.46
19.2.03.02-0192 | Решетка вентиляционная жалюзийная регулируемая однорядная из алюминиевого профиля с порошковым покрытием, размеры 250х400 мм | шт | 796.44 | 106 | Материалы и изделия для систем вентиляции и кондиционирования алюминиевые | 1.46
19.2.03.02-0193 | Решетка вентиляционная жалюзийная регулируемая однорядная из алюминиевого профиля с порошковым покрытием, размеры 250х500 мм | шт | 922 | 106 | Материалы и изделия для систем вентиляции и кондиционирования алюминиевые | 1.46
19.2.03.02-0194 | Решетка вентиляционная жалюзийная регулируемая однорядная из алюминиевого профиля с порошковым покрытием, размеры 250х600 мм | шт | 1027.91 | 106 | Материалы и изделия для систем вентиляции и кондиционирования алюминиевые | 1.46
19.2.03.02-0195 | Решетка вентиляционная жалюзийная регулируемая однорядная из алюминиевого профиля с порошковым покрытием, размеры 250х700 мм | шт | 1337.85 | 106 | Материалы и изделия для систем вентиляции и кондиционирования алюминиевые | 1.46
19.2.03.02-0196 | Решетка вентиляционная жалюзийная регулируемая однорядная из алюминиевого профиля с порошковым покрытием, размеры 250х800 мм | шт | 1461.51 | 106 | Материалы и изделия для систем вентиляции и кондиционирования алюминиевые | 1.46
19.2.03.02-0197 | Решетка вентиляционная жалюзийная регулируемая однорядная из алюминиевого профиля с порошковым покрытием, размеры 250х900 мм | шт | 1587.06 | 106 | Материалы и изделия для систем вентиляции и кондиционирования алюминиевые | 1.46
19.2.03.02-0198 | Решетка вентиляционная жалюзийная регулируемая однорядная из алюминиевого профиля с порошковым покрытием, размеры 250х1000 мм | шт | 1712.54 | 106 | Материалы и изделия для систем вентиляции и кондиционирования алюминиевые | 1.46
19.2.03.02-0199 | Решетка вентиляционная жалюзийная регулируемая однорядная из алюминиевого профиля с порошковым покрытием, размеры 300х100 мм | шт | 513.26 | 106 | Материалы и изделия для систем вентиляции и кондиционирования алюминиевые | 1.46
19.2.03.02-0200 | Решетка вентиляционная жалюзийная регулируемая однорядная из алюминиевого профиля с порошковым покрытием, размеры 300х150 мм | шт | 578.6 | 106 | Материалы и изделия для систем вентиляции и кондиционирования алюминиевые | 1.46
19.2.03.02-0201 | Решетка вентиляционная жалюзийная регулируемая однорядная из алюминиевого профиля с порошковым покрытием, размеры 300х200 мм | шт | 658.22 | 106 | Материалы и изделия для систем вентиляции и кондиционирования алюминиевые | 1.46
19.2.03.02-0202 | Решетка вентиляционная жалюзийная регулируемая однорядная из алюминиевого профиля с порошковым покрытием, размеры 300х250 мм | шт | 740.51 | 106 | Материалы и изделия для систем вентиляции и кондиционирования алюминиевые | 1.46
19.2.03.02-0203 | Решетка вентиляционная жалюзийная регулируемая однорядная из алюминиевого профиля с порошковым покрытием, размеры 300х300 мм | шт | 850.1 | 106 | Материалы и изделия для систем вентиляции и кондиционирования алюминиевые | 1.46
19.2.03.02-0204 | Решетка вентиляционная жалюзийная регулируемая однорядная из алюминиевого профиля с порошковым покрытием, размеры 300х400 мм | шт | 916.92 | 106 | Материалы и изделия для систем вентиляции и кондиционирования алюминиевые | 1.46
19.2.03.02-0205 | Решетка вентиляционная жалюзийная регулируемая однорядная из алюминиевого профиля с порошковым покрытием, размеры 300х500 мм | шт | 1115.57 | 106 | Материалы и изделия для систем вентиляции и кондиционирования алюминиевые | 1.46
19.2.03.02-0206 | Решетка вентиляционная жалюзийная регулируемая однорядная из алюминиевого профиля с порошковым покрытием, размеры 300х600 мм | шт | 1384.88 | 106 | Материалы и изделия для систем вентиляции и кондиционирования алюминиевые | 1.46
19.2.03.02-0207 | Решетка вентиляционная жалюзийная регулируемая однорядная из алюминиевого профиля с порошковым покрытием, размеры 300х700 мм | шт | 1854.83 | 106 | Материалы и изделия для систем вентиляции и кондиционирования алюминиевые | 1.46
19.2.03.02-0208 | Решетка вентиляционная жалюзийная регулируемая однорядная из алюминиевого профиля с порошковым покрытием, размеры 300х800 мм | шт | 1978.07 | 106 | Материалы и изделия для систем вентиляции и кондиционирования алюминиевые | 1.46
19.2.03.02-0209 | Решетка вентиляционная жалюзийная регулируемая однорядная из алюминиевого профиля с порошковым покрытием, размеры 300х900 мм | шт | 2151.41 | 106 | Материалы и изделия для систем вентиляции и кондиционирования алюминиевые | 1.46
19.2.03.02-0210 | Решетка вентиляционная жалюзийная регулируемая однорядная из алюминиевого профиля с порошковым покрытием, размеры 300х1000 мм | шт | 2324.75 | 106 | Материалы и изделия для систем вентиляции и кондиционирования алюминиевые | 1.46
19.2.03.02-0211 | Решетка вентиляционная жалюзийная регулируемая однорядная из алюминиевого профиля с порошковым покрытием, размеры 400х100 мм | шт | 583.69 | 106 | Материалы и изделия для систем вентиляции и кондиционирования алюминиевые | 1.46
19.2.03.02-0212 | Решетка вентиляционная жалюзийная регулируемая однорядная из алюминиевого профиля с порошковым покрытием, размеры 400х150 мм | шт | 663.33 | 106 | Материалы и изделия для систем вентиляции и кондиционирования алюминиевые | 1.46
19.2.03.02-0213 | Решетка вентиляционная жалюзийная регулируемая однорядная из алюминиевого профиля с порошковым покрытием, размеры 400х200 мм | шт | 763.36 | 106 | Материалы и изделия для систем вентиляции и кондиционирования алюминиевые | 1.46
19.2.03.02-0214 | Решетка вентиляционная жалюзийная регулируемая однорядная из алюминиевого профиля с порошковым покрытием, размеры 400х250 мм | шт | 859.26 | 106 | Материалы и изделия для систем вентиляции и кондиционирования алюминиевые | 1.46
19.2.03.02-0215 | Решетка вентиляционная жалюзийная регулируемая однорядная из алюминиевого профиля с порошковым покрытием, размеры 400х300 мм | шт | 996.08 | 106 | Материалы и изделия для систем вентиляции и кондиционирования алюминиевые | 1.46
19.2.03.02-0216 | Решетка вентиляционная жалюзийная регулируемая однорядная из алюминиевого профиля с порошковым покрытием, размеры 400х400 мм | шт | 1204.16 | 106 | Материалы и изделия для систем вентиляции и кондиционирования алюминиевые | 1.46
19.2.03.02-0217 | Решетка вентиляционная жалюзийная регулируемая однорядная из алюминиевого профиля с порошковым покрытием, размеры 400х500 мм | шт | 1390.37 | 106 | Материалы и изделия для систем вентиляции и кондиционирования алюминиевые | 1.46
19.2.03.02-0218 | Решетка вентиляционная жалюзийная регулируемая однорядная из алюминиевого профиля с порошковым покрытием, размеры 400х600 мм | шт | 1712.98 | 106 | Материалы и изделия для систем вентиляции и кондиционирования алюминиевые | 1.46
19.2.03.02-0219 | Решетка вентиляционная жалюзийная регулируемая однорядная из алюминиевого профиля с порошковым покрытием, размеры 400х700 мм | шт | 2260.83 | 106 | Материалы и изделия для систем вентиляции и кондиционирования алюминиевые | 1.46
19.2.03.02-0220 | Решетка вентиляционная жалюзийная регулируемая однорядная из алюминиевого профиля с порошковым покрытием, размеры 400х800 мм | шт | 2481.67 | 106 | Материалы и изделия для систем вентиляции и кондиционирования алюминиевые | 1.46
19.2.03.02-0221 | Решетка вентиляционная жалюзийная регулируемая однорядная из алюминиевого профиля с порошковым покрытием, размеры 400х900 мм | шт | 2698.31 | 106 | Материалы и изделия для систем вентиляции и кондиционирования алюминиевые | 1.46
19.2.03.02-0222 | Решетка вентиляционная жалюзийная регулируемая однорядная из алюминиевого профиля с порошковым покрытием, размеры 400х1000 мм | шт | 2914.86 | 106 | Материалы и изделия для систем вентиляции и кондиционирования алюминиевые | 1.46
19.2.03.02-0223 | Решетка вентиляционная жалюзийная регулируемая однорядная из алюминиевого профиля с порошковым покрытием, размеры 500х100 мм | шт | 654.12 | 106 | Материалы и изделия для систем вентиляции и кондиционирования алюминиевые | 1.46
19.2.03.02-0224 | Решетка вентиляционная жалюзийная регулируемая однорядная из алюминиевого профиля с порошковым покрытием, размеры 500х150 мм | шт | 741.94 | 106 | Материалы и изделия для систем вентиляции и кондиционирования алюминиевые | 1.46
19.2.03.02-0225 | Решетка вентиляционная жалюзийная регулируемая однорядная из алюминиевого профиля с порошковым покрытием, размеры 500х200 мм | шт | 866.47 | 106 | Материалы и изделия для систем вентиляции и кондиционирования алюминиевые | 1.46
19.2.03.02-0226 | Решетка вентиляционная жалюзийная регулируемая однорядная из алюминиевого профиля с порошковым покрытием, размеры 500х250 мм | шт | 1114.62 | 106 | Материалы и изделия для систем вентиляции и кондиционирования алюминиевые | 1.46
19.2.03.02-0227 | Решетка вентиляционная жалюзийная регулируемая однорядная из алюминиевого профиля с порошковым покрытием, размеры 500х300 мм | шт | 1136.96 | 106 | Материалы и изделия для систем вентиляции и кондиционирования алюминиевые | 1.46
19.2.03.02-0228 | Решетка вентиляционная жалюзийная регулируемая однорядная из алюминиевого профиля с порошковым покрытием, размеры 500х400 мм | шт | 1378.02 | 106 | Материалы и изделия для систем вентиляции и кондиционирования алюминиевые | 1.46
19.2.03.02-0229 | Решетка вентиляционная жалюзийная регулируемая однорядная из алюминиевого профиля с порошковым покрытием, размеры 500х500 мм | шт | 1618.98 | 106 | Материалы и изделия для систем вентиляции и кондиционирования алюминиевые | 1.46
19.2.03.02-0230 | Решетка вентиляционная жалюзийная регулируемая однорядная из алюминиевого профиля с порошковым покрытием, размеры 500х600 мм | шт | 1806.08 | 106 | Материалы и изделия для систем вентиляции и кондиционирования алюминиевые | 1.46
19.2.03.02-0231 | Решетка вентиляционная жалюзийная регулируемая однорядная из алюминиевого профиля с порошковым покрытием, размеры 500х700 мм | шт | 2409.39 | 106 | Материалы и изделия для систем вентиляции и кондиционирования алюминиевые | 1.46
19.2.03.02-0232 | Решетка вентиляционная жалюзийная регулируемая однорядная из алюминиевого профиля с порошковым покрытием, размеры 500х800 мм | шт | 2638.38 | 106 | Материалы и изделия для систем вентиляции и кондиционирования алюминиевые | 1.46
19.2.03.02-0233 | Решетка вентиляционная жалюзийная регулируемая однорядная из алюминиевого профиля с порошковым покрытием, размеры 500х900 мм | шт | 2871.47 | 106 | Материалы и изделия для систем вентиляции и кондиционирования алюминиевые | 1.46
19.2.03.02-0234 | Решетка вентиляционная жалюзийная регулируемая однорядная из алюминиевого профиля с порошковым покрытием, размеры 500х1000 мм | шт | 3100.46 | 106 | Материалы и изделия для систем вентиляции и кондиционирования алюминиевые | 1.46
19.2.03.02-0235 | Решетка вентиляционная жалюзийная регулируемая однорядная из алюминиевого профиля с порошковым покрытием, размеры 600х100 мм | шт | 828.59 | 106 | Материалы и изделия для систем вентиляции и кондиционирования алюминиевые | 1.46
19.2.03.02-0236 | Решетка вентиляционная жалюзийная регулируемая однорядная из алюминиевого профиля с порошковым покрытием, размеры 600х150 мм | шт | 948.05 | 106 | Материалы и изделия для систем вентиляции и кондиционирования алюминиевые | 1.46
19.2.03.02-0237 | Решетка вентиляционная жалюзийная регулируемая однорядная из алюминиевого профиля с порошковым покрытием, размеры 600х200 мм | шт | 1108.3 | 106 | Материалы и изделия для систем вентиляции и кондиционирования алюминиевые | 1.46
19.2.03.02-0238 | Решетка вентиляционная жалюзийная регулируемая однорядная из алюминиевого профиля с порошковым покрытием, размеры 600х250 мм | шт | 1252.17 | 106 | Материалы и изделия для систем вентиляции и кондиционирования алюминиевые | 1.46
19.2.03.02-0239 | Решетка вентиляционная жалюзийная регулируемая однорядная из алюминиевого профиля с порошковым покрытием, размеры 600х300 мм | шт | 1449.21 | 106 | Материалы и изделия для систем вентиляции и кондиционирования алюминиевые | 1.46
19.2.03.02-0240 | Решетка вентиляционная жалюзийная регулируемая однорядная из алюминиевого профиля с порошковым покрытием, размеры 600х400 мм | шт | 1758.11 | 106 | Материалы и изделия для систем вентиляции и кондиционирования алюминиевые | 1.46
19.2.03.02-0241 | Решетка вентиляционная жалюзийная регулируемая однорядная из алюминиевого профиля с порошковым покрытием, размеры 600х500 мм | шт | 2060.1 | 106 | Материалы и изделия для систем вентиляции и кондиционирования алюминиевые | 1.46
19.2.03.02-0242 | Решетка вентиляционная жалюзийная регулируемая однорядная из алюминиевого профиля с порошковым покрытием, размеры 600х600 мм | шт | 2375.65 | 106 | Материалы и изделия для систем вентиляции и кондиционирования алюминиевые | 1.46
19.2.03.02-0243 | Решетка вентиляционная жалюзийная регулируемая однорядная из алюминиевого профиля с порошковым покрытием, размеры 600х700 мм | шт | 3189.27 | 106 | Материалы и изделия для систем вентиляции и кондиционирования алюминиевые | 1.46
19.2.03.02-0244 | Решетка вентиляционная жалюзийная регулируемая однорядная из алюминиевого профиля с порошковым покрытием, размеры 600х800 мм | шт | 3495.9 | 106 | Материалы и изделия для систем вентиляции и кондиционирования алюминиевые | 1.46
19.2.03.02-0245 | Решетка вентиляционная жалюзийная регулируемая однорядная из алюминиевого профиля с порошковым покрытием, размеры 600х900 мм | шт | 3802.35 | 106 | Материалы и изделия для систем вентиляции и кондиционирования алюминиевые | 1.46
19.2.03.02-0246 | Решетка вентиляционная жалюзийная регулируемая однорядная из алюминиевого профиля с порошковым покрытием, размеры 600х1000 мм | шт | 4111.17 | 106 | Материалы и изделия для систем вентиляции и кондиционирования алюминиевые | 1.46
19.2.03.02-0247 | Решетка вентиляционная жалюзийная регулируемая однорядная из алюминиевого профиля с порошковым покрытием, размеры 700х100 мм | шт | 881.09 | 106 | Материалы и изделия для систем вентиляции и кондиционирования алюминиевые | 1.46
19.2.03.02-0248 | Решетка вентиляционная жалюзийная регулируемая однорядная из алюминиевого профиля с порошковым покрытием, размеры 700х150 мм | шт | 1040.93 | 106 | Материалы и изделия для систем вентиляции и кондиционирования алюминиевые | 1.46
19.2.03.02-0249 | Решетка вентиляционная жалюзийная регулируемая однорядная из алюминиевого профиля с порошковым покрытием, размеры 700х200 мм | шт | 1220.59 | 106 | Материалы и изделия для систем вентиляции и кондиционирования алюминиевые | 1.46
19.2.03.02-0250 | Решетка вентиляционная жалюзийная регулируемая однорядная из алюминиевого профиля с порошковым покрытием, размеры 700х250 мм | шт | 1384.35 | 106 | Материалы и изделия для систем вентиляции и кондиционирования алюминиевые | 1.46
19.2.03.02-0251 | Решетка вентиляционная жалюзийная регулируемая однорядная из алюминиевого профиля с порошковым покрытием, размеры 700х300 мм | шт | 1612.53 | 106 | Материалы и изделия для систем вентиляции и кондиционирования алюминиевые | 1.46
19.2.03.02-0252 | Решетка вентиляционная жалюзийная регулируемая однорядная из алюминиевого профиля с порошковым покрытием, размеры 700х400 мм | шт | 2123.65 | 106 | Материалы и изделия для систем вентиляции и кондиционирования алюминиевые | 1.46
19.2.03.02-0253 | Решетка вентиляционная жалюзийная регулируемая однорядная из алюминиевого профиля с порошковым покрытием, размеры 700х500 мм | шт | 2296.28 | 106 | Материалы и изделия для систем вентиляции и кондиционирования алюминиевые | 1.46
19.2.03.02-0254 | Решетка вентиляционная жалюзийная регулируемая однорядная из алюминиевого профиля с порошковым покрытием, размеры 700х600 мм | шт | 2641.17 | 106 | Материалы и изделия для систем вентиляции и кондиционирования алюминиевые | 1.46
19.2.03.02-0255 | Решетка вентиляционная жалюзийная регулируемая однорядная из алюминиевого профиля с порошковым покрытием, размеры 700х700 мм | шт | 3574.55 | 106 | Материалы и изделия для систем вентиляции и кондиционирования алюминиевые | 1.46
19.2.03.02-0256 | Решетка вентиляционная жалюзийная регулируемая однорядная из алюминиевого профиля с порошковым покрытием, размеры 700х800 мм | шт | 3921.87 | 106 | Материалы и изделия для систем вентиляции и кондиционирования алюминиевые | 1.46
19.2.03.02-0257 | Решетка вентиляционная жалюзийная регулируемая однорядная из алюминиевого профиля с порошковым покрытием, размеры 700х900 мм | шт | 4264.72 | 106 | Материалы и изделия для систем вентиляции и кондиционирования алюминиевые | 1.46
19.2.03.02-0258 | Решетка вентиляционная жалюзийная регулируемая однорядная из алюминиевого профиля с порошковым покрытием, размеры 700х1000 мм | шт | 4607.76 | 106 | Материалы и изделия для систем вентиляции и кондиционирования алюминиевые | 1.46
19.2.03.02-0259 | Решетка вентиляционная жалюзийная регулируемая однорядная из алюминиевого профиля с порошковым покрытием, размеры 800х100 мм | шт | 1030.74 | 106 | Материалы и изделия для систем вентиляции и кондиционирования алюминиевые | 1.46
19.2.03.02-0260 | Решетка вентиляционная жалюзийная регулируемая однорядная из алюминиевого профиля с порошковым покрытием, размеры 800х150 мм | шт | 1131.78 | 106 | Материалы и изделия для систем вентиляции и кондиционирования алюминиевые | 1.46
19.2.03.02-0261 | Решетка вентиляционная жалюзийная регулируемая однорядная из алюминиевого профиля с порошковым покрытием, размеры 800х200 мм | шт | 1325.73 | 106 | Материалы и изделия для систем вентиляции и кондиционирования алюминиевые | 1.46
19.2.03.02-0262 | Решетка вентиляционная жалюзийная регулируемая однорядная из алюминиевого профиля с порошковым покрытием, размеры 800х250 мм | шт | 1505.94 | 106 | Материалы и изделия для систем вентиляции и кондиционирования алюминиевые | 1.46
19.2.03.02-0263 | Решетка вентиляционная жалюзийная регулируемая однорядная из алюминиевого профиля с порошковым покрытием, размеры 800х300 мм | шт | 1753.41 | 106 | Материалы и изделия для систем вентиляции и кондиционирования алюминиевые | 1.46
19.2.03.02-0264 | Решетка вентиляционная жалюзийная регулируемая однорядная из алюминиевого профиля с порошковым покрытием, размеры 800х400 мм | шт | 2134.81 | 106 | Материалы и изделия для систем вентиляции и кондиционирования алюминиевые | 1.46
19.2.03.02-0265 | Решетка вентиляционная жалюзийная регулируемая однорядная из алюминиевого профиля с порошковым покрытием, размеры 800х500 мм | шт | 2509.59 | 106 | Материалы и изделия для систем вентиляции и кондиционирования алюминиевые | 1.46
19.2.03.02-0266 | Решетка вентиляционная жалюзийная регулируемая однорядная из алюминиевого профиля с порошковым покрытием, размеры 800х600 мм | шт | 2884.29 | 106 | Материалы и изделия для систем вентиляции и кондиционирования алюминиевые | 1.46
19.2.03.02-0267 | Решетка вентиляционная жалюзийная регулируемая однорядная из алюминиевого профиля с порошковым покрытием, размеры 800х700 мм | шт | 4002.25 | 106 | Материалы и изделия для систем вентиляции и кондиционирования алюминиевые | 1.46
19.2.03.02-0268 | Решетка вентиляционная жалюзийная регулируемая однорядная из алюминиевого профиля с порошковым покрытием, размеры 800х800 мм | шт | 4308.32 | 106 | Материалы и изделия для систем вентиляции и кондиционирования алюминиевые | 1.46
19.2.03.02-0269 | Решетка вентиляционная жалюзийная регулируемая однорядная из алюминиевого профиля с порошковым покрытием, размеры 800х900 мм | шт | 4717.38 | 106 | Материалы и изделия для систем вентиляции и кондиционирования алюминиевые | 1.46
19.2.03.02-0270 | Решетка вентиляционная жалюзийная регулируемая однорядная из алюминиевого профиля с порошковым покрытием, размеры 800х1000 мм | шт | 5066.52 | 106 | Материалы и изделия для систем вентиляции и кондиционирования алюминиевые | 1.46
19.2.03.02-0271 | Решетка вентиляционная жалюзийная регулируемая однорядная из алюминиевого профиля с порошковым покрытием, размеры 900х100 мм | шт | 1102.77 | 106 | Материалы и изделия для систем вентиляции и кондиционирования алюминиевые | 1.46
19.2.03.02-0272 | Решетка вентиляционная жалюзийная регулируемая однорядная из алюминиевого профиля с порошковым покрытием, размеры 900х150 мм | шт | 1309.66 | 106 | Материалы и изделия для систем вентиляции и кондиционирования алюминиевые | 1.46
19.2.03.02-0273 | Решетка вентиляционная жалюзийная регулируемая однорядная из алюминиевого профиля с порошковым покрытием, размеры 900х200 мм | шт | 1520.73 | 106 | Материалы и изделия для систем вентиляции и кондиционирования алюминиевые | 1.46
19.2.03.02-0274 | Решетка вентиляционная жалюзийная регулируемая однорядная из алюминиевого профиля с порошковым покрытием, размеры 900х250 мм | шт | 1731.98 | 106 | Материалы и изделия для систем вентиляции и кондиционирования алюминиевые | 1.46
19.2.03.02-0275 | Решетка вентиляционная жалюзийная регулируемая однорядная из алюминиевого профиля с порошковым покрытием, размеры 900х300 мм | шт | 1940.87 | 106 | Материалы и изделия для систем вентиляции и кондиционирования алюминиевые | 1.46
19.2.03.02-0276 | Решетка вентиляционная жалюзийная регулируемая однорядная из алюминиевого профиля с порошковым покрытием, размеры 900х400 мм | шт | 2348.04 | 106 | Материалы и изделия для систем вентиляции и кондиционирования алюминиевые | 1.46
19.2.03.02-0277 | Решетка вентиляционная жалюзийная регулируемая однорядная из алюминиевого профиля с порошковым покрытием, размеры 900х500 мм | шт | 2776.88 | 106 | Материалы и изделия для систем вентиляции и кондиционирования алюминиевые | 1.46
19.2.03.02-0278 | Решетка вентиляционная жалюзийная регулируемая однорядная из алюминиевого профиля с порошковым покрытием, размеры 900х600 мм | шт | 3201 | 106 | Материалы и изделия для систем вентиляции и кондиционирования алюминиевые | 1.46
19.2.03.02-0279 | Решетка вентиляционная жалюзийная регулируемая однорядная из алюминиевого профиля с порошковым покрытием, размеры 900х700 мм | шт | 4450.32 | 106 | Материалы и изделия для систем вентиляции и кондиционирования алюминиевые | 1.46
19.2.03.02-0280 | Решетка вентиляционная жалюзийная регулируемая однорядная из алюминиевого профиля с порошковым покрытием, размеры 900х800 мм | шт | 4872.54 | 106 | Материалы и изделия для систем вентиляции и кондиционирования алюминиевые | 1.46
19.2.03.02-0281 | Решетка вентиляционная жалюзийная регулируемая однорядная из алюминиевого профиля с порошковым покрытием, размеры 900х900 мм | шт | 5217.36 | 106 | Материалы и изделия для систем вентиляции и кондиционирования алюминиевые | 1.46
19.2.03.02-0282 | Решетка вентиляционная жалюзийная регулируемая однорядная из алюминиевого профиля с порошковым покрытием, размеры 900х1000 мм | шт | 5639.4 | 106 | Материалы и изделия для систем вентиляции и кондиционирования алюминиевые | 1.46
19.2.03.02-0283 | Решетка вентиляционная жалюзийная регулируемая однорядная из алюминиевого профиля с порошковым покрытием, размеры 1000х100 мм | шт | 1199.8 | 106 | Материалы и изделия для систем вентиляции и кондиционирования алюминиевые | 1.46
19.2.03.02-0284 | Решетка вентиляционная жалюзийная регулируемая однорядная из алюминиевого профиля с порошковым покрытием, размеры 1000х150 мм | шт | 1432.45 | 106 | Материалы и изделия для систем вентиляции и кондиционирования алюминиевые | 1.46
19.2.03.02-0285 | Решетка вентиляционная жалюзийная регулируемая однорядная из алюминиевого профиля с порошковым покрытием, размеры 1000х200 мм | шт | 1648.23 | 106 | Материалы и изделия для систем вентиляции и кондиционирования алюминиевые | 1.46
19.2.03.02-0286 | Решетка вентиляционная жалюзийная регулируемая однорядная из алюминиевого профиля с порошковым покрытием, размеры 1000х250 мм | шт | 1874.01 | 106 | Материалы и изделия для систем вентиляции и кондиционирования алюминиевые | 1.46
19.2.03.02-0287 | Решетка вентиляционная жалюзийная регулируемая однорядная из алюминиевого профиля с порошковым покрытием, размеры 1000х300 мм | шт | 2094.33 | 106 | Материалы и изделия для систем вентиляции и кондиционирования алюминиевые | 1.46
19.2.03.02-0288 | Решетка вентиляционная жалюзийная регулируемая однорядная из алюминиевого профиля с порошковым покрытием, размеры 1000х400 мм | шт | 2547.66 | 106 | Материалы и изделия для систем вентиляции и кондиционирования алюминиевые | 1.46
19.2.03.02-0289 | Решетка вентиляционная жалюзийная регулируемая однорядная из алюминиевого профиля с порошковым покрытием, размеры 1000х500 мм | шт | 3002.95 | 106 | Материалы и изделия для систем вентиляции и кондиционирования алюминиевые | 1.46
19.2.03.02-0290 | Решетка вентиляционная жалюзийная регулируемая однорядная из алюминиевого профиля с порошковым покрытием, размеры 1000х600 мм | шт | 3458.15 | 106 | Материалы и изделия для систем вентиляции и кондиционирования алюминиевые | 1.46
19.2.03.02-0291 | Решетка вентиляционная жалюзийная регулируемая однорядная из алюминиевого профиля с порошковым покрытием, размеры 1000х700 мм | шт | 4817.5 | 106 | Материалы и изделия для систем вентиляции и кондиционирования алюминиевые | 1.46
19.2.03.02-0292 | Решетка вентиляционная жалюзийная регулируемая однорядная из алюминиевого профиля с порошковым покрытием, размеры 1000х800 мм | шт | 5275.1 | 106 | Материалы и изделия для систем вентиляции и кондиционирования алюминиевые | 1.46
19.2.03.02-0293 | Решетка вентиляционная жалюзийная регулируемая однорядная из алюминиевого профиля с порошковым покрытием, размеры 1000х900 мм | шт | 5730.39 | 106 | Материалы и изделия для систем вентиляции и кондиционирования алюминиевые | 1.46
19.2.03.02-0294 | Решетка вентиляционная жалюзийная регулируемая однорядная из алюминиевого профиля с порошковым покрытием, размеры 1000х1000 мм | шт | 6103.08 | 106 | Материалы и изделия для систем вентиляции и кондиционирования алюминиевые | 1.46
19.2.03.02-0295 | Решетка вентиляционная жалюзийная регулируемая двухрядная из алюминиевого профиля с порошковым покрытием, размеры 100х100 мм | шт | 492.6 | 106 | Материалы и изделия для систем вентиляции и кондиционирования алюминиевые | 1.46
19.2.03.02-0296 | Решетка вентиляционная жалюзийная регулируемая двухрядная из алюминиевого профиля с порошковым покрытием, размеры 100х150 мм | шт | 513.27 | 106 | Материалы и изделия для систем вентиляции и кондиционирования алюминиевые | 1.46
19.2.03.02-0297 | Решетка вентиляционная жалюзийная регулируемая двухрядная из алюминиевого профиля с порошковым покрытием, размеры 100х200 мм | шт | 589.14 | 106 | Материалы и изделия для систем вентиляции и кондиционирования алюминиевые | 1.46
19.2.03.02-0298 | Решетка вентиляционная жалюзийная регулируемая двухрядная из алюминиевого профиля с порошковым покрытием, размеры 100х250 мм | шт | 736.49 | 106 | Материалы и изделия для систем вентиляции и кондиционирования алюминиевые | 1.46
19.2.03.02-0299 | Решетка вентиляционная жалюзийная регулируемая двухрядная из алюминиевого профиля с порошковым покрытием, размеры 100х300 мм | шт | 787.18 | 106 | Материалы и изделия для систем вентиляции и кондиционирования алюминиевые | 1.46
19.2.03.02-0300 | Решетка вентиляционная жалюзийная регулируемая двухрядная из алюминиевого профиля с порошковым покрытием, размеры 100х400 мм | шт | 799.95 | 106 | Материалы и изделия для систем вентиляции и кондиционирования алюминиевые | 1.46
19.2.03.02-0301 | Решетка вентиляционная жалюзийная регулируемая двухрядная из алюминиевого профиля с порошковым покрытием, размеры 100х500 мм | шт | 926.06 | 106 | Материалы и изделия для систем вентиляции и кондиционирования алюминиевые | 1.46
19.2.03.02-0302 | Решетка вентиляционная жалюзийная регулируемая двухрядная из алюминиевого профиля с порошковым покрытием, размеры 100х600 мм | шт | 1503.6 | 106 | Материалы и изделия для систем вентиляции и кондиционирования алюминиевые | 1.46
19.2.03.02-0303 | Решетка вентиляционная жалюзийная регулируемая двухрядная из алюминиевого профиля с порошковым покрытием, размеры 100х700 мм | шт | 1327.99 | 106 | Материалы и изделия для систем вентиляции и кондиционирования алюминиевые | 1.46
19.2.03.02-0304 | Решетка вентиляционная жалюзийная регулируемая двухрядная из алюминиевого профиля с порошковым покрытием, размеры 100х800 мм | шт | 1468.03 | 106 | Материалы и изделия для систем вентиляции и кондиционирования алюминиевые | 1.46
19.2.03.02-0305 | Решетка вентиляционная жалюзийная регулируемая двухрядная из алюминиевого профиля с порошковым покрытием, размеры 100х900 мм | шт | 1611.88 | 106 | Материалы и изделия для систем вентиляции и кондиционирования алюминиевые | 1.46
19.2.03.02-0306 | Решетка вентиляционная жалюзийная регулируемая двухрядная из алюминиевого профиля с порошковым покрытием, размеры 100х1000 мм | шт | 1787.14 | 106 | Материалы и изделия для систем вентиляции и кондиционирования алюминиевые | 1.46
19.2.03.02-0307 | Решетка вентиляционная жалюзийная регулируемая двухрядная из алюминиевого профиля с порошковым покрытием, размеры 150х100 мм | шт | 459.07 | 106 | Материалы и изделия для систем вентиляции и кондиционирования алюминиевые | 1.46
19.2.03.02-0308 | Решетка вентиляционная жалюзийная регулируемая двухрядная из алюминиевого профиля с порошковым покрытием, размеры 150х150 мм | шт | 547.67 | 106 | Материалы и изделия для систем вентиляции и кондиционирования алюминиевые | 1.46
19.2.03.02-0309 | Решетка вентиляционная жалюзийная регулируемая двухрядная из алюминиевого профиля с порошковым покрытием, размеры 150х200 мм | шт | 630.56 | 106 | Материалы и изделия для систем вентиляции и кондиционирования алюминиевые | 1.46
19.2.03.02-0310 | Решетка вентиляционная жалюзийная регулируемая двухрядная из алюминиевого профиля с порошковым покрытием, размеры 150х250 мм | шт | 721.15 | 106 | Материалы и изделия для систем вентиляции и кондиционирования алюминиевые | 1.46
19.2.03.02-0311 | Решетка вентиляционная жалюзийная регулируемая двухрядная из алюминиевого профиля с порошковым покрытием, размеры 150х300 мм | шт | 762.58 | 106 | Материалы и изделия для систем вентиляции и кондиционирования алюминиевые | 1.46
19.2.03.02-0312 | Решетка вентиляционная жалюзийная регулируемая двухрядная из алюминиевого профиля с порошковым покрытием, размеры 150х400 мм | шт | 926.11 | 106 | Материалы и изделия для систем вентиляции и кондиционирования алюминиевые | 1.46
19.2.03.02-0313 | Решетка вентиляционная жалюзийная регулируемая двухрядная из алюминиевого профиля с порошковым покрытием, размеры 150х500 мм | шт | 1095.7 | 106 | Материалы и изделия для систем вентиляции и кондиционирования алюминиевые | 1.46
19.2.03.02-0314 | Решетка вентиляционная жалюзийная регулируемая двухрядная из алюминиевого профиля с порошковым покрытием, размеры 150х600 мм | шт | 1306.4 | 106 | Материалы и изделия для систем вентиляции и кондиционирования алюминиевые | 1.46
19.2.03.02-0315 | Решетка вентиляционная жалюзийная регулируемая двухрядная из алюминиевого профиля с порошковым покрытием, размеры 150х700 мм | шт | 1607.87 | 106 | Материалы и изделия для систем вентиляции и кондиционирования алюминиевые | 1.46
19.2.03.02-0316 | Решетка вентиляционная жалюзийная регулируемая двухрядная из алюминиевого профиля с порошковым покрытием, размеры 150х800 мм | шт | 1785.17 | 106 | Материалы и изделия для систем вентиляции и кондиционирования алюминиевые | 1.46
19.2.03.02-0317 | Решетка вентиляционная жалюзийная регулируемая двухрядная из алюминиевого профиля с порошковым покрытием, размеры 150х900 мм | шт | 1960.64 | 106 | Материалы и изделия для систем вентиляции и кондиционирования алюминиевые | 1.46
19.2.03.02-0318 | Решетка вентиляционная жалюзийная регулируемая двухрядная из алюминиевого профиля с порошковым покрытием, размеры 150х1000 мм | шт | 2137.93 | 106 | Материалы и изделия для систем вентиляции и кондиционирования алюминиевые | 1.46
19.2.03.02-0319 | Решетка вентиляционная жалюзийная регулируемая двухрядная из алюминиевого профиля с порошковым покрытием, размеры 200х100 мм | шт | 521.26 | 106 | Материалы и изделия для систем вентиляции и кондиционирования алюминиевые | 1.46
19.2.03.02-0320 | Решетка вентиляционная жалюзийная регулируемая двухрядная из алюминиевого профиля с порошковым покрытием, размеры 200х150 мм | шт | 627.98 | 106 | Материалы и изделия для систем вентиляции и кондиционирования алюминиевые | 1.46
19.2.03.02-0321 | Решетка вентиляционная жалюзийная регулируемая двухрядная из алюминиевого профиля с порошковым покрытием, размеры 200х200 мм | шт | 852.8 | 106 | Материалы и изделия для систем вентиляции и кондиционирования алюминиевые | 1.46
19.2.03.02-0322 | Решетка вентиляционная жалюзийная регулируемая двухрядная из алюминиевого профиля с порошковым покрытием, размеры 200х250 мм | шт | 994.23 | 106 | Материалы и изделия для систем вентиляции и кондиционирования алюминиевые | 1.46
19.2.03.02-0323 | Решетка вентиляционная жалюзийная регулируемая двухрядная из алюминиевого профиля с порошковым покрытием, размеры 200х300 мм | шт | 1107.22 | 106 | Материалы и изделия для систем вентиляции и кондиционирования алюминиевые | 1.46
19.2.03.02-0324 | Решетка вентиляционная жалюзийная регулируемая двухрядная из алюминиевого профиля с порошковым покрытием, размеры 200х400 мм | шт | 1310 | 106 | Материалы и изделия для систем вентиляции и кондиционирования алюминиевые | 1.46
19.2.03.02-0325 | Решетка вентиляционная жалюзийная регулируемая двухрядная из алюминиевого профиля с порошковым покрытием, размеры 200х500 мм | шт | 1562.04 | 106 | Материалы и изделия для систем вентиляции и кондиционирования алюминиевые | 1.46
19.2.03.02-0326 | Решетка вентиляционная жалюзийная регулируемая двухрядная из алюминиевого профиля с порошковым покрытием, размеры 200х600 мм | шт | 1814.09 | 106 | Материалы и изделия для систем вентиляции и кондиционирования алюминиевые | 1.46
19.2.03.02-0327 | Решетка вентиляционная жалюзийная регулируемая двухрядная из алюминиевого профиля с порошковым покрытием, размеры 200х700 мм | шт | 2252.29 | 106 | Материалы и изделия для систем вентиляции и кондиционирования алюминиевые | 1.46
19.2.03.02-0328 | Решетка вентиляционная жалюзийная регулируемая двухрядная из алюминиевого профиля с порошковым покрытием, размеры 200х800 мм | шт | 2504.23 | 106 | Материалы и изделия для систем вентиляции и кондиционирования алюминиевые | 1.46
19.2.03.02-0329 | Решетка вентиляционная жалюзийная регулируемая двухрядная из алюминиевого профиля с порошковым покрытием, размеры 200х900 мм | шт | 2754.09 | 106 | Материалы и изделия для систем вентиляции и кондиционирования алюминиевые | 1.46
19.2.03.02-0330 | Решетка вентиляционная жалюзийная регулируемая двухрядная из алюминиевого профиля с порошковым покрытием, размеры 200х1000 мм | шт | 3006.14 | 106 | Материалы и изделия для систем вентиляции и кондиционирования алюминиевые | 1.46
19.2.03.02-0331 | Решетка вентиляционная жалюзийная регулируемая двухрядная из алюминиевого профиля с порошковым покрытием, размеры 250х100 мм | шт | 706.67 | 106 | Материалы и изделия для систем вентиляции и кондиционирования алюминиевые | 1.46
19.2.03.02-0332 | Решетка вентиляционная жалюзийная регулируемая двухрядная из алюминиевого профиля с порошковым покрытием, размеры 250х150 мм | шт | 857.44 | 106 | Материалы и изделия для систем вентиляции и кондиционирования алюминиевые | 1.46
19.2.03.02-0333 | Решетка вентиляционная жалюзийная регулируемая двухрядная из алюминиевого профиля с порошковым покрытием, размеры 250х200 мм | шт | 1043.7 | 106 | Материалы и изделия для систем вентиляции и кондиционирования алюминиевые | 1.46
19.2.03.02-0334 | Решетка вентиляционная жалюзийная регулируемая двухрядная из алюминиевого профиля с порошковым покрытием, размеры 250х250 мм | шт | 1196.75 | 106 | Материалы и изделия для систем вентиляции и кондиционирования алюминиевые | 1.46
19.2.03.02-0335 | Решетка вентиляционная жалюзийная регулируемая двухрядная из алюминиевого профиля с порошковым покрытием, размеры 250х300 мм | шт | 1208.55 | 106 | Материалы и изделия для систем вентиляции и кондиционирования алюминиевые | 1.46
19.2.03.02-0336 | Решетка вентиляционная жалюзийная регулируемая двухрядная из алюминиевого профиля с порошковым покрытием, размеры 250х400 мм | шт | 1460.72 | 106 | Материалы и изделия для систем вентиляции и кондиционирования алюминиевые | 1.46
19.2.03.02-0337 | Решетка вентиляционная жалюзийная регулируемая двухрядная из алюминиевого профиля с порошковым покрытием, размеры 250х500 мм | шт | 1712.7 | 106 | Материалы и изделия для систем вентиляции и кондиционирования алюминиевые | 1.46
19.2.03.02-0338 | Решетка вентиляционная жалюзийная регулируемая двухрядная из алюминиевого профиля с порошковым покрытием, размеры 250х600 мм | шт | 2059.05 | 106 | Материалы и изделия для систем вентиляции и кондиционирования алюминиевые | 1.46
19.2.03.02-0339 | Решетка вентиляционная жалюзийная регулируемая двухрядная из алюминиевого профиля с порошковым покрытием, размеры 250х700 мм | шт | 2577.28 | 106 | Материалы и изделия для систем вентиляции и кондиционирования алюминиевые | 1.46
19.2.03.02-0340 | Решетка вентиляционная жалюзийная регулируемая двухрядная из алюминиевого профиля с порошковым покрытием, размеры 250х800 мм | шт | 2862.46 | 106 | Материалы и изделия для систем вентиляции и кондиционирования алюминиевые | 1.46
19.2.03.02-0341 | Решетка вентиляционная жалюзийная регулируемая двухрядная из алюминиевого профиля с порошковым покрытием, размеры 250х900 мм | шт | 3156.87 | 106 | Материалы и изделия для систем вентиляции и кондиционирования алюминиевые | 1.46
19.2.03.02-0342 | Решетка вентиляционная жалюзийная регулируемая двухрядная из алюминиевого профиля с порошковым покрытием, размеры 250х1000 мм | шт | 3444.46 | 106 | Материалы и изделия для систем вентиляции и кондиционирования алюминиевые | 1.46
19.2.03.02-0343 | Решетка вентиляционная жалюзийная регулируемая двухрядная из алюминиевого профиля с порошковым покрытием, размеры 300х100 мм | шт | 657.23 | 106 | Материалы и изделия для систем вентиляции и кондиционирования алюминиевые | 1.46
19.2.03.02-0344 | Решетка вентиляционная жалюзийная регулируемая двухрядная из алюминиевого профиля с порошковым покрытием, размеры 300х150 мм | шт | 783.44 | 106 | Материалы и изделия для систем вентиляции и кондиционирования алюминиевые | 1.46
19.2.03.02-0345 | Решетка вентиляционная жалюзийная регулируемая двухрядная из алюминиевого профиля с порошковым покрытием, размеры 300х200 мм | шт | 919.44 | 106 | Материалы и изделия для систем вентиляции и кондиционирования алюминиевые | 1.46
19.2.03.02-0346 | Решетка вентиляционная жалюзийная регулируемая двухрядная из алюминиевого профиля с порошковым покрытием, размеры 300х250 мм | шт | 1070.68 | 106 | Материалы и изделия для систем вентиляции и кондиционирования алюминиевые | 1.46
19.2.03.02-0347 | Решетка вентиляционная жалюзийная регулируемая двухрядная из алюминиевого профиля с порошковым покрытием, размеры 300х300 мм | шт | 1203.14 | 106 | Материалы и изделия для систем вентиляции и кондиционирования алюминиевые | 1.46
19.2.03.02-0348 | Решетка вентиляционная жалюзийная регулируемая двухрядная из алюминиевого профиля с порошковым покрытием, размеры 300х400 мм | шт | 1472.07 | 106 | Материалы и изделия для систем вентиляции и кондиционирования алюминиевые | 1.46
19.2.03.02-0349 | Решетка вентиляционная жалюзийная регулируемая двухрядная из алюминиевого профиля с порошковым покрытием, размеры 300х500 мм | шт | 1738.98 | 106 | Материалы и изделия для систем вентиляции и кондиционирования алюминиевые | 1.46
19.2.03.02-0350 | Решетка вентиляционная жалюзийная регулируемая двухрядная из алюминиевого профиля с порошковым покрытием, размеры 300х600 мм | шт | 2095.55 | 106 | Материалы и изделия для систем вентиляции и кондиционирования алюминиевые | 1.46
19.2.03.02-0351 | Решетка вентиляционная жалюзийная регулируемая двухрядная из алюминиевого профиля с порошковым покрытием, размеры 300х700 мм | шт | 2631.32 | 106 | Материалы и изделия для систем вентиляции и кондиционирования алюминиевые | 1.46
19.2.03.02-0352 | Решетка вентиляционная жалюзийная регулируемая двухрядная из алюминиевого профиля с порошковым покрытием, размеры 300х800 мм | шт | 2931.66 | 106 | Материалы и изделия для систем вентиляции и кондиционирования алюминиевые | 1.46
19.2.03.02-0353 | Решетка вентиляционная жалюзийная регулируемая двухрядная из алюминиевого профиля с порошковым покрытием, размеры 300х900 мм | шт | 3227.7 | 106 | Материалы и изделия для систем вентиляции и кондиционирования алюминиевые | 1.46
19.2.03.02-0354 | Решетка вентиляционная жалюзийная регулируемая двухрядная из алюминиевого профиля с порошковым покрытием, размеры 300х1000 мм | шт | 3527.94 | 106 | Материалы и изделия для систем вентиляции и кондиционирования алюминиевые | 1.46
19.2.03.02-0355 | Решетка вентиляционная жалюзийная регулируемая двухрядная из алюминиевого профиля с порошковым покрытием, размеры 400х100 мм | шт | 782.44 | 106 | Материалы и изделия для систем вентиляции и кондиционирования алюминиевые | 1.46
19.2.03.02-0356 | Решетка вентиляционная жалюзийная регулируемая двухрядная из алюминиевого профиля с порошковым покрытием, размеры 400х150 мм | шт | 934.11 | 106 | Материалы и изделия для систем вентиляции и кондиционирования алюминиевые | 1.46
19.2.03.02-0357 | Решетка вентиляционная жалюзийная регулируемая двухрядная из алюминиевого профиля с порошковым покрытием, размеры 400х200 мм | шт | 1120.96 | 106 | Материалы и изделия для систем вентиляции и кондиционирования алюминиевые | 1.46
19.2.03.02-0358 | Решетка вентиляционная жалюзийная регулируемая двухрядная из алюминиевого профиля с порошковым покрытием, размеры 400х250 мм | шт | 1292.68 | 106 | Материалы и изделия для систем вентиляции и кондиционирования алюминиевые | 1.46
19.2.03.02-0359 | Решетка вентиляционная жалюзийная регулируемая двухрядная из алюминиевого профиля с порошковым покрытием, размеры 400х300 мм | шт | 1462.41 | 106 | Материалы и изделия для систем вентиляции и кондиционирования алюминиевые | 1.46
19.2.03.02-0360 | Решетка вентиляционная жалюзийная регулируемая двухрядная из алюминиевого профиля с порошковым покрытием, размеры 400х400 мм | шт | 1806.88 | 106 | Материалы и изделия для систем вентиляции и кондиционирования алюминиевые | 1.46
19.2.03.02-0361 | Решетка вентиляционная жалюзийная регулируемая двухрядная из алюминиевого профиля с порошковым покрытием, размеры 400х500 мм | шт | 2124.05 | 106 | Материалы и изделия для систем вентиляции и кондиционирования алюминиевые | 1.46
19.2.03.02-0362 | Решетка вентиляционная жалюзийная регулируемая двухрядная из алюминиевого профиля с порошковым покрытием, размеры 400х600 мм | шт | 2548.69 | 106 | Материалы и изделия для систем вентиляции и кондиционирования алюминиевые | 1.46
19.2.03.02-0363 | Решетка вентиляционная жалюзийная регулируемая двухрядная из алюминиевого профиля с порошковым покрытием, размеры 400х700 мм | шт | 3336.9 | 106 | Материалы и изделия для систем вентиляции и кондиционирования алюминиевые | 1.46
19.2.03.02-0364 | Решетка вентиляционная жалюзийная регулируемая двухрядная из алюминиевого профиля с порошковым покрытием, размеры 400х800 мм | шт | 3476.34 | 106 | Материалы и изделия для систем вентиляции и кондиционирования алюминиевые | 1.46
19.2.03.02-0365 | Решетка вентиляционная жалюзийная регулируемая двухрядная из алюминиевого профиля с порошковым покрытием, размеры 400х900 мм | шт | 3833.52 | 106 | Материалы и изделия для систем вентиляции и кондиционирования алюминиевые | 1.46
19.2.03.02-0366 | Решетка вентиляционная жалюзийная регулируемая двухрядная из алюминиевого профиля с порошковым покрытием, размеры 400х1000 мм | шт | 4190.52 | 106 | Материалы и изделия для систем вентиляции и кондиционирования алюминиевые | 1.46
19.2.03.02-0367 | Решетка вентиляционная жалюзийная регулируемая двухрядная из алюминиевого профиля с порошковым покрытием, размеры 500х100 мм | шт | 1001.5 | 106 | Материалы и изделия для систем вентиляции и кондиционирования алюминиевые | 1.46
19.2.03.02-0368 | Решетка вентиляционная жалюзийная регулируемая двухрядная из алюминиевого профиля с порошковым покрытием, размеры 500х150 мм | шт | 1209.89 | 106 | Материалы и изделия для систем вентиляции и кондиционирования алюминиевые | 1.46
19.2.03.02-0369 | Решетка вентиляционная жалюзийная регулируемая двухрядная из алюминиевого профиля с порошковым покрытием, размеры 500х200 мм | шт | 1427.09 | 106 | Материалы и изделия для систем вентиляции и кондиционирования алюминиевые | 1.46
19.2.03.02-0370 | Решетка вентиляционная жалюзийная регулируемая двухрядная из алюминиевого профиля с порошковым покрытием, размеры 500х250 мм | шт | 1629.57 | 106 | Материалы и изделия для систем вентиляции и кондиционирования алюминиевые | 1.46
19.2.03.02-0371 | Решетка вентиляционная жалюзийная регулируемая двухрядная из алюминиевого профиля с порошковым покрытием, размеры 500х300 мм | шт | 1854.63 | 106 | Материалы и изделия для систем вентиляции и кондиционирования алюминиевые | 1.46
19.2.03.02-0372 | Решетка вентиляционная жалюзийная регулируемая двухрядная из алюминиевого профиля с порошковым покрытием, размеры 500х400 мм | шт | 2334.47 | 106 | Материалы и изделия для систем вентиляции и кондиционирования алюминиевые | 1.46
19.2.03.02-0373 | Решетка вентиляционная жалюзийная регулируемая двухрядная из алюминиевого профиля с порошковым покрытием, размеры 500х500 мм | шт | 2678.92 | 106 | Материалы и изделия для систем вентиляции и кондиционирования алюминиевые | 1.46
19.2.03.02-0374 | Решетка вентиляционная жалюзийная регулируемая двухрядная из алюминиевого профиля с порошковым покрытием, размеры 500х600 мм | шт | 3340.43 | 106 | Материалы и изделия для систем вентиляции и кондиционирования алюминиевые | 1.46
19.2.03.02-0375 | Решетка вентиляционная жалюзийная регулируемая двухрядная из алюминиевого профиля с порошковым покрытием, размеры 500х700 мм | шт | 3962.42 | 106 | Материалы и изделия для систем вентиляции и кондиционирования алюминиевые | 1.46
19.2.03.02-0376 | Решетка вентиляционная жалюзийная регулируемая двухрядная из алюминиевого профиля с порошковым покрытием, размеры 500х800 мм | шт | 4417.69 | 106 | Материалы и изделия для систем вентиляции и кондиционирования алюминиевые | 1.46
19.2.03.02-0377 | Решетка вентиляционная жалюзийная регулируемая двухрядная из алюминиевого профиля с порошковым покрытием, размеры 500х900 мм | шт | 5039.77 | 106 | Материалы и изделия для систем вентиляции и кондиционирования алюминиевые | 1.46
19.2.03.02-0378 | Решетка вентиляционная жалюзийная регулируемая двухрядная из алюминиевого профиля с порошковым покрытием, размеры 500х1000 мм | шт | 5639.42 | 106 | Материалы и изделия для систем вентиляции и кондиционирования алюминиевые | 1.46
19.2.03.02-0379 | Решетка вентиляционная жалюзийная регулируемая двухрядная из алюминиевого профиля с порошковым покрытием, размеры 600х100 мм | шт | 1136.49 | 106 | Материалы и изделия для систем вентиляции и кондиционирования алюминиевые | 1.46
19.2.03.02-0380 | Решетка вентиляционная жалюзийная регулируемая двухрядная из алюминиевого профиля с порошковым покрытием, размеры 600х150 мм | шт | 1367.4 | 106 | Материалы и изделия для систем вентиляции и кондиционирования алюминиевые | 1.46
19.2.03.02-0381 | Решетка вентиляционная жалюзийная регулируемая двухрядная из алюминиевого профиля с порошковым покрытием, размеры 600х200 мм | шт | 1621.77 | 106 | Материалы и изделия для систем вентиляции и кондиционирования алюминиевые | 1.46
19.2.03.02-0382 | Решетка вентиляционная жалюзийная регулируемая двухрядная из алюминиевого профиля с порошковым покрытием, размеры 600х250 мм | шт | 1806.12 | 106 | Материалы и изделия для систем вентиляции и кондиционирования алюминиевые | 1.46
19.2.03.02-0383 | Решетка вентиляционная жалюзийная регулируемая двухрядная из алюминиевого профиля с порошковым покрытием, размеры 600х300 мм | шт | 2116.83 | 106 | Материалы и изделия для систем вентиляции и кондиционирования алюминиевые | 1.46
19.2.03.02-0384 | Решетка вентиляционная жалюзийная регулируемая двухрядная из алюминиевого профиля с порошковым покрытием, размеры 600х400 мм | шт | 2800.91 | 106 | Материалы и изделия для систем вентиляции и кондиционирования алюминиевые | 1.46
19.2.03.02-0385 | Решетка вентиляционная жалюзийная регулируемая двухрядная из алюминиевого профиля с порошковым покрытием, размеры 600х500 мм | шт | 3249.9 | 106 | Материалы и изделия для систем вентиляции и кондиционирования алюминиевые | 1.46
19.2.03.02-0386 | Решетка вентиляционная жалюзийная регулируемая двухрядная из алюминиевого профиля с порошковым покрытием, размеры 600х600 мм | шт | 4091.85 | 106 | Материалы и изделия для систем вентиляции и кондиционирования алюминиевые | 1.46
19.2.03.02-0387 | Решетка вентиляционная жалюзийная регулируемая двухрядная из алюминиевого профиля с порошковым покрытием, размеры 600х700 мм | шт | 4826.92 | 106 | Материалы и изделия для систем вентиляции и кондиционирования алюминиевые | 1.46
19.2.03.02-0388 | Решетка вентиляционная жалюзийная регулируемая двухрядная из алюминиевого профиля с порошковым покрытием, размеры 600х800 мм | шт | 5790.02 | 106 | Материалы и изделия для систем вентиляции и кондиционирования алюминиевые | 1.46
19.2.03.02-0389 | Решетка вентиляционная жалюзийная регулируемая двухрядная из алюминиевого профиля с порошковым покрытием, размеры 600х900 мм | шт | 6152.89 | 106 | Материалы и изделия для систем вентиляции и кондиционирования алюминиевые | 1.46
19.2.03.02-0390 | Решетка вентиляционная жалюзийная регулируемая двухрядная из алюминиевого профиля с порошковым покрытием, размеры 600х1000 мм | шт | 6915.85 | 106 | Материалы и изделия для систем вентиляции и кондиционирования алюминиевые | 1.46
19.2.03.02-0391 | Решетка вентиляционная жалюзийная регулируемая двухрядная из алюминиевого профиля с порошковым покрытием, размеры 700х100 мм | шт | 1183.81 | 106 | Материалы и изделия для систем вентиляции и кондиционирования алюминиевые | 1.46
19.2.03.02-0392 | Решетка вентиляционная жалюзийная регулируемая двухрядная из алюминиевого профиля с порошковым покрытием, размеры 700х150 мм | шт | 1529.8 | 106 | Материалы и изделия для систем вентиляции и кондиционирования алюминиевые | 1.46
19.2.03.02-0393 | Решетка вентиляционная жалюзийная регулируемая двухрядная из алюминиевого профиля с порошковым покрытием, размеры 700х200 мм | шт | 1810.59 | 106 | Материалы и изделия для систем вентиляции и кондиционирования алюминиевые | 1.46
19.2.03.02-0394 | Решетка вентиляционная жалюзийная регулируемая двухрядная из алюминиевого профиля с порошковым покрытием, размеры 700х250 мм | шт | 2104.72 | 106 | Материалы и изделия для систем вентиляции и кондиционирования алюминиевые | 1.46
19.2.03.02-0395 | Решетка вентиляционная жалюзийная регулируемая двухрядная из алюминиевого профиля с порошковым покрытием, размеры 700х300 мм | шт | 2386.85 | 106 | Материалы и изделия для систем вентиляции и кондиционирования алюминиевые | 1.46
19.2.03.02-0396 | Решетка вентиляционная жалюзийная регулируемая двухрядная из алюминиевого профиля с порошковым покрытием, размеры 700х400 мм | шт | 3017.21 | 106 | Материалы и изделия для систем вентиляции и кондиционирования алюминиевые | 1.46
19.2.03.02-0397 | Решетка вентиляционная жалюзийная регулируемая двухрядная из алюминиевого профиля с порошковым покрытием, размеры 700х500 мм | шт | 3647.76 | 106 | Материалы и изделия для систем вентиляции и кондиционирования алюминиевые | 1.46
19.2.03.02-0398 | Решетка вентиляционная жалюзийная регулируемая двухрядная из алюминиевого профиля с порошковым покрытием, размеры 700х600 мм | шт | 4275.7 | 106 | Материалы и изделия для систем вентиляции и кондиционирования алюминиевые | 1.46
19.2.03.02-0399 | Решетка вентиляционная жалюзийная регулируемая двухрядная из алюминиевого профиля с порошковым покрытием, размеры 700х700 мм | шт | 5375.18 | 106 | Материалы и изделия для систем вентиляции и кондиционирования алюминиевые | 1.46
19.2.03.02-0400 | Решетка вентиляционная жалюзийная регулируемая двухрядная из алюминиевого профиля с порошковым покрытием, размеры 700х800 мм | шт | 6443.49 | 106 | Материалы и изделия для систем вентиляции и кондиционирования алюминиевые | 1.46
19.2.03.02-0401 | Решетка вентиляционная жалюзийная регулируемая двухрядная из алюминиевого профиля с порошковым покрытием, размеры 700х900 мм | шт | 7060.64 | 106 | Материалы и изделия для систем вентиляции и кондиционирования алюминиевые | 1.46
19.2.03.02-0402 | Решетка вентиляционная жалюзийная регулируемая двухрядная из алюминиевого профиля с порошковым покрытием, размеры 700х1000 мм | шт | 7240.11 | 106 | Материалы и изделия для систем вентиляции и кондиционирования алюминиевые | 1.46
19.2.03.02-0403 | Решетка вентиляционная жалюзийная регулируемая двухрядная из алюминиевого профиля с порошковым покрытием, размеры 800х100 мм | шт | 1260.71 | 106 | Материалы и изделия для систем вентиляции и кондиционирования алюминиевые | 1.46
19.2.03.02-0404 | Решетка вентиляционная жалюзийная регулируемая двухрядная из алюминиевого профиля с порошковым покрытием, размеры 800х150 мм | шт | 1816.33 | 106 | Материалы и изделия для систем вентиляции и кондиционирования алюминиевые | 1.46
19.2.03.02-0405 | Решетка вентиляционная жалюзийная регулируемая двухрядная из алюминиевого профиля с порошковым покрытием, размеры 800х200 мм | шт | 2160.71 | 106 | Материалы и изделия для систем вентиляции и кондиционирования алюминиевые | 1.46
19.2.03.02-0406 | Решетка вентиляционная жалюзийная регулируемая двухрядная из алюминиевого профиля с порошковым покрытием, размеры 800х250 мм | шт | 2512.39 | 106 | Материалы и изделия для систем вентиляции и кондиционирования алюминиевые | 1.46
19.2.03.02-0407 | Решетка вентиляционная жалюзийная регулируемая двухрядная из алюминиевого профиля с порошковым покрытием, размеры 800х300 мм | шт | 2852.38 | 106 | Материалы и изделия для систем вентиляции и кондиционирования алюминиевые | 1.46
19.2.03.02-0408 | Решетка вентиляционная жалюзийная регулируемая двухрядная из алюминиевого профиля с порошковым покрытием, размеры 800х400 мм | шт | 3606.6 | 106 | Материалы и изделия для систем вентиляции и кондиционирования алюминиевые | 1.46
19.2.03.02-0409 | Решетка вентиляционная жалюзийная регулируемая двухрядная из алюминиевого профиля с порошковым покрытием, размеры 800х500 мм | шт | 4367.94 | 106 | Материалы и изделия для систем вентиляции и кондиционирования алюминиевые | 1.46
19.2.03.02-0410 | Решетка вентиляционная жалюзийная регулируемая двухрядная из алюминиевого профиля с порошковым покрытием, размеры 800х600 мм | шт | 5121.87 | 106 | Материалы и изделия для систем вентиляции и кондиционирования алюминиевые | 1.46
19.2.03.02-0411 | Решетка вентиляционная жалюзийная регулируемая двухрядная из алюминиевого профиля с порошковым покрытием, размеры 800х700 мм | шт | 6545.62 | 106 | Материалы и изделия для систем вентиляции и кондиционирования алюминиевые | 1.46
19.2.03.02-0412 | Решетка вентиляционная жалюзийная регулируемая двухрядная из алюминиевого профиля с порошковым покрытием, размеры 800х800 мм | шт | 7208.31 | 106 | Материалы и изделия для систем вентиляции и кондиционирования алюминиевые | 1.46
19.2.03.02-0413 | Решетка вентиляционная жалюзийная регулируемая двухрядная из алюминиевого профиля с порошковым покрытием, размеры 800х900 мм | шт | 7955.52 | 106 | Материалы и изделия для систем вентиляции и кондиционирования алюминиевые | 1.46
19.2.03.02-0414 | Решетка вентиляционная жалюзийная регулируемая двухрядная из алюминиевого профиля с порошковым покрытием, размеры 800х1000 мм | шт | 8700.36 | 106 | Материалы и изделия для систем вентиляции и кондиционирования алюминиевые | 1.46
19.2.03.02-0415 | Решетка вентиляционная жалюзийная регулируемая двухрядная из алюминиевого профиля с порошковым покрытием, размеры 900х100 мм | шт | 1475.39 | 106 | Материалы и изделия для систем вентиляции и кондиционирования алюминиевые | 1.46
19.2.03.02-0416 | Решетка вентиляционная жалюзийная регулируемая двухрядная из алюминиевого профиля с порошковым покрытием, размеры 900х150 мм | шт | 1856.1 | 106 | Материалы и изделия для систем вентиляции и кондиционирования алюминиевые | 1.46
19.2.03.02-0417 | Решетка вентиляционная жалюзийная регулируемая двухрядная из алюминиевого профиля с порошковым покрытием, размеры 900х200 мм | шт | 2321.24 | 106 | Материалы и изделия для систем вентиляции и кондиционирования алюминиевые | 1.46
19.2.03.02-0418 | Решетка вентиляционная жалюзийная регулируемая двухрядная из алюминиевого профиля с порошковым покрытием, размеры 900х250 мм | шт | 2706.58 | 106 | Материалы и изделия для систем вентиляции и кондиционирования алюминиевые | 1.46
19.2.03.02-0419 | Решетка вентиляционная жалюзийная регулируемая двухрядная из алюминиевого профиля с порошковым покрытием, размеры 900х300 мм | шт | 3167.16 | 106 | Материалы и изделия для систем вентиляции и кондиционирования алюминиевые | 1.46
19.2.03.02-0420 | Решетка вентиляционная жалюзийная регулируемая двухрядная из алюминиевого профиля с порошковым покрытием, размеры 900х400 мм | шт | 4010.81 | 106 | Материалы и изделия для систем вентиляции и кондиционирования алюминиевые | 1.46
19.2.03.02-0421 | Решетка вентиляционная жалюзийная регулируемая двухрядная из алюминиевого профиля с порошковым покрытием, размеры 900х500 мм | шт | 4856.74 | 106 | Материалы и изделия для систем вентиляции и кондиционирования алюминиевые | 1.46
19.2.03.02-0422 | Решетка вентиляционная жалюзийная регулируемая двухрядная из алюминиевого профиля с порошковым покрытием, размеры 900х600 мм | шт | 5704.65 | 106 | Материалы и изделия для систем вентиляции и кондиционирования алюминиевые | 1.46
19.2.03.02-0423 | Решетка вентиляционная жалюзийная регулируемая двухрядная из алюминиевого профиля с порошковым покрытием, размеры 900х700 мм | шт | 7294.94 | 106 | Материалы и изделия для систем вентиляции и кондиционирования алюминиевые | 1.46
19.2.03.02-0424 | Решетка вентиляционная жалюзийная регулируемая двухрядная из алюминиевого профиля с порошковым покрытием, размеры 900х800 мм | шт | 8141.07 | 106 | Материалы и изделия для систем вентиляции и кондиционирования алюминиевые | 1.46
19.2.03.02-0425 | Решетка вентиляционная жалюзийная регулируемая двухрядная из алюминиевого профиля с порошковым покрытием, размеры 900х900 мм | шт | 8871.93 | 106 | Материалы и изделия для систем вентиляции и кондиционирования алюминиевые | 1.46
19.2.03.02-0426 | Решетка вентиляционная жалюзийная регулируемая двухрядная из алюминиевого профиля с порошковым покрытием, размеры 900х1000 мм | шт | 9703.82 | 106 | Материалы и изделия для систем вентиляции и кондиционирования алюминиевые | 1.46
19.2.03.02-0427 | Решетка вентиляционная жалюзийная регулируемая двухрядная из алюминиевого профиля с порошковым покрытием, размеры 1000х100 мм | шт | 1613.98 | 106 | Материалы и изделия для систем вентиляции и кондиционирования алюминиевые | 1.46
19.2.03.02-0428 | Решетка вентиляционная жалюзийная регулируемая двухрядная из алюминиевого профиля с порошковым покрытием, размеры 1000х150 мм | шт | 2037.03 | 106 | Материалы и изделия для систем вентиляции и кондиционирования алюминиевые | 1.46
19.2.03.02-0429 | Решетка вентиляционная жалюзийная регулируемая двухрядная из алюминиевого профиля с порошковым покрытием, размеры 1000х200 мм | шт | 2590.16 | 106 | Материалы и изделия для систем вентиляции и кондиционирования алюминиевые | 1.46
19.2.03.02-0430 | Решетка вентиляционная жалюзийная регулируемая двухрядная из алюминиевого профиля с порошковым покрытием, размеры 1000х250 мм | шт | 3020.01 | 106 | Материалы и изделия для систем вентиляции и кондиционирования алюминиевые | 1.46
19.2.03.02-0431 | Решетка вентиляционная жалюзийная регулируемая двухрядная из алюминиевого профиля с порошковым покрытием, размеры 1000х300 мм | шт | 3415.89 | 106 | Материалы и изделия для систем вентиляции и кондиционирования алюминиевые | 1.46
19.2.03.02-0432 | Решетка вентиляционная жалюзийная регулируемая двухрядная из алюминиевого профиля с порошковым покрытием, размеры 1000х400 мм | шт | 4328.23 | 106 | Материалы и изделия для систем вентиляции и кондиционирования алюминиевые | 1.46
19.2.03.02-0433 | Решетка вентиляционная жалюзийная регулируемая двухрядная из алюминиевого профиля с порошковым покрытием, размеры 1000х500 мм | шт | 5245.13 | 106 | Материалы и изделия для систем вентиляции и кондиционирования алюминиевые | 1.46
19.2.03.02-0434 | Решетка вентиляционная жалюзийная регулируемая двухрядная из алюминиевого профиля с порошковым покрытием, размеры 1000х600 мм | шт | 6161.54 | 106 | Материалы и изделия для систем вентиляции и кондиционирования алюминиевые | 1.46
19.2.03.02-0435 | Решетка вентиляционная жалюзийная регулируемая двухрядная из алюминиевого профиля с порошковым покрытием, размеры 1000х700 мм | шт | 7886.76 | 106 | Материалы и изделия для систем вентиляции и кондиционирования алюминиевые | 1.46
19.2.03.02-0436 | Решетка вентиляционная жалюзийная регулируемая двухрядная из алюминиевого профиля с порошковым покрытием, размеры 1000х800 мм | шт | 8803.55 | 106 | Материалы и изделия для систем вентиляции и кондиционирования алюминиевые | 1.46
19.2.03.02-0437 | Решетка вентиляционная жалюзийная регулируемая двухрядная из алюминиевого профиля с порошковым покрытием, размеры 1000х900 мм | шт | 9720.45 | 106 | Материалы и изделия для систем вентиляции и кондиционирования алюминиевые | 1.46
19.2.03.02-0438 | Решетка вентиляционная жалюзийная регулируемая двухрядная из алюминиевого профиля с порошковым покрытием, размеры 1000х1000 мм | шт | 10485.3 | 106 | Материалы и изделия для систем вентиляции и кондиционирования алюминиевые | 1.46
19.2.03.02-0441 | Решетка воздухоприточная, размеры 100х200 мм | м2 | 10450.84 | 108 | Материалы и изделия для систем вентиляции и кондиционирования стальные | 1.15
19.2.03.02-0442 | Решетка воздухоприточная, размеры 100х400 мм | м2 | 7964.94 | 108 | Материалы и изделия для систем вентиляции и кондиционирования стальные | 1.15
19.2.03.02-0443 | Решетка воздухоприточная, размеры 200х200 мм | м2 | 6288.57 | 108 | Материалы и изделия для систем вентиляции и кондиционирования стальные | 1.15
19.2.03.02-0444 | Решетка воздухоприточная, размеры 200х400 мм | м2 | 5114.68 | 108 | Материалы и изделия для систем вентиляции и кондиционирования стальные | 1.15
19.2.03.02-0445 | Решетка воздухоприточная, размеры 200х600 мм | м2 | 4544.75 | 108 | Материалы и изделия для систем вентиляции и кондиционирования стальные | 1.15
19.2.03.03-1000 | Решетка жалюзийная наружная прямоугольного сечения из оцинкованной стали, размеры 100х100 мм | шт | 275.02 | 108 | Материалы и изделия для систем вентиляции и кондиционирования стальные | 1.15
19.2.03.03-1002 | Решетка жалюзийная наружная прямоугольного сечения из оцинкованной стали, размеры 125х125 мм | шт | 275.07 | 108 | Материалы и изделия для систем вентиляции и кондиционирования стальные | 1.15
19.2.03.03-1004 | Решетка жалюзийная наружная прямоугольного сечения из оцинкованной стали, размеры 160х160 мм | шт | 472.27 | 108 | Материалы и изделия для систем вентиляции и кондиционирования стальные | 1.15
19.2.03.03-1006 | Решетка жалюзийная наружная прямоугольного сечения из оцинкованной стали, размеры 200х200 мм | шт | 504.99 | 108 | Материалы и изделия для систем вентиляции и кондиционирования стальные | 1.15
19.2.03.04-0001 | Решетка щелевая регулирующая, размеры 150х150 мм | м2 | 6124.17 | 108 | Материалы и изделия для систем вентиляции и кондиционирования стальные | 1.15
19.2.03.04-0002 | Решетка щелевая регулирующая, размеры 200х200 мм | м2 | 4785.4 | 108 | Материалы и изделия для систем вентиляции и кондиционирования стальные | 1.15
19.2.03.05-0001 | Решетка металлическая вентиляционная жалюзийная, размеры 225х75 мм | шт | 318.96 | 108 | Материалы и изделия для систем вентиляции и кондиционирования стальные | 1.15
19.2.03.05-0002 | Решетка металлическая вентиляционная жалюзийная, размеры 225х125 мм | шт | 365.78 | 108 | Материалы и изделия для систем вентиляции и кондиционирования стальные | 1.15
19.2.03.05-0003 | Решетка металлическая вентиляционная жалюзийная, размеры 225х225 мм | шт | 467.91 | 108 | Материалы и изделия для систем вентиляции и кондиционирования стальные | 1.15
19.2.03.05-0004 | Решетка металлическая вентиляционная жалюзийная, размеры 325х75 мм | шт | 365.78 | 108 | Материалы и изделия для систем вентиляции и кондиционирования стальные | 1.15
19.2.03.05-0005 | Решетка металлическая вентиляционная жалюзийная, размеры 325х125 мм | шт | 421.13 | 108 | Материалы и изделия для систем вентиляции и кондиционирования стальные | 1.15
19.2.03.05-0006 | Решетка металлическая вентиляционная жалюзийная, размеры 325х225 мм | шт | 561.48 | 108 | Материалы и изделия для систем вентиляции и кондиционирования стальные | 1.15
19.2.03.05-0007 | Решетка металлическая вентиляционная жалюзийная, размеры 325х325 мм | шт | 693.34 | 108 | Материалы и изделия для систем вентиляции и кондиционирования стальные | 1.15
19.2.03.05-0008 | Решетка металлическая вентиляционная жалюзийная, размеры 425х75 мм | шт | 408.35 | 108 | Материалы и изделия для систем вентиляции и кондиционирования стальные | 1.15
19.2.03.05-0009 | Решетка металлическая вентиляционная жалюзийная, размеры 425х125 мм | шт | 476.45 | 108 | Материалы и изделия для систем вентиляции и кондиционирования стальные | 1.15
19.2.03.05-0010 | Решетка металлическая вентиляционная жалюзийная, размеры 425х225 мм | шт | 646.55 | 108 | Материалы и изделия для систем вентиляции и кондиционирования стальные | 1.15
19.2.03.05-0011 | Решетка металлическая вентиляционная жалюзийная, размеры 425х325 мм | шт | 808.16 | 108 | Материалы и изделия для систем вентиляции и кондиционирования стальные | 1.15
19.2.03.05-0012 | Решетка металлическая вентиляционная жалюзийная, размеры 525х75 мм | шт | 455.2 | 108 | Материалы и изделия для систем вентиляции и кондиционирования стальные | 1.15
19.2.03.05-0013 | Решетка металлическая вентиляционная жалюзийная, размеры 525х125 мм | шт | 544.55 | 108 | Материалы и изделия для систем вентиляции и кондиционирования стальные | 1.15
19.2.03.05-0014 | Решетка металлическая вентиляционная жалюзийная, размеры 525х225 мм | шт | 727.44 | 108 | Материалы и изделия для систем вентиляции и кондиционирования стальные | 1.15
19.2.03.05-0015 | Решетка металлическая вентиляционная жалюзийная, размеры 525х325 мм | шт | 918.76 | 108 | Материалы и изделия для систем вентиляции и кондиционирования стальные | 1.15
19.2.03.05-0016 | Решетка металлическая вентиляционная жалюзийная, размеры 625х75 мм | шт | 510.52 | 108 | Материалы и изделия для систем вентиляции и кондиционирования стальные | 1.15
19.2.03.05-0017 | Решетка металлическая вентиляционная жалюзийная, размеры 625х125 мм | шт | 599.91 | 108 | Материалы и изделия для систем вентиляции и кондиционирования стальные | 1.15
19.2.03.05-0018 | Решетка металлическая вентиляционная жалюзийная, размеры 625х225 мм | шт | 816.79 | 108 | Материалы и изделия для систем вентиляции и кондиционирования стальные | 1.15
19.2.03.05-0019 | Решетка металлическая вентиляционная жалюзийная, размеры 625х325 мм | шт | 1037.97 | 108 | Материалы и изделия для систем вентиляции и кондиционирования стальные | 1.15
19.2.03.05-0020 | Решетка металлическая вентиляционная жалюзийная, размеры 625х425 мм | шт | 1255.1 | 108 | Материалы и изделия для систем вентиляции и кондиционирования стальные | 1.15
19.2.03.05-0021 | Решетка металлическая вентиляционная жалюзийная, размеры 825х75 мм | шт | 689.16 | 108 | Материалы и изделия для систем вентиляции и кондиционирования стальные | 1.15
19.2.03.05-0022 | Решетка металлическая вентиляционная жалюзийная, размеры 825х125 мм | шт | 829.54 | 108 | Материалы и изделия для систем вентиляции и кондиционирования стальные | 1.15
19.2.03.05-0023 | Решетка металлическая вентиляционная жалюзийная, размеры 825х225 мм | шт | 1161.25 | 108 | Материалы и изделия для систем вентиляции и кондиционирования стальные | 1.15
19.2.03.05-0024 | Решетка металлическая вентиляционная жалюзийная, размеры 825х325 мм | шт | 1386.71 | 108 | Материалы и изделия для систем вентиляции и кондиционирования стальные | 1.15
19.2.03.05-0025 | Решетка металлическая вентиляционная жалюзийная, размеры 825х425 мм | шт | 1638.04 | 108 | Материалы и изделия для систем вентиляции и кондиционирования стальные | 1.15
19.2.03.05-0026 | Решетка металлическая вентиляционная жалюзийная, размеры 1025х75 мм | шт | 795.51 | 108 | Материалы и изделия для систем вентиляции и кондиционирования стальные | 1.15
19.2.03.05-0027 | Решетка металлическая вентиляционная жалюзийная, размеры 1025х125 мм | шт | 948.72 | 108 | Материалы и изделия для систем вентиляции и кондиционирования стальные | 1.15
19.2.03.05-0028 | Решетка металлическая вентиляционная жалюзийная, размеры 1025х225 мм | шт | 1352.74 | 108 | Материалы и изделия для систем вентиляции и кондиционирования стальные | 1.15
19.2.03.05-0029 | Решетка металлическая вентиляционная жалюзийная, размеры 1025х325 мм | шт | 1761.02 | 108 | Материалы и изделия для систем вентиляции и кондиционирования стальные | 1.15
19.2.03.05-0030 | Решетка металлическая вентиляционная жалюзийная, размеры 1025х425 мм | шт | 1969.85 | 108 | Материалы и изделия для систем вентиляции и кондиционирования стальные | 1.15
19.2.03.05-0031 | Решетка металлическая вентиляционная жалюзийная, размеры 1225х75 мм | шт | 889.18 | 108 | Материалы и изделия для систем вентиляции и кондиционирования стальные | 1.15
19.2.03.05-0032 | Решетка металлическая вентиляционная жалюзийная, размеры 1225х125 мм | шт | 1080.64 | 108 | Материалы и изделия для систем вентиляции и кондиционирования стальные | 1.15
19.2.03.05-0033 | Решетка металлическая вентиляционная жалюзийная, размеры 1225х225 мм | шт | 1539.95 | 108 | Материалы и изделия для систем вентиляции и кондиционирования стальные | 1.15
19.2.03.05-0034 | Решетка металлическая вентиляционная жалюзийная, размеры 1225х325 мм | шт | 2003.58 | 108 | Материалы и изделия для систем вентиляции и кондиционирования стальные | 1.15
19.2.03.05-0035 | Решетка металлическая вентиляционная жалюзийная, размеры 1225х425 мм | шт | 2450.31 | 108 | Материалы и изделия для систем вентиляции и кондиционирования стальные | 1.15
19.2.03.05-0041 | Решетка нерегулируемая, размеры 200х200 мм | м2 | 8799.11 | 108 | Материалы и изделия для систем вентиляции и кондиционирования стальные | 1.15
19.2.03.05-0042 | Решетка нерегулируемая, размеры 252х252 мм | м2 | 7262.08 | 108 | Материалы и изделия для систем вентиляции и кондиционирования стальные | 1.15
19.2.03.06-0001 | Решетка металлическая вентиляционная жалюзийная с блоком регулировки, размеры 225х75 мм | шт | 654.95 | 108 | Материалы и изделия для систем вентиляции и кондиционирования стальные | 1.15
19.2.03.06-0002 | Решетка металлическая вентиляционная жалюзийная с блоком регулировки, размеры 225х125 мм | шт | 740.12 | 108 | Материалы и изделия для систем вентиляции и кондиционирования стальные | 1.15
19.2.03.06-0003 | Решетка металлическая вентиляционная жалюзийная с блоком регулировки, размеры 225х225 мм | шт | 935.86 | 108 | Материалы и изделия для систем вентиляции и кондиционирования стальные | 1.15
19.2.03.06-0004 | Решетка металлическая вентиляционная жалюзийная с блоком регулировки, размеры 325х75 мм | шт | 757.05 | 108 | Материалы и изделия для систем вентиляции и кондиционирования стальные | 1.15
19.2.03.06-0005 | Решетка металлическая вентиляционная жалюзийная с блоком регулировки, размеры 325х125 мм | шт | 854.97 | 108 | Материалы и изделия для систем вентиляции и кондиционирования стальные | 1.15
19.2.03.06-0006 | Решетка металлическая вентиляционная жалюзийная с блоком регулировки, размеры 325х225 мм | шт | 1054.97 | 108 | Материалы и изделия для систем вентиляции и кондиционирования стальные | 1.15
19.2.03.06-0007 | Решетка металлическая вентиляционная жалюзийная с блоком регулировки, размеры 325х325 мм | шт | 1327.35 | 108 | Материалы и изделия для систем вентиляции и кондиционирования стальные | 1.15
19.2.03.06-0008 | Решетка металлическая вентиляционная жалюзийная с блоком регулировки, размеры 425х75 мм | шт | 863.44 | 108 | Материалы и изделия для систем вентиляции и кондиционирования стальные | 1.15
19.2.03.06-0009 | Решетка металлическая вентиляционная жалюзийная с блоком регулировки, размеры 425х125 мм | шт | 969.93 | 108 | Материалы и изделия для систем вентиляции и кондиционирования стальные | 1.15
19.2.03.06-0010 | Решетка металлическая вентиляционная жалюзийная с блоком регулировки, размеры 425х225 мм | шт | 1174.17 | 108 | Материалы и изделия для систем вентиляции и кондиционирования стальные | 1.15
19.2.03.06-0011 | Решетка металлическая вентиляционная жалюзийная с блоком регулировки, размеры 425х325 мм | шт | 1471.95 | 108 | Материалы и изделия для систем вентиляции и кондиционирования стальные | 1.15
19.2.03.06-0012 | Решетка металлическая вентиляционная жалюзийная с блоком регулировки, размеры 525х75 мм | шт | 961.33 | 108 | Материалы и изделия для систем вентиляции и кондиционирования стальные | 1.15
19.2.03.06-0013 | Решетка металлическая вентиляционная жалюзийная с блоком регулировки, размеры 525х125 мм | шт | 1114.64 | 108 | Материалы и изделия для систем вентиляции и кондиционирования стальные | 1.15
19.2.03.06-0014 | Решетка металлическая вентиляционная жалюзийная с блоком регулировки, размеры 525х225 мм | шт | 1331.6 | 108 | Материалы и изделия для систем вентиляции и кондиционирования стальные | 1.15
19.2.03.06-0015 | Решетка металлическая вентиляционная жалюзийная с блоком регулировки, размеры 525х325 мм | шт | 1621.01 | 108 | Материалы и изделия для систем вентиляции и кондиционирования стальные | 1.15
19.2.03.06-0016 | Решетка металлическая вентиляционная жалюзийная с блоком регулировки, размеры 625х75 мм | шт | 1123.04 | 108 | Материалы и изделия для систем вентиляции и кондиционирования стальные | 1.15
19.2.03.06-0017 | Решетка металлическая вентиляционная жалюзийная с блоком регулировки, размеры 625х125 мм | шт | 1233.78 | 108 | Материалы и изделия для систем вентиляции и кондиционирования стальные | 1.15
19.2.03.06-0018 | Решетка металлическая вентиляционная жалюзийная с блоком регулировки, размеры 625х225 мм | шт | 1506.12 | 108 | Материалы и изделия для систем вентиляции и кондиционирования стальные | 1.15
19.2.03.06-0019 | Решетка металлическая вентиляционная жалюзийная с блоком регулировки, размеры 625х325 мм | шт | 1821.42 | 108 | Материалы и изделия для систем вентиляции и кондиционирования стальные | 1.15
19.2.03.06-0020 | Решетка металлическая вентиляционная жалюзийная с блоком регулировки, размеры 625х425 мм | шт | 2098.11 | 108 | Материалы и изделия для систем вентиляции и кондиционирования стальные | 1.15
19.2.03.06-0021 | Решетка металлическая вентиляционная жалюзийная с блоком регулировки, размеры 825х75 мм | шт | 1676.12 | 108 | Материалы и изделия для систем вентиляции и кондиционирования стальные | 1.15
19.2.03.06-0022 | Решетка металлическая вентиляционная жалюзийная с блоком регулировки, размеры 825х125 мм | шт | 1867.37 | 108 | Материалы и изделия для систем вентиляции и кондиционирования стальные | 1.15
19.2.03.06-0023 | Решетка металлическая вентиляционная жалюзийная с блоком регулировки, размеры 825х225 мм | шт | 2275.79 | 108 | Материалы и изделия для систем вентиляции и кондиционирования стальные | 1.15
19.2.03.06-0024 | Решетка металлическая вентиляционная жалюзийная с блоком регулировки, размеры 825х325 мм | шт | 2620.62 | 108 | Материалы и изделия для систем вентиляции и кондиционирования стальные | 1.15
19.2.03.06-0025 | Решетка металлическая вентиляционная жалюзийная с блоком регулировки, размеры 825х425 мм | шт | 2902.09 | 108 | Материалы и изделия для систем вентиляции и кондиционирования стальные | 1.15
19.2.03.06-0026 | Решетка металлическая вентиляционная жалюзийная с блоком регулировки, размеры 1025х75 мм | шт | 1909.77 | 108 | Материалы и изделия для систем вентиляции и кондиционирования стальные | 1.15
19.2.03.06-0027 | Решетка металлическая вентиляционная жалюзийная с блоком регулировки, размеры 1025х125 мм | шт | 2118.4 | 108 | Материалы и изделия для систем вентиляции и кондиционирования стальные | 1.15
19.2.03.06-0028 | Решетка металлическая вентиляционная жалюзийная с блоком регулировки, размеры 1025х225 мм | шт | 2645.92 | 108 | Материалы и изделия для систем вентиляции и кондиционирования стальные | 1.15
19.2.03.06-0029 | Решетка металлическая вентиляционная жалюзийная с блоком регулировки, размеры 1025х325 мм | шт | 3160.96 | 108 | Материалы и изделия для систем вентиляции и кондиционирования стальные | 1.15
19.2.03.06-0030 | Решетка металлическая вентиляционная жалюзийная с блоком регулировки, размеры 1025х425 мм | шт | 3531.81 | 108 | Материалы и изделия для систем вентиляции и кондиционирования стальные | 1.15
19.2.03.06-0031 | Решетка металлическая вентиляционная жалюзийная с блоком регулировки, размеры 1225х75 мм | шт | 2143.76 | 108 | Материалы и изделия для систем вентиляции и кондиционирования стальные | 1.15
19.2.03.06-0032 | Решетка металлическая вентиляционная жалюзийная с блоком регулировки, размеры 1225х125 мм | шт | 2420.49 | 108 | Материалы и изделия для систем вентиляции и кондиционирования стальные | 1.15
19.2.03.06-0033 | Решетка металлическая вентиляционная жалюзийная с блоком регулировки, размеры 1225х225 мм | шт | 3003.64 | 108 | Материалы и изделия для систем вентиляции и кондиционирования стальные | 1.15
19.2.03.06-0034 | Решетка металлическая вентиляционная жалюзийная с блоком регулировки, размеры 1225х325 мм | шт | 3684.3 | 108 | Материалы и изделия для систем вентиляции и кондиционирования стальные | 1.15
19.2.03.06-0035 | Решетка металлическая вентиляционная жалюзийная с блоком регулировки, размеры 1225х425 мм | шт | 4229.4 | 108 | Материалы и изделия для систем вентиляции и кондиционирования стальные | 1.15
19.2.03.07-0003 | Решетка вентиляционная пластмассовая, размеры 140х190 мм | шт | 53.83 | 107 | Материалы и изделия для систем вентиляции и кондиционирования из полимерных и композитных материалов | 1.28
19.2.03.07-0004 | Решетка вентиляционная пластмассовая, размеры 150х200 мм | шт | 100.97 | 107 | Материалы и изделия для систем вентиляции и кондиционирования из полимерных и композитных материалов | 1.28
19.2.03.07-0005 | Решетка вентиляционная пластмассовая, размеры 190х240 мм | шт | 62.31 | 107 | Материалы и изделия для систем вентиляции и кондиционирования из полимерных и композитных материалов | 1.28
19.2.03.07-0006 | Решетка вентиляционная пластмассовая, размеры 300х300 мм | шт | 129.71 | 107 | Материалы и изделия для систем вентиляции и кондиционирования из полимерных и композитных материалов | 1.28
19.2.03.07-0007 | Решетка вентиляционная разъемная пластмассовая, размеры 140х140 мм | шт | 37.21 | 107 | Материалы и изделия для систем вентиляции и кондиционирования из полимерных и композитных материалов | 1.28
19.2.03.07-0008 | Решетка вентиляционная разъемная пластмассовая, размеры 150х150 мм | шт | 70.25 | 107 | Материалы и изделия для систем вентиляции и кондиционирования из полимерных и композитных материалов | 1.28
19.2.03.07-0009 | Решетка вентиляционная разъемная пластмассовая, размеры 200х250 мм | шт | 86.53 | 107 | Материалы и изделия для систем вентиляции и кондиционирования из полимерных и композитных материалов | 1.28
19.2.03.07-0010 | Решетка вентиляционная разъемная пластмассовая, размеры 200х300 мм | шт | 93.15 | 107 | Материалы и изделия для систем вентиляции и кондиционирования из полимерных и композитных материалов | 1.28
19.2.03.07-0011 | Решетка вентиляционная пластмассовая разъемная, размеры 200х200 мм | шт | 126.86 | 107 | Материалы и изделия для систем вентиляции и кондиционирования из полимерных и композитных материалов | 1.28
19.2.03.07-0012 | Решетка вентиляционная пластмассовая разъемная, размеры 250х250 мм | шт | 161.58 | 107 | Материалы и изделия для систем вентиляции и кондиционирования из полимерных и композитных материалов | 1.28
19.2.03.07-0021 | Решетка вентиляционная инерционная пластмассовая, размеры 140х140 мм | шт | 1000.04 | 107 | Материалы и изделия для систем вентиляции и кондиционирования из полимерных и композитных материалов | 1.28
19.2.03.07-0022 | Решетка вентиляционная инерционная пластмассовая, размеры 160х160 мм | шт | 1416.71 | 107 | Материалы и изделия для систем вентиляции и кондиционирования из полимерных и композитных материалов | 1.28
19.2.03.07-0023 | Решетка вентиляционная инерционная пластмассовая, размеры 190х190 мм | шт | 3416.72 | 107 | Материалы и изделия для систем вентиляции и кондиционирования из полимерных и композитных материалов | 1.28
19.2.03.07-0024 | Решетка вентиляционная инерционная пластмассовая, размеры 240х240 мм | шт | 4000.07 | 107 | Материалы и изделия для систем вентиляции и кондиционирования из полимерных и композитных материалов | 1.28
19.2.03.07-0025 | Решетка вентиляционная инерционная пластмассовая, размеры 290х290 мм | шт | 4250.09 | 107 | Материалы и изделия для систем вентиляции и кондиционирования из полимерных и композитных материалов | 1.28
19.2.03.07-0026 | Решетка вентиляционная инерционная пластмассовая, размеры 340х340 мм | шт | 4583.44 | 107 | Материалы и изделия для систем вентиляции и кондиционирования из полимерных и композитных материалов | 1.28
19.2.03.07-0027 | Решетка вентиляционная инерционная пластмассовая, размеры 390х390 мм | шт | 4750.12 | 107 | Материалы и изделия для систем вентиляции и кондиционирования из полимерных и композитных материалов | 1.28
19.2.03.07-0028 | Решетка вентиляционная инерционная пластмассовая, размеры 440х440 мм | шт | 5084.32 | 107 | Материалы и изделия для систем вентиляции и кондиционирования из полимерных и композитных материалов | 1.28
19.2.03.07-0029 | Решетка вентиляционная инерционная пластмассовая, размеры 490х490 мм | шт | 7084.33 | 107 | Материалы и изделия для систем вентиляции и кондиционирования из полимерных и композитных материалов | 1.28
19.2.03.07-0030 | Решетка вентиляционная инерционная пластмассовая, размеры 540х540 мм | шт | 8334.35 | 107 | Материалы и изделия для систем вентиляции и кондиционирования из полимерных и композитных материалов | 1.28
19.2.03.08-0014 | Решетка наружная круглая из оцинкованной стали в рамке для систем вентиляции, внутренний диаметр 100 мм | шт | 280.56 | 108 | Материалы и изделия для систем вентиляции и кондиционирования стальные | 1.15
19.2.03.08-0015 | Решетка наружная круглая из оцинкованной стали в рамке для систем вентиляции, внутренний диаметр 125 мм | шт | 318.83 | 108 | Материалы и изделия для систем вентиляции и кондиционирования стальные | 1.15
19.2.03.08-0016 | Решетка наружная круглая из оцинкованной стали в рамке для систем вентиляции, внутренний диаметр 160 мм | шт | 340.14 | 108 | Материалы и изделия для систем вентиляции и кондиционирования стальные | 1.15
19.2.03.08-0017 | Решетка наружная круглая из оцинкованной стали в рамке для систем вентиляции, внутренний диаметр 200 мм | шт | 425.16 | 108 | Материалы и изделия для систем вентиляции и кондиционирования стальные | 1.15
19.2.03.08-0018 | Решетка наружная круглая из оцинкованной стали в рамке для систем вентиляции, внутренний диаметр 225 мм | шт | 532.29 | 108 | Материалы и изделия для систем вентиляции и кондиционирования стальные | 1.15
19.2.03.08-0019 | Решетка наружная круглая из оцинкованной стали в рамке для систем вентиляции, внутренний диаметр 250 мм | шт | 676.66 | 108 | Материалы и изделия для систем вентиляции и кондиционирования стальные | 1.15
19.2.03.08-0020 | Решетка наружная круглая из оцинкованной стали в рамке для систем вентиляции, внутренний диаметр 280 мм | шт | 715.97 | 108 | Материалы и изделия для систем вентиляции и кондиционирования стальные | 1.15
19.2.03.08-0022 | Решетка наружная круглая из оцинкованной стали в рамке для систем вентиляции, внутренний диаметр 315 мм | шт | 727.58 | 108 | Материалы и изделия для систем вентиляции и кондиционирования стальные | 1.15
19.2.03.08-0023 | Решетка наружная круглая из оцинкованной стали в рамке для систем вентиляции, внутренний диаметр 355 мм | шт | 760.02 | 108 | Материалы и изделия для систем вентиляции и кондиционирования стальные | 1.15
19.2.03.08-0024 | Решетка наружная круглая из оцинкованной стали в рамке для систем вентиляции, внутренний диаметр 400 мм | шт | 808.47 | 108 | Материалы и изделия для систем вентиляции и кондиционирования стальные | 1.15
19.2.03.08-0025 | Решетка наружная круглая из оцинкованной стали в рамке для систем вентиляции, внутренний диаметр 450 мм | шт | 910.71 | 108 | Материалы и изделия для систем вентиляции и кондиционирования стальные | 1.15
19.2.03.08-0026 | Решетка наружная круглая из оцинкованной стали в рамке для систем вентиляции, внутренний диаметр 500 мм | шт | 1063.94 | 108 | Материалы и изделия для систем вентиляции и кондиционирования стальные | 1.15
19.2.03.08-0027 | Решетка наружная круглая из оцинкованной стали в рамке для систем вентиляции, внутренний диаметр 630 мм | шт | 1387.44 | 108 | Материалы и изделия для систем вентиляции и кондиционирования стальные | 1.15
19.2.03.08-0028 | Решетка наружная круглая из оцинкованной стали в рамке для систем вентиляции, внутренний диаметр 710 мм | шт | 5221.28 | 108 | Материалы и изделия для систем вентиляции и кондиционирования стальные | 1.15
19.2.03.08-0029 | Решетка наружная круглая из оцинкованной стали в рамке для систем вентиляции, внутренний диаметр 800 мм | шт | 6552.68 | 108 | Материалы и изделия для систем вентиляции и кондиционирования стальные | 1.15
19.2.03.08-0058 | Решетка наружная круглая из оцинкованной стали в рамке для систем вентиляции, внутренний диаметр 560 мм | шт | 1200.21 | 108 | Материалы и изделия для систем вентиляции и кондиционирования стальные | 1.15
19.2.03.09-0021 | Решетка жалюзийная неподвижная односекционная, размеры 150х490 мм | м2 | 14682.61 | 108 | Материалы и изделия для систем вентиляции и кондиционирования стальные | 1.15
19.2.03.09-0022 | Решетка жалюзийная неподвижная односекционная, размеры 150х580 мм | м2 | 13247.49 | 108 | Материалы и изделия для систем вентиляции и кондиционирования стальные | 1.15
19.2.03.09-0031 | Решетка жалюзийная неподвижная штампованная, размеры 150х490 мм | шт | 1139.59 | 108 | Материалы и изделия для систем вентиляции и кондиционирования стальные | 1.15
19.2.03.09-0032 | Решетка металлическая блочная вентиляционная для пола | шт | 302.77 | 108 | Материалы и изделия для систем вентиляции и кондиционирования стальные | 1.15
19.2.03.09-0041 | Решетка металлическая, размеры 200х200 мм | шт | 513.61 | 108 | Материалы и изделия для систем вентиляции и кондиционирования стальные | 1.15
19.2.03.09-0042 | Решетка металлическая, размеры 450х450 мм | шт | 1732.75 | 108 | Материалы и изделия для систем вентиляции и кондиционирования стальные | 1.15
19.3.01.01-0001 | Дроссель-клапан в обечайке с сектором управления из тонколистовой оцинкованной и сортовой стали, круглый, диаметр 280 мм | шт | 473.48 | 105 | Запорно-регулирующие элементы для систем вентиляции и кондиционирования | 1.31
19.3.01.01-0002 | Дроссель-клапан в обечайке с сектором управления из тонколистовой оцинкованной и сортовой стали, круглый, диаметр 450 мм | шт | 856.68 | 105 | Запорно-регулирующие элементы для систем вентиляции и кондиционирования | 1.31
19.3.01.01-0003 | Дроссель-клапан в обечайке с сектором управления из тонколистовой оцинкованной и сортовой стали, круглый, диаметр 560 мм | шт | 1040.62 | 105 | Запорно-регулирующие элементы для систем вентиляции и кондиционирования | 1.31
19.3.01.01-0004 | Дроссель-клапан в обечайке с сектором управления из тонколистовой оцинкованной и сортовой стали, круглый, диаметр 800 мм | шт | 1710.69 | 105 | Запорно-регулирующие элементы для систем вентиляции и кондиционирования | 1.31
19.3.01.01-0005 | Дроссель-клапан в обечайке с сектором управления из тонколистовой оцинкованной и сортовой стали, круглый, диаметр 1000 мм | шт | 3727.73 | 105 | Запорно-регулирующие элементы для систем вентиляции и кондиционирования | 1.31
19.3.01.01-0006 | Дроссель-клапан в обечайке с сектором управления из тонколистовой оцинкованной и сортовой стали, круглый, диаметр 1300 мм | шт | 8735.08 | 105 | Запорно-регулирующие элементы для систем вентиляции и кондиционирования | 1.31
19.3.01.01-0007 | Дроссель-клапан в обечайке с сектором управления из тонколистовой оцинкованной и сортовой стали, круглый, диаметр 1400 мм | шт | 9769.59 | 105 | Запорно-регулирующие элементы для систем вентиляции и кондиционирования | 1.31
19.3.01.01-0008 | Дроссель-клапан в обечайке с сектором управления из тонколистовой оцинкованной и сортовой стали, круглый, диаметр 1600 мм | шт | 11164.58 | 105 | Запорно-регулирующие элементы для систем вентиляции и кондиционирования | 1.31
19.3.01.01-0009 | Дроссель-клапан в обечайке с сектором управления из тонколистовой оцинкованной и сортовой стали, круглый, диаметр 1800 мм | шт | 12560.23 | 105 | Запорно-регулирующие элементы для систем вентиляции и кондиционирования | 1.31
19.3.01.01-0010 | Дроссель-клапан в обечайке с сектором управления из тонколистовой оцинкованной и сортовой стали, круглый, диаметр 2000 мм | шт | 13955.58 | 105 | Запорно-регулирующие элементы для систем вентиляции и кондиционирования | 1.31
19.3.01.01-0011 | Дроссель-клапан в обечайке с сектором управления из тонколистовой оцинкованной и сортовой стали, прямоугольный, периметр до 600 мм | шт | 544.54 | 105 | Запорно-регулирующие элементы для систем вентиляции и кондиционирования | 1.31
19.3.01.01-0012 | Дроссель-клапан для регулирования расхода воздуха в обечайке с сектором управления из оцинкованной стали, прямоугольный, периметр 1000 мм | шт | 681.8 | 105 | Запорно-регулирующие элементы для систем вентиляции и кондиционирования | 1.31
19.3.01.01-0013 | Дроссель-клапан в обечайке с сектором управления из тонколистовой оцинкованной и сортовой стали, прямоугольный, периметр от 601 до 1600 мм | шт | 1305.47 | 105 | Запорно-регулирующие элементы для систем вентиляции и кондиционирования | 1.31
19.3.01.01-0014 | Дроссель-клапан для регулирования расхода воздуха в обечайке с сектором управления из оцинкованной стали, прямоугольный, периметр 2400 мм | шт | 3528.66 | 105 | Запорно-регулирующие элементы для систем вентиляции и кондиционирования | 1.31
19.3.01.01-0015 | Дроссель-клапан в обечайке с сектором управления из тонколистовой оцинкованной и сортовой стали, прямоугольный, периметр от 1601 до 3200 мм | шт | 4731.45 | 105 | Запорно-регулирующие элементы для систем вентиляции и кондиционирования | 1.31
19.3.01.01-0020 | Дроссель-клапан в обечайке с сектором управления из тонколистовой оцинкованной и сортовой стали, круглый, диаметр 100 мм | шт | 196.63 | 105 | Запорно-регулирующие элементы для систем вентиляции и кондиционирования | 1.31
19.3.01.01-0021 | Дроссель-клапан в обечайке с сектором управления из тонколистовой оцинкованной и сортовой стали, круглый, диаметр 125 мм | шт | 216.6 | 105 | Запорно-регулирующие элементы для систем вентиляции и кондиционирования | 1.31
19.3.01.01-0022 | Дроссель-клапан в обечайке с сектором управления из тонколистовой оцинкованной и сортовой стали, круглый, диаметр 140 мм | шт | 226.85 | 105 | Запорно-регулирующие элементы для систем вентиляции и кондиционирования | 1.31
19.3.01.01-0023 | Дроссель-клапан в обечайке с сектором управления из тонколистовой оцинкованной и сортовой стали, круглый, диаметр 160 мм | шт | 280.98 | 105 | Запорно-регулирующие элементы для систем вентиляции и кондиционирования | 1.31
19.3.01.01-0024 | Дроссель-клапан в обечайке с сектором управления из тонколистовой оцинкованной и сортовой стали, круглый, диаметр 180 мм | шт | 313.23 | 105 | Запорно-регулирующие элементы для систем вентиляции и кондиционирования | 1.31
19.3.01.01-0025 | Дроссель-клапан в обечайке с сектором управления из тонколистовой оцинкованной и сортовой стали, круглый, диаметр 200 мм | шт | 342.33 | 105 | Запорно-регулирующие элементы для систем вентиляции и кондиционирования | 1.31
19.3.01.01-0026 | Дроссель-клапан в обечайке с сектором управления из тонколистовой оцинкованной и сортовой стали, круглый, диаметр 225 мм | шт | 424.59 | 105 | Запорно-регулирующие элементы для систем вентиляции и кондиционирования | 1.31
19.3.01.01-0027 | Дроссель-клапан в обечайке с сектором управления из тонколистовой оцинкованной и сортовой стали, круглый, диаметр 250 мм | шт | 428.36 | 105 | Запорно-регулирующие элементы для систем вентиляции и кондиционирования | 1.31
19.3.01.01-0028 | Дроссель-клапан в обечайке с сектором управления из тонколистовой оцинкованной и сортовой стали, круглый, диаметр 315 мм | шт | 528.32 | 105 | Запорно-регулирующие элементы для систем вентиляции и кондиционирования | 1.31
19.3.01.01-0029 | Дроссель-клапан в обечайке с сектором управления из тонколистовой оцинкованной и сортовой стали, круглый, диаметр 355 мм | шт | 600.21 | 105 | Запорно-регулирующие элементы для систем вентиляции и кондиционирования | 1.31
19.3.01.01-0030 | Дроссель-клапан в обечайке с сектором управления из тонколистовой оцинкованной и сортовой стали, круглый, диаметр 400 мм | шт | 647.04 | 105 | Запорно-регулирующие элементы для систем вентиляции и кондиционирования | 1.31
19.3.01.01-0031 | Дроссель-клапан в обечайке с сектором управления из тонколистовой оцинкованной и сортовой стали, круглый, диаметр 500 мм | шт | 1009.9 | 105 | Запорно-регулирующие элементы для систем вентиляции и кондиционирования | 1.31
19.3.01.01-0032 | Дроссель-клапан в обечайке с сектором управления из тонколистовой оцинкованной и сортовой стали, круглый, диаметр 630 мм | шт | 1411.86 | 105 | Запорно-регулирующие элементы для систем вентиляции и кондиционирования | 1.31
19.3.01.01-0033 | Дроссель-клапан в обечайке с сектором управления из тонколистовой оцинкованной и сортовой стали, круглый, диаметр 710 мм | шт | 1509.19 | 105 | Запорно-регулирующие элементы для систем вентиляции и кондиционирования | 1.31
19.3.01.01-0034 | Дроссель-клапан в обечайке с сектором управления из тонколистовой оцинкованной и сортовой стали, круглый, диаметр 900 мм | шт | 3141.42 | 105 | Запорно-регулирующие элементы для систем вентиляции и кондиционирования | 1.31
19.3.01.01-0035 | Дроссель-клапан в обечайке с сектором управления из тонколистовой оцинкованной и сортовой стали, круглый, диаметр 1120 мм | шт | 5393.39 | 105 | Запорно-регулирующие элементы для систем вентиляции и кондиционирования | 1.31
19.3.01.01-0036 | Дроссель-клапан в обечайке с сектором управления из тонколистовой оцинкованной и сортовой стали, круглый, диаметр 1250 мм | шт | 6178.62 | 105 | Запорно-регулирующие элементы для систем вентиляции и кондиционирования | 1.31
19.3.01.02-0001 | Заслонка воздушная взрывозащищенная ручного управления, диаметр 200 мм, АЗД 196.000 | шт | 2661.93 | 105 | Запорно-регулирующие элементы для систем вентиляции и кондиционирования | 1.31
19.3.01.02-0003 | Заслонка воздушная взрывозащищенная ручного управления, диаметр 280 мм, АЗД 196.000-02 | шт | 4064.73 | 105 | Запорно-регулирующие элементы для систем вентиляции и кондиционирования | 1.31
19.3.01.02-0004 | Заслонка воздушная взрывозащищенная ручного управления, диаметр 315 мм, АЗД 196.000-03 | шт | 4120.28 | 105 | Запорно-регулирующие элементы для систем вентиляции и кондиционирования | 1.31
19.3.01.02-0005 | Заслонка воздушная взрывозащищенная ручного управления, диаметр 355 мм, АЗД 196.000-04 | шт | 4719.79 | 105 | Запорно-регулирующие элементы для систем вентиляции и кондиционирования | 1.31
19.3.01.02-0006 | Заслонка воздушная взрывозащищенная ручного управления, диаметр 400 мм, АЗД 196.000-05 | шт | 4891.42 | 105 | Запорно-регулирующие элементы для систем вентиляции и кондиционирования | 1.31
19.3.01.02-0007 | Заслонка воздушная взрывозащищенная ручного управления, диаметр 450 мм, АЗД 196.000-06 | шт | 5754.94 | 105 | Запорно-регулирующие элементы для систем вентиляции и кондиционирования | 1.31
19.3.01.02-0008 | Заслонка воздушная взрывозащищенная ручного управления, диаметр 500 мм, АЗД 196.000-07 | шт | 5455.43 | 105 | Запорно-регулирующие элементы для систем вентиляции и кондиционирования | 1.31
19.3.01.02-0009 | Заслонка воздушная взрывозащищенная ручного управления, диаметр 560 мм, АЗД 196.000-08 | шт | 6884.02 | 105 | Запорно-регулирующие элементы для систем вентиляции и кондиционирования | 1.31
19.3.01.02-0010 | Заслонка воздушная взрывозащищенная ручного управления, диаметр 630 мм, АЗД 197.000 | шт | 5439.28 | 105 | Запорно-регулирующие элементы для систем вентиляции и кондиционирования | 1.31
19.3.01.02-0011 | Заслонка воздушная взрывозащищенная ручного управления, диаметр 710 мм, АЗД 197.000-01 | шт | 7046.25 | 105 | Запорно-регулирующие элементы для систем вентиляции и кондиционирования | 1.31
19.3.01.02-0012 | Заслонка воздушная взрывозащищенная ручного управления, диаметр 800 мм, АЗД 197.000-02 | шт | 8134.74 | 105 | Запорно-регулирующие элементы для систем вентиляции и кондиционирования | 1.31
19.3.01.02-0013 | Заслонка воздушная взрывозащищенная ручного управления, диаметр 900 мм, АЗД 197.000-03 | шт | 8696.98 | 105 | Запорно-регулирующие элементы для систем вентиляции и кондиционирования | 1.31
19.3.01.02-0014 | Заслонка воздушная взрывозащищенная ручного управления, диаметр 1000 мм, АЗД 197.000-04 | шт | 8702.26 | 105 | Запорно-регулирующие элементы для систем вентиляции и кондиционирования | 1.31
19.3.01.02-0021 | Заслонка воздушная взрывозащищенная ручного управления, размеры 250х250 мм, АЗД 193.000 | шт | 3224.06 | 105 | Запорно-регулирующие элементы для систем вентиляции и кондиционирования | 1.31
19.3.01.02-0022 | Заслонка воздушная взрывозащищенная ручного управления, размеры 250х400 мм, АЗД 193.000-01 | шт | 3381.53 | 105 | Запорно-регулирующие элементы для систем вентиляции и кондиционирования | 1.31
19.3.01.02-0023 | Заслонка воздушная взрывозащищенная ручного управления, размеры 400х400 мм, АЗД 193.000-02 | шт | 4002.74 | 105 | Запорно-регулирующие элементы для систем вентиляции и кондиционирования | 1.31
19.3.01.02-0024 | Заслонка воздушная взрывозащищенная ручного управления, размеры 400х500 мм, АЗД 193.000-03 | шт | 4499.69 | 105 | Запорно-регулирующие элементы для систем вентиляции и кондиционирования | 1.31
19.3.01.02-0025 | Заслонка воздушная взрывозащищенная ручного управления, размеры 400х600 мм, АЗД 193.000-04 | шт | 4926.39 | 105 | Запорно-регулирующие элементы для систем вентиляции и кондиционирования | 1.31
19.3.01.02-0026 | Заслонка воздушная взрывозащищенная ручного управления, размеры 600х600 мм, АЗД 193.000-05 | шт | 6065.27 | 105 | Запорно-регулирующие элементы для систем вентиляции и кондиционирования | 1.31
19.3.01.02-0027 | Заслонка воздушная взрывозащищенная ручного управления, размеры 800х800 мм, АЗД 193.000-06 | шт | 7620.65 | 105 | Запорно-регулирующие элементы для систем вентиляции и кондиционирования | 1.31
19.3.01.02-0028 | Заслонка воздушная взрывозащищенная ручного управления, размеры 1000х1000 мм, АЗД 193.000-07 | шт | 8948.87 | 105 | Запорно-регулирующие элементы для систем вентиляции и кондиционирования | 1.31
19.3.01.02-0032 | Заслонка воздушная круглого сечения ручного управления СТД, диаметр 250 мм | шт | 1666.67 | 105 | Запорно-регулирующие элементы для систем вентиляции и кондиционирования | 1.31
19.3.01.02-0035 | Заслонка воздушная круглого сечения ручного управления СТД, диаметр 500 мм | шт | 2117.24 | 105 | Запорно-регулирующие элементы для систем вентиляции и кондиционирования | 1.31
19.3.01.02-0041 | Заслонка воздушная унифицированная ручного управления РК 300-01, диаметр 125 мм | шт | 884.03 | 105 | Запорно-регулирующие элементы для систем вентиляции и кондиционирования | 1.31
19.3.01.02-0042 | Заслонка воздушная унифицированная ручного управления РК 300-02, диаметр 140 мм | шт | 1010.86 | 105 | Запорно-регулирующие элементы для систем вентиляции и кондиционирования | 1.31
19.3.01.02-0043 | Заслонка воздушная унифицированная ручного управления РК 300-03, диаметр 160 мм | шт | 1017.01 | 105 | Запорно-регулирующие элементы для систем вентиляции и кондиционирования | 1.31
19.3.01.02-0044 | Заслонка воздушная унифицированная ручного управления РК 300-04, диаметр 180 мм | шт | 1101.45 | 105 | Запорно-регулирующие элементы для систем вентиляции и кондиционирования | 1.31
19.3.01.02-0045 | Заслонка воздушная унифицированная ручного управления РК 300-05, диаметр 200 мм | шт | 1234.06 | 105 | Запорно-регулирующие элементы для систем вентиляции и кондиционирования | 1.31
19.3.01.02-0046 | Заслонка воздушная унифицированная ручного управления РК 300-06, диаметр 250 мм | шт | 1383.78 | 105 | Запорно-регулирующие элементы для систем вентиляции и кондиционирования | 1.31
19.3.01.02-0047 | Заслонка воздушная унифицированная ручного управления РК 300-07, диаметр 315 мм | шт | 1570.22 | 105 | Запорно-регулирующие элементы для систем вентиляции и кондиционирования | 1.31
19.3.01.02-0048 | Заслонка воздушная унифицированная ручного управления РК 300-08, диаметр 400 мм | шт | 1732.44 | 105 | Запорно-регулирующие элементы для систем вентиляции и кондиционирования | 1.31
19.3.01.02-0049 | Заслонка воздушная унифицированная ручного управления РК 300-09, диаметр 500 мм | шт | 2108.47 | 105 | Запорно-регулирующие элементы для систем вентиляции и кондиционирования | 1.31
19.3.01.02-0050 | Заслонка воздушная унифицированная ручного управления РК 300-10, диаметр 630 мм | шт | 2664.98 | 105 | Запорно-регулирующие элементы для систем вентиляции и кондиционирования | 1.31
19.3.01.02-0051 | Заслонка воздушная унифицированная ручного управления РК 300-11, диаметр 800 мм | шт | 4111.22 | 105 | Запорно-регулирующие элементы для систем вентиляции и кондиционирования | 1.31
19.3.01.02-0052 | Заслонка воздушная унифицированная ручного управления РК 300-12, диаметр 1000 мм | шт | 6169.13 | 105 | Запорно-регулирующие элементы для систем вентиляции и кондиционирования | 1.31
19.3.01.02-0054 | Заслонка воздушная унифицированная ручного управления РК 302-01, размеры 150х100 мм | шт | 1160.64 | 105 | Запорно-регулирующие элементы для систем вентиляции и кондиционирования | 1.31
19.3.01.02-0055 | Заслонка воздушная унифицированная ручного управления РК 302-02, размеры 200х100 мм | шт | 1243.38 | 105 | Запорно-регулирующие элементы для систем вентиляции и кондиционирования | 1.31
19.3.01.02-0056 | Заслонка воздушная унифицированная ручного управления РК 302-03, размеры 200х200 мм | шт | 1403.09 | 105 | Запорно-регулирующие элементы для систем вентиляции и кондиционирования | 1.31
19.3.01.02-0057 | Заслонка воздушная унифицированная ручного управления РК 302-04, размеры 250х200 мм | шт | 1469.78 | 105 | Запорно-регулирующие элементы для систем вентиляции и кондиционирования | 1.31
19.3.01.02-0058 | Заслонка воздушная унифицированная ручного управления РК 302-05, размеры 300х200 мм | шт | 1539.01 | 105 | Запорно-регулирующие элементы для систем вентиляции и кондиционирования | 1.31
19.3.01.02-0059 | Заслонка воздушная унифицированная ручного управления РК 302-06, размеры 400х200 мм | шт | 1663.11 | 105 | Запорно-регулирующие элементы для систем вентиляции и кондиционирования | 1.31
19.3.01.02-0060 | Заслонка воздушная унифицированная ручного управления РК 302-07, размеры 500х200 мм | шт | 1815.27 | 105 | Запорно-регулирующие элементы для систем вентиляции и кондиционирования | 1.31
19.3.01.02-0061 | Заслонка воздушная унифицированная ручного управления РК 302-08, размеры 600х200 мм | шт | 1873.64 | 105 | Запорно-регулирующие элементы для систем вентиляции и кондиционирования | 1.31
19.3.01.02-0062 | Заслонка воздушная унифицированная ручного управления РК 302-09, размеры 250х250 мм | шт | 1505.29 | 105 | Запорно-регулирующие элементы для систем вентиляции и кондиционирования | 1.31
19.3.01.02-0063 | Заслонка воздушная унифицированная ручного управления РК 302-10, размеры 400х250 мм | шт | 1785.67 | 105 | Запорно-регулирующие элементы для систем вентиляции и кондиционирования | 1.31
19.3.01.02-0064 | Заслонка воздушная унифицированная ручного управления РК 302-11, размеры 400х400 мм | шт | 2600.22 | 105 | Запорно-регулирующие элементы для систем вентиляции и кондиционирования | 1.31
19.3.01.02-0065 | Заслонка воздушная унифицированная ручного управления РК 302-12, размеры 500х400 мм | шт | 2705.72 | 105 | Запорно-регулирующие элементы для систем вентиляции и кондиционирования | 1.31
19.3.01.02-0066 | Заслонка воздушная унифицированная ручного управления РК 302-13, размеры 600х400 мм | шт | 3003.71 | 105 | Запорно-регулирующие элементы для систем вентиляции и кондиционирования | 1.31
19.3.01.02-0067 | Заслонка воздушная унифицированная ручного управления РК 302-14, размеры 600х600 мм | шт | 3476.71 | 105 | Запорно-регулирующие элементы для систем вентиляции и кондиционирования | 1.31
19.3.01.02-0068 | Заслонка воздушная унифицированная ручного управления РК 302-15, размеры 800х600 мм | шт | 4739.38 | 105 | Запорно-регулирующие элементы для систем вентиляции и кондиционирования | 1.31
19.3.01.02-0069 | Заслонка воздушная унифицированная ручного управления РК 302-16, размеры 800х800 мм | шт | 5479.19 | 105 | Запорно-регулирующие элементы для систем вентиляции и кондиционирования | 1.31
19.3.01.02-0070 | Заслонка воздушная унифицированная ручного управления РК 302-17, размеры 1000х800 мм | шт | 6154.51 | 105 | Запорно-регулирующие элементы для систем вентиляции и кондиционирования | 1.31
19.3.01.02-0071 | Заслонка воздушная унифицированная ручного управления РК 302-18, размеры 1000х1000 мм | шт | 6654.73 | 105 | Запорно-регулирующие элементы для систем вентиляции и кондиционирования | 1.31
19.3.01.02-0081 | Заслонка воздушная унифицированная ручного управления с площадкой под электропривод, размеры 250х250 мм, АЗД 190.000 | шт | 2706.2 | 105 | Запорно-регулирующие элементы для систем вентиляции и кондиционирования | 1.31
19.3.01.02-0082 | Заслонка воздушная унифицированная ручного управления с площадкой под электропривод, размеры 250х400 мм, АЗД 190.000-01 | шт | 2991.39 | 105 | Запорно-регулирующие элементы для систем вентиляции и кондиционирования | 1.31
19.3.01.02-0083 | Заслонка воздушная унифицированная ручного управления с площадкой под электропривод, размеры 400х400 мм, АЗД 190.000-02 | шт | 3269.12 | 105 | Запорно-регулирующие элементы для систем вентиляции и кондиционирования | 1.31
19.3.01.02-0084 | Заслонка воздушная унифицированная ручного управления с площадкой под электропривод, размеры 400х500 мм, АЗД 190.000-03 | шт | 3308.53 | 105 | Запорно-регулирующие элементы для систем вентиляции и кондиционирования | 1.31
19.3.01.02-0085 | Заслонка воздушная унифицированная ручного управления с площадкой под электропривод, размеры 400х600 мм, АЗД 190.000-04 | шт | 3508.27 | 105 | Запорно-регулирующие элементы для систем вентиляции и кондиционирования | 1.31
19.3.01.02-0086 | Заслонка воздушная унифицированная ручного управления с площадкой под электропривод, размеры 600х600 мм, АЗД 190.000-05 | шт | 3694.89 | 105 | Запорно-регулирующие элементы для систем вентиляции и кондиционирования | 1.31
19.3.01.02-0087 | Заслонка воздушная унифицированная ручного управления с площадкой под электропривод, размеры 800х800 мм, АЗД 190.000-06 | шт | 4186.43 | 105 | Запорно-регулирующие элементы для систем вентиляции и кондиционирования | 1.31
19.3.01.02-0088 | Заслонка воздушная унифицированная ручного управления с площадкой под электропривод, размеры 1000х1000 мм, АЗД 190.000-07 | шт | 6762.42 | 105 | Запорно-регулирующие элементы для систем вентиляции и кондиционирования | 1.31
19.3.01.04-1002 | Заслонка регулирующая для прямоугольных каналов, ширина 300 мм, высота 150 мм | шт | 1476.86 | 105 | Запорно-регулирующие элементы для систем вентиляции и кондиционирования | 1.31
19.3.01.04-1004 | Заслонка регулирующая для прямоугольных каналов, ширина 400 мм, высота 200 мм | шт | 1981.96 | 105 | Запорно-регулирующие элементы для систем вентиляции и кондиционирования | 1.31
19.3.01.04-1006 | Заслонка регулирующая для прямоугольных каналов, ширина 500 мм, высота 250 мм | шт | 2522.91 | 105 | Запорно-регулирующие элементы для систем вентиляции и кондиционирования | 1.31
19.3.01.04-1008 | Заслонка регулирующая для прямоугольных каналов, ширина 500 мм, высота 300 мм | шт | 3082.87 | 105 | Запорно-регулирующие элементы для систем вентиляции и кондиционирования | 1.31
19.3.01.04-1010 | Заслонка регулирующая для прямоугольных каналов, ширина 600 мм, высота 300 мм | шт | 3147.52 | 105 | Запорно-регулирующие элементы для систем вентиляции и кондиционирования | 1.31
19.3.01.04-1012 | Заслонка регулирующая для прямоугольных каналов, ширина 600 мм, высота 350 мм | шт | 3302.22 | 105 | Запорно-регулирующие элементы для систем вентиляции и кондиционирования | 1.31
19.3.01.04-1014 | Заслонка регулирующая для прямоугольных каналов, ширина 700 мм, высота 400 мм | шт | 4001.98 | 105 | Запорно-регулирующие элементы для систем вентиляции и кондиционирования | 1.31
19.3.01.04-1016 | Заслонка регулирующая для прямоугольных каналов, ширина 800 мм, высота 500 мм | шт | 5524.67 | 105 | Запорно-регулирующие элементы для систем вентиляции и кондиционирования | 1.31
19.3.01.04-1018 | Заслонка регулирующая для прямоугольных каналов, ширина 900 мм, высота 500 мм | шт | 6407.54 | 105 | Запорно-регулирующие элементы для систем вентиляции и кондиционирования | 1.31
19.3.01.05-0015 | Клапан герметический вентиляционный с ручным приводом ИА01013.200 | шт | 30104.1 | 105 | Запорно-регулирующие элементы для систем вентиляции и кондиционирования | 1.31
19.3.01.05-0022 | Клапан обратный из горячекатаной стали для регулирования воздушных потоков в вентиляционных системах во взрывобезопасном исполнении, тип АЗЕ 100, диаметр 160 мм | шт | 4192.85 | 105 | Запорно-регулирующие элементы для систем вентиляции и кондиционирования | 1.31
19.3.01.05-0023 | Клапан обратный из горячекатаной стали для регулирования воздушных потоков в вентиляционных системах во взрывобезопасном исполнении, тип АЗЕ 100, диаметр 200 мм | шт | 4303.03 | 105 | Запорно-регулирующие элементы для систем вентиляции и кондиционирования | 1.31
19.3.01.05-0025 | Клапан обратный взрывозащищенный, диаметр 315 мм | шт | 4917.33 | 105 | Запорно-регулирующие элементы для систем вентиляции и кондиционирования | 1.31
19.3.01.05-0026 | Клапан обратный из горячекатаной стали для регулирования воздушных потоков в вентиляционных системах во взрывобезопасном исполнении, тип АЗЕ 101, диаметр 355 мм | шт | 5122.32 | 105 | Запорно-регулирующие элементы для систем вентиляции и кондиционирования | 1.31
19.3.01.05-0027 | Клапан обратный из горячекатаной стали для регулирования воздушных потоков в вентиляционных системах во взрывобезопасном исполнении, тип АЗЕ 101, диаметр 400 мм | шт | 5528.8 | 105 | Запорно-регулирующие элементы для систем вентиляции и кондиционирования | 1.31
19.3.01.05-0028 | Клапан обратный из горячекатаной стали для регулирования воздушных потоков в вентиляционных системах во взрывобезопасном исполнении, тип АЗЕ 101, диаметр 450 мм | шт | 6310.43 | 105 | Запорно-регулирующие элементы для систем вентиляции и кондиционирования | 1.31
19.3.01.05-0029 | Клапан обратный из горячекатаной стали для регулирования воздушных потоков в вентиляционных системах во взрывобезопасном исполнении, тип АЗЕ 101, диаметр 500 мм | шт | 6809.21 | 105 | Запорно-регулирующие элементы для систем вентиляции и кондиционирования | 1.31
19.3.01.05-0030 | Клапан обратный из горячекатаной стали для регулирования воздушных потоков в вентиляционных системах во взрывобезопасном исполнении, тип АЗЕ 101, диаметр 560 мм | шт | 7192.64 | 105 | Запорно-регулирующие элементы для систем вентиляции и кондиционирования | 1.31
19.3.01.05-0031 | Клапан обратный взрывозащищенный, диаметр 630 мм | шт | 7398.67 | 105 | Запорно-регулирующие элементы для систем вентиляции и кондиционирования | 1.31
19.3.01.05-0032 | Клапан обратный взрывозащищенный, диаметр 710 мм | шт | 9612.93 | 105 | Запорно-регулирующие элементы для систем вентиляции и кондиционирования | 1.31
19.3.01.05-0033 | Клапан обратный из горячекатаной стали для регулирования воздушных потоков в вентиляционных системах во взрывобезопасном исполнении, тип АЗЕ 101, диаметр 800 мм | шт | 10582.27 | 105 | Запорно-регулирующие элементы для систем вентиляции и кондиционирования | 1.31
19.3.01.05-0034 | Клапан обратный из горячекатаной стали для регулирования воздушных потоков в вентиляционных системах во взрывобезопасном исполнении, тип АЗЕ 101, диаметр 900 мм | шт | 12124.85 | 105 | Запорно-регулирующие элементы для систем вентиляции и кондиционирования | 1.31
19.3.01.05-0035 | Клапан обратный из горячекатаной стали для регулирования воздушных потоков в вентиляционных системах во взрывобезопасном исполнении, тип АЗЕ 101, диаметр 1000 мм | шт | 12035.65 | 105 | Запорно-регулирующие элементы для систем вентиляции и кондиционирования | 1.31
19.3.01.05-0037 | Клапан обратный из горячекатаной стали для регулирования воздушных потоков в вентиляционных системах во взрывобезопасном исполнении, тип АЗЕ 101, диаметр 250 мм | шт | 4117.73 | 105 | Запорно-регулирующие элементы для систем вентиляции и кондиционирования | 1.31
19.3.01.05-0038 | Клапан обратный из горячекатаной стали для регулирования воздушных потоков в вентиляционных системах во взрывобезопасном исполнении, тип АЗЕ 102, сечение 250х250 мм | шт | 4163.91 | 105 | Запорно-регулирующие элементы для систем вентиляции и кондиционирования | 1.31
19.3.01.05-0040 | Клапан обратный взрывозащищенный, тип АЗЕ 102.000, размеры 150х150 мм | шт | 3842.86 | 105 | Запорно-регулирующие элементы для систем вентиляции и кондиционирования | 1.31
19.3.01.05-0042 | Клапан обратный взрывозащищенный, тип АЗЕ 103.000-01, размеры 500х500 мм | шт | 7183.09 | 105 | Запорно-регулирующие элементы для систем вентиляции и кондиционирования | 1.31
19.3.01.05-0043 | Клапан обратный из горячекатаной стали для регулирования воздушных потоков в вентиляционных системах во взрывобезопасном исполнении, тип АЗЕ 103, сечение 600х600 мм | шт | 8351.96 | 105 | Запорно-регулирующие элементы для систем вентиляции и кондиционирования | 1.31
19.3.01.05-0044 | Клапан обратный из горячекатаной стали для регулирования воздушных потоков в вентиляционных системах во взрывобезопасном исполнении, тип АЗЕ 103, сечение 400х400 мм | шт | 6370.25 | 105 | Запорно-регулирующие элементы для систем вентиляции и кондиционирования | 1.31
19.3.01.05-0045 | Клапан обратный взрывозащищенный, тип АЗЕ 104.000-01, размеры 1000х1000 мм | шт | 10550.4 | 105 | Запорно-регулирующие элементы для систем вентиляции и кондиционирования | 1.31
19.3.01.05-0046 | Клапан обратный из горячекатаной стали для регулирования воздушных потоков в вентиляционных системах во взрывобезопасном исполнении, тип АЗЕ 104, сечение 800х800 мм | шт | 9972.41 | 105 | Запорно-регулирующие элементы для систем вентиляции и кондиционирования | 1.31
19.3.01.06-0039 | Клапан воздушный под ручной привод или электропривод ВК, размеры 100х150 мм | шт | 1257.21 | 105 | Запорно-регулирующие элементы для систем вентиляции и кондиционирования | 1.31
19.3.01.06-0040 | Клапан воздушный под ручной привод или электропривод ВК, размеры 100х200 мм | шт | 1290.7 | 105 | Запорно-регулирующие элементы для систем вентиляции и кондиционирования | 1.31
19.3.01.06-0041 | Клапан воздушный под ручной привод или электропривод ВК, размеры 100х250 мм | шт | 1518.57 | 105 | Запорно-регулирующие элементы для систем вентиляции и кондиционирования | 1.31
19.3.01.06-0042 | Клапан воздушный под ручной привод или электропривод ВК, размеры 100х300 мм | шт | 1720.08 | 105 | Запорно-регулирующие элементы для систем вентиляции и кондиционирования | 1.31
19.3.01.06-0043 | Клапан воздушный под ручной привод или электропривод ВК, размеры 100х400 мм | шт | 2038.97 | 105 | Запорно-регулирующие элементы для систем вентиляции и кондиционирования | 1.31
19.3.01.06-0044 | Клапан воздушный под ручной привод или электропривод ВК, размеры 100х500 мм | шт | 2455.6 | 105 | Запорно-регулирующие элементы для систем вентиляции и кондиционирования | 1.31
19.3.01.06-0045 | Клапан воздушный под ручной привод или электропривод ВК, размеры 100х600 мм | шт | 2898.73 | 105 | Запорно-регулирующие элементы для систем вентиляции и кондиционирования | 1.31
19.3.01.06-0046 | Клапан воздушный под ручной привод или электропривод ВК, размеры 100х700 мм | шт | 3586.79 | 105 | Запорно-регулирующие элементы для систем вентиляции и кондиционирования | 1.31
19.3.01.06-0047 | Клапан воздушный под ручной привод или электропривод ВК, размеры 100х800 мм | шт | 3344.18 | 105 | Запорно-регулирующие элементы для систем вентиляции и кондиционирования | 1.31
19.3.01.06-0048 | Клапан воздушный под ручной привод или электропривод ВК, размеры 100х900 мм | шт | 4099.07 | 105 | Запорно-регулирующие элементы для систем вентиляции и кондиционирования | 1.31
19.3.01.06-0049 | Клапан воздушный под ручной привод или электропривод ВК, размеры 100х1000 мм | шт | 4918.23 | 105 | Запорно-регулирующие элементы для систем вентиляции и кондиционирования | 1.31
19.3.01.06-0050 | Клапан воздушный под ручной привод или электропривод ВК, размеры 150х100 мм | шт | 998.57 | 105 | Запорно-регулирующие элементы для систем вентиляции и кондиционирования | 1.31
19.3.01.06-0051 | Клапан воздушный под ручной привод или электропривод ВК, размеры 150х150 мм | шт | 1312.91 | 105 | Запорно-регулирующие элементы для систем вентиляции и кондиционирования | 1.31
19.3.01.06-0052 | Клапан воздушный под ручной привод или электропривод ВК, размеры 150х200 мм | шт | 1389.83 | 105 | Запорно-регулирующие элементы для систем вентиляции и кондиционирования | 1.31
19.3.01.06-0053 | Клапан воздушный под ручной привод или электропривод ВК, размеры 150х250 мм | шт | 1440.61 | 105 | Запорно-регулирующие элементы для систем вентиляции и кондиционирования | 1.31
19.3.01.06-0054 | Клапан воздушный под ручной привод или электропривод ВК, размеры 150х300 мм | шт | 1630.64 | 105 | Запорно-регулирующие элементы для систем вентиляции и кондиционирования | 1.31
19.3.01.06-0055 | Клапан воздушный под ручной привод или электропривод ВК, размеры 150х400 мм | шт | 2175.98 | 105 | Запорно-регулирующие элементы для систем вентиляции и кондиционирования | 1.31
19.3.01.06-0056 | Клапан воздушный под ручной привод или электропривод ВК, размеры 150х500 мм | шт | 2521.24 | 105 | Запорно-регулирующие элементы для систем вентиляции и кондиционирования | 1.31
19.3.01.06-0057 | Клапан воздушный под ручной привод или электропривод ВК, размеры 150х600 мм | шт | 2951.5 | 105 | Запорно-регулирующие элементы для систем вентиляции и кондиционирования | 1.31
19.3.01.06-0058 | Клапан воздушный под ручной привод или электропривод ВК, размеры 150х700 мм | шт | 3706.3 | 105 | Запорно-регулирующие элементы для систем вентиляции и кондиционирования | 1.31
19.3.01.06-0059 | Клапан воздушный под ручной привод или электропривод ВК, размеры 150х800 мм | шт | 3967.24 | 105 | Запорно-регулирующие элементы для систем вентиляции и кондиционирования | 1.31
19.3.01.06-0060 | Клапан воздушный под ручной привод или электропривод ВК, размеры 150х900 мм | шт | 4232.96 | 105 | Запорно-регулирующие элементы для систем вентиляции и кондиционирования | 1.31
19.3.01.06-0061 | Клапан воздушный под ручной привод или электропривод ВК, размеры 150х1000 мм | шт | 4493.9 | 105 | Запорно-регулирующие элементы для систем вентиляции и кондиционирования | 1.31
19.3.01.06-0062 | Клапан воздушный под ручной привод или электропривод ВК, размеры 200х100 мм | шт | 1023.93 | 105 | Запорно-регулирующие элементы для систем вентиляции и кондиционирования | 1.31
19.3.01.06-0063 | Клапан воздушный под ручной привод или электропривод ВК, размеры 200х150 мм | шт | 1284.39 | 105 | Запорно-регулирующие элементы для систем вентиляции и кондиционирования | 1.31
19.3.01.06-0067 | Клапан воздушный под ручной привод или электропривод ВК, размеры 200х400 мм | шт | 1965.88 | 105 | Запорно-регулирующие элементы для систем вентиляции и кондиционирования | 1.31
19.3.01.06-0068 | Клапан воздушный под ручной привод или электропривод ВК, размеры 200х500 мм | шт | 2292.92 | 105 | Запорно-регулирующие элементы для систем вентиляции и кондиционирования | 1.31
19.3.01.06-0069 | Клапан воздушный под ручной привод или электропривод ВК, размеры 200х600 мм | шт | 2619.94 | 105 | Запорно-регулирующие элементы для систем вентиляции и кондиционирования | 1.31
19.3.01.06-0070 | Клапан воздушный под ручной привод или электропривод ВК, размеры 200х700 мм | шт | 2929.18 | 105 | Запорно-регулирующие элементы для систем вентиляции и кондиционирования | 1.31
19.3.01.06-0071 | Клапан воздушный под ручной привод или электропривод ВК, размеры 200х800 мм | шт | 3235.61 | 105 | Запорно-регулирующие элементы для систем вентиляции и кондиционирования | 1.31
19.3.01.06-0072 | Клапан воздушный под ручной привод или электропривод ВК, размеры 200х900 мм | шт | 3533.61 | 105 | Запорно-регулирующие элементы для систем вентиляции и кондиционирования | 1.31
19.3.01.06-0073 | Клапан воздушный под ручной привод или электропривод ВК, размеры 200х1000 мм | шт | 3840.04 | 105 | Запорно-регулирующие элементы для систем вентиляции и кондиционирования | 1.31
19.3.01.06-0078 | Клапан воздушный под ручной привод или электропривод ВК, размеры 250х300 мм | шт | 2177.99 | 105 | Запорно-регулирующие элементы для систем вентиляции и кондиционирования | 1.31
19.3.01.06-0079 | Клапан воздушный под ручной привод или электропривод ВК, размеры 250х400 мм | шт | 2322.92 | 105 | Запорно-регулирующие элементы для систем вентиляции и кондиционирования | 1.31
19.3.01.06-0080 | Клапан воздушный под ручной привод или электропривод ВК, размеры 250х500 мм | шт | 3146.55 | 105 | Запорно-регулирующие элементы для систем вентиляции и кондиционирования | 1.31
19.3.01.06-0081 | Клапан воздушный под ручной привод или электропривод ВК, размеры 250х600 мм | шт | 3456.68 | 105 | Запорно-регулирующие элементы для систем вентиляции и кондиционирования | 1.31
19.3.01.06-0082 | Клапан воздушный под ручной привод или электропривод ВК, размеры 250х700 мм | шт | 3724.14 | 105 | Запорно-регулирующие элементы для систем вентиляции и кондиционирования | 1.31
19.3.01.06-0083 | Клапан воздушный под ручной привод или электропривод ВК, размеры 250х800 мм | шт | 3941.38 | 105 | Запорно-регулирующие элементы для систем вентиляции и кондиционирования | 1.31
19.3.01.06-0084 | Клапан воздушный под ручной привод или электропривод ВК, размеры 250х900 мм | шт | 4517.22 | 105 | Запорно-регулирующие элементы для систем вентиляции и кондиционирования | 1.31
19.3.01.06-0085 | Клапан воздушный под ручной привод или электропривод ВК, размеры 250х1000 мм | шт | 4834.91 | 105 | Запорно-регулирующие элементы для систем вентиляции и кондиционирования | 1.31
19.3.01.06-0089 | Клапан воздушный под ручной привод или электропривод ВК, размеры 300х250 мм | шт | 1905.82 | 105 | Запорно-регулирующие элементы для систем вентиляции и кондиционирования | 1.31
19.3.01.06-0090 | Клапан воздушный под ручной привод или электропривод ВК, размеры 300х300 мм | шт | 2080.46 | 105 | Запорно-регулирующие элементы для систем вентиляции и кондиционирования | 1.31
19.3.01.06-0091 | Клапан воздушный под ручной привод или электропривод ВК, размеры 300х400 мм | шт | 2533.5 | 105 | Запорно-регулирующие элементы для систем вентиляции и кондиционирования | 1.31
19.3.01.06-0092 | Клапан воздушный под ручной привод или электропривод ВК, размеры 300х500 мм | шт | 3322.89 | 105 | Запорно-регулирующие элементы для систем вентиляции и кондиционирования | 1.31
19.3.01.06-0093 | Клапан воздушный под ручной привод или электропривод ВК, размеры 300х600 мм | шт | 3862.9 | 105 | Запорно-регулирующие элементы для систем вентиляции и кондиционирования | 1.31
19.3.01.06-0094 | Клапан воздушный под ручной привод или электропривод ВК, размеры 300х700 мм | шт | 3985.56 | 105 | Запорно-регулирующие элементы для систем вентиляции и кондиционирования | 1.31
19.3.01.06-0095 | Клапан воздушный под ручной привод или электропривод ВК, размеры 300х800 мм | шт | 4581.67 | 105 | Запорно-регулирующие элементы для систем вентиляции и кондиционирования | 1.31
19.3.01.06-0096 | Клапан воздушный под ручной привод или электропривод ВК, размеры 300х900 мм | шт | 4848.28 | 105 | Запорно-регулирующие элементы для систем вентиляции и кондиционирования | 1.31
19.3.01.06-0099 | Клапан воздушный под ручной привод или электропривод ВК, размеры 400х150 мм | шт | 1730.09 | 105 | Запорно-регулирующие элементы для систем вентиляции и кондиционирования | 1.31
19.3.01.06-0100 | Клапан воздушный под ручной привод или электропривод ВК, размеры 400х200 мм | шт | 1707.97 | 105 | Запорно-регулирующие элементы для систем вентиляции и кондиционирования | 1.31
19.3.01.06-0101 | Клапан воздушный под ручной привод или электропривод ВК, размеры 400х250 мм | шт | 1961.44 | 105 | Запорно-регулирующие элементы для систем вентиляции и кондиционирования | 1.31
19.3.01.06-0102 | Клапан воздушный под ручной привод или электропривод ВК, размеры 400х300 мм | шт | 2422.28 | 105 | Запорно-регулирующие элементы для систем вентиляции и кондиционирования | 1.31
19.3.01.06-0103 | Клапан воздушный под ручной привод или электропривод ВК, размеры 400х400 мм | шт | 2783.48 | 105 | Запорно-регулирующие элементы для систем вентиляции и кондиционирования | 1.31
19.3.01.06-0104 | Клапан воздушный под ручной привод или электропривод ВК, размеры 400х500 мм | шт | 3353.49 | 105 | Запорно-регулирующие элементы для систем вентиляции и кондиционирования | 1.31
19.3.01.06-0105 | Клапан воздушный под ручной привод или электропривод ВК, размеры 400х600 мм | шт | 3662.95 | 105 | Запорно-регулирующие элементы для систем вентиляции и кондиционирования | 1.31
19.3.01.06-0106 | Клапан воздушный под ручной привод или электропривод ВК, размеры 400х700 мм | шт | 4534.13 | 105 | Запорно-регулирующие элементы для систем вентиляции и кондиционирования | 1.31
19.3.01.06-0107 | Клапан воздушный под ручной привод или электропривод ВК, размеры 400х800 мм | шт | 5013.78 | 105 | Запорно-регулирующие элементы для систем вентиляции и кондиционирования | 1.31
19.3.01.06-0110 | Клапан воздушный под ручной привод или электропривод ВК, размеры 500х100 мм | шт | 1777.67 | 105 | Запорно-регулирующие элементы для систем вентиляции и кондиционирования | 1.31
19.3.01.06-0111 | Клапан воздушный под ручной привод или электропривод ВК, размеры 500х150 мм | шт | 1950.91 | 105 | Запорно-регулирующие элементы для систем вентиляции и кондиционирования | 1.31
19.3.01.06-0112 | Клапан воздушный под ручной привод или электропривод ВК, размеры 500х200 мм | шт | 2239.86 | 105 | Запорно-регулирующие элементы для систем вентиляции и кондиционирования | 1.31
19.3.01.06-0113 | Клапан воздушный под ручной привод или электропривод ВК, размеры 500х250 мм | шт | 2236.2 | 105 | Запорно-регулирующие элементы для систем вентиляции и кондиционирования | 1.31
19.3.01.06-0114 | Клапан воздушный под ручной привод или электропривод ВК, размеры 500х300 мм | шт | 2347.94 | 105 | Запорно-регулирующие элементы для систем вентиляции и кондиционирования | 1.31
19.3.01.06-0115 | Клапан воздушный под ручной привод или электропривод ВК, размеры 500х400 мм | шт | 3169.26 | 105 | Запорно-регулирующие элементы для систем вентиляции и кондиционирования | 1.31
19.3.01.06-0116 | Клапан воздушный под ручной привод или электропривод ВК, размеры 500х500 мм | шт | 3907.1 | 105 | Запорно-регулирующие элементы для систем вентиляции и кондиционирования | 1.31
19.3.01.06-0117 | Клапан воздушный под ручной привод или электропривод ВК, размеры 500х600 мм | шт | 4268.03 | 105 | Запорно-регулирующие элементы для систем вентиляции и кондиционирования | 1.31
19.3.01.06-0118 | Клапан воздушный под ручной привод или электропривод ВК, размеры 500х700 мм | шт | 4456.72 | 105 | Запорно-регулирующие элементы для систем вентиляции и кондиционирования | 1.31
19.3.01.06-0119 | Клапан воздушный под ручной привод или электропривод ВК, размеры 500х800 мм | шт | 5735.17 | 105 | Запорно-регулирующие элементы для систем вентиляции и кондиционирования | 1.31
19.3.01.06-0120 | Клапан воздушный под ручной привод или электропривод ВК, размеры 500х900 мм | шт | 6626.13 | 105 | Запорно-регулирующие элементы для систем вентиляции и кондиционирования | 1.31
19.3.01.06-0121 | Клапан воздушный под ручной привод или электропривод ВК, размеры 500х1000 мм | шт | 7257.21 | 105 | Запорно-регулирующие элементы для систем вентиляции и кондиционирования | 1.31
19.3.01.06-0122 | Клапан воздушный под ручной привод или электропривод ВК, размеры 600х100 мм | шт | 1973.71 | 105 | Запорно-регулирующие элементы для систем вентиляции и кондиционирования | 1.31
19.3.01.06-0123 | Клапан воздушный под ручной привод или электропривод ВК, размеры 600х150 мм | шт | 2171.72 | 105 | Запорно-регулирующие элементы для систем вентиляции и кондиционирования | 1.31
19.3.01.06-0124 | Клапан воздушный под ручной привод или электропривод ВК, размеры 600х200 мм | шт | 2480.03 | 105 | Запорно-регулирующие элементы для систем вентиляции и кондиционирования | 1.31
19.3.01.06-0126 | Клапан воздушный под ручной привод или электропривод ВК, размеры 600х300 мм | шт | 2739.2 | 105 | Запорно-регулирующие элементы для систем вентиляции и кондиционирования | 1.31
19.3.01.06-0127 | Клапан воздушный под ручной привод или электропривод ВК, размеры 600х400 мм | шт | 3284.69 | 105 | Запорно-регулирующие элементы для систем вентиляции и кондиционирования | 1.31
19.3.01.06-0128 | Клапан воздушный под ручной привод или электропривод ВК, размеры 600х500 мм | шт | 4066.41 | 105 | Запорно-регулирующие элементы для систем вентиляции и кондиционирования | 1.31
19.3.01.06-0129 | Клапан воздушный под ручной привод или электропривод ВК, размеры 600х600 мм | шт | 4872.6 | 105 | Запорно-регулирующие элементы для систем вентиляции и кондиционирования | 1.31
19.3.01.06-0130 | Клапан воздушный под ручной привод или электропривод ВК, размеры 600х700 мм | шт | 5281.88 | 105 | Запорно-регулирующие элементы для систем вентиляции и кондиционирования | 1.31
19.3.01.06-0131 | Клапан воздушный под ручной привод или электропривод ВК, размеры 600х800 мм | шт | 6827.09 | 105 | Запорно-регулирующие элементы для систем вентиляции и кондиционирования | 1.31
19.3.01.06-0132 | Клапан воздушный под ручной привод или электропривод ВК, размеры 600х900 мм | шт | 5962.58 | 105 | Запорно-регулирующие элементы для систем вентиляции и кондиционирования | 1.31
19.3.01.06-0133 | Клапан воздушный под ручной привод или электропривод ВК, размеры 600х1000 мм | шт | 7876.04 | 105 | Запорно-регулирующие элементы для систем вентиляции и кондиционирования | 1.31
19.3.01.06-0134 | Клапан воздушный под ручной привод или электропривод ВК, размеры 700х100 мм | шт | 2192.55 | 105 | Запорно-регулирующие элементы для систем вентиляции и кондиционирования | 1.31
19.3.01.06-0135 | Клапан воздушный под ручной привод или электропривод ВК, размеры 700х150 мм | шт | 2284.63 | 105 | Запорно-регулирующие элементы для систем вентиляции и кондиционирования | 1.31
19.3.01.06-0136 | Клапан воздушный под ручной привод или электропривод ВК, размеры 700х200 мм | шт | 2721.5 | 105 | Запорно-регулирующие элементы для систем вентиляции и кондиционирования | 1.31
19.3.01.06-0137 | Клапан воздушный под ручной привод или электропривод ВК, размеры 700х250 мм | шт | 2926.52 | 105 | Запорно-регулирующие элементы для систем вентиляции и кондиционирования | 1.31
19.3.01.06-0138 | Клапан воздушный под ручной привод или электропривод ВК, размеры 700х300 мм | шт | 3259.48 | 105 | Запорно-регулирующие элементы для систем вентиляции и кондиционирования | 1.31
19.3.01.06-0139 | Клапан воздушный под ручной привод или электропривод ВК, размеры 700х400 мм | шт | 4003.12 | 105 | Запорно-регулирующие элементы для систем вентиляции и кондиционирования | 1.31
19.3.01.06-0140 | Клапан воздушный под ручной привод или электропривод ВК, размеры 700х500 мм | шт | 4428.95 | 105 | Запорно-регулирующие элементы для систем вентиляции и кондиционирования | 1.31
19.3.01.06-0141 | Клапан воздушный под ручной привод или электропривод ВК, размеры 700х600 мм | шт | 4996.77 | 105 | Запорно-регулирующие элементы для систем вентиляции и кондиционирования | 1.31
19.3.01.06-0142 | Клапан воздушный под ручной привод или электропривод ВК, размеры 700х700 мм | шт | 5937.98 | 105 | Запорно-регулирующие элементы для систем вентиляции и кондиционирования | 1.31
19.3.01.06-0143 | Клапан воздушный под ручной привод или электропривод ВК, размеры 700х800 мм | шт | 6398.41 | 105 | Запорно-регулирующие элементы для систем вентиляции и кондиционирования | 1.31
19.3.01.06-0144 | Клапан воздушный под ручной привод или электропривод ВК, размеры 700х900 мм | шт | 6540.06 | 105 | Запорно-регулирующие элементы для систем вентиляции и кондиционирования | 1.31
19.3.01.06-0145 | Клапан воздушный под ручной привод или электропривод ВК, размеры 700х1000 мм | шт | 7320.57 | 105 | Запорно-регулирующие элементы для систем вентиляции и кондиционирования | 1.31
19.3.01.06-0146 | Клапан воздушный под ручной привод или электропривод ВК, размеры 800х100 мм | шт | 2783.59 | 105 | Запорно-регулирующие элементы для систем вентиляции и кондиционирования | 1.31
19.3.01.06-0147 | Клапан воздушный под ручной привод или электропривод ВК, размеры 800х150 мм | шт | 2583.26 | 105 | Запорно-регулирующие элементы для систем вентиляции и кондиционирования | 1.31
19.3.01.06-0148 | Клапан воздушный под ручной привод или электропривод ВК, размеры 800х200 мм | шт | 2967.36 | 105 | Запорно-регулирующие элементы для систем вентиляции и кондиционирования | 1.31
19.3.01.06-0149 | Клапан воздушный под ручной привод или электропривод ВК, размеры 800х250 мм | шт | 3194.68 | 105 | Запорно-регулирующие элементы для систем вентиляции и кондиционирования | 1.31
19.3.01.06-0150 | Клапан воздушный под ручной привод или электропривод ВК, размеры 800х300 мм | шт | 3572.67 | 105 | Запорно-регулирующие элементы для систем вентиляции и кондиционирования | 1.31
19.3.01.06-0151 | Клапан воздушный под ручной привод или электропривод ВК, размеры 800х400 мм | шт | 4174.2 | 105 | Запорно-регулирующие элементы для систем вентиляции и кондиционирования | 1.31
19.3.01.06-0152 | Клапан воздушный под ручной привод или электропривод ВК, размеры 800х500 мм | шт | 5190.18 | 105 | Запорно-регулирующие элементы для систем вентиляции и кондиционирования | 1.31
19.3.01.06-0153 | Клапан воздушный под ручной привод или электропривод ВК, размеры 800х600 мм | шт | 5421.67 | 105 | Запорно-регулирующие элементы для систем вентиляции и кондиционирования | 1.31
19.3.01.06-0154 | Клапан воздушный под ручной привод или электропривод ВК, размеры 800х700 мм | шт | 6021.75 | 105 | Запорно-регулирующие элементы для систем вентиляции и кондиционирования | 1.31
19.3.01.06-0155 | Клапан воздушный под ручной привод или электропривод ВК, размеры 800х800 мм | шт | 7119.87 | 105 | Запорно-регулирующие элементы для систем вентиляции и кондиционирования | 1.31
19.3.01.06-0156 | Клапан воздушный под ручной привод или электропривод ВК, размеры 800х900 мм | шт | 7635.06 | 105 | Запорно-регулирующие элементы для систем вентиляции и кондиционирования | 1.31
19.3.01.06-0157 | Клапан воздушный под ручной привод или электропривод ВК, размеры 800х1000 мм | шт | 8144.43 | 105 | Запорно-регулирующие элементы для систем вентиляции и кондиционирования | 1.31
19.3.01.06-0158 | Клапан воздушный под ручной привод или электропривод ВК, размеры 900х100 мм | шт | 2783.95 | 105 | Запорно-регулирующие элементы для систем вентиляции и кондиционирования | 1.31
19.3.01.06-0159 | Клапан воздушный под ручной привод или электропривод ВК, размеры 900х150 мм | шт | 2841.7 | 105 | Запорно-регулирующие элементы для систем вентиляции и кондиционирования | 1.31
19.3.01.06-0160 | Клапан воздушный под ручной привод или электропривод ВК, размеры 900х200 мм | шт | 3177.81 | 105 | Запорно-регулирующие элементы для систем вентиляции и кондиционирования | 1.31
19.3.01.06-0161 | Клапан воздушный под ручной привод или электропривод ВК, размеры 900х250 мм | шт | 3462.14 | 105 | Запорно-регулирующие элементы для систем вентиляции и кондиционирования | 1.31
19.3.01.06-0162 | Клапан воздушный под ручной привод или электропривод ВК, размеры 900х300 мм | шт | 3853.46 | 105 | Запорно-регулирующие элементы для систем вентиляции и кондиционирования | 1.31
19.3.01.06-0163 | Клапан воздушный под ручной привод или электропривод ВК, размеры 900х400 мм | шт | 4510.35 | 105 | Запорно-регулирующие элементы для систем вентиляции и кондиционирования | 1.31
19.3.01.06-0164 | Клапан воздушный под ручной привод или электропривод ВК, размеры 900х500 мм | шт | 5081.65 | 105 | Запорно-регулирующие элементы для систем вентиляции и кондиционирования | 1.31
19.3.01.06-0165 | Клапан воздушный под ручной привод или электропривод ВК, размеры 900х600 мм | шт | 5843.51 | 105 | Запорно-регулирующие элементы для систем вентиляции и кондиционирования | 1.31
19.3.01.06-0166 | Клапан воздушный под ручной привод или электропривод ВК, размеры 900х700 мм | шт | 6503.31 | 105 | Запорно-регулирующие элементы для систем вентиляции и кондиционирования | 1.31
19.3.01.06-0167 | Клапан воздушный под ручной привод или электропривод ВК, размеры 900х800 мм | шт | 7188.83 | 105 | Запорно-регулирующие элементы для систем вентиляции и кондиционирования | 1.31
19.3.01.06-0168 | Клапан воздушный под ручной привод или электропривод ВК, размеры 900х900 мм | шт | 8424.3 | 105 | Запорно-регулирующие элементы для систем вентиляции и кондиционирования | 1.31
19.3.01.06-0169 | Клапан воздушный под ручной привод или электропривод ВК, размеры 900х1000 мм | шт | 8984.8 | 105 | Запорно-регулирующие элементы для систем вентиляции и кондиционирования | 1.31
19.3.01.06-0170 | Клапан воздушный под ручной привод или электропривод ВК, размеры 1000х100 мм | шт | 2988.79 | 105 | Запорно-регулирующие элементы для систем вентиляции и кондиционирования | 1.31
19.3.01.06-0171 | Клапан воздушный под ручной привод или электропривод ВК, размеры 1000х150 мм | шт | 3164.97 | 105 | Запорно-регулирующие элементы для систем вентиляции и кондиционирования | 1.31
19.3.01.06-0172 | Клапан воздушный под ручной привод или электропривод ВК, размеры 1000х200 мм | шт | 3351.84 | 105 | Запорно-регулирующие элементы для систем вентиляции и кондиционирования | 1.31
19.3.01.06-0173 | Клапан воздушный под ручной привод или электропривод ВК, размеры 1000х250 мм | шт | 3706.65 | 105 | Запорно-регулирующие элементы для систем вентиляции и кондиционирования | 1.31
19.3.01.06-0174 | Клапан воздушный под ручной привод или электропривод ВК, размеры 1000х300 мм | шт | 4141.34 | 105 | Запорно-регулирующие элементы для систем вентиляции и кондиционирования | 1.31
19.3.01.06-0175 | Клапан воздушный под ручной привод или электропривод ВК, размеры 1000х400 мм | шт | 4840.57 | 105 | Запорно-регулирующие элементы для систем вентиляции и кондиционирования | 1.31
19.3.01.06-0176 | Клапан воздушный под ручной привод или электропривод ВК, размеры 1000х500 мм | шт | 5842.61 | 105 | Запорно-регулирующие элементы для систем вентиляции и кондиционирования | 1.31
19.3.01.06-0177 | Клапан воздушный под ручной привод или электропривод ВК, размеры 1000х600 мм | шт | 6271.43 | 105 | Запорно-регулирующие элементы для систем вентиляции и кондиционирования | 1.31
19.3.01.06-0178 | Клапан воздушный под ручной привод или электропривод ВК, размеры 1000х700 мм | шт | 7338.08 | 105 | Запорно-регулирующие элементы для систем вентиляции и кондиционирования | 1.31
19.3.01.06-0179 | Клапан воздушный под ручной привод или электропривод ВК, размеры 1000х800 мм | шт | 7700.77 | 105 | Запорно-регулирующие элементы для систем вентиляции и кондиционирования | 1.31
19.3.01.06-0180 | Клапан воздушный под ручной привод или электропривод ВК, размеры 1000х900 мм | шт | 8413.83 | 105 | Запорно-регулирующие элементы для систем вентиляции и кондиционирования | 1.31
19.3.01.06-0181 | Клапан воздушный под ручной привод или электропривод ВК, размеры 1000х1000 мм | шт | 10356.29 | 105 | Запорно-регулирующие элементы для систем вентиляции и кондиционирования | 1.31
19.3.01.06-0191 | Клапан воздушный регулирующий для установки в вентиляционных системах с ручным приводом КВР 250х250 мм | шт | 3300.5 | 105 | Запорно-регулирующие элементы для систем вентиляции и кондиционирования | 1.31
19.3.01.06-0192 | Клапан воздушный регулирующий для установки в вентиляционных системах с ручным приводом КВР 400х400 мм | шт | 4488.14 | 105 | Запорно-регулирующие элементы для систем вентиляции и кондиционирования | 1.31
19.3.01.06-0193 | Клапан воздушный регулирующий для установки в вентиляционных системах с ручным приводом КВР 400х800 мм | шт | 5899.43 | 105 | Запорно-регулирующие элементы для систем вентиляции и кондиционирования | 1.31
19.3.01.06-0194 | Клапан воздушный регулирующий для установки в вентиляционных системах с ручным приводом КВР 1000х1000 мм | шт | 9916.8 | 105 | Запорно-регулирующие элементы для систем вентиляции и кондиционирования | 1.31
19.3.01.06-0201 | Клапан воздушный утепленный под электропривод КВУ, размеры 600х1000 мм | шт | 7846.15 | 105 | Запорно-регулирующие элементы для систем вентиляции и кондиционирования | 1.31
19.3.01.06-0202 | Клапан воздушный утепленный под электропривод КВУ, размеры 1000х1000 мм | шт | 11011.89 | 105 | Запорно-регулирующие элементы для систем вентиляции и кондиционирования | 1.31
19.3.01.06-0203 | Клапан воздушный утепленный под электропривод КВУ, размеры 1600х1000 мм | шт | 15751.07 | 105 | Запорно-регулирующие элементы для систем вентиляции и кондиционирования | 1.31
19.3.01.06-0204 | Клапан воздушный утепленный под электропривод КВУ, размеры 1800х1000 мм | шт | 16159.03 | 105 | Запорно-регулирующие элементы для систем вентиляции и кондиционирования | 1.31
19.3.01.06-0205 | Клапан воздушный утепленный под электропривод КВУ, размеры 1800х1400 мм | шт | 20961.32 | 105 | Запорно-регулирующие элементы для систем вентиляции и кондиционирования | 1.31
19.3.01.06-0206 | Клапан воздушный утепленный под электропривод КВУ, размеры 2400х1000 мм | шт | 23665.76 | 105 | Запорно-регулирующие элементы для систем вентиляции и кондиционирования | 1.31
19.3.01.06-0207 | Клапан воздушный утепленный под электропривод КВУ, размеры 2400х1400 мм | шт | 24762.52 | 105 | Запорно-регулирующие элементы для систем вентиляции и кондиционирования | 1.31
19.3.01.06-0211 | Клапан воздушный утепленный с ручным приводом КВУ, размеры 600х1000 мм | шт | 7445.26 | 105 | Запорно-регулирующие элементы для систем вентиляции и кондиционирования | 1.31
19.3.01.06-0212 | Клапан воздушный утепленный с ручным приводом КВУ, размеры 1000х1000 мм | шт | 10364.82 | 105 | Запорно-регулирующие элементы для систем вентиляции и кондиционирования | 1.31
19.3.01.07-1000 | Клапан измерительно-регулирующий, номинальный диаметр 100 мм | шт | 1585.29 | 105 | Запорно-регулирующие элементы для систем вентиляции и кондиционирования | 1.31
19.3.01.07-1002 | Клапан измерительно-регулирующий, номинальный диаметр 125 мм | шт | 1671.89 | 105 | Запорно-регулирующие элементы для систем вентиляции и кондиционирования | 1.31
19.3.01.07-1004 | Клапан измерительно-регулирующий, номинальный диаметр 160 мм | шт | 2362.6 | 105 | Запорно-регулирующие элементы для систем вентиляции и кондиционирования | 1.31
19.3.01.07-1006 | Клапан измерительно-регулирующий, номинальный диаметр 200 мм | шт | 2562.63 | 105 | Запорно-регулирующие элементы для систем вентиляции и кондиционирования | 1.31
19.3.01.07-1008 | Клапан измерительно-регулирующий, номинальный диаметр 250 мм | шт | 3908.27 | 105 | Запорно-регулирующие элементы для систем вентиляции и кондиционирования | 1.31
19.3.01.07-1010 | Клапан измерительно-регулирующий, номинальный диаметр 315 мм | шт | 5142.79 | 105 | Запорно-регулирующие элементы для систем вентиляции и кондиционирования | 1.31
19.3.01.07-1012 | Клапан измерительно-регулирующий, номинальный диаметр 400 мм | шт | 13255.18 | 105 | Запорно-регулирующие элементы для систем вентиляции и кондиционирования | 1.31
19.3.01.08-0001 | Клапан лепестковый к осевым вентиляторам до 4 номера, КЛ00.000 | шт | 5644.26 | 105 | Запорно-регулирующие элементы для систем вентиляции и кондиционирования | 1.31
19.3.01.08-0002 | Клапан лепестковый к осевым вентиляторам до 5 номера, КЛ00.000-01 | шт | 6484.35 | 105 | Запорно-регулирующие элементы для систем вентиляции и кондиционирования | 1.31
19.3.01.08-0003 | Клапан лепестковый к осевым вентиляторам до 8 номера, КЛ00.000-03 | шт | 10149.92 | 105 | Запорно-регулирующие элементы для систем вентиляции и кондиционирования | 1.31
19.3.01.08-0004 | Клапан лепестковый к осевым вентиляторам до 12,5 номера, КЛ00.000-05 | шт | 16572.84 | 105 | Запорно-регулирующие элементы для систем вентиляции и кондиционирования | 1.31
19.3.01.09-0041 | Клапан обратный общего назначения из листовой и сортовой стали круглого сечения, КО-01, диаметр 315 мм | шт | 1719.26 | 105 | Запорно-регулирующие элементы для систем вентиляции и кондиционирования | 1.31
19.3.01.09-0042 | Клапан обратный общего назначения из листовой и сортовой стали круглого сечения, КО-02, диаметр 400 мм | шт | 1843.1 | 105 | Запорно-регулирующие элементы для систем вентиляции и кондиционирования | 1.31
19.3.01.09-0043 | Клапан обратный общего назначения из листовой и сортовой стали круглого сечения, КО-03, диаметр 500 мм | шт | 2859.02 | 105 | Запорно-регулирующие элементы для систем вентиляции и кондиционирования | 1.31
19.3.01.09-0044 | Клапан обратный общего назначения из листовой и сортовой стали круглого сечения, КО-04, диаметр 630 мм | шт | 3609.47 | 105 | Запорно-регулирующие элементы для систем вентиляции и кондиционирования | 1.31
19.3.01.09-0045 | Клапан обратный общего назначения из листовой и сортовой стали круглого сечения, КО-05, диаметр 800 мм | шт | 4369.76 | 105 | Запорно-регулирующие элементы для систем вентиляции и кондиционирования | 1.31
19.3.01.09-0046 | Клапан обратный общего назначения из листовой и сортовой стали круглого сечения, КО-06, диаметр 1000 мм | шт | 5830.69 | 105 | Запорно-регулирующие элементы для систем вентиляции и кондиционирования | 1.31
19.3.01.09-0048 | Клапан обратный общего назначения из листовой и сортовой стали круглого сечения, КО, диаметр 250 мм | шт | 1534.8 | 105 | Запорно-регулирующие элементы для систем вентиляции и кондиционирования | 1.31
19.3.01.09-0052 | Клапан обратный общего назначения из листовой и сортовой стали круглого сечения, КОг-1, диаметр 400 мм | шт | 3434.28 | 105 | Запорно-регулирующие элементы для систем вентиляции и кондиционирования | 1.31
19.3.01.09-0053 | Клапан обратный общего назначения из листовой и сортовой стали круглого сечения, КОг-2, диаметр 500 мм | шт | 4340.11 | 105 | Запорно-регулирующие элементы для систем вентиляции и кондиционирования | 1.31
19.3.01.09-0054 | Клапан обратный общего назначения из листовой и сортовой стали круглого сечения, КОг-3, диаметр 630 мм | шт | 5554.38 | 105 | Запорно-регулирующие элементы для систем вентиляции и кондиционирования | 1.31
19.3.01.09-0055 | Клапан обратный общего назначения из листовой и сортовой стали круглого сечения, КОг-4, диаметр 800 мм | шт | 7917.49 | 105 | Запорно-регулирующие элементы для систем вентиляции и кондиционирования | 1.31
19.3.01.09-0056 | Клапан обратный общего назначения из листовой и сортовой стали круглого сечения, КОг-5, диаметр 1000 мм | шт | 10756.18 | 105 | Запорно-регулирующие элементы для систем вентиляции и кондиционирования | 1.31
19.3.01.09-0057 | Клапан обратный общего назначения из листовой и сортовой стали круглого сечения, КО-2, диаметр 315 мм | шт | 2394.02 | 105 | Запорно-регулирующие элементы для систем вентиляции и кондиционирования | 1.31
19.3.01.09-0058 | Клапан обратный общего назначения из листовой и сортовой стали прямоугольного сечения, КОп-1, периметр 1000 мм | шт | 2155.3 | 105 | Запорно-регулирующие элементы для систем вентиляции и кондиционирования | 1.31
19.3.01.09-0059 | Клапан обратный общего назначения из листовой и сортовой стали прямоугольного сечения, КОп-2, периметр 1600 мм | шт | 2951.13 | 105 | Запорно-регулирующие элементы для систем вентиляции и кондиционирования | 1.31
19.3.01.09-0060 | Клапан обратный общего назначения из листовой и сортовой стали прямоугольного сечения, КОп-3, периметр 2400 мм | шт | 3364.89 | 105 | Запорно-регулирующие элементы для систем вентиляции и кондиционирования | 1.31
19.3.01.09-0061 | Клапан обратный общего назначения из листовой и сортовой стали прямоугольного сечения, КОп-4, периметр 3200 мм | шт | 4691.64 | 105 | Запорно-регулирующие элементы для систем вентиляции и кондиционирования | 1.31
19.3.01.09-0062 | Клапан обратный общего назначения из листовой и сортовой стали прямоугольного сечения, КОп-5, периметр 4000 мм | шт | 5551.68 | 105 | Запорно-регулирующие элементы для систем вентиляции и кондиционирования | 1.31
19.3.01.11-0041 | Клапан огнезадерживающий с пределом огнестойкости 0,5 часа, периметр 1000 мм, тип АЗЕ086.000-02 | шт | 8349.89 | 105 | Запорно-регулирующие элементы для систем вентиляции и кондиционирования | 1.31
19.3.01.11-0042 | Клапан огнезадерживающий с пределом огнестойкости 0,5 часа, периметр 1300 мм, тип АЗЕ086.000-03 | шт | 6998.91 | 105 | Запорно-регулирующие элементы для систем вентиляции и кондиционирования | 1.31
19.3.01.11-0043 | Клапан огнезадерживающий с пределом огнестойкости 0,5 часа, периметр 1600 мм, тип АЗЕ088.000-06 | шт | 7652.54 | 105 | Запорно-регулирующие элементы для систем вентиляции и кондиционирования | 1.31
19.3.01.11-0044 | Клапан огнезадерживающий с пределом огнестойкости 0,5 часа, периметр 1800 мм, тип АЗЕ088.000-07 | шт | 8189.53 | 105 | Запорно-регулирующие элементы для систем вентиляции и кондиционирования | 1.31
19.3.01.11-0045 | Клапан огнезадерживающий с пределом огнестойкости 0,5 часа, периметр 2000 мм, тип АЗЕ088.000-08 | шт | 9156.78 | 105 | Запорно-регулирующие элементы для систем вентиляции и кондиционирования | 1.31
19.3.01.11-0046 | Клапан огнезадерживающий с пределом огнестойкости 0,5 часа, периметр 2400 мм, тип АЗЕ088.000-09 | шт | 9734.64 | 105 | Запорно-регулирующие элементы для систем вентиляции и кондиционирования | 1.31
19.3.01.11-0047 | Клапан огнезадерживающий с пределом огнестойкости 0,5 часа, периметр 3200 мм, тип АЗЕ088.000-10 | шт | 12746.75 | 105 | Запорно-регулирующие элементы для систем вентиляции и кондиционирования | 1.31
19.3.01.11-0048 | Клапан огнезадерживающий с пределом огнестойкости 0,5 часа, периметр 4000 мм, тип АЗЕ088.000-11 | шт | 15099.95 | 105 | Запорно-регулирующие элементы для систем вентиляции и кондиционирования | 1.31
19.3.01.11-0051 | Клапан огнезадерживающий с пределом огнестойкости 0,25 часа, периметр 1000 мм, тип АЗЕ086.000 | шт | 5245.99 | 105 | Запорно-регулирующие элементы для систем вентиляции и кондиционирования | 1.31
19.3.01.11-0052 | Клапан огнезадерживающий с пределом огнестойкости 0,25 часа, периметр 1300 мм, тип АЗЕ086.000-01 | шт | 5554.05 | 105 | Запорно-регулирующие элементы для систем вентиляции и кондиционирования | 1.31
19.3.01.11-0053 | Клапан огнезадерживающий с пределом огнестойкости 0,25 часа, периметр 1600 мм, тип АЗЕ088.000 | шт | 6970.35 | 105 | Запорно-регулирующие элементы для систем вентиляции и кондиционирования | 1.31
19.3.01.11-0054 | Клапан огнезадерживающий с пределом огнестойкости 0,25 часа, периметр 1800 мм, тип АЗЕ088.000-01 | шт | 7580.48 | 105 | Запорно-регулирующие элементы для систем вентиляции и кондиционирования | 1.31
19.3.01.11-0055 | Клапан огнезадерживающий с пределом огнестойкости 0,25 часа, периметр 2000 мм, тип АЗЕ088.000-02 | шт | 8639.34 | 105 | Запорно-регулирующие элементы для систем вентиляции и кондиционирования | 1.31
19.3.01.11-0056 | Клапан огнезадерживающий с пределом огнестойкости 0,25 часа, периметр 2400 мм, тип АЗЕ088.000-03 | шт | 9150.38 | 105 | Запорно-регулирующие элементы для систем вентиляции и кондиционирования | 1.31
19.3.01.11-0057 | Клапан огнезадерживающий с пределом огнестойкости 0,25 часа, периметр 3200 мм, тип АЗЕ088.000-04 | шт | 11649.16 | 105 | Запорно-регулирующие элементы для систем вентиляции и кондиционирования | 1.31
19.3.01.11-0058 | Клапан огнезадерживающий с пределом огнестойкости 0,25 часа, периметр 4000 мм, тип АЗЕ088.000-05 | шт | 13538.51 | 105 | Запорно-регулирующие элементы для систем вентиляции и кондиционирования | 1.31
19.3.01.12-0001 | Клапан для регулирования воздушных потоков в вентиляционных системах в искробезопасном исполнении из горячекатаной стали, перекидной, тип АЗЕ 024, сечение 250х250 мм | шт | 6450.1 | 105 | Запорно-регулирующие элементы для систем вентиляции и кондиционирования | 1.31
19.3.01.12-0002 | Клапан для регулирования воздушных потоков в вентиляционных системах в искробезопасном исполнении из горячекатаной стали, перекидной, тип АЗЕ 024, сечение 400х400 мм | шт | 8931.82 | 105 | Запорно-регулирующие элементы для систем вентиляции и кондиционирования | 1.31
19.3.01.12-0003 | Клапан для регулирования воздушных потоков в вентиляционных системах в искробезопасном исполнении из горячекатаной стали, перекидной, тип АЗЕ 024, сечение 500х500 мм | шт | 12098.55 | 105 | Запорно-регулирующие элементы для систем вентиляции и кондиционирования | 1.31
19.3.01.12-0004 | Клапан для регулирования воздушных потоков в вентиляционных системах в искробезопасном исполнении из горячекатаной стали, перекидной, тип АЗЕ 024, сечение 800х800 мм | шт | 14279.7 | 105 | Запорно-регулирующие элементы для систем вентиляции и кондиционирования | 1.31
19.3.01.12-0005 | Клапан для регулирования воздушных потоков в вентиляционных системах в искробезопасном исполнении из горячекатаной стали, перекидной, тип АЗЕ 024, сечение 1000х1000 мм | шт | 26081.43 | 105 | Запорно-регулирующие элементы для систем вентиляции и кондиционирования | 1.31
19.3.01.13-0044 | Клапан противопожарный с пружинным приводом в комбинации с тепловым замком, тип КПС-1 (60), диаметр 800 мм | шт | 9489.5 | 105 | Запорно-регулирующие элементы для систем вентиляции и кондиционирования | 1.31
19.3.01.13-0045 | Клапан противопожарный с пружинным приводом в комбинации с тепловым замком, тип КПС-1 (60), размеры 150х150 мм | шт | 3749.25 | 105 | Запорно-регулирующие элементы для систем вентиляции и кондиционирования | 1.31
19.3.01.13-0046 | Клапан противопожарный с пружинным приводом в комбинации с тепловым замком, тип КПС-1 (60), размеры 200х200 мм | шт | 3870.53 | 105 | Запорно-регулирующие элементы для систем вентиляции и кондиционирования | 1.31
19.3.01.13-0047 | Клапан противопожарный с пружинным приводом в комбинации с тепловым замком, тип КПС-1 (60), размеры 250х250 мм | шт | 4000.5 | 105 | Запорно-регулирующие элементы для систем вентиляции и кондиционирования | 1.31
19.3.01.13-0048 | Клапан противопожарный с пружинным приводом в комбинации с тепловым замком, тип КПС-1 (60), размеры 300х300 мм | шт | 4112.82 | 105 | Запорно-регулирующие элементы для систем вентиляции и кондиционирования | 1.31
19.3.01.13-0049 | Клапан противопожарный с пружинным приводом в комбинации с тепловым замком, тип КПС-1 (60), размеры 400х400 мм | шт | 4373.64 | 105 | Запорно-регулирующие элементы для систем вентиляции и кондиционирования | 1.31
19.3.01.13-0050 | Клапан противопожарный с пружинным приводом в комбинации с тепловым замком, тип КПС-1 (60), размеры 500х500 мм | шт | 4608.51 | 105 | Запорно-регулирующие элементы для систем вентиляции и кондиционирования | 1.31
19.3.01.13-0051 | Клапан противопожарный с пружинным приводом в комбинации с тепловым замком, тип КПС-1 (60), размеры 600х600 мм | шт | 5101.97 | 105 | Запорно-регулирующие элементы для систем вентиляции и кондиционирования | 1.31
19.3.01.13-0052 | Клапан противопожарный с пружинным приводом в комбинации с тепловым замком, тип КПС-1 (60), размеры 700х700 мм | шт | 5836.61 | 105 | Запорно-регулирующие элементы для систем вентиляции и кондиционирования | 1.31
19.3.01.13-0053 | Клапан противопожарный с пружинным приводом в комбинации с тепловым замком, тип КПС-1 (60), размеры 800х800 мм | шт | 6554.31 | 105 | Запорно-регулирующие элементы для систем вентиляции и кондиционирования | 1.31
19.3.01.13-0054 | Клапан противопожарный с пружинным приводом в комбинации с тепловым замком, тип КПС-1 (60), размеры 900х900 мм | шт | 8021.31 | 105 | Запорно-регулирующие элементы для систем вентиляции и кондиционирования | 1.31
19.3.01.13-0055 | Клапан противопожарный с пружинным приводом в комбинации с тепловым замком, тип КПС-1 (60), размеры 1000х1000 мм | шт | 9961.97 | 105 | Запорно-регулирующие элементы для систем вентиляции и кондиционирования | 1.31
19.3.01.13-0056 | Клапан противопожарный с пружинным приводом в комбинации с тепловым замком, тип КПС-1 (60), размеры 1200х800 мм | шт | 11200.71 | 105 | Запорно-регулирующие элементы для систем вентиляции и кондиционирования | 1.31
19.3.01.13-0070 | Клапан противопожарный с пружинным приводом в комбинации с тепловым замком, тип КПС-1 (90), диаметр 800 мм | шт | 9914.5 | 105 | Запорно-регулирующие элементы для систем вентиляции и кондиционирования | 1.31
19.3.01.13-0072 | Клапан противопожарный с пружинным приводом в комбинации с тепловым замком, тип КПС-1 (90), размеры 200х200 мм | шт | 4163.18 | 105 | Запорно-регулирующие элементы для систем вентиляции и кондиционирования | 1.31
19.3.01.13-0074 | Клапан противопожарный с пружинным приводом в комбинации с тепловым замком, тип КПС-1 (90), размеры 300х300 мм | шт | 4397.35 | 105 | Запорно-регулирующие элементы для систем вентиляции и кондиционирования | 1.31
19.3.01.13-0075 | Клапан противопожарный с пружинным приводом в комбинации с тепловым замком, тип КПС-1 (90), размеры 400х400 мм | шт | 4649.06 | 105 | Запорно-регулирующие элементы для систем вентиляции и кондиционирования | 1.31
19.3.01.13-0076 | Клапан противопожарный с пружинным приводом в комбинации с тепловым замком, тип КПС-1 (90), размеры 500х500 мм | шт | 5021.65 | 105 | Запорно-регулирующие элементы для систем вентиляции и кондиционирования | 1.31
19.3.01.13-0077 | Клапан противопожарный с пружинным приводом в комбинации с тепловым замком, тип КПС-1 (90), размеры 600х600 мм | шт | 5523.71 | 105 | Запорно-регулирующие элементы для систем вентиляции и кондиционирования | 1.31
19.3.01.13-0078 | Клапан противопожарный с пружинным приводом в комбинации с тепловым замком, тип КПС-1 (90), размеры 700х700 мм | шт | 6241.13 | 105 | Запорно-регулирующие элементы для систем вентиляции и кондиционирования | 1.31
19.3.01.13-0079 | Клапан противопожарный с пружинным приводом в комбинации с тепловым замком, тип КПС-1 (90), размеры 800х800 мм | шт | 7105.16 | 105 | Запорно-регулирующие элементы для систем вентиляции и кондиционирования | 1.31
19.3.01.13-0080 | Клапан противопожарный с пружинным приводом в комбинации с тепловым замком, тип КПС-1 (90), размеры 900х900 мм | шт | 8589.37 | 105 | Запорно-регулирующие элементы для систем вентиляции и кондиционирования | 1.31
19.3.01.13-0081 | Клапан противопожарный с пружинным приводом в комбинации с тепловым замком, тип КПС-1 (90), размеры 1000х1000 мм | шт | 10538.65 | 105 | Запорно-регулирующие элементы для систем вентиляции и кондиционирования | 1.31
19.3.01.13-0082 | Клапан противопожарный с пружинным приводом в комбинации с тепловым замком, тип КПС-1 (90), размеры 1200х800 мм | шт | 11837.63 | 105 | Запорно-регулирующие элементы для систем вентиляции и кондиционирования | 1.31
19.3.01.13-0084 | Клапан противопожарный с пружинным приводом в комбинации с тепловым замком, тип КПС-1М (90), размеры 200х200 мм | шт | 3502.61 | 105 | Запорно-регулирующие элементы для систем вентиляции и кондиционирования | 1.31
19.3.01.13-0086 | Клапан противопожарный с пружинным приводом в комбинации с тепловым замком, тип КПС-1М (90), размеры 300х300 мм | шт | 3729.36 | 105 | Запорно-регулирующие элементы для систем вентиляции и кондиционирования | 1.31
19.3.01.13-0087 | Клапан противопожарный с пружинным приводом в комбинации с тепловым замком, тип КПС-1М (90), размеры 400х400 мм | шт | 3956.67 | 105 | Запорно-регулирующие элементы для систем вентиляции и кондиционирования | 1.31
19.3.01.13-0088 | Клапан противопожарный с пружинным приводом в комбинации с тепловым замком, тип КПС-1М (90), размеры 500х500 мм | шт | 4175.53 | 105 | Запорно-регулирующие элементы для систем вентиляции и кондиционирования | 1.31
19.3.01.13-0089 | Клапан противопожарный с пружинным приводом в комбинации с тепловым замком, тип КПС-1М (90), размеры 600х600 мм | шт | 4619.85 | 105 | Запорно-регулирующие элементы для систем вентиляции и кондиционирования | 1.31
19.3.01.13-0090 | Клапан противопожарный с пружинным приводом в комбинации с тепловым замком, тип КПС-1М (90), размеры 700х700 мм | шт | 5296.61 | 105 | Запорно-регулирующие элементы для систем вентиляции и кондиционирования | 1.31
19.3.01.13-0091 | Клапан противопожарный с пружинным приводом в комбинации с тепловым замком, тип КПС-1М (90), размеры 800х800 мм | шт | 5939.64 | 105 | Запорно-регулирующие элементы для систем вентиляции и кондиционирования | 1.31
19.3.01.13-0092 | Клапан противопожарный с пружинным приводом в комбинации с тепловым замком, тип КПС-1М (90), размеры 900х900 мм | шт | 7280.39 | 105 | Запорно-регулирующие элементы для систем вентиляции и кондиционирования | 1.31
19.3.01.13-0093 | Клапан противопожарный с пружинным приводом в комбинации с тепловым замком, тип КПС-1М (90), размеры 1000х1000 мм | шт | 9034.84 | 105 | Запорно-регулирующие элементы для систем вентиляции и кондиционирования | 1.31
19.3.01.13-0094 | Клапан противопожарный с пружинным приводом в комбинации с тепловым замком, тип КПС-1М (90), размеры 1200х800 мм | шт | 10057.42 | 105 | Запорно-регулирующие элементы для систем вентиляции и кондиционирования | 1.31
19.3.01.13-0096 | Клапан противопожарный с пружинным приводом в комбинации с тепловым замком, тип КПС-2 (120)/КПС-3 (180), размеры 200х200 мм | шт | 4457.9 | 105 | Запорно-регулирующие элементы для систем вентиляции и кондиционирования | 1.31
19.3.01.13-0098 | Клапан противопожарный с пружинным приводом в комбинации с тепловым замком, тип КПС-2 (120)/КПС-3 (180), размеры 300х300 мм | шт | 4701.86 | 105 | Запорно-регулирующие элементы для систем вентиляции и кондиционирования | 1.31
19.3.01.13-0099 | Клапан противопожарный с пружинным приводом в комбинации с тепловым замком, тип КПС-2 (120)/КПС-3 (180), размеры 400х400 мм | шт | 4954.79 | 105 | Запорно-регулирующие элементы для систем вентиляции и кондиционирования | 1.31
19.3.01.13-0100 | Клапан противопожарный с пружинным приводом в комбинации с тепловым замком, тип КПС-2 (120)/КПС-3 (180), размеры 500х500 мм | шт | 5449.49 | 105 | Запорно-регулирующие элементы для систем вентиляции и кондиционирования | 1.31
19.3.01.13-0101 | Клапан противопожарный с пружинным приводом в комбинации с тепловым замком, тип КПС-2 (120)/КПС-3 (180), размеры 600х600 мм | шт | 5964.34 | 105 | Запорно-регулирующие элементы для систем вентиляции и кондиционирования | 1.31
19.3.01.13-0102 | Клапан противопожарный с пружинным приводом в комбинации с тепловым замком, тип КПС-2 (120)/КПС-3 (180), размеры 700х700 мм | шт | 6692.48 | 105 | Запорно-регулирующие элементы для систем вентиляции и кондиционирования | 1.31
19.3.01.13-0103 | Клапан противопожарный с пружинным приводом в комбинации с тепловым замком, тип КПС-2 (120)/КПС-3 (180), размеры 800х800 мм | шт | 7688.95 | 105 | Запорно-регулирующие элементы для систем вентиляции и кондиционирования | 1.31
19.3.01.13-0104 | Клапан противопожарный с пружинным приводом в комбинации с тепловым замком, тип КПС-2 (120)/КПС-3 (180), размеры 900х900 мм | шт | 9167.51 | 105 | Запорно-регулирующие элементы для систем вентиляции и кондиционирования | 1.31
19.3.01.13-0105 | Клапан противопожарный с пружинным приводом в комбинации с тепловым замком, тип КПС-2 (120)/КПС-3 (180), размеры 1000х1000 мм | шт | 11171.85 | 105 | Запорно-регулирующие элементы для систем вентиляции и кондиционирования | 1.31
19.3.01.13-0106 | Клапан противопожарный с пружинным приводом в комбинации с тепловым замком, тип КПС-2 (120)/КПС-3 (180), размеры 1200х800 мм | шт | 12650.15 | 105 | Запорно-регулирующие элементы для систем вентиляции и кондиционирования | 1.31
19.3.02.01-0006 | Диафрагма камерная, диаметр 300 мм | шт | 14502 | 108 | Материалы и изделия для систем вентиляции и кондиционирования стальные | 1.15
19.3.02.01-0007 | Диафрагма камерная, диаметр 400 мм | шт | 19492.48 | 108 | Материалы и изделия для систем вентиляции и кондиционирования стальные | 1.15
19.3.02.07-0001 | Шибер в обечайке круглый из листовой углеродистой и сортовой стали, диаметр 160 мм | шт | 530.62 | 108 | Материалы и изделия для систем вентиляции и кондиционирования стальные | 1.15
19.3.02.07-0005 | Шибер в обечайке круглый из листовой углеродистой и сортовой стали, диаметр 800 мм | шт | 4534.06 | 108 | Материалы и изделия для систем вентиляции и кондиционирования стальные | 1.15
19.3.02.07-0007 | Шибер в обечайке круглый из листовой углеродистой и сортовой стали, диаметр 1250 мм | шт | 14633.8 | 108 | Материалы и изделия для систем вентиляции и кондиционирования стальные | 1.15
19.3.02.07-0012 | Шибер в обечайке прямоугольный из листовой углеродистой и сортовой стали, периметр до 600 мм | шт | 652.08 | 108 | Материалы и изделия для систем вентиляции и кондиционирования стальные | 1.15
19.3.02.07-0013 | Шибер в обечайке прямоугольный из листовой углеродистой и сортовой стали, периметр от 601 до 1000 мм | шт | 1218.33 | 108 | Материалы и изделия для систем вентиляции и кондиционирования стальные | 1.15
19.3.02.07-0021 | Шибер ирисовый из оцинкованной листовой стали, калиброванный, с измерительными патрубками и сердечником-уплотнителем, диаметр 100 мм | шт | 406.1 | 108 | Материалы и изделия для систем вентиляции и кондиционирования стальные | 1.15
19.3.02.07-0025 | Шибер в обечайке круглый из тонколистовой оцинкованной и сортовой стали, диаметр 315 мм | шт | 1005.36 | 108 | Материалы и изделия для систем вентиляции и кондиционирования стальные | 1.15
19.3.02.07-0029 | Шибер в обечайке круглый из тонколистовой оцинкованной и сортовой стали, диаметр 560 мм | шт | 2745.34 | 108 | Материалы и изделия для систем вентиляции и кондиционирования стальные | 1.15
19.3.02.07-0030 | Шибер в обечайке круглый из тонколистовой оцинкованной и сортовой стали, диаметр 630 мм | шт | 3344.63 | 108 | Материалы и изделия для систем вентиляции и кондиционирования стальные | 1.15
19.3.02.07-0031 | Шибер в обечайке круглый из тонколистовой оцинкованной и сортовой стали, диаметр 710 мм | шт | 4232.39 | 108 | Материалы и изделия для систем вентиляции и кондиционирования стальные | 1.15
19.3.02.07-0032 | Шибер в обечайке круглый из тонколистовой оцинкованной и сортовой стали, диаметр 800 мм | шт | 4535.45 | 108 | Материалы и изделия для систем вентиляции и кондиционирования стальные | 1.15
19.3.02.07-0035 | Шибер в обечайке круглый из тонколистовой оцинкованной и сортовой стали, диаметр 160 мм | шт | 801.07 | 108 | Материалы и изделия для систем вентиляции и кондиционирования стальные | 1.15
19.3.02.07-0037 | Шибер в обечайке прямоугольный из тонколистовой оцинкованной и сортовой стали, периметр от 601 до 1000 мм | шт | 946.41 | 108 | Материалы и изделия для систем вентиляции и кондиционирования стальные | 1.15
19.3.02.07-1005 | Шибер круглый стальной, толщина 0,5 мм, длина 220 мм, диаметр 100 мм | шт | 369.66 | 108 | Материалы и изделия для систем вентиляции и кондиционирования стальные | 1.15
19.3.02.07-1006 | Шибер круглый оцинкованный стальной, толщина 0,5 мм, длина 220 мм, диаметр 120 мм | шт | 448.19 | 108 | Материалы и изделия для систем вентиляции и кондиционирования стальные | 1.15
19.3.02.07-1007 | Шибер круглый стальной, толщина 0,5 мм, длина 220 мм, диаметр 125 мм | шт | 471.68 | 108 | Материалы и изделия для систем вентиляции и кондиционирования стальные | 1.15
19.3.02.07-1008 | Шибер круглый стальной, толщина 0,5 мм, длина 220 мм, диаметр 150 мм | шт | 587.89 | 108 | Материалы и изделия для систем вентиляции и кондиционирования стальные | 1.15
19.3.02.07-1009 | Шибер круглый стальной, толщина 0,5 мм, длина 220 мм, диаметр 160 мм | шт | 636.19 | 108 | Материалы и изделия для систем вентиляции и кондиционирования стальные | 1.15
19.3.02.07-1010 | Шибер круглый стальной, толщина 0,5 мм, длина 220 мм, диаметр 200 мм | шт | 860.14 | 108 | Материалы и изделия для систем вентиляции и кондиционирования стальные | 1.15
19.3.02.07-1011 | Шибер круглый стальной, толщина 0,5 мм, длина 220 мм, диаметр 220 мм | шт | 1204.06 | 108 | Материалы и изделия для систем вентиляции и кондиционирования стальные | 1.15
19.3.02.07-1012 | Шибер круглый стальной, толщина 0,5 мм, длина 220 мм, диаметр 315 мм | шт | 1762.51 | 108 | Материалы и изделия для систем вентиляции и кондиционирования стальные | 1.15
19.3.02.07-1013 | Шибер круглый стальной, толщина 0,5 мм, длина 220 мм, диаметр 350 мм | шт | 2090.32 | 108 | Материалы и изделия для систем вентиляции и кондиционирования стальные | 1.15
19.3.02.07-1014 | Шибер круглый стальной оцинкованный, толщина 0,7 мм, длина 220 мм, диаметр 400 мм | шт | 3124.56 | 108 | Материалы и изделия для систем вентиляции и кондиционирования стальные | 1.15
19.3.02.07-1015 | Шибер круглый стальной оцинкованный, толщина 0,7 мм, длина 220 мм, диаметр 450 мм | шт | 3837.08 | 108 | Материалы и изделия для систем вентиляции и кондиционирования стальные | 1.15
19.3.02.07-1016 | Шибер круглый стальной, толщина 0,7 мм, длина 220 мм, диаметр 500 мм | шт | 4621.1 | 108 | Материалы и изделия для систем вентиляции и кондиционирования стальные | 1.15
19.3.02.07-1017 | Шибер круглый стальной, толщина 0,7 мм, длина 220 мм, диаметр 560 мм | шт | 5659.92 | 108 | Материалы и изделия для систем вентиляции и кондиционирования стальные | 1.15
19.3.02.07-1018 | Шибер круглый стальной, толщина 0,7 мм, длина 220 мм, диаметр 600 мм | шт | 6409.36 | 108 | Материалы и изделия для систем вентиляции и кондиционирования стальные | 1.15
19.3.02.07-1019 | Шибер круглый стальной, толщина 0,7 мм, длина 220 мм, диаметр 630 мм | шт | 7002.58 | 108 | Материалы и изделия для систем вентиляции и кондиционирования стальные | 1.15
19.3.02.07-1020 | Шибер круглый стальной оцинкованный, толщина 0,7 мм, длина 220 мм, диаметр 700 мм | шт | 8441.42 | 108 | Материалы и изделия для систем вентиляции и кондиционирования стальные | 1.15
19.3.02.07-1021 | Шибер круглый стальной, толщина 0,7 мм, длина 220 мм, диаметр 710 мм | шт | 8665.26 | 108 | Материалы и изделия для систем вентиляции и кондиционирования стальные | 1.15
19.3.02.07-1022 | Шибер круглый стальной оцинкованный, толщина 0,9 мм, длина 220 мм, диаметр 800 мм | шт | 12754.5 | 108 | Материалы и изделия для систем вентиляции и кондиционирования стальные | 1.15
19.3.02.07-1023 | Шибер круглый стальной оцинкованный, толщина 0,9 мм, длина 220 мм, диаметр 900 мм | шт | 15879.02 | 108 | Материалы и изделия для систем вентиляции и кондиционирования стальные | 1.15
19.3.02.07-1024 | Шибер круглый стальной оцинкованный, толщина 0,9 мм, длина 220 мм, диаметр 1000 мм | шт | 19341.77 | 108 | Материалы и изделия для систем вентиляции и кондиционирования стальные | 1.15
19.3.02.07-1025 | Шибер круглый стальной оцинкованный, толщина 0,9 мм, длина 220 мм, диаметр 1250 мм | шт | 29484.41 | 108 | Материалы и изделия для систем вентиляции и кондиционирования стальные | 1.15
19.3.02.07-1026 | Шибер круглый стальной оцинкованный, толщина 0,9 мм, длина 220 мм, диаметр 1400 мм | шт | 36590.44 | 108 | Материалы и изделия для систем вентиляции и кондиционирования стальные | 1.15
19.3.02.07-1027 | Шибер прямоугольный стальной, толщина 0,5 мм, размеры 100х100х220 мм | шт | 592.87 | 108 | Материалы и изделия для систем вентиляции и кондиционирования стальные | 1.15
19.3.02.07-1028 | Шибер прямоугольный стальной, толщина 0,5 мм, размеры 150х100х220 мм | шт | 706.5 | 108 | Материалы и изделия для систем вентиляции и кондиционирования стальные | 1.15
19.3.02.07-1029 | Шибер прямоугольный стальной, толщина 0,5 мм, размеры 200х100х220 мм | шт | 819.81 | 108 | Материалы и изделия для систем вентиляции и кондиционирования стальные | 1.15
19.3.02.07-1030 | Шибер прямоугольный стальной, толщина 0,5 мм, размеры 250х100х220 мм | шт | 932.14 | 108 | Материалы и изделия для систем вентиляции и кондиционирования стальные | 1.15
19.3.02.07-1031 | Шибер прямоугольный стальной, толщина 0,5 мм, размеры 300х100х220 мм | шт | 1045.41 | 108 | Материалы и изделия для систем вентиляции и кондиционирования стальные | 1.15
19.3.02.07-1032 | Шибер прямоугольный стальной, толщина 0,5 мм, размеры 400х100х220 мм | шт | 1271.42 | 108 | Материалы и изделия для систем вентиляции и кондиционирования стальные | 1.15
19.3.02.07-1033 | Шибер прямоугольный стальной, толщина 0,5 мм, размеры 150х150х220 мм | шт | 843.86 | 108 | Материалы и изделия для систем вентиляции и кондиционирования стальные | 1.15
19.3.02.07-1034 | Шибер прямоугольный стальной, толщина 0,5 мм, размеры 200х150х220 мм | шт | 981.57 | 108 | Материалы и изделия для систем вентиляции и кондиционирования стальные | 1.15
19.3.02.07-1035 | Шибер прямоугольный стальной, толщина 0,5 мм, размеры 250х150х220 мм | шт | 1194.7 | 108 | Материалы и изделия для систем вентиляции и кондиционирования стальные | 1.15
19.3.02.07-1036 | Шибер прямоугольный стальной, толщина 0,5 мм, размеры 300х150х220 мм | шт | 1333.26 | 108 | Материалы и изделия для систем вентиляции и кондиционирования стальные | 1.15
19.3.02.07-1037 | Шибер прямоугольный стальной оцинкованный, толщина 0,5 мм, размеры 400х150х220 мм | шт | 1625.82 | 108 | Материалы и изделия для систем вентиляции и кондиционирования стальные | 1.15
19.3.02.07-1038 | Шибер прямоугольный стальной оцинкованный, толщина 0,5 мм, размеры 500х150х220 мм | шт | 1928.62 | 108 | Материалы и изделия для систем вентиляции и кондиционирования стальные | 1.15
19.3.02.07-1039 | Шибер прямоугольный стальной, толщина 0,7 мм, размеры 600х150х220 мм | шт | 2589.07 | 108 | Материалы и изделия для систем вентиляции и кондиционирования стальные | 1.15
19.3.02.07-1040 | Шибер прямоугольный стальной оцинкованный, толщина 0,5 мм, размеры 200х200х220 мм | шт | 1144.28 | 108 | Материалы и изделия для систем вентиляции и кондиционирования стальные | 1.15
19.3.02.07-1041 | Шибер прямоугольный стальной, толщина 0,5 мм, размеры 250х200х220 мм | шт | 1389.11 | 108 | Материалы и изделия для систем вентиляции и кондиционирования стальные | 1.15
19.3.02.07-1042 | Шибер прямоугольный стальной, толщина 0,5 мм, размеры 300х200х220 мм | шт | 1570.22 | 108 | Материалы и изделия для систем вентиляции и кондиционирования стальные | 1.15
19.3.02.07-1043 | Шибер прямоугольный стальной оцинкованный, толщина 0,5 мм, размеры 400х200х220 мм | шт | 1914.97 | 108 | Материалы и изделия для систем вентиляции и кондиционирования стальные | 1.15
19.3.02.07-1044 | Шибер прямоугольный стальной оцинкованный, толщина 0,5 мм, размеры 500х200х220 мм | шт | 2273 | 108 | Материалы и изделия для систем вентиляции и кондиционирования стальные | 1.15
19.3.02.07-1045 | Шибер прямоугольный стальной, толщина 0,7 мм, размеры 600х200х220 мм | шт | 3068.89 | 108 | Материалы и изделия для систем вентиляции и кондиционирования стальные | 1.15
19.3.02.07-1046 | Шибер прямоугольный стальной оцинкованный, толщина 0,7 мм, размеры 800х200х220 мм | шт | 4221.81 | 108 | Материалы и изделия для систем вентиляции и кондиционирования стальные | 1.15
19.3.02.07-1047 | Шибер прямоугольный стальной, толщина 0,5 мм, размеры 250х250х220 мм | шт | 1598.83 | 108 | Материалы и изделия для систем вентиляции и кондиционирования стальные | 1.15
19.3.02.07-1048 | Шибер прямоугольный стальной, толщина 0,5 мм, размеры 300х250х220 мм | шт | 1791.82 | 108 | Материалы и изделия для систем вентиляции и кондиционирования стальные | 1.15
19.3.02.07-1049 | Шибер прямоугольный стальной оцинкованный, толщина 0,5 мм, размеры 400х250х220 мм | шт | 2205.05 | 108 | Материалы и изделия для систем вентиляции и кондиционирования стальные | 1.15
19.3.02.07-1050 | Шибер прямоугольный стальной оцинкованный, толщина 0,5 мм, размеры 500х250х220 мм | шт | 2617.94 | 108 | Материалы и изделия для систем вентиляции и кондиционирования стальные | 1.15
19.3.02.07-1051 | Шибер прямоугольный стальной, толщина 0,7 мм, размеры 600х250х220 мм | шт | 3547.49 | 108 | Материалы и изделия для систем вентиляции и кондиционирования стальные | 1.15
19.3.02.07-1052 | Шибер прямоугольный стальной, толщина 0,7 мм, размеры 800х250х220 мм | шт | 4847.55 | 108 | Материалы и изделия для систем вентиляции и кондиционирования стальные | 1.15
19.3.02.07-1053 | Шибер прямоугольный стальной, толщина 0,5 мм, размеры 300х300х220 мм | шт | 2025.39 | 108 | Материалы и изделия для систем вентиляции и кондиционирования стальные | 1.15
19.3.02.07-1054 | Шибер прямоугольный стальной оцинкованный, толщина 0,5 мм, размеры 400х300х220 мм | шт | 2493.86 | 108 | Материалы и изделия для систем вентиляции и кондиционирования стальные | 1.15
19.3.02.07-1055 | Шибер прямоугольный стальной оцинкованный, толщина 0,5 мм, размеры 500х300х220 мм | шт | 2963.26 | 108 | Материалы и изделия для систем вентиляции и кондиционирования стальные | 1.15
19.3.02.07-1056 | Шибер прямоугольный стальной, толщина 0,7 мм, размеры 600х300х220 мм | шт | 4027.67 | 108 | Материалы и изделия для систем вентиляции и кондиционирования стальные | 1.15
19.3.02.07-1057 | Шибер прямоугольный стальной, толщина 0,7 мм, размеры 800х300х220 мм | шт | 5472.38 | 108 | Материалы и изделия для систем вентиляции и кондиционирования стальные | 1.15
19.3.02.07-1058 | Шибер прямоугольный стальной, толщина 0,7 мм, размеры 1000х300х220 мм | шт | 6661.02 | 108 | Материалы и изделия для систем вентиляции и кондиционирования стальные | 1.15
19.3.02.07-1059 | Шибер прямоугольный стальной оцинкованный, толщина 0,5 мм, размеры 400х400х220 мм | шт | 3074.03 | 108 | Материалы и изделия для систем вентиляции и кондиционирования стальные | 1.15
19.3.02.07-1060 | Шибер прямоугольный стальной оцинкованный, толщина 0,5 мм, размеры 500х400х220 мм | шт | 3652.89 | 108 | Материалы и изделия для систем вентиляции и кондиционирования стальные | 1.15
19.3.02.07-1061 | Шибер прямоугольный стальной, толщина 0,7 мм, размеры 600х400х220 мм | шт | 4986.07 | 108 | Материалы и изделия для систем вентиляции и кондиционирования стальные | 1.15
19.3.02.07-1062 | Шибер прямоугольный стальной, толщина 0,7 мм, размеры 800х400х220 мм | шт | 6723.01 | 108 | Материалы и изделия для систем вентиляции и кондиционирования стальные | 1.15
19.3.02.07-1063 | Шибер прямоугольный стальной, толщина 0,7 мм, размеры 1000х400х220 мм | шт | 8179.09 | 108 | Материалы и изделия для систем вентиляции и кондиционирования стальные | 1.15
19.3.02.07-1064 | Шибер прямоугольный стальной оцинкованный, толщина 0,5 мм, размеры 500х500х220 мм | шт | 4342.56 | 108 | Материалы и изделия для систем вентиляции и кондиционирования стальные | 1.15
19.3.02.07-1065 | Шибер прямоугольный стальной, толщина 0,7 мм, размеры 600х500х220 мм | шт | 5944.84 | 108 | Материалы и изделия для систем вентиляции и кондиционирования стальные | 1.15
19.3.02.07-1066 | Шибер прямоугольный стальной оцинкованный, толщина 0,7 мм, размеры 800х500х220 мм | шт | 7974.89 | 108 | Материалы и изделия для систем вентиляции и кондиционирования стальные | 1.15
19.3.02.07-1067 | Шибер прямоугольный стальной, толщина 0,7 мм, размеры 1000х500х220 мм | шт | 9696.78 | 108 | Материалы и изделия для систем вентиляции и кондиционирования стальные | 1.15
19.3.02.07-1068 | Шибер прямоугольный стальной оцинкованный, толщина 0,9 мм, размеры 1200х500х220 мм | шт | 13354.19 | 108 | Материалы и изделия для систем вентиляции и кондиционирования стальные | 1.15
19.3.02.07-1069 | Шибер прямоугольный стальной, толщина 0,7 мм, размеры 600х600х220 мм | шт | 6903.26 | 108 | Материалы и изделия для систем вентиляции и кондиционирования стальные | 1.15
19.3.02.07-1070 | Шибер прямоугольный стальной оцинкованный, толщина 0,7 мм, размеры 800х600х220 мм | шт | 9225.56 | 108 | Материалы и изделия для систем вентиляции и кондиционирования стальные | 1.15
19.3.02.07-1071 | Шибер прямоугольный стальной, толщина 0,7 мм, размеры 1000х600х220 мм | шт | 11214.85 | 108 | Материалы и изделия для систем вентиляции и кондиционирования стальные | 1.15
19.3.02.07-1072 | Шибер прямоугольный стальной оцинкованный, толщина 0,9 мм, размеры 1200х600х220 мм | шт | 15478.01 | 108 | Материалы и изделия для систем вентиляции и кондиционирования стальные | 1.15
19.3.02.07-1073 | Шибер прямоугольный стальной, толщина 0,7 мм, размеры 800х800х220 мм | шт | 11726.75 | 108 | Материалы и изделия для систем вентиляции и кондиционирования стальные | 1.15
19.3.02.07-1074 | Шибер прямоугольный стальной оцинкованный, толщина 0,7 мм, размеры 1000х800х220 мм | шт | 14251.86 | 108 | Материалы и изделия для систем вентиляции и кондиционирования стальные | 1.15
19.3.02.07-1075 | Шибер прямоугольный стальной оцинкованный, толщина 0,9 мм, размеры 1200х800х220 мм | шт | 19722.3 | 108 | Материалы и изделия для систем вентиляции и кондиционирования стальные | 1.15
19.3.02.07-1076 | Шибер прямоугольный стальной, толщина 0,7 мм, размеры 1000х1000х220 мм | шт | 17287.64 | 108 | Материалы и изделия для систем вентиляции и кондиционирования стальные | 1.15
19.3.02.07-1077 | Шибер прямоугольный стальной оцинкованный, толщина 0,9 мм, размеры 1200х1000х220 мм | шт | 23966.94 | 108 | Материалы и изделия для систем вентиляции и кондиционирования стальные | 1.15
19.3.02.07-1078 | Шибер прямоугольный стальной оцинкованный, толщина 0,9 мм, размеры 1200х1200х220 мм | шт | 28212.84 | 108 | Материалы и изделия для систем вентиляции и кондиционирования стальные | 1.15
19.3.02.07-1079 | Шибер прямоугольный стальной оцинкованный, толщина 0,9 мм, размеры 1400х1400х220 мм | шт | 37342.82 | 108 | Материалы и изделия для систем вентиляции и кондиционирования стальные | 1.15
19.3.02.07-1080 | Шибер круглый стальной оцинкованный, толщина 0,9 мм, длина 3200 мм, диаметр 1600 мм | шт | 16985.56 | 108 | Материалы и изделия для систем вентиляции и кондиционирования стальные | 1.15
19.3.02.08-0021 | Кронштейны стальные для крепления внешнего блока сплит-системы, с креплением, рекомендуемая нагрузка до 80 кг, размеры 500х500х45 мм | компл | 375.17 | 61 | Изделия стальные | 0.89
19.3.02.08-0022 | Кронштейны стальные для крепления внешнего блока сплит-системы, с креплением, рекомендуемая нагрузка до 180 кг, размеры 677х830х50 мм | компл | 1097.13 | 61 | Изделия стальные | 0.89
19.3.02.08-0032 | Трубки дренажные (шланг) гофрированные для систем кондиционирования, диаметр 20 мм | 10 м | 368.44 | 107 | Материалы и изделия для систем вентиляции и кондиционирования из полимерных и композитных материалов | 1.28
19.3.02.08-1000 | Компрессор холодильный, марка С-К 175 | шт | 4714.28 | 107 | Материалы и изделия для систем вентиляции и кондиционирования из полимерных и композитных материалов | 1.28
19.3.03.03-0013 | Фильтр воздушный рукавный с вибровстряхиванием, класс очистки EU5, с устройством непрерывной выгрузки пыли, производительность до 6 тыс. м3/час | шт | 537317.19 | 107 | Материалы и изделия для систем вентиляции и кондиционирования из полимерных и композитных материалов | 1.28
19.3.03.03-0014 | Фильтр воздушный рукавный с вибровстряхиванием, класс очистки EU5, с устройством непрерывной выгрузки пыли, производительность до 9 тыс. м3/час | шт | 607645.46 | 107 | Материалы и изделия для систем вентиляции и кондиционирования из полимерных и композитных материалов | 1.28
19.3.03.03-0015 | Фильтр воздушный рукавный с вибровстряхиванием, класс очистки EU5, с устройством непрерывной выгрузки пыли, производительность до 12 тыс. м3/час | шт | 681686.39 | 107 | Материалы и изделия для систем вентиляции и кондиционирования из полимерных и композитных материалов | 1.28
19.3.03.03-0016 | Фильтр воздушный рукавный с вибровстряхиванием, класс очистки EU5, с устройством непрерывной выгрузки пыли, производительность до 16 тыс. м3/час | шт | 956546.53 | 107 | Материалы и изделия для систем вентиляции и кондиционирования из полимерных и композитных материалов | 1.28
19.3.03.03-0017 | Фильтр воздушный рукавный с вибровстряхиванием, класс очистки EU5, с устройством непрерывной выгрузки пыли, производительность до 20 тыс. м3/час | шт | 1081576.98 | 107 | Материалы и изделия для систем вентиляции и кондиционирования из полимерных и композитных материалов | 1.28
19.3.03.03-0018 | Фильтр воздушный рукавный с вибровстряхиванием, класс очистки EU5, с устройством непрерывной выгрузки пыли, производительность до 32 тыс. м3/час | шт | 1224261.27 | 107 | Материалы и изделия для систем вентиляции и кондиционирования из полимерных и композитных материалов | 1.28
19.3.03.05-0001 | Фильтр воздушный ячейковый плоский из стекловолокна, производительность 1750-2250 м3/ч, размеры 500х500х48 мм | шт | 340.03 | 107 | Материалы и изделия для систем вентиляции и кондиционирования из полимерных и композитных материалов | 1.28
19.3.03.05-0002 | Фильтр воздушный ячейковый плоский из стекловолокна, производительность 1200-1500 м3/ч, размеры 287х592х48 мм | шт | 296.59 | 107 | Материалы и изделия для систем вентиляции и кондиционирования из полимерных и композитных материалов | 1.28
19.3.03.05-0003 | Фильтр воздушный ячейковый плоский из стекловолокна, производительность 2450-3150 м3/ч, размеры 592х592х48 мм | шт | 431.53 | 107 | Материалы и изделия для систем вентиляции и кондиционирования из полимерных и композитных материалов | 1.28
19.3.03.05-0004 | Фильтр воздушный ячейковый плоский из стекловолокна, производительность 1000-1260 м3/ч, размеры 490х287х48 мм | шт | 249.46 | 107 | Материалы и изделия для систем вентиляции и кондиционирования из полимерных и композитных материалов | 1.28
19.3.03.05-0005 | Фильтр воздушный ячейковый плоский из стекловолокна, производительность 2000-2600 м3/ч, размеры 490х592х48 мм | шт | 384.33 | 107 | Материалы и изделия для систем вентиляции и кондиционирования из полимерных и композитных материалов | 1.28
19.3.03.05-0006 | Фильтр воздушный ячейковый плоский из стекловолокна, производительность 1300-1650 м3/ч, размеры 305х610х48 мм | шт | 310.57 | 107 | Материалы и изделия для систем вентиляции и кондиционирования из полимерных и композитных материалов | 1.28
19.3.03.05-0007 | Фильтр воздушный ячейковый плоский из стекловолокна, производительность 2600-3350 м3/ч, размеры 610х610х48 мм | шт | 443.59 | 107 | Материалы и изделия для систем вентиляции и кондиционирования из полимерных и композитных материалов | 1.28
19.3.03.05-0008 | Фильтр воздушный ячейковый плоский из стекловолокна, производительность 3700-4750 м3/ч, размеры 592х892х48 мм | шт | 488.51 | 107 | Материалы и изделия для систем вентиляции и кондиционирования из полимерных и композитных материалов | 1.28
19.3.03.05-0009 | Фильтр воздушный ячейковый плоский из стекловолокна, производительность 1800-2300 м3/ч, размеры 287х892х48 мм | шт | 332.8 | 107 | Материалы и изделия для систем вентиляции и кондиционирования из полимерных и композитных материалов | 1.28
19.3.03.05-0010 | Фильтр воздушный ячейковый плоский из стекловолокна, производительность 3050-3950 м3/ч, размеры 490х892х48 мм | шт | 453.88 | 107 | Материалы и изделия для систем вентиляции и кондиционирования из полимерных и композитных материалов | 1.28
19.3.03.05-0011 | Фильтр воздушный ячейковый плоский из стекловолокна, производительность 570-750 м3/ч, размеры 287х287х48 мм | шт | 213.75 | 107 | Материалы и изделия для систем вентиляции и кондиционирования из полимерных и композитных материалов | 1.28
19.3.03.05-0021 | Фильтр ячейковый карманный с фильтрующим материалом, класс G3, размеры 287х287х300 мм | шт | 837.54 | 108 | Материалы и изделия для систем вентиляции и кондиционирования стальные | 1.15
19.3.03.05-0022 | Фильтр ячейковый карманный с фильтрующим материалом, класс G3, размеры 287х287х360 мм | шт | 853.73 | 108 | Материалы и изделия для систем вентиляции и кондиционирования стальные | 1.15
19.3.03.05-0023 | Фильтр ячейковый карманный с фильтрующим материалом, класс G3, размеры 287х287х600 мм | шт | 860.68 | 108 | Материалы и изделия для систем вентиляции и кондиционирования стальные | 1.15
19.3.03.05-0024 | Фильтр ячейковый карманный с фильтрующим материалом, класс G3, размеры 287х592х300 мм | шт | 853.73 | 108 | Материалы и изделия для систем вентиляции и кондиционирования стальные | 1.15
19.3.03.05-0025 | Фильтр ячейковый карманный с фильтрующим материалом, класс G3, размеры 287х592х360 мм | шт | 858.36 | 108 | Материалы и изделия для систем вентиляции и кондиционирования стальные | 1.15
19.3.03.05-0026 | Фильтр ячейковый карманный с фильтрующим материалом, класс G3, размеры 287х592х600 мм | шт | 980.98 | 108 | Материалы и изделия для систем вентиляции и кондиционирования стальные | 1.15
19.3.03.05-0027 | Фильтр ячейковый карманный с фильтрующим материалом, класс G3, размеры 287х892х300 мм | шт | 867.62 | 108 | Материалы и изделия для систем вентиляции и кондиционирования стальные | 1.15
19.3.03.05-0028 | Фильтр ячейковый карманный с фильтрующим материалом, класс G3, размеры 287х892х360 мм | шт | 876.87 | 108 | Материалы и изделия для систем вентиляции и кондиционирования стальные | 1.15
19.3.03.05-0029 | Фильтр ячейковый карманный с фильтрующим материалом, класс G3, размеры 287х892х600 мм | шт | 913.89 | 108 | Материалы и изделия для систем вентиляции и кондиционирования стальные | 1.15
19.3.03.05-0030 | Фильтр ячейковый карманный с фильтрующим материалом, класс G3, размеры 305х610х300 мм | шт | 858.36 | 108 | Материалы и изделия для систем вентиляции и кондиционирования стальные | 1.15
19.3.03.05-0031 | Фильтр ячейковый карманный с фильтрующим материалом, класс G3, размеры 305х610х360 мм | шт | 862.99 | 108 | Материалы и изделия для систем вентиляции и кондиционирования стальные | 1.15
19.3.03.05-0032 | Фильтр ячейковый карманный с фильтрующим материалом, класс G3, размеры 305х610х600 мм | шт | 888.44 | 108 | Материалы и изделия для систем вентиляции и кондиционирования стальные | 1.15
19.3.03.05-0033 | Фильтр ячейковый карманный с фильтрующим материалом, класс G3, размеры 490х287х300 мм | шт | 975.5 | 108 | Материалы и изделия для систем вентиляции и кондиционирования стальные | 1.15
19.3.03.05-0034 | Фильтр ячейковый карманный с фильтрующим материалом, класс G3, размеры 490х287х360 мм | шт | 983.33 | 108 | Материалы и изделия для систем вентиляции и кондиционирования стальные | 1.15
19.3.03.05-0035 | Фильтр ячейковый карманный с фильтрующим материалом, класс G3, размеры 490х287х600 мм | шт | 983.33 | 108 | Материалы и изделия для систем вентиляции и кондиционирования стальные | 1.15
19.3.03.05-0036 | Фильтр ячейковый карманный с фильтрующим материалом, класс G3, размеры 490х592х300 мм | шт | 1022.45 | 108 | Материалы и изделия для систем вентиляции и кондиционирования стальные | 1.15
19.3.03.05-0037 | Фильтр ячейковый карманный с фильтрующим материалом, класс G3, размеры 490х592х360 мм | шт | 1040.71 | 108 | Материалы и изделия для систем вентиляции и кондиционирования стальные | 1.15
19.3.03.05-0038 | Фильтр ячейковый карманный с фильтрующим материалом, класс G3, размеры 490х592х600 мм | шт | 1043.32 | 108 | Материалы и изделия для систем вентиляции и кондиционирования стальные | 1.15
19.3.03.05-0039 | Фильтр ячейковый карманный с фильтрующим материалом, класс G3, размеры 490х892х300 мм | шт | 1095.48 | 108 | Материалы и изделия для систем вентиляции и кондиционирования стальные | 1.15
19.3.03.05-0040 | Фильтр ячейковый карманный с фильтрующим материалом, класс G3, размеры 490х892х360 мм | шт | 1100.7 | 108 | Материалы и изделия для систем вентиляции и кондиционирования стальные | 1.15
19.3.03.05-0041 | Фильтр ячейковый карманный с фильтрующим материалом, класс G3, размеры 490х892х600 мм | шт | 1275.46 | 108 | Материалы и изделия для систем вентиляции и кондиционирования стальные | 1.15
19.3.03.05-0042 | Фильтр ячейковый карманный с фильтрующим материалом, класс G3, размеры 500х500х300 мм | шт | 1009.41 | 108 | Материалы и изделия для систем вентиляции и кондиционирования стальные | 1.15
19.3.03.05-0043 | Фильтр ячейковый карманный с фильтрующим материалом, класс G3, размеры 500х500х360 мм | шт | 1035.49 | 108 | Материалы и изделия для систем вентиляции и кондиционирования стальные | 1.15
19.3.03.05-0045 | Фильтр ячейковый карманный с фильтрующим материалом, класс G3, размеры 592х592х300 мм | шт | 1198.74 | 108 | Материалы и изделия для систем вентиляции и кондиционирования стальные | 1.15
19.3.03.05-0046 | Фильтр ячейковый карманный с фильтрующим материалом, класс G3, размеры 592х592х360 мм | шт | 1230.98 | 108 | Материалы и изделия для систем вентиляции и кондиционирования стальные | 1.15
19.3.03.05-0048 | Фильтр ячейковый карманный с фильтрующим материалом, класс G3, размеры 592х892х300 мм | шт | 1239.78 | 108 | Материалы и изделия для систем вентиляции и кондиционирования стальные | 1.15
19.3.03.05-0049 | Фильтр ячейковый карманный с фильтрующим материалом, класс G3, размеры 592х892х360 мм | шт | 1257.36 | 108 | Материалы и изделия для систем вентиляции и кондиционирования стальные | 1.15
19.3.03.05-0051 | Фильтр ячейковый карманный с фильтрующим материалом, класс G3, размеры 610х610х300 мм | шт | 1223.24 | 108 | Материалы и изделия для систем вентиляции и кондиционирования стальные | 1.15
19.3.03.05-0052 | Фильтр ячейковый карманный с фильтрующим материалом, класс G3, размеры 610х610х360 мм | шт | 1297.47 | 108 | Материалы и изделия для систем вентиляции и кондиционирования стальные | 1.15
19.3.03.05-0054 | Фильтр ячейковый карманный с фильтрующим материалом, класс G4, размеры 287х287х300 мм | шт | 805.62 | 108 | Материалы и изделия для систем вентиляции и кондиционирования стальные | 1.15
19.3.03.05-0055 | Фильтр ячейковый карманный с фильтрующим материалом, класс G4, размеры 287х287х360 мм | шт | 814.37 | 108 | Материалы и изделия для систем вентиляции и кондиционирования стальные | 1.15
19.3.03.05-0057 | Фильтр ячейковый карманный с фильтрующим материалом, класс G4, размеры 287х592х300 мм | шт | 836.27 | 108 | Материалы и изделия для систем вентиляции и кондиционирования стальные | 1.15
19.3.03.05-0058 | Фильтр ячейковый карманный с фильтрующим материалом, класс G4, размеры 287х592х360 мм | шт | 890.99 | 108 | Материалы и изделия для систем вентиляции и кондиционирования стальные | 1.15
19.3.03.05-0060 | Фильтр ячейковый карманный с фильтрующим материалом, класс G4, размеры 287х892х300 мм | шт | 855.97 | 108 | Материалы и изделия для систем вентиляции и кондиционирования стальные | 1.15
19.3.03.05-0061 | Фильтр ячейковый карманный с фильтрующим материалом, класс G4, размеры 287х892х360 мм | шт | 895.37 | 108 | Материалы и изделия для систем вентиляции и кондиционирования стальные | 1.15
19.3.03.05-0063 | Фильтр ячейковый карманный с фильтрующим материалом, класс G4, размеры 305х610х300 мм | шт | 901.94 | 108 | Материалы и изделия для систем вентиляции и кондиционирования стальные | 1.15
19.3.03.05-0064 | Фильтр ячейковый карманный с фильтрующим материалом, класс G4, размеры 305х610х360 мм | шт | 943.53 | 108 | Материалы и изделия для систем вентиляции и кондиционирования стальные | 1.15
19.3.03.05-0066 | Фильтр ячейковый карманный с фильтрующим материалом, класс G4, размеры 490х287х300 мм | шт | 1103.13 | 108 | Материалы и изделия для систем вентиляции и кондиционирования стальные | 1.15
19.3.03.05-0067 | Фильтр ячейковый карманный с фильтрующим материалом, класс G4, размеры 490х287х360 мм | шт | 1129.12 | 108 | Материалы и изделия для систем вентиляции и кондиционирования стальные | 1.15
19.3.03.05-0068 | Фильтр ячейковый карманный с фильтрующим материалом, класс G4, размеры 490х287х600 мм | шт | 1149.34 | 108 | Материалы и изделия для систем вентиляции и кондиционирования стальные | 1.15
19.3.03.05-0069 | Фильтр ячейковый карманный с фильтрующим материалом, класс G4, размеры 490х592х300 мм | шт | 1316.83 | 108 | Материалы и изделия для систем вентиляции и кондиционирования стальные | 1.15
19.3.03.05-0070 | Фильтр ячейковый карманный с фильтрующим материалом, класс G4, размеры 490х592х360 мм | шт | 1371.7 | 108 | Материалы и изделия для систем вентиляции и кондиционирования стальные | 1.15
19.3.03.05-0071 | Фильтр ячейковый карманный с фильтрующим материалом, класс G4, размеры 490х592х600 мм | шт | 1487.21 | 108 | Материалы и изделия для систем вентиляции и кондиционирования стальные | 1.15
19.3.03.05-0072 | Фильтр ячейковый карманный с фильтрующим материалом, класс G4, размеры 490х892х300 мм | шт | 1186.88 | 108 | Материалы и изделия для систем вентиляции и кондиционирования стальные | 1.15
19.3.03.05-0073 | Фильтр ячейковый карманный с фильтрующим материалом, класс G4, размеры 490х892х360 мм | шт | 1238.86 | 108 | Материалы и изделия для систем вентиляции и кондиционирования стальные | 1.15
19.3.03.05-0074 | Фильтр ячейковый карманный с фильтрующим материалом, класс G4, размеры 490х892х600 мм | шт | 1536.3 | 108 | Материалы и изделия для систем вентиляции и кондиционирования стальные | 1.15
19.3.03.05-0075 | Фильтр ячейковый карманный с фильтрующим материалом, класс G4, размеры 500х500х300 мм | шт | 1163.78 | 108 | Материалы и изделия для систем вентиляции и кондиционирования стальные | 1.15
19.3.03.05-0076 | Фильтр ячейковый карманный с фильтрующим материалом, класс G4, размеры 500х500х360 мм | шт | 1230.2 | 108 | Материалы и изделия для систем вентиляции и кондиционирования стальные | 1.15
19.3.03.05-0078 | Фильтр ячейковый карманный с фильтрующим материалом, класс G4, размеры 592х592х300 мм | шт | 1259.07 | 108 | Материалы и изделия для систем вентиляции и кондиционирования стальные | 1.15
19.3.03.05-0079 | Фильтр ячейковый карманный с фильтрующим материалом, класс G4, размеры 592х592х360 мм | шт | 1334.16 | 108 | Материалы и изделия для систем вентиляции и кондиционирования стальные | 1.15
19.3.03.05-0081 | Фильтр ячейковый карманный с фильтрующим материалом, класс G4, размеры 592х892х300 мм | шт | 1316.83 | 108 | Материалы и изделия для систем вентиляции и кондиционирования стальные | 1.15
19.3.03.05-0082 | Фильтр ячейковый карманный с фильтрующим материалом, класс G4, размеры 592х892х360 мм | шт | 1412.13 | 108 | Материалы и изделия для систем вентиляции и кондиционирования стальные | 1.15
19.3.03.05-0084 | Фильтр ячейковый карманный с фильтрующим материалом, класс G4, размеры 610х610х300 мм | шт | 1284.08 | 108 | Материалы и изделия для систем вентиляции и кондиционирования стальные | 1.15
19.3.03.05-0085 | Фильтр ячейковый карманный с фильтрующим материалом, класс G4, размеры 610х610х360 мм | шт | 1374.96 | 108 | Материалы и изделия для систем вентиляции и кондиционирования стальные | 1.15
19.3.03.05-0087 | Фильтр ячейковый карманный с фильтрующим материалом, класс F5, размеры 287х287х300 мм | шт | 716.41 | 108 | Материалы и изделия для систем вентиляции и кондиционирования стальные | 1.15
19.3.03.05-0088 | Фильтр ячейковый карманный с фильтрующим материалом, класс F5, размеры 287х287х360 мм | шт | 758.32 | 108 | Материалы и изделия для систем вентиляции и кондиционирования стальные | 1.15
19.3.03.05-0089 | Фильтр ячейковый карманный с фильтрующим материалом, класс F5, размеры 287х287х600 мм | шт | 838.35 | 108 | Материалы и изделия для систем вентиляции и кондиционирования стальные | 1.15
19.3.03.05-0090 | Фильтр ячейковый карманный с фильтрующим материалом, класс F5, размеры 287х592х300 мм | шт | 758.32 | 108 | Материалы и изделия для систем вентиляции и кондиционирования стальные | 1.15
19.3.03.05-0091 | Фильтр ячейковый карманный с фильтрующим материалом, класс F5, размеры 287х592х360 мм | шт | 771.66 | 108 | Материалы и изделия для систем вентиляции и кондиционирования стальные | 1.15
19.3.03.05-0092 | Фильтр ячейковый карманный с фильтрующим материалом, класс F5, размеры 287х592х600 мм | шт | 771.66 | 108 | Материалы и изделия для систем вентиляции и кондиционирования стальные | 1.15
19.3.03.05-0093 | Фильтр ячейковый карманный с фильтрующим материалом, класс F5, размеры 287х892х300 мм | шт | 800.24 | 108 | Материалы и изделия для систем вентиляции и кондиционирования стальные | 1.15
19.3.03.05-0094 | Фильтр ячейковый карманный с фильтрующим материалом, класс F5, размеры 287х892х360 мм | шт | 813.58 | 108 | Материалы и изделия для систем вентиляции и кондиционирования стальные | 1.15
19.3.03.05-0095 | Фильтр ячейковый карманный с фильтрующим материалом, класс F5, размеры 287х892х600 мм | шт | 990.77 | 108 | Материалы и изделия для систем вентиляции и кондиционирования стальные | 1.15
19.3.03.05-0096 | Фильтр ячейковый карманный с фильтрующим материалом, класс F5, размеры 305х610х300 мм | шт | 767.85 | 108 | Материалы и изделия для систем вентиляции и кондиционирования стальные | 1.15
19.3.03.05-0097 | Фильтр ячейковый карманный с фильтрующим материалом, класс F5, размеры 305х610х360 мм | шт | 851.68 | 108 | Материалы и изделия для систем вентиляции и кондиционирования стальные | 1.15
19.3.03.05-0098 | Фильтр ячейковый карманный с фильтрующим материалом, класс F5, размеры 305х610х600 мм | шт | 895.51 | 108 | Материалы и изделия для систем вентиляции и кондиционирования стальные | 1.15
19.3.03.05-0099 | Фильтр ячейковый карманный с фильтрующим материалом, класс F5, размеры 490х287х300 мм | шт | 828.82 | 108 | Материалы и изделия для систем вентиляции и кондиционирования стальные | 1.15
19.3.03.05-0100 | Фильтр ячейковый карманный с фильтрующим материалом, класс F5, размеры 490х287х360 мм | шт | 922.18 | 108 | Материалы и изделия для систем вентиляции и кондиционирования стальные | 1.15
19.3.03.05-0101 | Фильтр ячейковый карманный с фильтрующим материалом, класс F5, размеры 490х287х600 мм | шт | 857.4 | 108 | Материалы и изделия для систем вентиляции и кондиционирования стальные | 1.15
19.3.03.05-0102 | Фильтр ячейковый карманный с фильтрующим материалом, класс F5, размеры 490х592х300 мм | шт | 887.89 | 108 | Материалы и изделия для систем вентиляции и кондиционирования стальные | 1.15
19.3.03.05-0103 | Фильтр ячейковый карманный с фильтрующим материалом, класс F5, размеры 490х592х360 мм | шт | 992.68 | 108 | Материалы и изделия для систем вентиляции и кондиционирования стальные | 1.15
19.3.03.05-0104 | Фильтр ячейковый карманный с фильтрующим материалом, класс F5, размеры 490х592х600 мм | шт | 933.61 | 108 | Материалы и изделия для систем вентиляции и кондиционирования стальные | 1.15
19.3.03.05-0105 | Фильтр ячейковый карманный с фильтрующим материалом, класс F5, размеры 490х892х300 мм | шт | 956.48 | 108 | Материалы и изделия для систем вентиляции и кондиционирования стальные | 1.15
19.3.03.05-0111 | Фильтр ячейковый карманный с фильтрующим материалом, класс F5, размеры 592х592х300 мм | шт | 1323.71 | 108 | Материалы и изделия для систем вентиляции и кондиционирования стальные | 1.15
19.3.03.05-0112 | Фильтр ячейковый карманный с фильтрующим материалом, класс F5, размеры 592х592х360 мм | шт | 1514.11 | 108 | Материалы и изделия для систем вентиляции и кондиционирования стальные | 1.15
19.3.03.05-0114 | Фильтр ячейковый карманный с фильтрующим материалом, класс F5, размеры 592х892х300 мм | шт | 1692.09 | 108 | Материалы и изделия для систем вентиляции и кондиционирования стальные | 1.15
19.3.03.05-0115 | Фильтр ячейковый карманный с фильтрующим материалом, класс F5, размеры 592х892х360 мм | шт | 1724.68 | 108 | Материалы и изделия для систем вентиляции и кондиционирования стальные | 1.15
19.3.03.05-0116 | Фильтр ячейковый карманный с фильтрующим материалом, класс F5, размеры 592х892х600 мм | шт | 2255.32 | 108 | Материалы и изделия для систем вентиляции и кондиционирования стальные | 1.15
19.3.03.05-0117 | Фильтр ячейковый карманный с фильтрующим материалом, класс F5, размеры 610х610х300 мм | шт | 1571.08 | 108 | Материалы и изделия для систем вентиляции и кондиционирования стальные | 1.15
19.3.03.05-0118 | Фильтр ячейковый карманный с фильтрующим материалом, класс F5, размеры 610х610х360 мм | шт | 1647.34 | 108 | Материалы и изделия для систем вентиляции и кондиционирования стальные | 1.15
19.3.03.05-0119 | Фильтр ячейковый карманный с фильтрующим материалом, класс F5, размеры 610х610х600 мм | шт | 1769.37 | 108 | Материалы и изделия для систем вентиляции и кондиционирования стальные | 1.15
19.3.03.05-0120 | Фильтр ячейковый карманный с фильтрующим материалом, класс F7, размеры 592х592х600 мм | шт | 1490.28 | 108 | Материалы и изделия для систем вентиляции и кондиционирования стальные | 1.15
19.3.03.05-1006 | Фильтр ячейковый рамочный с фильтрующим материалом, класс G2, размеры 514х514х32 мм | шт | 1313.39 | 108 | Материалы и изделия для систем вентиляции и кондиционирования стальные | 1.15
19.4.01.01-1000 | Обтекатель шумопоглощающей пластины из оцинкованной стали для системы вентиляции, размеры 100х500х50 мм | шт | 136.38 | 108 | Материалы и изделия для систем вентиляции и кондиционирования стальные | 1.15
19.4.01.01-1002 | Обтекатель шумопоглощающей пластины из оцинкованной стали для системы вентиляции, размеры 100х750х50 мм | шт | 204.46 | 108 | Материалы и изделия для систем вентиляции и кондиционирования стальные | 1.15
19.4.01.01-1004 | Обтекатель шумопоглощающей пластины из оцинкованной стали для системы вентиляции, размеры 100х1000х50 мм | шт | 272.76 | 108 | Материалы и изделия для систем вентиляции и кондиционирования стальные | 1.15
19.4.01.01-1006 | Обтекатель шумопоглощающей пластины из оцинкованной стали для системы вентиляции, размеры 200х500х100 мм | шт | 272.72 | 108 | Материалы и изделия для систем вентиляции и кондиционирования стальные | 1.15
19.4.01.01-1008 | Обтекатель шумопоглощающей пластины из оцинкованной стали для системы вентиляции, размеры 200х750х100 мм | шт | 409.07 | 108 | Материалы и изделия для систем вентиляции и кондиционирования стальные | 1.15
19.4.01.01-1010 | Обтекатель шумопоглощающей пластины из оцинкованной стали для системы вентиляции, размеры 200х1000х100 мм | шт | 545.43 | 108 | Материалы и изделия для систем вентиляции и кондиционирования стальные | 1.15
19.4.01.01-1012 | Обтекатель шумопоглощающей пластины из оцинкованной стали для системы вентиляции, размеры 400х500х200 мм | шт | 545.38 | 108 | Материалы и изделия для систем вентиляции и кондиционирования стальные | 1.15
19.4.01.01-1014 | Обтекатель шумопоглощающей пластины из оцинкованной стали для системы вентиляции, размеры 400х750х200 мм | шт | 818.07 | 108 | Материалы и изделия для систем вентиляции и кондиционирования стальные | 1.15
19.4.01.01-1016 | Обтекатель шумопоглощающей пластины из оцинкованной стали для системы вентиляции, размеры 400х1000х200 мм | шт | 1090.65 | 108 | Материалы и изделия для систем вентиляции и кондиционирования стальные | 1.15
19.4.01.01-1020 | Пластина шумопоглощающая с наполнением из базальтового супертонкого волокна для системы вентиляции, без сетки, размеры 500х750х100 мм | шт | 951.95 | 107 | Материалы и изделия для систем вентиляции и кондиционирования из полимерных и композитных материалов | 1.28
19.4.01.01-1022 | Пластина шумопоглощающая с наполнением из базальтового супертонкого волокна для системы вентиляции, с оцинкованной сеткой, размеры 500х750х100 мм | шт | 950.8 | 107 | Материалы и изделия для систем вентиляции и кондиционирования из полимерных и композитных материалов | 1.28
19.4.01.01-1024 | Пластина шумопоглощающая с наполнением из базальтового супертонкого волокна для системы вентиляции, без сетки, размеры 500х1000х100 мм | шт | 1212.56 | 107 | Материалы и изделия для систем вентиляции и кондиционирования из полимерных и композитных материалов | 1.28
19.4.01.01-1026 | Пластина шумопоглощающая с наполнением из базальтового супертонкого волокна для системы вентиляции, с оцинкованной сеткой, размеры 500х1000х100 мм | шт | 1335.85 | 107 | Материалы и изделия для систем вентиляции и кондиционирования из полимерных и композитных материалов | 1.28
19.4.01.01-1028 | Пластина шумопоглощающая с наполнением из базальтового супертонкого волокна для системы вентиляции, без сетки, размеры 1000х1000х100 мм | шт | 1703.39 | 107 | Материалы и изделия для систем вентиляции и кондиционирования из полимерных и композитных материалов | 1.28
19.4.01.01-1030 | Пластина шумопоглощающая с наполнением из базальтового супертонкого волокна для системы вентиляции, с оцинкованной сеткой, размеры 1000х1000х100 мм | шт | 2194.16 | 107 | Материалы и изделия для систем вентиляции и кондиционирования из полимерных и композитных материалов | 1.28
19.4.01.01-1032 | Пластина шумопоглощающая с наполнением из базальтового супертонкого волокна для системы вентиляции, без сетки, размеры 500х750х200 мм | шт | 1711.83 | 107 | Материалы и изделия для систем вентиляции и кондиционирования из полимерных и композитных материалов | 1.28
19.4.01.01-1034 | Пластина шумопоглощающая с наполнением из базальтового супертонкого волокна для системы вентиляции, с оцинкованной сеткой, размеры 500х750х200 мм | шт | 1895.3 | 107 | Материалы и изделия для систем вентиляции и кондиционирования из полимерных и композитных материалов | 1.28
19.4.01.01-1036 | Пластина шумопоглощающая с наполнением из базальтового супертонкого волокна для системы вентиляции, без сетки, размеры 500х1000х200 мм | шт | 2161.64 | 107 | Материалы и изделия для систем вентиляции и кондиционирования из полимерных и композитных материалов | 1.28
19.4.01.01-1038 | Пластина шумопоглощающая с наполнением из базальтового супертонкого волокна для системы вентиляции, с оцинкованной сеткой, размеры 500х1000х200 мм | шт | 2578.39 | 107 | Материалы и изделия для систем вентиляции и кондиционирования из полимерных и композитных материалов | 1.28
19.4.01.01-1040 | Пластина шумопоглощающая с наполнением из базальтового супертонкого волокна для системы вентиляции, без сетки, размеры 1000х1000х200 мм | шт | 3764.8 | 107 | Материалы и изделия для систем вентиляции и кондиционирования из полимерных и композитных материалов | 1.28
19.4.01.01-1042 | Пластина шумопоглощающая с наполнением из базальтового супертонкого волокна для системы вентиляции, с оцинкованной сеткой, размеры 1000х1000х200 мм | шт | 4721.93 | 107 | Материалы и изделия для систем вентиляции и кондиционирования из полимерных и композитных материалов | 1.28
19.4.01.01-1044 | Пластина шумопоглощающая с наполнением из базальтового супертонкого волокна для системы вентиляции, без сетки, размеры 500х750х400 мм | шт | 3210.07 | 107 | Материалы и изделия для систем вентиляции и кондиционирования из полимерных и композитных материалов | 1.28
19.4.01.01-1046 | Пластина шумопоглощающая с наполнением из базальтового супертонкого волокна для системы вентиляции, с оцинкованной сеткой, размеры 500х750х400 мм | шт | 3535.63 | 107 | Материалы и изделия для систем вентиляции и кондиционирования из полимерных и композитных материалов | 1.28
19.4.01.01-1048 | Пластина шумопоглощающая с наполнением из базальтового супертонкого волокна для системы вентиляции, без сетки, размеры 500х1000х400 мм | шт | 4064.95 | 107 | Материалы и изделия для систем вентиляции и кондиционирования из полимерных и композитных материалов | 1.28
19.4.01.01-1050 | Пластина шумопоглощающая с наполнением из базальтового супертонкого волокна для системы вентиляции, с оцинкованной сеткой, размеры 500х1000х400 мм | шт | 4908.35 | 107 | Материалы и изделия для систем вентиляции и кондиционирования из полимерных и композитных материалов | 1.28
19.4.01.01-1052 | Пластина шумопоглощающая с наполнением из базальтового супертонкого волокна для системы вентиляции, без сетки, размеры 1000х1000х400 мм | шт | 6445.66 | 107 | Материалы и изделия для систем вентиляции и кондиционирования из полимерных и композитных материалов | 1.28
19.4.01.01-1054 | Пластина шумопоглощающая с наполнением из базальтового супертонкого волокна для системы вентиляции, с оцинкованной сеткой, размеры 1000х1000х400 мм | шт | 7885.08 | 107 | Материалы и изделия для систем вентиляции и кондиционирования из полимерных и композитных материалов | 1.28
19.4.02.02-0001 | Глушитель шума прямоугольного сечения на бандажном соединении ГТП 1-1, сечение обечайки 200х100 мм, масса наполнителя 1,96 кг | шт | 3902.23 | 108 | Материалы и изделия для систем вентиляции и кондиционирования стальные | 1.15
19.4.02.02-0002 | Глушитель шума прямоугольного сечения на бандажном соединении ГТП 1-2, сечение обечайки 300х200 мм, масса наполнителя 2,74 кг | шт | 3324.37 | 108 | Материалы и изделия для систем вентиляции и кондиционирования стальные | 1.15
19.4.02.02-0003 | Глушитель шума прямоугольного сечения на бандажном соединении ГТП 1-3, сечение обечайки 400х200 мм, масса наполнителя 3 кг | шт | 4227.23 | 108 | Материалы и изделия для систем вентиляции и кондиционирования стальные | 1.15
19.4.02.02-0004 | Глушитель шума прямоугольного сечения на бандажном соединении ГТП 1-4, сечение обечайки 400х300 мм, масса наполнителя 3,53 кг | шт | 4729.72 | 108 | Материалы и изделия для систем вентиляции и кондиционирования стальные | 1.15
19.4.02.02-0006 | Глушитель шума прямоугольного сечения на бандажном соединении ГТП 1-6, сечение обечайки 500х500 мм | шт | 6525.49 | 108 | Материалы и изделия для систем вентиляции и кондиционирования стальные | 1.15
19.4.02.02-0007 | Глушитель шума прямоугольного сечения на бандажном соединении ГТП 2-1, сечение обечайки 200х100 мм, масса наполнителя 0,96 кг | шт | 2144.78 | 108 | Материалы и изделия для систем вентиляции и кондиционирования стальные | 1.15
19.4.02.02-0008 | Глушитель шума прямоугольного сечения на бандажном соединении ГТП 2-2, сечение обечайки 300х200 мм, масса наполнителя 1,34 кг | шт | 2355.95 | 108 | Материалы и изделия для систем вентиляции и кондиционирования стальные | 1.15
19.4.02.02-0009 | Глушитель шума прямоугольного сечения на бандажном соединении ГТП 2-3, сечение обечайки 400х200 мм, масса наполнителя 1,54 кг | шт | 3020.69 | 108 | Материалы и изделия для систем вентиляции и кондиционирования стальные | 1.15
19.4.02.02-0010 | Глушитель шума прямоугольного сечения на бандажном соединении ГТП 2-4, сечение обечайки 400х300 мм, масса наполнителя 1,73 кг | шт | 3378.12 | 108 | Материалы и изделия для систем вентиляции и кондиционирования стальные | 1.15
19.4.02.02-0011 | Глушитель шума прямоугольного сечения на бандажном соединении ГТП 2-5, сечение обечайки 400х400 мм, масса наполнителя 1,92 кг | шт | 3739.14 | 108 | Материалы и изделия для систем вентиляции и кондиционирования стальные | 1.15
19.4.02.03-0001 | Глушитель шума вентиляционных установок, трубчатый из листовой оцинкованной стали, круглого сечения на бандажном соединении ГТК 1-1, диаметр обечайки 125 мм, масса наполнителя 1,16 кг | шт | 1652.83 | 108 | Материалы и изделия для систем вентиляции и кондиционирования стальные | 1.15
19.4.02.03-0002 | Глушитель шума вентиляционных установок, трубчатый из листовой оцинкованной стали, круглого сечения на бандажном соединении ГТК 1-2, диаметр обечайки 200 мм, масса наполнителя 1,64 кг | шт | 2115.34 | 108 | Материалы и изделия для систем вентиляции и кондиционирования стальные | 1.15
19.4.02.03-0003 | Глушитель шума вентиляционных установок, трубчатый из листовой оцинкованной стали, круглого сечения на бандажном соединении ГТК 1-3, диаметр обечайки 250 мм, масса наполнителя 1,92 кг | шт | 2205.4 | 108 | Материалы и изделия для систем вентиляции и кондиционирования стальные | 1.15
19.4.02.03-0004 | Глушитель шума вентиляционных установок, трубчатый из листовой оцинкованной стали, круглого сечения на бандажном соединении ГТК 1-4, диаметр обечайки 315 мм, масса наполнителя 2,94 кг | шт | 3954.95 | 108 | Материалы и изделия для систем вентиляции и кондиционирования стальные | 1.15
19.4.02.03-0005 | Глушитель шума вентиляционных установок, трубчатый из листовой оцинкованной стали, круглого сечения на бандажном соединении ГТК 1-5, диаметр обечайки 400 мм, масса наполнителя 4,76 кг | шт | 4740.65 | 108 | Материалы и изделия для систем вентиляции и кондиционирования стальные | 1.15
19.4.02.03-0006 | Глушитель шума вентиляционных установок, трубчатый из листовой оцинкованной стали, круглого сечения на бандажном соединении ГТК 1-6, диаметр обечайки 500 мм, масса наполнителя 5,38 кг | шт | 6198.26 | 108 | Материалы и изделия для систем вентиляции и кондиционирования стальные | 1.15
19.4.02.03-0007 | Глушитель шума вентиляционных установок, трубчатый из листовой оцинкованной стали, круглого сечения на бандажном соединении ГТК 2-1, диаметр обечайки 125 мм, масса наполнителя 0,5 кг | шт | 1658.44 | 108 | Материалы и изделия для систем вентиляции и кондиционирования стальные | 1.15
19.4.02.03-0008 | Глушитель шума вентиляционных установок, трубчатый из листовой оцинкованной стали, круглого сечения на бандажном соединении ГТК 2-2, диаметр обечайки 200 мм, масса наполнителя 0,72 кг | шт | 2054.74 | 108 | Материалы и изделия для систем вентиляции и кондиционирования стальные | 1.15
19.4.02.03-0010 | Глушитель шума вентиляционных установок, трубчатый из листовой оцинкованной стали, круглого сечения на бандажном соединении ГТК 2-4, диаметр обечайки 315 мм, масса наполнителя 1,28 кг | шт | 2847.12 | 108 | Материалы и изделия для систем вентиляции и кондиционирования стальные | 1.15
19.4.02.03-0011 | Глушитель шума вентиляционных установок, трубчатый из листовой оцинкованной стали, круглого сечения на бандажном соединении ГТК 2-5, диаметр обечайки 400 мм, масса наполнителя 2,05 кг | шт | 3686.89 | 108 | Материалы и изделия для систем вентиляции и кондиционирования стальные | 1.15
19.4.02.03-0012 | Глушитель шума вентиляционных установок, трубчатый из листовой оцинкованной стали, круглого сечения на бандажном соединении ГТК 2-6, диаметр обечайки 500 мм, масса наполнителя 2,32 кг | шт | 4342.33 | 108 | Материалы и изделия для систем вентиляции и кондиционирования стальные | 1.15
19.4.02.03-0013 | Глушитель шума вентиляционных установок, трубчатый из листовой оцинкованной стали, круглого сечения на ниппельном соединении, длина корпуса 600 мм, внутренний диаметр 100 мм | шт | 1135.41 | 108 | Материалы и изделия для систем вентиляции и кондиционирования стальные | 1.15
19.4.02.03-0014 | Глушитель шума вентиляционных установок, трубчатый из листовой оцинкованной стали, круглого сечения на ниппельном соединении, длина корпуса 600 мм, внутренний диаметр 125 мм | шт | 1263.67 | 108 | Материалы и изделия для систем вентиляции и кондиционирования стальные | 1.15
19.4.02.03-0015 | Глушитель шума вентиляционных установок, трубчатый из листовой оцинкованной стали, круглого сечения на ниппельном соединении, длина корпуса 600 мм, внутренний диаметр 160 мм | шт | 1408.27 | 108 | Материалы и изделия для систем вентиляции и кондиционирования стальные | 1.15
19.4.02.03-0016 | Глушитель шума вентиляционных установок, трубчатый из листовой оцинкованной стали, круглого сечения на ниппельном соединении, длина корпуса 600 мм, внутренний диаметр 200 мм | шт | 1560.95 | 108 | Материалы и изделия для систем вентиляции и кондиционирования стальные | 1.15
19.4.02.03-0017 | Глушитель шума вентиляционных установок, трубчатый из листовой оцинкованной стали, круглого сечения на ниппельном соединении, длина корпуса 600 мм, внутренний диаметр 250 мм | шт | 2120.53 | 108 | Материалы и изделия для систем вентиляции и кондиционирования стальные | 1.15
19.4.02.03-0018 | Глушитель шума вентиляционных установок, трубчатый из листовой оцинкованной стали, круглого сечения на ниппельном соединении, длина корпуса 600 мм, внутренний диаметр 315 мм | шт | 2545.07 | 108 | Материалы и изделия для систем вентиляции и кондиционирования стальные | 1.15
19.4.02.03-0019 | Глушитель шума вентиляционных установок, трубчатый из листовой оцинкованной стали, круглого сечения на ниппельном соединении, длина корпуса 600 мм, внутренний диаметр 355 мм | шт | 3080.44 | 108 | Материалы и изделия для систем вентиляции и кондиционирования стальные | 1.15
19.4.02.03-0020 | Глушитель шума вентиляционных установок, трубчатый из листовой оцинкованной стали, круглого сечения на ниппельном соединении, длина корпуса 600 мм, внутренний диаметр 400 мм | шт | 3536.27 | 108 | Материалы и изделия для систем вентиляции и кондиционирования стальные | 1.15
19.4.02.03-0021 | Глушитель шума вентиляционных установок, трубчатый из листовой оцинкованной стали, круглого сечения на ниппельном соединении, длина корпуса 600 мм, внутренний диаметр 500 мм | шт | 4655.44 | 108 | Материалы и изделия для систем вентиляции и кондиционирования стальные | 1.15
19.4.02.03-0022 | Глушитель шума вентиляционных установок, трубчатый из листовой оцинкованной стали, круглого сечения на ниппельном соединении, длина корпуса 600 мм, внутренний диаметр 630 мм | шт | 6054.54 | 108 | Материалы и изделия для систем вентиляции и кондиционирования стальные | 1.15
19.4.02.03-0023 | Глушитель шума вентиляционных установок, трубчатый из листовой оцинкованной стали, круглого сечения на ниппельном соединении, длина корпуса 900 мм, внутренний диаметр 100 мм | шт | 1408.17 | 108 | Материалы и изделия для систем вентиляции и кондиционирования стальные | 1.15
19.4.02.03-0024 | Глушитель шума вентиляционных установок, трубчатый из листовой оцинкованной стали, круглого сечения на ниппельном соединении, длина корпуса 900 мм, внутренний диаметр 125 мм | шт | 1560.65 | 108 | Материалы и изделия для систем вентиляции и кондиционирования стальные | 1.15
19.4.02.03-0025 | Глушитель шума вентиляционных установок, трубчатый из листовой оцинкованной стали, круглого сечения на ниппельном соединении, длина корпуса 900 мм, внутренний диаметр 160 мм | шт | 1689.9 | 108 | Материалы и изделия для систем вентиляции и кондиционирования стальные | 1.15
19.4.02.03-0026 | Глушитель шума вентиляционных установок, трубчатый из листовой оцинкованной стали, круглого сечения на ниппельном соединении, длина корпуса 900 мм, внутренний диаметр 200 мм | шт | 1986.68 | 108 | Материалы и изделия для систем вентиляции и кондиционирования стальные | 1.15
19.4.02.03-0027 | Глушитель шума вентиляционных установок, трубчатый из листовой оцинкованной стали, круглого сечения на ниппельном соединении, длина корпуса 900 мм, внутренний диаметр 250 мм | шт | 2395.48 | 108 | Материалы и изделия для систем вентиляции и кондиционирования стальные | 1.15
19.4.02.03-0028 | Глушитель шума вентиляционных установок, трубчатый из листовой оцинкованной стали, круглого сечения на ниппельном соединении, длина корпуса 900 мм, внутренний диаметр 315 мм | шт | 3538.66 | 108 | Материалы и изделия для систем вентиляции и кондиционирования стальные | 1.15
19.4.02.03-0029 | Глушитель шума вентиляционных установок, трубчатый из листовой оцинкованной стали, круглого сечения на ниппельном соединении, длина корпуса 900 мм, внутренний диаметр 355 мм | шт | 4226.11 | 108 | Материалы и изделия для систем вентиляции и кондиционирования стальные | 1.15
19.4.02.03-0030 | Глушитель шума вентиляционных установок, трубчатый из листовой оцинкованной стали, круглого сечения на ниппельном соединении, длина корпуса 900 мм, внутренний диаметр 400 мм | шт | 4228.19 | 108 | Материалы и изделия для систем вентиляции и кондиционирования стальные | 1.15
19.4.02.03-0031 | Глушитель шума вентиляционных установок, трубчатый из листовой оцинкованной стали, круглого сечения на ниппельном соединении, длина корпуса 900 мм, внутренний диаметр 500 мм | шт | 5245.3 | 108 | Материалы и изделия для систем вентиляции и кондиционирования стальные | 1.15
19.4.02.03-0032 | Глушитель шума вентиляционных установок, трубчатый из листовой оцинкованной стали, круглого сечения на ниппельном соединении, длина корпуса 900 мм, внутренний диаметр 630 мм | шт | 6622.48 | 108 | Материалы и изделия для систем вентиляции и кондиционирования стальные | 1.15
20.1.01.01-0001 | Зажимы анкерные для самонесущих изолированных проводов, диапазон сечений 2х16/4х16 мм2 | 100 шт | 9919.06 | 313 | Материалы и изделия электромонтажные фиксирующие металлические | 0.74
20.1.01.01-0002 | Зажимы анкерные, клиновые, для самонесущих изолированных проводов, диапазон сечений 16-25 мм2 | 100 шт | 7243.32 | 313 | Материалы и изделия электромонтажные фиксирующие металлические | 0.74
20.1.01.01-0003 | Зажимы анкерные РА 1500, без кронштейна | 100 шт | 22754.38 | 313 | Материалы и изделия электромонтажные фиксирующие металлические | 0.74
20.1.01.01-0005 | Зажимы анкерные для самонесущих изолированных проводов, диапазон сечений 16-70 мм2 | 100 шт | 56615.81 | 313 | Материалы и изделия электромонтажные фиксирующие металлические | 0.74
20.1.01.01-0007 | Зажимы анкерные для самонесущих изолированных проводов с неизолированным несущим нулевым проводником, диапазон сечений 16-95 мм2 | 100 шт | 109833.95 | 313 | Материалы и изделия электромонтажные фиксирующие металлические | 0.74
20.1.01.01-0008 | Зажимы анкерные для самонесущих изолированных проводов, диапазон сечений 2х16/2х35 мм2 | 100 шт | 15343.61 | 313 | Материалы и изделия электромонтажные фиксирующие металлические | 0.74
20.1.01.01-0009 | Зажимы анкерные для самонесущих изолированных проводов, диапазон сечений 2х16/4х35 мм2 | 100 шт | 16959.3 | 313 | Материалы и изделия электромонтажные фиксирующие металлические | 0.74
20.1.01.01-0010 | Зажимы анкерные для самонесущих изолированных проводов, диапазон сечений 16-95 мм2 | 100 шт | 53356.89 | 313 | Материалы и изделия электромонтажные фиксирующие металлические | 0.74
20.1.01.01-0011 | Зажимы анкерные для самонесущих изолированных проводов, диапазон сечений 50-70 мм2 | 100 шт | 67032.22 | 313 | Материалы и изделия электромонтажные фиксирующие металлические | 0.74
20.1.01.01-0012 | Зажимы анкерные для самонесущих изолированных проводов, диапазон сечений 95 мм2 | 100 шт | 67033.01 | 313 | Материалы и изделия электромонтажные фиксирующие металлические | 0.74
20.1.01.01-0013 | Зажимы анкерные для самонесущих изолированных проводов, диапазон сечений 25-35 мм2 | 100 шт | 67033.01 | 313 | Материалы и изделия электромонтажные фиксирующие металлические | 0.74
20.1.01.01-0025 | Зажимы анкерные для самонесущих изолированных проводов, диапазон сечений 35 мм2 | 100 шт | 33206.06 | 313 | Материалы и изделия электромонтажные фиксирующие металлические | 0.74
20.1.01.01-0026 | Зажимы анкерные для самонесущих изолированных проводов, диапазон сечений 2х(16-35) мм2 | 100 шт | 22839.93 | 313 | Материалы и изделия электромонтажные фиксирующие металлические | 0.74
20.1.01.01-0027 | Зажимы анкерные для самонесущих изолированных проводов, диапазон сечений 4х(16-35) мм2 | 100 шт | 16386.29 | 313 | Материалы и изделия электромонтажные фиксирующие металлические | 0.74
20.1.01.01-0030 | Зажим натяжной пластиковый для подвески круглых самонесущих кабелей, длина крепежной петли 250 мм, диаметр кабеля 4-7 мм | шт | 303 | 313 | Материалы и изделия электромонтажные фиксирующие металлические | 0.74
20.1.01.01-0031 | Зажим натяжной пластиковый для подвески круглых самонесущих кабелей, длина крепежной петли 350 мм, диаметр кабеля 8-16 мм | шт | 541.8 | 313 | Материалы и изделия электромонтажные фиксирующие металлические | 0.74
20.1.01.01-0032 | Зажим натяжной пластиковый для подвески круглых самонесущих кабелей, длина крепежной петли 500 мм, диаметр кабеля 4-8 мм | шт | 563.52 | 313 | Материалы и изделия электромонтажные фиксирующие металлические | 0.74
20.1.01.01-0033 | Зажим натяжной пластиковый для подвески круглых самонесущих кабелей, длина крепежной петли 500 мм, диаметр кабеля 6-10 мм | шт | 769.36 | 313 | Материалы и изделия электромонтажные фиксирующие металлические | 0.74
20.1.01.01-0034 | Зажим натяжной пластиковый для подвески круглых самонесущих кабелей, длина крепежной петли 500 мм, диаметр кабеля 8-12 мм | шт | 706.11 | 313 | Материалы и изделия электромонтажные фиксирующие металлические | 0.74
20.1.01.01-0035 | Зажим натяжной пластиковый для подвески круглых самонесущих кабелей, длина крепежной петли 500 мм, диаметр кабеля 10-14 мм | шт | 760.21 | 313 | Материалы и изделия электромонтажные фиксирующие металлические | 0.74
20.1.01.01-0036 | Зажим натяжной пластиковый для подвески круглых самонесущих кабелей, длина крепежной петли 500 мм, диаметр кабеля 12-16 мм | шт | 736.44 | 313 | Материалы и изделия электромонтажные фиксирующие металлические | 0.74
20.1.01.01-0037 | Зажим натяжной пластиковый для подвески круглых самонесущих кабелей, длина крепежной петли 500 мм, диаметр кабеля 14-18 мм | шт | 721.79 | 313 | Материалы и изделия электромонтажные фиксирующие металлические | 0.74
20.1.01.01-0038 | Зажим натяжной пластиковый для подвески круглых самонесущих кабелей, длина крепежной петли 500 мм, диаметр кабеля 16-20 мм | шт | 721.83 | 313 | Материалы и изделия электромонтажные фиксирующие металлические | 0.74
20.1.01.01-1006 | Зажим анкерный, клиновый, для самонесущих изолированных проводов без нулевой несущей жилы, диапазон сечений 10-35 мм2 | шт | 228.4 | 313 | Материалы и изделия электромонтажные фиксирующие металлические | 0.74
20.1.01.01-1008 | Зажим анкерный, клиновый, для самонесущих изолированных проводов, диапазон сечений 50-70 мм2 | шт | 436.33 | 313 | Материалы и изделия электромонтажные фиксирующие металлические | 0.74
20.1.01.01-1012 | Зажим анкерный, клиновый, для самонесущих изолированных проводов, диапазон сечений 70-120 мм2 | шт | 610.09 | 313 | Материалы и изделия электромонтажные фиксирующие металлические | 0.74
20.1.01.02-0001 | Зажимы аппаратные прессуемые 2А2А-300-1Т | 100 шт | 187264.57 | 313 | Материалы и изделия электромонтажные фиксирующие металлические | 0.74
20.1.01.02-0002 | Зажимы аппаратные прессуемые 2А2А-300-4Т | 100 шт | 163029.31 | 313 | Материалы и изделия электромонтажные фиксирующие металлические | 0.74
20.1.01.02-0003 | Зажимы аппаратные прессуемые 2А2А-500-1Т | 100 шт | 264905.44 | 313 | Материалы и изделия электромонтажные фиксирующие металлические | 0.74
20.1.01.02-0004 | Зажимы аппаратные прессуемые 2А4А-300-3Т | 100 шт | 202080.56 | 313 | Материалы и изделия электромонтажные фиксирующие металлические | 0.74
20.1.01.02-0005 | Зажимы аппаратные прессуемые 2А4А-300-4Т | 100 шт | 232122.84 | 313 | Материалы и изделия электромонтажные фиксирующие металлические | 0.74
20.1.01.02-0006 | Зажимы аппаратные прессуемые 2А4А-500-3Т | 100 шт | 267412.52 | 313 | Материалы и изделия электромонтажные фиксирующие металлические | 0.74
20.1.01.02-0007 | Зажимы аппаратные прессуемые 2А4А-500-4Т | 100 шт | 305271.63 | 313 | Материалы и изделия электромонтажные фиксирующие металлические | 0.74
20.1.01.02-0008 | Зажимы аппаратные прессуемые 2А4АП-500-1Т | 100 шт | 348362.84 | 313 | Материалы и изделия электромонтажные фиксирующие металлические | 0.74
20.1.01.02-0009 | Зажимы аппаратные прессуемые 2А6А-300-3Т | 100 шт | 441248.35 | 313 | Материалы и изделия электромонтажные фиксирующие металлические | 0.74
20.1.01.02-0010 | Зажимы аппаратные прессуемые 2А6А-300-4Т | 100 шт | 486930.07 | 313 | Материалы и изделия электромонтажные фиксирующие металлические | 0.74
20.1.01.02-0011 | Зажимы аппаратные прессуемые 2А6А-500-3Т | 100 шт | 513660.56 | 313 | Материалы и изделия электромонтажные фиксирующие металлические | 0.74
20.1.01.02-0012 | Зажимы аппаратные прессуемые 2А6А-500-4Т | 100 шт | 498674.72 | 313 | Материалы и изделия электромонтажные фиксирующие металлические | 0.74
20.1.01.02-0013 | Зажимы аппаратные прессуемые 2А6А-600-3Т | 100 шт | 406407.77 | 313 | Материалы и изделия электромонтажные фиксирующие металлические | 0.74
20.1.01.02-0014 | Зажимы аппаратные прессуемые 2А6А-600-4Т | 100 шт | 405291.04 | 313 | Материалы и изделия электромонтажные фиксирующие металлические | 0.74
20.1.01.02-0015 | Зажимы аппаратные прессуемые 2А6АП-500-3Т | 100 шт | 694537.97 | 313 | Материалы и изделия электромонтажные фиксирующие металлические | 0.74
20.1.01.02-0016 | Зажимы аппаратные прессуемые 2А6АП-500-4Т | 100 шт | 694537.97 | 313 | Материалы и изделия электромонтажные фиксирующие металлические | 0.74
20.1.01.02-0017 | Зажимы аппаратные прессуемые 2А6АП-640-1БТ | 100 шт | 1141752.98 | 313 | Материалы и изделия электромонтажные фиксирующие металлические | 0.74
20.1.01.02-0018 | Зажимы аппаратные прессуемые 2А6АП-640-2Т | 100 шт | 1022379.01 | 313 | Материалы и изделия электромонтажные фиксирующие металлические | 0.74
20.1.01.02-0019 | Зажимы аппаратные прессуемые 3А2А-500-3Т | 100 шт | 603978.9 | 313 | Материалы и изделия электромонтажные фиксирующие металлические | 0.74
20.1.01.02-0021 | Зажимы аппаратные прессуемые 3А2А-500-4Т | 100 шт | 747156.28 | 313 | Материалы и изделия электромонтажные фиксирующие металлические | 0.74
20.1.01.02-0022 | Зажимы аппаратные прессуемые 3А2А-500-4АТ | 100 шт | 770526.88 | 313 | Материалы и изделия электромонтажные фиксирующие металлические | 0.74
20.1.01.02-0023 | Зажимы аппаратные прессуемые 3А2А-600-3Т | 100 шт | 569257.8 | 313 | Материалы и изделия электромонтажные фиксирующие металлические | 0.74
20.1.01.02-0024 | Зажимы аппаратные прессуемые 3А2А-600-4АТ | 100 шт | 499787.4 | 313 | Материалы и изделия электромонтажные фиксирующие металлические | 0.74
20.1.01.02-0025 | Зажимы аппаратные прессуемые 3А2АП-500-3Т | 100 шт | 1590963.53 | 313 | Материалы и изделия электромонтажные фиксирующие металлические | 0.74
20.1.01.02-0027 | Зажимы аппаратные прессуемые 3А4А-300-2Т | 100 шт | 712475.6 | 313 | Материалы и изделия электромонтажные фиксирующие металлические | 0.74
20.1.01.02-0028 | Зажимы аппаратные прессуемые 3А4А-300-3Т | 100 шт | 1067343.51 | 313 | Материалы и изделия электромонтажные фиксирующие металлические | 0.74
20.1.01.02-0029 | Зажимы аппаратные прессуемые 3А4А-400-2Т | 100 шт | 739400.14 | 313 | Материалы и изделия электромонтажные фиксирующие металлические | 0.74
20.1.01.02-0030 | Зажимы аппаратные прессуемые 3А4А-400-3Т | 100 шт | 1160736.56 | 313 | Материалы и изделия электромонтажные фиксирующие металлические | 0.74
20.1.01.02-0031 | Зажимы аппаратные прессуемые 3А4А-600-2Т | 100 шт | 684463.7 | 313 | Материалы и изделия электромонтажные фиксирующие металлические | 0.74
20.1.01.02-0032 | Зажимы аппаратные прессуемые 3А4А-600-3Т | 100 шт | 1240801.72 | 313 | Материалы и изделия электромонтажные фиксирующие металлические | 0.74
20.1.01.02-0033 | Зажимы аппаратные прессуемые 3ААП-500-1Т | 100 шт | 1455882.1 | 313 | Материалы и изделия электромонтажные фиксирующие металлические | 0.74
20.1.01.02-0034 | Зажимы аппаратные прессуемые 3ОАП-500-1Т | 100 шт | 715170.33 | 313 | Материалы и изделия электромонтажные фиксирующие металлические | 0.74
20.1.01.02-0035 | Зажимы аппаратные прессуемые 4А6АП-640-1Т | 100 шт | 2927481.91 | 313 | Материалы и изделия электромонтажные фиксирующие металлические | 0.74
20.1.01.02-0036 | Зажимы аппаратные прессуемые 4А6АП-640-5Т | 100 шт | 3663741.18 | 313 | Материалы и изделия электромонтажные фиксирующие металлические | 0.74
20.1.01.02-0037 | Зажимы аппаратные прессуемые 4А6АП-640-6Т | 100 шт | 3777793.58 | 313 | Материалы и изделия электромонтажные фиксирующие металлические | 0.74
20.1.01.02-0038 | Зажимы аппаратные прессуемые А1А-50-2 | 100 шт | 11172.77 | 313 | Материалы и изделия электромонтажные фиксирующие металлические | 0.74
20.1.01.02-0039 | Зажимы аппаратные прессуемые А1А-70-2 | 100 шт | 8510.91 | 313 | Материалы и изделия электромонтажные фиксирующие металлические | 0.74
20.1.01.02-0040 | Зажимы аппаратные прессуемые А1А-95-2 | 100 шт | 12765.66 | 313 | Материалы и изделия электромонтажные фиксирующие металлические | 0.74
20.1.01.02-0041 | Зажимы аппаратные прессуемые А1А-120-2 | 100 шт | 13368.16 | 313 | Материалы и изделия электромонтажные фиксирующие металлические | 0.74
20.1.01.02-0042 | Зажимы аппаратные прессуемые А1А-150-2 | 100 шт | 14462.77 | 313 | Материалы и изделия электромонтажные фиксирующие металлические | 0.74
20.1.01.02-0043 | Зажимы аппаратные прессуемые А1А-185-2 | 100 шт | 14961.37 | 313 | Материалы и изделия электромонтажные фиксирующие металлические | 0.74
20.1.01.02-0044 | Зажимы аппаратные прессуемые А1А-240-2 | 100 шт | 15965.21 | 313 | Материалы и изделия электромонтажные фиксирующие металлические | 0.74
20.1.01.02-0045 | Зажимы аппаратные прессуемые А2А-35-Т | 100 шт | 9574.33 | 313 | Материалы и изделия электромонтажные фиксирующие металлические | 0.74
20.1.01.02-0046 | Зажимы аппаратные прессуемые А2А-50-Т | 100 шт | 11726.96 | 313 | Материалы и изделия электромонтажные фиксирующие металлические | 0.74
20.1.01.02-0047 | Зажимы аппаратные прессуемые А2А-70-Т | 100 шт | 18559.99 | 313 | Материалы и изделия электромонтажные фиксирующие металлические | 0.74
20.1.01.02-0048 | Зажимы аппаратные прессуемые А2А-95-Т | 100 шт | 14960.38 | 313 | Материалы и изделия электромонтажные фиксирующие металлические | 0.74
20.1.01.02-0049 | Зажимы аппаратные прессуемые А2А-120-Т | 100 шт | 16438.09 | 313 | Материалы и изделия электромонтажные фиксирующие металлические | 0.74
20.1.01.02-0050 | Зажимы аппаратные прессуемые А2А-150-Т | 100 шт | 18997.74 | 313 | Материалы и изделия электромонтажные фиксирующие металлические | 0.74
20.1.01.02-0051 | Зажимы аппаратные прессуемые А2А-185-Т | 100 шт | 23371.59 | 313 | Материалы и изделия электромонтажные фиксирующие металлические | 0.74
20.1.01.02-0052 | Зажимы аппаратные прессуемые А2А-240-Т | 100 шт | 38465.3 | 313 | Материалы и изделия электромонтажные фиксирующие металлические | 0.74
20.1.01.02-0053 | Зажимы аппаратные прессуемые А2А-300-Т | 100 шт | 53839.87 | 313 | Материалы и изделия электромонтажные фиксирующие металлические | 0.74
20.1.01.02-0054 | Зажимы аппаратные прессуемые А2А-400-Т | 100 шт | 62101.5 | 313 | Материалы и изделия электромонтажные фиксирующие металлические | 0.74
20.1.01.02-0056 | Зажимы аппаратные прессуемые А2АП-500-2Т | 100 шт | 138292.74 | 313 | Материалы и изделия электромонтажные фиксирующие металлические | 0.74
20.1.01.02-0057 | Зажимы аппаратные прессуемые А2АП-640-1Т | 100 шт | 265948.41 | 313 | Материалы и изделия электромонтажные фиксирующие металлические | 0.74
20.1.01.02-0058 | Зажимы аппаратные прессуемые А4А-70-Т | 100 шт | 24473.7 | 313 | Материалы и изделия электромонтажные фиксирующие металлические | 0.74
20.1.01.02-0059 | Зажимы аппаратные прессуемые А4А-95-Т | 100 шт | 25685.43 | 313 | Материалы и изделия электромонтажные фиксирующие металлические | 0.74
20.1.01.02-0060 | Зажимы аппаратные прессуемые А4А-120-Т | 100 шт | 28297.37 | 313 | Материалы и изделия электромонтажные фиксирующие металлические | 0.74
20.1.01.02-0062 | Зажимы аппаратные прессуемые А4А-150-Т | 100 шт | 40738.14 | 313 | Материалы и изделия электромонтажные фиксирующие металлические | 0.74
20.1.01.02-0063 | Зажимы аппаратные прессуемые А4А-185-Т | 100 шт | 43665.26 | 313 | Материалы и изделия электромонтажные фиксирующие металлические | 0.74
20.1.01.02-0064 | Зажимы аппаратные прессуемые А4А-240-Т | 100 шт | 48520.24 | 313 | Материалы и изделия электромонтажные фиксирующие металлические | 0.74
20.1.01.02-0066 | Зажимы аппаратные прессуемые А4А-300-Т | 100 шт | 56124.96 | 313 | Материалы и изделия электромонтажные фиксирующие металлические | 0.74
20.1.01.02-0067 | Зажимы аппаратные прессуемые А4А-400-Т | 100 шт | 52962.12 | 313 | Материалы и изделия электромонтажные фиксирующие металлические | 0.74
20.1.01.02-0068 | Зажимы аппаратные прессуемые А4А-600-Т | 100 шт | 103858.1 | 313 | Материалы и изделия электромонтажные фиксирующие металлические | 0.74
20.1.01.02-0070 | Зажимы аппаратные прессуемые А4АП-640-1Т | 100 шт | 265961.02 | 313 | Материалы и изделия электромонтажные фиксирующие металлические | 0.74
20.1.01.02-0071 | Зажимы аппаратные прессуемые А6АП-640-1Т | 100 шт | 456617.41 | 313 | Материалы и изделия электромонтажные фиксирующие металлические | 0.74
20.1.01.02-0082 | Зажим аппаратный штыревой АШМ-2-1 | шт | 1237.11 | 313 | Материалы и изделия электромонтажные фиксирующие металлические | 0.74
20.1.01.02-0083 | Зажим аппаратный штыревой АШМ-3-1 | шт | 1284.79 | 313 | Материалы и изделия электромонтажные фиксирующие металлические | 0.74
20.1.01.02-0084 | Зажим аппаратный штыревой АШМ-4-1 | шт | 1544.75 | 313 | Материалы и изделия электромонтажные фиксирующие металлические | 0.74
20.1.01.02-0085 | Зажим аппаратный штыревой АШМ-5-1 | шт | 1924.82 | 313 | Материалы и изделия электромонтажные фиксирующие металлические | 0.74
20.1.01.02-0086 | Зажим аппаратный штыревой АШМ-5-2 | шт | 3996.14 | 313 | Материалы и изделия электромонтажные фиксирующие металлические | 0.74
20.1.01.02-0087 | Зажим аппаратный штыревой АШМ-12-1 | шт | 2615.45 | 313 | Материалы и изделия электромонтажные фиксирующие металлические | 0.74
20.1.01.02-0088 | Зажим аппаратный штыревой АШМ-16-1 | шт | 2717.91 | 313 | Материалы и изделия электромонтажные фиксирующие металлические | 0.74
20.1.01.02-0089 | Зажим аппаратный штыревой АШМ-20-1 | шт | 2904.77 | 313 | Материалы и изделия электромонтажные фиксирующие металлические | 0.74
20.1.01.02-0090 | Зажим аппаратный штыревой АШМ-27-1 | шт | 1438.97 | 313 | Материалы и изделия электромонтажные фиксирующие металлические | 0.74
20.1.01.02-0091 | Зажим аппаратный штыревой АШМ-30-1 | шт | 1808.16 | 313 | Материалы и изделия электромонтажные фиксирующие металлические | 0.74
20.1.01.02-1010 | Зажим прокалывающий Р4 1,5-10/6-95 | шт | 105.54 | 313 | Материалы и изделия электромонтажные фиксирующие металлические | 0.74
20.1.01.02-1011 | Адаптер изоляционный на три фазы напряжением до 10 кВ, диапазон сечений от 70 до 300 мм2 | шт | 13771.35 | 91 | Материалы и изделия электромонтажные полимерные и композитные | 1.7
20.1.01.02-1012 | Адаптер изоляционный на три фазы напряжением до 20 кВ, диапазон сечений от 25 до 300 мм2 | шт | 21523.89 | 91 | Материалы и изделия электромонтажные полимерные и композитные | 1.7
20.1.01.03-0001 | Клеммник 12 пар, диапазон сечений 1-2,5 мм2 | шт | 29.12 | 429 | Материалы и изделия кабельные металлические | 1.18
20.1.01.03-0002 | Клеммник 12 пар, диапазон сечений 2,5-6 мм2 | шт | 57.32 | 429 | Материалы и изделия кабельные металлические | 1.18
20.1.01.03-0003 | Клеммник 12 пар, диапазон сечений 4-10 мм2 | шт | 78.74 | 429 | Материалы и изделия кабельные металлические | 1.18
20.1.01.03-0004 | Клеммник 12 пар, диапазон сечений 10-25 мм2 | шт | 501 | 429 | Материалы и изделия кабельные металлические | 1.18
20.1.01.03-0005 | Клеммник 12 пар, диапазон сечений 16-35 мм2 | шт | 588.66 | 429 | Материалы и изделия кабельные металлические | 1.18
20.1.01.04-0001 | Зажим для короба, окрашенный, размеры 100х100 мм | шт | 76.01 | 313 | Материалы и изделия электромонтажные фиксирующие металлические | 0.74
20.1.01.04-0002 | Зажим для короба, окрашенный, размеры 150х150 мм | шт | 82.18 | 313 | Материалы и изделия электромонтажные фиксирующие металлические | 0.74
20.1.01.04-0003 | Зажим для короба, окрашенный, размеры 200х200 мм | шт | 116.69 | 313 | Материалы и изделия электромонтажные фиксирующие металлические | 0.74
20.1.01.04-0005 | Зажим для короба 150х100 УТ2,5 из оцинкованной стали | шт | 113.47 | 313 | Материалы и изделия электромонтажные фиксирующие металлические | 0.74
20.1.01.04-0006 | Зажим для короба 200х100 УТ2,5 из оцинкованной стали | шт | 131.83 | 313 | Материалы и изделия электромонтажные фиксирующие металлические | 0.74
20.1.01.05-0001 | Зажим заземляющий прессуемый ЗПС-35-3Г | шт | 67.43 | 313 | Материалы и изделия электромонтажные фиксирующие металлические | 0.74
20.1.01.05-0002 | Зажим заземляющий прессуемый ЗПС-50-3Г | шт | 104.59 | 313 | Материалы и изделия электромонтажные фиксирующие металлические | 0.74
20.1.01.05-0003 | Зажим заземляющий прессуемый ЗПС-70-3В | шт | 114.32 | 313 | Материалы и изделия электромонтажные фиксирующие металлические | 0.74
20.1.01.05-0004 | Зажим заземляющий прессуемый ЗПС-70-3Г | шт | 117.37 | 313 | Материалы и изделия электромонтажные фиксирующие металлические | 0.74
20.1.01.05-0005 | Зажим заземляющий прессуемый ЗПС-100-3 | шт | 186.62 | 313 | Материалы и изделия электромонтажные фиксирующие металлические | 0.74
20.1.01.05-0006 | Зажим заземляющий прессуемый ЗПС-100-3В | шт | 173.64 | 313 | Материалы и изделия электромонтажные фиксирующие металлические | 0.74
20.1.01.05-0007 | Зажим заземляющий прессуемый ЗПС-100-3Г | шт | 186.4 | 313 | Материалы и изделия электромонтажные фиксирующие металлические | 0.74
20.1.01.05-0008 | Зажим заземляющий прессуемый ЗПС-120-3 | шт | 203.33 | 313 | Материалы и изделия электромонтажные фиксирующие металлические | 0.74
20.1.01.05-0009 | Зажим заземляющий прессуемый ЗПС-120-3В | шт | 189.42 | 313 | Материалы и изделия электромонтажные фиксирующие металлические | 0.74
20.1.01.05-0010 | Зажим заземляющий прессуемый ЗПС-120-3Г | шт | 203.33 | 313 | Материалы и изделия электромонтажные фиксирующие металлические | 0.74
20.1.01.05-0011 | Зажим заземляющий прессуемый ЗПС-140-3 | шт | 137.22 | 313 | Материалы и изделия электромонтажные фиксирующие металлические | 0.74
20.1.01.05-0012 | Зажим заземляющий прессуемый ЗПС-140-3В | шт | 225.99 | 313 | Материалы и изделия электромонтажные фиксирующие металлические | 0.74
20.1.01.05-0013 | Зажим заземляющий прессуемый ЗПС-140-3Г | шт | 266.16 | 313 | Материалы и изделия электромонтажные фиксирующие металлические | 0.74
20.1.01.05-0014 | Зажим заземляющий прессуемый ЗПС-150-3 | шт | 137.26 | 313 | Материалы и изделия электромонтажные фиксирующие металлические | 0.74
20.1.01.05-0015 | Зажим заземляющий прессуемый ЗПС-170-3 | шт | 357.21 | 313 | Материалы и изделия электромонтажные фиксирующие металлические | 0.74
20.1.01.05-0016 | Зажим заземляющий прессуемый ЗПС-220-3 | шт | 1197.83 | 313 | Материалы и изделия электромонтажные фиксирующие металлические | 0.74
20.1.01.05-0017 | Зажим заземляющий прессуемый ЗПС-230-3 | шт | 1236.02 | 313 | Материалы и изделия электромонтажные фиксирующие металлические | 0.74
20.1.01.05-0018 | Зажим заземляющий прессуемый ЗПС-260-3 | шт | 1857.42 | 313 | Материалы и изделия электромонтажные фиксирующие металлические | 0.74
20.1.01.05-0019 | Зажим заземляющий прессуемый ЗПС-300-3 | шт | 2857.04 | 313 | Материалы и изделия электромонтажные фиксирующие металлические | 0.74
20.1.01.05-0020 | Зажим заземляющий прессуемый ЗПС-340-3 | шт | 1891.8 | 313 | Материалы и изделия электромонтажные фиксирующие металлические | 0.74
20.1.01.05-0021 | Зажим заземляющий прессуемый ЗПС-420-3 | шт | 4086.78 | 313 | Материалы и изделия электромонтажные фиксирующие металлические | 0.74
20.1.01.05-0022 | Зажим заземляющий прессуемый ЗПС-35-3 | шт | 67.51 | 313 | Материалы и изделия электромонтажные фиксирующие металлические | 0.74
20.1.01.05-0023 | Зажим заземляющий прессуемый ЗПС-50-3 | шт | 88.37 | 313 | Материалы и изделия электромонтажные фиксирующие металлические | 0.74
20.1.01.05-0024 | Зажим заземляющий прессуемый ЗПС-70-3 | шт | 112.92 | 313 | Материалы и изделия электромонтажные фиксирующие металлические | 0.74
20.1.01.06-0001 | Зажим клыковой КС-100-1 | шт | 324.71 | 313 | Материалы и изделия электромонтажные фиксирующие металлические | 0.74
20.1.01.06-0002 | Зажим клыковой КС-120-1 | шт | 528.59 | 313 | Материалы и изделия электромонтажные фиксирующие металлические | 0.74
20.1.01.06-0003 | Зажим клыковой КС-185-1 | шт | 581.45 | 313 | Материалы и изделия электромонтажные фиксирующие металлические | 0.74
20.1.01.07-0001 | Зажим опорный 2АА-4-3 | шт | 1320.15 | 313 | Материалы и изделия электромонтажные фиксирующие металлические | 0.74
20.1.01.07-0002 | Зажим опорный 2АА-5-3 | шт | 1367.08 | 313 | Материалы и изделия электромонтажные фиксирующие металлические | 0.74
20.1.01.07-0003 | Зажим опорный 2АА-6-3 | шт | 1426.26 | 313 | Материалы и изделия электромонтажные фиксирующие металлические | 0.74
20.1.01.07-0004 | Зажим опорный АА-4-3 | шт | 948.82 | 313 | Материалы и изделия электромонтажные фиксирующие металлические | 0.74
20.1.01.07-0005 | Зажим опорный АА-5-3 | шт | 948.83 | 313 | Материалы и изделия электромонтажные фиксирующие металлические | 0.74
20.1.01.07-0006 | Зажим опорный АА-6-3 | шт | 976.38 | 313 | Материалы и изделия электромонтажные фиксирующие металлические | 0.74
20.1.01.08-0002 | Зажимы плашечные для соединения неизолированных алюминиевых проводников сечением 10-50 мм2 и медных проводников сечением 1,5-10 мм2, обработанные смазкой антиоксидантом | 100 шт | 20843.3 | 313 | Материалы и изделия электромонтажные фиксирующие металлические | 0.74
20.1.01.08-0019 | Зажимы ответвительные с проводами ответвлений сечением 16-95 мм2 | 100 шт | 20276.33 | 313 | Материалы и изделия электромонтажные фиксирующие металлические | 0.74
20.1.01.08-0020 | Зажимы ответвительные с проводами ответвлений сечением 4-35 мм2 | 100 шт | 14273.63 | 313 | Материалы и изделия электромонтажные фиксирующие металлические | 0.74
20.1.01.09-0001 | Зажим переходной петлевой ПП-13 | шт | 4514.7 | 313 | Материалы и изделия электромонтажные фиксирующие металлические | 0.74
20.1.01.09-0002 | Зажим переходной петлевой ПП-17 | шт | 7229.32 | 313 | Материалы и изделия электромонтажные фиксирующие металлические | 0.74
20.1.01.09-0003 | Зажим переходной петлевой ПП-18 | шт | 2030.74 | 313 | Материалы и изделия электромонтажные фиксирующие металлические | 0.74
20.1.01.09-0004 | Зажим переходной петлевой ПП-19 | шт | 3001.4 | 313 | Материалы и изделия электромонтажные фиксирующие металлические | 0.74
20.1.01.09-0005 | Зажим переходной петлевой ПП-21Т | шт | 1224.96 | 313 | Материалы и изделия электромонтажные фиксирующие металлические | 0.74
20.1.01.09-0006 | Зажим переходной петлевой ПП-22 | шт | 4205.68 | 313 | Материалы и изделия электромонтажные фиксирующие металлические | 0.74
20.1.01.09-0007 | Зажим переходной петлевой ПП-24Т | шт | 1224.83 | 313 | Материалы и изделия электромонтажные фиксирующие металлические | 0.74
20.1.01.09-0008 | Зажим переходной петлевой ПП-25 | шт | 4227.71 | 313 | Материалы и изделия электромонтажные фиксирующие металлические | 0.74
20.1.01.09-0009 | Зажим переходной петлевой ПП-26 | шт | 4259.84 | 313 | Материалы и изделия электромонтажные фиксирующие металлические | 0.74
20.1.01.09-0010 | Зажим переходной петлевой ПП-28 | шт | 1920.35 | 313 | Материалы и изделия электромонтажные фиксирующие металлические | 0.74
20.1.01.09-0011 | Зажим переходной петлевой ПП-30 | шт | 2096.95 | 313 | Материалы и изделия электромонтажные фиксирующие металлические | 0.74
20.1.01.09-0012 | Зажим переходной петлевой ПП-33Т | шт | 1224.92 | 313 | Материалы и изделия электромонтажные фиксирующие металлические | 0.74
20.1.01.09-0013 | Зажим переходной петлевой ПП-35 | шт | 5297.44 | 313 | Материалы и изделия электромонтажные фиксирующие металлические | 0.74
20.1.01.09-0014 | Зажим переходной петлевой ПП-36 | шт | 2682.84 | 313 | Материалы и изделия электромонтажные фиксирующие металлические | 0.74
20.1.01.09-0015 | Зажим переходной петлевой ПП-38 | шт | 1944.44 | 313 | Материалы и изделия электромонтажные фиксирующие металлические | 0.74
20.1.01.09-0016 | Зажим переходной петлевой ПП-41 | шт | 6268.39 | 313 | Материалы и изделия электромонтажные фиксирующие металлические | 0.74
20.1.01.09-0017 | Зажим переходной петлевой ПП-42 | шт | 4514.7 | 313 | Материалы и изделия электромонтажные фиксирующие металлические | 0.74
20.1.01.09-0018 | Зажим переходной петлевой ПП-43 | шт | 7229.37 | 313 | Материалы и изделия электромонтажные фиксирующие металлические | 0.74
20.1.01.09-0019 | Зажим переходной петлевой ПП-44Т | шт | 1403.54 | 313 | Материалы и изделия электромонтажные фиксирующие металлические | 0.74
20.1.01.09-0020 | Зажим переходной петлевой ПП-47Т | шт | 1929.13 | 313 | Материалы и изделия электромонтажные фиксирующие металлические | 0.74
20.1.01.09-0021 | Зажим переходной петлевой ПП-49 | шт | 2361.74 | 313 | Материалы и изделия электромонтажные фиксирующие металлические | 0.74
20.1.01.09-0022 | Зажим переходной петлевой ПП-51Т | шт | 1928.93 | 313 | Материалы и изделия электромонтажные фиксирующие металлические | 0.74
20.1.01.09-0023 | Зажим переходной петлевой ПП-53 | шт | 1560.76 | 313 | Материалы и изделия электромонтажные фиксирующие металлические | 0.74
20.1.01.09-0024 | Зажим переходной петлевой ПП-54 | шт | 1560.77 | 313 | Материалы и изделия электромонтажные фиксирующие металлические | 0.74
20.1.01.09-0025 | Зажим переходной петлевой ПП-56 | шт | 939.61 | 313 | Материалы и изделия электромонтажные фиксирующие металлические | 0.74
20.1.01.09-0026 | Зажим переходной петлевой ПП-58 | шт | 1743.56 | 313 | Материалы и изделия электромонтажные фиксирующие металлические | 0.74
20.1.01.09-0027 | Зажим переходной петлевой ПП-59Т | шт | 1934.74 | 313 | Материалы и изделия электромонтажные фиксирующие металлические | 0.74
20.1.01.09-0028 | Зажим переходной петлевой ПП-60 | шт | 1605.65 | 313 | Материалы и изделия электромонтажные фиксирующие металлические | 0.74
20.1.01.09-0029 | Зажим переходной петлевой ПП-61 | шт | 1605.2 | 313 | Материалы и изделия электромонтажные фиксирующие металлические | 0.74
20.1.01.09-0030 | Зажим переходной петлевой ПП-63 | шт | 2955.62 | 313 | Материалы и изделия электромонтажные фиксирующие металлические | 0.74
20.1.01.09-0031 | Зажим переходной петлевой ПП-64 | шт | 57507.7 | 313 | Материалы и изделия электромонтажные фиксирующие металлические | 0.74
20.1.01.09-0032 | Зажим переходной петлевой ПП-67Т | шт | 1943.88 | 313 | Материалы и изделия электромонтажные фиксирующие металлические | 0.74
20.1.01.09-0033 | Зажим переходной петлевой ПП-68 | шт | 907.94 | 313 | Материалы и изделия электромонтажные фиксирующие металлические | 0.74
20.1.01.09-0034 | Зажим переходной петлевой ПП-69Т | шт | 1935.76 | 313 | Материалы и изделия электромонтажные фиксирующие металлические | 0.74
20.1.01.09-0035 | Зажим переходной петлевой ПП-74 | шт | 2030.5 | 313 | Материалы и изделия электромонтажные фиксирующие металлические | 0.74
20.1.01.09-0036 | Зажим переходной петлевой ПП-78 | шт | 47652.08 | 313 | Материалы и изделия электромонтажные фиксирующие металлические | 0.74
20.1.01.09-0037 | Зажим переходной петлевой ПП-80 | шт | 63680.26 | 313 | Материалы и изделия электромонтажные фиксирующие металлические | 0.74
20.1.01.09-0038 | Зажим переходной петлевой ПП-81 | шт | 66498.91 | 313 | Материалы и изделия электромонтажные фиксирующие металлические | 0.74
20.1.01.09-0039 | Зажим переходной петлевой ППР-1 | шт | 4004.58 | 313 | Материалы и изделия электромонтажные фиксирующие металлические | 0.74
20.1.01.09-0040 | Зажим переходной петлевой ППР-2 | шт | 5666.05 | 313 | Материалы и изделия электромонтажные фиксирующие металлические | 0.74
20.1.01.09-0041 | Зажим переходной петлевой ППР-3Т | шт | 1808.29 | 313 | Материалы и изделия электромонтажные фиксирующие металлические | 0.74
20.1.01.09-0042 | Зажим переходной петлевой ППР-4Т | шт | 1808.99 | 313 | Материалы и изделия электромонтажные фиксирующие металлические | 0.74
20.1.01.09-0043 | Зажим переходной петлевой ППР-5Т | шт | 1808.7 | 313 | Материалы и изделия электромонтажные фиксирующие металлические | 0.74
20.1.01.09-0044 | Зажим переходной петлевой ППР-6Т | шт | 1956.6 | 313 | Материалы и изделия электромонтажные фиксирующие металлические | 0.74
20.1.01.09-0045 | Зажим переходной петлевой ППР-7Т | шт | 1954.5 | 313 | Материалы и изделия электромонтажные фиксирующие металлические | 0.74
20.1.01.09-0046 | Зажим переходной петлевой ППР-8Т | шт | 1955.07 | 313 | Материалы и изделия электромонтажные фиксирующие металлические | 0.74
20.1.01.09-0047 | Зажим переходной петлевой ППР-9Т | шт | 1955.48 | 313 | Материалы и изделия электромонтажные фиксирующие металлические | 0.74
20.1.01.09-0048 | Зажим переходной петлевой ППТ-1Т | шт | 1279.25 | 313 | Материалы и изделия электромонтажные фиксирующие металлические | 0.74
20.1.01.09-0049 | Зажим переходной петлевой ППТ-2Т | шт | 1279.38 | 313 | Материалы и изделия электромонтажные фиксирующие металлические | 0.74
20.1.01.09-0050 | Зажим переходной петлевой ППТ-3Т | шт | 1279.36 | 313 | Материалы и изделия электромонтажные фиксирующие металлические | 0.74
20.1.01.10-0001 | Зажим плашечный соединительный ПА-2-1 | шт | 58.77 | 313 | Материалы и изделия электромонтажные фиксирующие металлические | 0.74
20.1.01.10-0002 | Зажим соединительный переходной ПАС-120-2Т | шт | 738.53 | 313 | Материалы и изделия электромонтажные фиксирующие металлические | 0.74
20.1.01.10-0003 | Зажим соединительный переходной ПАС-240-2Т | шт | 920.92 | 313 | Материалы и изделия электромонтажные фиксирующие металлические | 0.74
20.1.01.10-0004 | Зажим соединительный переходной ПАС-300-2Т | шт | 1135.43 | 313 | Материалы и изделия электромонтажные фиксирующие металлические | 0.74
20.1.01.10-0005 | Зажим соединительный переходной ПАС-400-2Т | шт | 1778.9 | 313 | Материалы и изделия электромонтажные фиксирующие металлические | 0.74
20.1.01.10-0006 | Зажим соединительный переходной ПАС-600-2Т | шт | 1580.09 | 313 | Материалы и изделия электромонтажные фиксирующие металлические | 0.74
20.1.01.10-0007 | Зажим петлевой ПАС-700-2 | шт | 2270.76 | 313 | Материалы и изделия электромонтажные фиксирующие металлические | 0.74
20.1.01.11-0003 | Зажим плашечный соединительный ПА 1-1 | шт | 30.18 | 313 | Материалы и изделия электромонтажные фиксирующие металлические | 0.74
20.1.01.11-0004 | Зажим плашечный соединительный ПА 2-2 | шт | 67.57 | 313 | Материалы и изделия электромонтажные фиксирующие металлические | 0.74
20.1.01.11-0006 | Зажим плашечный соединительный ПА 3-2 | шт | 121.72 | 313 | Материалы и изделия электромонтажные фиксирующие металлические | 0.74
20.1.01.11-0007 | Зажим плашечный соединительный ПА 3-2А | шт | 85.01 | 313 | Материалы и изделия электромонтажные фиксирующие металлические | 0.74
20.1.01.11-0008 | Зажим плашечный соединительный ПА 4-1 | шт | 182.66 | 313 | Материалы и изделия электромонтажные фиксирующие металлические | 0.74
20.1.01.11-0021 | Зажим плашечный соединительный ПС-1-1 | шт | 86.68 | 313 | Материалы и изделия электромонтажные фиксирующие металлические | 0.74
20.1.01.12-0001 | Зажим поддерживающий глухой 2ПГН-5-1 | шт | 5101.68 | 313 | Материалы и изделия электромонтажные фиксирующие металлические | 0.74
20.1.01.12-0002 | Зажим поддерживающий глухой 2ПГН-5-7(А-К) | шт | 6637.02 | 313 | Материалы и изделия электромонтажные фиксирующие металлические | 0.74
20.1.01.12-0003 | Зажим поддерживающий глухой 2ПГН-5-10 | шт | 7234.97 | 313 | Материалы и изделия электромонтажные фиксирующие металлические | 0.74
20.1.01.12-0004 | Зажим поддерживающий глухой 3ПГН-5-7 | шт | 13006.68 | 313 | Материалы и изделия электромонтажные фиксирующие металлические | 0.74
20.1.01.12-0005 | Зажим поддерживающий глухой 3ПГН-5-13 | шт | 17838.98 | 313 | Материалы и изделия электромонтажные фиксирующие металлические | 0.74
20.1.01.12-0006 | Зажим поддерживающий глухой ПГ-1-11 | шт | 902.85 | 313 | Материалы и изделия электромонтажные фиксирующие металлические | 0.74
20.1.01.12-0007 | Зажим поддерживающий глухой ПГ-2-11А | шт | 434.02 | 313 | Материалы и изделия электромонтажные фиксирующие металлические | 0.74
20.1.01.12-0008 | Зажим поддерживающий глухой ПГ-2-11Б | шт | 425.35 | 313 | Материалы и изделия электромонтажные фиксирующие металлические | 0.74
20.1.01.12-0009 | Зажим поддерживающий глухой ПГ-2-11Д | шт | 464.86 | 313 | Материалы и изделия электромонтажные фиксирующие металлические | 0.74
20.1.01.12-0010 | Зажим поддерживающий глухой ПГ-3-10 | шт | 820.1 | 313 | Материалы и изделия электромонтажные фиксирующие металлические | 0.74
20.1.01.12-0011 | Зажим поддерживающий глухой ПГГ-30/12-20 | шт | 479.78 | 313 | Материалы и изделия электромонтажные фиксирующие металлические | 0.74
20.1.01.12-0012 | Зажим поддерживающий глухой ПГН-1-5 | шт | 219.07 | 313 | Материалы и изделия электромонтажные фиксирующие металлические | 0.74
20.1.01.12-0013 | Зажим поддерживающий глухой ПГН-2-6 | шт | 361.35 | 313 | Материалы и изделия электромонтажные фиксирующие металлические | 0.74
20.1.01.12-0014 | Зажим поддерживающий глухой ПГН-2-6А | шт | 359.91 | 313 | Материалы и изделия электромонтажные фиксирующие металлические | 0.74
20.1.01.12-0015 | Зажим поддерживающий глухой ПГН-3-5 | шт | 430.74 | 313 | Материалы и изделия электромонтажные фиксирующие металлические | 0.74
20.1.01.12-0016 | Зажим поддерживающий глухой ПГН-5-3 | шт | 2190.05 | 313 | Материалы и изделия электромонтажные фиксирующие металлические | 0.74
20.1.01.12-0017 | Зажим поддерживающий глухой ПГН-5-4 | шт | 2864.12 | 313 | Материалы и изделия электромонтажные фиксирующие металлические | 0.74
20.1.01.12-0018 | Зажим поддерживающий глухой ПГН-5-6 | шт | 2260.12 | 313 | Материалы и изделия электромонтажные фиксирующие металлические | 0.74
20.1.01.12-0019 | Зажим поддерживающий глухой ПГН-5-7 | шт | 2591.65 | 313 | Материалы и изделия электромонтажные фиксирующие металлические | 0.74
20.1.01.12-0020 | Зажим поддерживающий глухой ПГН-5-12 | шт | 19587.54 | 313 | Материалы и изделия электромонтажные фиксирующие металлические | 0.74
20.1.01.12-0021 | Зажим поддерживающий глухой ПГН-6-5 | шт | 2898.88 | 313 | Материалы и изделия электромонтажные фиксирующие металлические | 0.74
20.1.01.12-0022 | Зажим поддерживающий глухой ПГН-6-6 | шт | 2991.27 | 313 | Материалы и изделия электромонтажные фиксирующие металлические | 0.74
20.1.01.12-0023 | Зажим поддерживающий глухой ПГН-6-9 | шт | 3359.15 | 313 | Материалы и изделия электромонтажные фиксирующие металлические | 0.74
20.1.01.12-0024 | Зажим поддерживающий глухой ПГН-8-6 | шт | 4458.97 | 313 | Материалы и изделия электромонтажные фиксирующие металлические | 0.74
20.1.01.12-0025 | Зажим поддерживающий глухой ПГН-8-7 | шт | 3118.75 | 313 | Материалы и изделия электромонтажные фиксирующие металлические | 0.74
20.1.01.12-0026 | Зажим поддерживающий глухой ПГН-8-8 | шт | 3284.08 | 313 | Материалы и изделия электромонтажные фиксирующие металлические | 0.74
20.1.01.12-0027 | Зажим поддерживающий глухой ПГУ-2-1 | шт | 2976.36 | 313 | Материалы и изделия электромонтажные фиксирующие металлические | 0.74
20.1.01.12-0028 | Зажим поддерживающий глухой ПГУ-2-2 | шт | 2465.74 | 313 | Материалы и изделия электромонтажные фиксирующие металлические | 0.74
20.1.01.12-0029 | Зажим поддерживающий глухой ПГУ-2-3 | шт | 1678.28 | 313 | Материалы и изделия электромонтажные фиксирующие металлические | 0.74
20.1.01.12-0033 | Зажим поддерживающий спиральный ПС-15, 4П11 | шт | 3062.25 | 313 | Материалы и изделия электромонтажные фиксирующие металлические | 0.74
20.1.01.13-0001 | Зажим ремонтный РАС-95-4А | шт | 253.5 | 313 | Материалы и изделия электромонтажные фиксирующие металлические | 0.74
20.1.01.13-0002 | Зажим ремонтный РАС-120-4А | шт | 301.01 | 313 | Материалы и изделия электромонтажные фиксирующие металлические | 0.74
20.1.01.13-0003 | Зажим ремонтный РАС-150-4А | шт | 403.35 | 313 | Материалы и изделия электромонтажные фиксирующие металлические | 0.74
20.1.01.13-0004 | Зажим ремонтный РАС-185-4А | шт | 421.42 | 313 | Материалы и изделия электромонтажные фиксирующие металлические | 0.74
20.1.01.13-0005 | Зажим ремонтный РАС-205-4А | шт | 433.46 | 313 | Материалы и изделия электромонтажные фиксирующие металлические | 0.74
20.1.01.13-0006 | Зажим ремонтный РАС-330-4А | шт | 822.02 | 313 | Материалы и изделия электромонтажные фиксирующие металлические | 0.74
20.1.01.13-0007 | Зажим ремонтный РАС-500-5А | шт | 926.93 | 313 | Материалы и изделия электромонтажные фиксирующие металлические | 0.74
20.1.01.13-0008 | Зажим ремонтный РАС-600-5Б | шт | 3317.2 | 313 | Материалы и изделия электромонтажные фиксирующие металлические | 0.74
20.1.01.13-0009 | Зажим ремонтный РАС-750-5Б | шт | 4055.38 | 313 | Материалы и изделия электромонтажные фиксирующие металлические | 0.74
20.1.01.13-0010 | Зажим ремонтный спиральный РС-9,1-11 | шт | 510.28 | 313 | Материалы и изделия электромонтажные фиксирующие металлические | 0.74
20.1.01.13-0012 | Зажим ремонтный спиральный РС-11,4-01 | шт | 935.37 | 313 | Материалы и изделия электромонтажные фиксирующие металлические | 0.74
20.1.01.13-0014 | Зажим ремонтный спиральный РС-15,2-01 | шт | 935.53 | 313 | Материалы и изделия электромонтажные фиксирующие металлические | 0.74
20.1.01.13-0015 | Зажим ремонтный спиральный РС-16,8-01 | шт | 1275.61 | 313 | Материалы и изделия электромонтажные фиксирующие металлические | 0.74
20.1.01.13-0016 | Зажим ремонтный спиральный РС-18,8-01 | шт | 1445.73 | 313 | Материалы и изделия электромонтажные фиксирующие металлические | 0.74
20.1.01.13-0017 | Зажим ремонтный спиральный РС-21,6-01 | шт | 1275.65 | 313 | Материалы и изделия электромонтажные фиксирующие металлические | 0.74
20.1.01.14-0002 | Зажим тросовый К676У3 | шт | 234.92 | 313 | Материалы и изделия электромонтажные фиксирующие металлические | 0.74
20.1.01.15-0001 | Зажим 2-х клиновой для стального каната диаметром 15,5-18,5 мм | шт | 6022.87 | 313 | Материалы и изделия электромонтажные фиксирующие металлические | 0.74
20.1.01.15-0002 | Зажим 2-х клиновой для стального каната диаметром 20-22,5 мм | шт | 12863.55 | 313 | Материалы и изделия электромонтажные фиксирующие металлические | 0.74
20.1.01.15-0011 | Зажимы соединительные изолированные, сечение 50 мм2 | 100 шт | 10177.93 | 313 | Материалы и изделия электромонтажные фиксирующие металлические | 0.74
20.1.01.15-0012 | Зажимы соединительные изолированные, сечение 54,6 мм2 | 100 шт | 17758.77 | 313 | Материалы и изделия электромонтажные фиксирующие металлические | 0.74
20.1.02.01-0001 | Балласт 2БЛ-800-3-1 (траверса) | шт | 47071.2 | 429 | Материалы и изделия кабельные металлические | 1.18
20.1.02.01-0002 | Балласт 3БЛ-1400-1-0-1 | шт | 9913.71 | 429 | Материалы и изделия кабельные металлические | 1.18
20.1.02.01-0003 | Балласт 3БЛ-1400-1-1 (траверса) | шт | 8406.58 | 429 | Материалы и изделия кабельные металлические | 1.18
20.1.02.01-0004 | Балласт 3БЛ-1400-4-1 (траверса) | шт | 11262.88 | 429 | Материалы и изделия кабельные металлические | 1.18
20.1.02.01-0008 | Балласт БЛ-100-1 (коромысло) | шт | 8795.59 | 429 | Материалы и изделия кабельные металлические | 1.18
20.1.02.01-0009 | Балласт БЛ-200-1 (коромысло) | шт | 2086.76 | 429 | Материалы и изделия кабельные металлические | 1.18
20.1.02.01-0010 | Балласт БЛ-400-1-0-1 | шт | 12890.6 | 429 | Материалы и изделия кабельные металлические | 1.18
20.1.02.01-0011 | Балласт БЛ-400-1-1 (рама) | шт | 4522.94 | 429 | Материалы и изделия кабельные металлические | 1.18
20.1.02.01-0012 | Балласт БЛ-400-2-1 (рама) | шт | 4902.66 | 429 | Материалы и изделия кабельные металлические | 1.18
20.1.02.01-0013 | Балласт БЛ-400-5-1 (рама) | шт | 8547.9 | 429 | Материалы и изделия кабельные металлические | 1.18
20.1.02.01-0014 | Балласт БЛ (БП)-100-0-1 | шт | 6233.17 | 429 | Материалы и изделия кабельные металлические | 1.18
20.1.02.01-0015 | Балласт БП-50-1 | шт | 19420.5 | 429 | Материалы и изделия кабельные металлические | 1.18
20.1.02.01-1002 | Балласт БП-1-100-1 | шт | 23844.24 | 429 | Материалы и изделия кабельные металлические | 1.18
20.1.02.01-1004 | Балласт БП-2-100-1 | шт | 24233.91 | 429 | Материалы и изделия кабельные металлические | 1.18
20.1.02.01-1006 | Балласт БП-3-100-1 | шт | 24233.91 | 429 | Материалы и изделия кабельные металлические | 1.18
20.1.02.03-0001 | Плинты соединительные на 10 пар | 100 шт | 306332.57 | 91 | Материалы и изделия электромонтажные полимерные и композитные | 1.7
20.1.02.03-0002 | Плинты соединительные на 20 пар | 100 шт | 368846.19 | 91 | Материалы и изделия электромонтажные полимерные и композитные | 1.7
20.1.02.03-0003 | Плинты соединительные на 30 пар | 100 шт | 461272.1 | 91 | Материалы и изделия электромонтажные полимерные и композитные | 1.7
20.1.02.04-0021 | Колодки клеммные винтовые, диаметр 4 мм | 10 шт | 273.26 | 429 | Материалы и изделия кабельные металлические | 1.18
20.1.02.04-0022 | Колодки клеммные винтовые, диаметр 6 мм | 10 шт | 368.4 | 429 | Материалы и изделия кабельные металлические | 1.18
20.1.02.04-0023 | Колодки клеммные винтовые, диаметр 10 мм | 10 шт | 439.84 | 429 | Материалы и изделия кабельные металлические | 1.18
20.1.02.04-0024 | Колодки клеммные винтовые, диаметр 16 мм | 10 шт | 886.72 | 429 | Материалы и изделия кабельные металлические | 1.18
20.1.02.04-0025 | Колодки клеммные винтовые, диаметр 25 мм | 10 шт | 1243.8 | 429 | Материалы и изделия кабельные металлические | 1.18
20.1.02.05-0001 | Коромысло окрашенное для совмещенной анкеровки несущего троса и контактного провода, ширина 150 мм, длина 620 мм | шт | 2377.66 | 429 | Материалы и изделия кабельные металлические | 1.18
20.1.02.05-0002 | Коромысло оцинкованное для совмещенной анкеровки несущего троса и контактного провода, ширина 150 мм, длина 620 мм | шт | 2377.66 | 429 | Материалы и изделия кабельные металлические | 1.18
20.1.02.05-0007 | Коромысло 3К2-21-3 | шт | 12309.93 | 429 | Материалы и изделия кабельные металлические | 1.18
20.1.02.05-0010 | Коромысло КТЗ-7-1 | шт | 927.34 | 429 | Материалы и изделия кабельные металлические | 1.18
20.1.02.05-0013 | Коромысло универсальное трехлучевое 3КУ-16-1 | шт | 6021.07 | 429 | Материалы и изделия кабельные металлические | 1.18
20.1.02.06-0001 | Жир паяльный | кг | 646.78 | 119 | Материалы сварочные и паяльные прочие | 1.29
20.1.02.06-0011 | Медь для присадки | кг | 2020.23 | 119 | Материалы сварочные и паяльные прочие | 1.29
20.1.02.06-0021 | Паста паяльная бескислотная | кг | 1912.84 | 119 | Материалы сварочные и паяльные прочие | 1.29
20.1.02.06-0022 | Паста паяльная ПМКН-40 | кг | 4287.81 | 119 | Материалы сварочные и паяльные прочие | 1.29
20.1.02.06-0032 | Припой ЛОК | кг | 1649.36 | 66 | Прокат из цветных металлов и сплавов | 0.96
20.1.02.07-0001 | Наконечники изолированные алюминиевые с медной клеммой, диапазон сечений 16 мм2 | 100 шт | 29127.66 | 314 | Материалы и изделия электромонтажные из цветных металлов | 1.31
20.1.02.07-0002 | Наконечники изолированные алюминиевые с медной клеммой, диапазон сечений 25 мм2 | 100 шт | 29342.66 | 314 | Материалы и изделия электромонтажные из цветных металлов | 1.31
20.1.02.07-0003 | Наконечники изолированные алюминиевые с медной клеммой, диапазон сечений 35 мм2 | 100 шт | 29194.5 | 314 | Материалы и изделия электромонтажные из цветных металлов | 1.31
20.1.02.07-0004 | Наконечники изолированные алюминиевые с медной клеммой, диапазон сечений 50 мм2 | 100 шт | 29333.22 | 314 | Материалы и изделия электромонтажные из цветных металлов | 1.31
20.1.02.07-0005 | Наконечники изолированные алюминиевые с медной клеммой, диапазон сечений 54 мм2 | 100 шт | 29333.22 | 314 | Материалы и изделия электромонтажные из цветных металлов | 1.31
20.1.02.07-0006 | Наконечники изолированные алюминиевые с медной клеммой, диапазон сечений 70 мм2 | 100 шт | 29333.22 | 314 | Материалы и изделия электромонтажные из цветных металлов | 1.31
20.1.02.07-0007 | Наконечники изолированные алюминиевые с медной клеммой, диапазон сечений 95 мм2 | 100 шт | 29332.99 | 314 | Материалы и изделия электромонтажные из цветных металлов | 1.31
20.1.02.07-0008 | Наконечники изолированные алюминиевые с медной клеммой, диапазон сечений 120 мм2 | 100 шт | 63395.73 | 314 | Материалы и изделия электромонтажные из цветных металлов | 1.31
20.1.02.07-0009 | Наконечники изолированные алюминиевые с медной клеммой, диапазон сечений 150 мм2 | 100 шт | 42181.55 | 314 | Материалы и изделия электромонтажные из цветных металлов | 1.31
20.1.02.07-1010 | Наконечники изолированные герметичные под опрессовку, с алюминиевой клеммой, диапазон сечений 120 мм2 | 10 шт | 5183.5 | 314 | Материалы и изделия электромонтажные из цветных металлов | 1.31
20.1.02.07-1012 | Наконечники изолированные герметичные под опрессовку, с алюминиевой клеммой, диапазон сечений 50 мм2 | 10 шт | 3978.67 | 314 | Материалы и изделия электромонтажные из цветных металлов | 1.31
20.1.02.07-1014 | Наконечники изолированные герметичный под опрессовку, с алюминиевой клеммой, диапазон сечений 70 мм2 | 100 шт | 39786.73 | 314 | Материалы и изделия электромонтажные из цветных металлов | 1.31
20.1.02.07-1016 | Наконечники изолированные герметичные под опрессовку, с алюминиевой клеммой, диапазон сечений 95 мм2 | 10 шт | 5296.68 | 314 | Материалы и изделия электромонтажные из цветных металлов | 1.31
20.1.02.08-0001 | Ниппель латунный, диаметр условного прохода 40 мм | кг | 1673.37 | 61 | Изделия стальные | 0.89
20.1.02.08-0002 | Ниппель латунный, диаметр условного прохода 50 мм | кг | 1699.41 | 61 | Изделия стальные | 0.89
20.1.02.10-0001 | Подвесы стальные оцинкованные для шпильки, крепления лотков, диаметр отверстия М8, размеры 52х52х3 мм | 100 шт | 1032.17 | 365 | Крепежные изделия | 1.12
20.1.02.10-0002 | Подвес металлический кабелей связи П-8 | т | 390295.8 | 429 | Материалы и изделия кабельные металлические | 1.18
20.1.02.10-0022 | Подвес треугольный оцинкованный | шт | 893.73 | 429 | Материалы и изделия кабельные металлические | 1.18
20.1.02.10-0023 | Подвес тросовой типа У3393, У3493 | шт | 343.65 | 429 | Материалы и изделия кабельные металлические | 1.18
20.1.02.10-0024 | Подвес стальной оцинкованный тросовый, тип КЛ-ПТ, размеры 110х74х40 мм | шт | 75.72 | 365 | Крепежные изделия | 1.12
20.1.02.10-0032 | Подвесы кабельные ПСК 10-20 | 100 шт | 36440.24 | 429 | Материалы и изделия кабельные металлические | 1.18
20.1.02.11-0001 | Протектор защитный спиральный ПЗС-11,0-11 | шт | 348.74 | 429 | Материалы и изделия кабельные металлические | 1.18
20.1.02.11-0003 | Протектор защитный спиральный ПЗС-15,2-11 | шт | 194.19 | 429 | Материалы и изделия кабельные металлические | 1.18
20.1.02.11-0004 | Протектор защитный спиральный ПЗС-15,2-13 | шт | 212.58 | 429 | Материалы и изделия кабельные металлические | 1.18
20.1.02.11-0007 | Протектор защитный спиральный ПЗС-18,8-31 | шт | 473.76 | 429 | Материалы и изделия кабельные металлические | 1.18
20.1.02.11-0008 | Протектор защитный спиральный ПЗС-11-13 (350) | шт | 170.1 | 429 | Материалы и изделия кабельные металлические | 1.18
20.1.02.11-0009 | Протектор защитный спиральный ПЗС-17-13 (500) | шт | 464.12 | 429 | Материалы и изделия кабельные металлические | 1.18
20.1.02.13-0001 | Рог разрядный верхний РРВ-82 | шт | 215.29 | 429 | Материалы и изделия кабельные металлические | 1.18
20.1.02.13-0002 | Рог разрядный верхний РРВ-95 | шт | 197.15 | 429 | Материалы и изделия кабельные металлические | 1.18
20.1.02.13-0003 | Рог разрядный верхний РРВ-135 | шт | 240.05 | 429 | Материалы и изделия кабельные металлические | 1.18
20.1.02.13-0004 | Рог разрядный верхний РРВ-168 | шт | 266.47 | 429 | Материалы и изделия кабельные металлические | 1.18
20.1.02.13-0005 | Рог разрядный верхний РРВ-198 | шт | 255.18 | 429 | Материалы и изделия кабельные металлические | 1.18
20.1.02.13-0006 | Рог разрядный верхний РРВ-200 | шт | 258.89 | 429 | Материалы и изделия кабельные металлические | 1.18
20.1.02.13-0007 | Рог разрядный верхний РРВ-212 | шт | 225.34 | 429 | Материалы и изделия кабельные металлические | 1.18
20.1.02.13-0008 | Рог разрядный верхний РРВ-249,5 | шт | 345.17 | 429 | Материалы и изделия кабельные металлические | 1.18
20.1.02.13-0009 | Рог разрядный верхний РРВ-250 | шт | 391.42 | 429 | Материалы и изделия кабельные металлические | 1.18
20.1.02.13-0010 | Рог разрядный верхний РРВ-342 | шт | 222.68 | 429 | Материалы и изделия кабельные металлические | 1.18
20.1.02.13-0011 | Рог разрядный верхний РРВ-435 | шт | 272.27 | 429 | Материалы и изделия кабельные металлические | 1.18
20.1.02.13-0012 | Рог разрядный верхний РРВ-470 | шт | 283.85 | 429 | Материалы и изделия кабельные металлические | 1.18
20.1.02.13-0013 | Рог разрядный верхний РРВ-482 | шт | 304.2 | 429 | Материалы и изделия кабельные металлические | 1.18
20.1.02.13-0014 | Рог разрядный нижний РРН-55 | шт | 244.15 | 429 | Материалы и изделия кабельные металлические | 1.18
20.1.02.13-0015 | Рог разрядный нижний РРН-88 | шт | 244.16 | 429 | Материалы и изделия кабельные металлические | 1.18
20.1.02.13-0016 | Рог разрядный нижний РРН-130 | шт | 285.81 | 429 | Материалы и изделия кабельные металлические | 1.18
20.1.02.13-0017 | Рог разрядный нижний РРН-250 | шт | 255.85 | 429 | Материалы и изделия кабельные металлические | 1.18
20.1.02.13-0018 | Рог разрядный нижний РРН-312 | шт | 292.71 | 429 | Материалы и изделия кабельные металлические | 1.18
20.1.02.13-0019 | Рог разрядный нижний РРН-357 | шт | 298.66 | 429 | Материалы и изделия кабельные металлические | 1.18
20.1.02.13-0020 | Рог разрядный нижний РРН-412 | шт | 302.96 | 429 | Материалы и изделия кабельные металлические | 1.18
20.1.02.13-0021 | Рог разрядный нижний РРН-470 | шт | 316.54 | 429 | Материалы и изделия кабельные металлические | 1.18
20.1.02.13-0023 | Рог разрядный РР-35 | шт | 167.01 | 429 | Материалы и изделия кабельные металлические | 1.18
20.1.02.13-0024 | Рог разрядный РР-55 | шт | 176.03 | 429 | Материалы и изделия кабельные металлические | 1.18
20.1.02.13-0025 | Рог разрядный РР-88 | шт | 170.89 | 429 | Материалы и изделия кабельные металлические | 1.18
20.1.02.13-0026 | Рог разрядный РР-130 | шт | 186.78 | 429 | Материалы и изделия кабельные металлические | 1.18
20.1.02.13-0027 | Рог разрядный РР-156 | шт | 201.01 | 429 | Материалы и изделия кабельные металлические | 1.18
20.1.02.13-0028 | Рог разрядный РР-168 | шт | 217.11 | 429 | Материалы и изделия кабельные металлические | 1.18
20.1.02.13-0029 | Рог разрядный РР-205 | шт | 217.14 | 429 | Материалы и изделия кабельные металлические | 1.18
20.1.02.13-0030 | Рог разрядный РР-212 | шт | 217.13 | 429 | Материалы и изделия кабельные металлические | 1.18
20.1.02.13-0031 | Рог разрядный РР-357 | шт | 239.89 | 429 | Материалы и изделия кабельные металлические | 1.18
20.1.02.13-0032 | Рог разрядный РР-412 | шт | 257.79 | 429 | Материалы и изделия кабельные металлические | 1.18
20.1.02.13-0033 | Рог разрядный РР-470 | шт | 261.45 | 429 | Материалы и изделия кабельные металлические | 1.18
20.1.02.14-0001 | Серьга КС-095 | шт | 159.13 | 429 | Материалы и изделия кабельные металлические | 1.18
20.1.02.14-0002 | Серьга Ср-4,5 075 | шт | 172.09 | 429 | Материалы и изделия кабельные металлические | 1.18
20.1.02.14-0005 | Серьга СР-16-20 | шт | 262.63 | 429 | Материалы и изделия кабельные металлические | 1.18
20.1.02.14-1006 | Серьга СР-12-16 | шт | 113.14 | 429 | Материалы и изделия кабельные металлические | 1.18
20.1.02.14-1008 | Серьга СР-21-20 | шт | 402.14 | 429 | Материалы и изделия кабельные металлические | 1.18
20.1.02.14-1014 | Серьга СР-7-16 | шт | 141.39 | 429 | Материалы и изделия кабельные металлические | 1.18
20.1.02.14-1022 | Серьга СРС-7-16 | шт | 151.41 | 429 | Материалы и изделия кабельные металлические | 1.18
20.1.02.15-0001 | Соединитель овальный СОАС-50-3 | шт | 53.29 | 429 | Материалы и изделия кабельные металлические | 1.18
20.1.02.15-0002 | Соединитель овальный СОАС-70-3 | шт | 83.41 | 429 | Материалы и изделия кабельные металлические | 1.18
20.1.02.15-0003 | Соединитель овальный СОАС-95-3 | шт | 154.07 | 429 | Материалы и изделия кабельные металлические | 1.18
20.1.02.15-0004 | Соединитель овальный СОАС-120-3 | шт | 249.41 | 429 | Материалы и изделия кабельные металлические | 1.18
20.1.02.15-0005 | Соединитель овальный СОАС-150-3 | шт | 308.14 | 429 | Материалы и изделия кабельные металлические | 1.18
20.1.02.15-0006 | Соединитель овальный СОАС-185-3 | шт | 380.83 | 429 | Материалы и изделия кабельные металлические | 1.18
20.1.02.15-0011 | Соединитель алюминиевых и сталеалюминиевых проводов (СОАС) 062-3 | шт | 635.88 | 314 | Материалы и изделия электромонтажные из цветных металлов | 1.31
20.1.02.15-0012 | Соединитель алюминиевых проводов (СОА) 062-2 | шт | 389.88 | 314 | Материалы и изделия электромонтажные из цветных металлов | 1.31
20.1.02.15-0013 | Соединитель восьмиканальный модульный (интернет-розетка) | шт | 3.13 | 91 | Материалы и изделия электромонтажные полимерные и композитные | 1.7
20.1.02.15-0015 | Соединитель медных проводов (СОМ) 062-1 | шт | 156.07 | 314 | Материалы и изделия электромонтажные из цветных металлов | 1.31
20.1.02.15-0016 | Соединители стальные промежуточные, ширина 30 мм, длина 70 мм | 100 шт | 43200.39 | 429 | Материалы и изделия кабельные металлические | 1.18
20.1.02.15-0017 | Соединители быстрого монтажа, стальные, диаметр проводника 8-10 мм | 100 шт | 15405.09 | 429 | Материалы и изделия кабельные металлические | 1.18
20.1.02.15-0018 | Соединители стальные крестовые, проволока-полоса, ширина 10 мм, высота 10 мм | 100 шт | 28886.21 | 429 | Материалы и изделия кабельные металлические | 1.18
20.1.02.15-0019 | Соединители СМЖ-10 | 100 шт | 3672.04 | 429 | Материалы и изделия кабельные металлические | 1.18
20.1.02.15-1004 | Соединитель быстрого монтажа, диаметр проводника 8-10 мм, алюминий | шт | 186.08 | 314 | Материалы и изделия электромонтажные из цветных металлов | 1.31
20.1.02.15-1006 | Соединитель быстрого монтажа, диаметр проводника 8-10 мм, медь | шт | 875.59 | 429 | Материалы и изделия кабельные металлические | 1.18
20.1.02.15-1008 | Соединитель быстрого монтажа, диаметр проводника 8-10 мм, сталь | шт | 175.6 | 429 | Материалы и изделия кабельные металлические | 1.18
20.1.02.15-1068 | Соединитель промежуточный из нержавеющий стали, диаметр проводника 8-10 мм, диаметр стержня 16 мм, размеры проводника 30х3,5мм | шт | 477.41 | 429 | Материалы и изделия кабельные металлические | 1.18
20.1.02.15-1070 | Соединитель промежуточный из оцинкованной стали, диаметр проводника 8-10 мм, диаметр стержня 16 мм, размеры проводника 30х3,5мм | шт | 455.27 | 429 | Материалы и изделия кабельные металлические | 1.18
20.1.02.16-0001 | Молниеприемник для круглых и плоских проводников, алюминиевый, грибовидной формы, с установленным крестовым соединением, с шестигранными болтами М8х25 из стали, оцинкованной методом горячего погружения | шт | 5718.52 | 314 | Материалы и изделия электромонтажные из цветных металлов | 1.31
20.1.02.16-0011 | Стержень молниеприемный для плоской кровли, длиной 3500 мм | шт | 3289.86 | 429 | Материалы и изделия кабельные металлические | 1.18
20.1.02.16-0012 | Стержень алюминиевый, молниеприемный с резьбой М16, диаметр 16/10 мм, длина 1500 мм | шт | 1117.84 | 314 | Материалы и изделия электромонтажные из цветных металлов | 1.31
20.1.02.16-1000 | Стержень алюминиевый, молниеприемный с резьбой М16, диаметр 16/10 мм, длина 2000 мм | шт | 1519.11 | 314 | Материалы и изделия электромонтажные из цветных металлов | 1.31
20.1.02.16-1002 | Стержень алюминиевый, молниеприемный с резьбой М16, диаметр 16/10 мм, длина 2500 мм | шт | 2002.64 | 314 | Материалы и изделия электромонтажные из цветных металлов | 1.31
20.1.02.16-1004 | Стержень алюминиевый, молниеприемный с резьбой М16, диаметр 16/10 мм, длина 3000 мм | шт | 2235.63 | 314 | Материалы и изделия электромонтажные из цветных металлов | 1.31
20.1.02.16-1006 | Стержень алюминиевый, молниеприемный с резьбой М16, диаметр 16/10 мм, длина 3500 мм | шт | 4656.43 | 314 | Материалы и изделия электромонтажные из цветных металлов | 1.31
20.1.02.16-1008 | Стержень молниеприемный с резьбой М16, диаметр 16/10 мм, длина 4000 мм | шт | 5013.76 | 429 | Материалы и изделия кабельные металлические | 1.18
20.1.02.17-0006 | Струна токопроводящая бронзовая из провода с коушами и медными наконечниками под болт М10, допустимая нагрузка 1кН, сечение провода струны 16 мм2, длина 1200 мм | шт | 3045.34 | 314 | Материалы и изделия электромонтажные из цветных металлов | 1.31
20.1.02.17-0007 | Струна поддерживающая из нержавеющей стали с врезным изолятором для крепления фиксатора анкеруемой ветви при двух контактных проводах к изолированной консоли, диаметр 6 мм, длина 1,2 м | шт | 1003.55 | 429 | Материалы и изделия кабельные металлические | 1.18
20.1.02.17-0008 | Струна поддерживающая из нержавеющей стали с врезным изолятором для крепления фиксатора контактного провода к изолированной консоли, диаметр 6 мм, длина 1,2 м | шт | 929.81 | 429 | Материалы и изделия кабельные металлические | 1.18
20.1.02.18-0001 | Хомуты-стяжки кабельные (бандажи), размеры 3,6х200 мм | 100 шт | 78.19 | 91 | Материалы и изделия электромонтажные полимерные и композитные | 1.7
20.1.02.18-0002 | Стяжки нейлоновые, размеры 300х4,7 мм | 100 шт | 231.98 | 91 | Материалы и изделия электромонтажные полимерные и композитные | 1.7
20.1.02.18-0003 | Стяжки нейлоновые неоткрывающиеся 3,6х250 мм | 100 шт | 73.64 | 91 | Материалы и изделия электромонтажные полимерные и композитные | 1.7
20.1.02.18-0006 | Ремни стяжные из полиэфирного материала с натяжным устройством, ширина 50 мм | м | 58.49 | 91 | Материалы и изделия электромонтажные полимерные и композитные | 1.7
20.1.02.18-0008 | Ремни стяжные из полиэфирного материала с натяжным устройством, ширина 75 мм | м | 90.59 | 91 | Материалы и изделия электромонтажные полимерные и композитные | 1.7
20.1.02.18-1000 | Замки из нержавеющей стали 08Х18Н10 к ленте бандажной шириной 19 мм для устройства вертикальной разметки на опорах контактной сети | 100 шт | 2240.2 | 429 | Материалы и изделия кабельные металлические | 1.18
20.1.02.18-1002 | Ленты бандажные для устройства вертикальной разметки на опорах контактной сети, из нержавеющей стали 08Х18Н10, толщина 0,76 мм, ширина 19 мм | 10 м | 911.44 | 429 | Материалы и изделия кабельные металлические | 1.18
20.1.02.18-1040 | Хомуты-стяжки кабельные нейлоновые, размеры 12,5х1000 мм | 100 шт | 4757.54 | 91 | Материалы и изделия электромонтажные полимерные и композитные | 1.7
20.1.02.18-1042 | Хомуты-стяжки кабельные нейлоновые, размеры 12,5х720 мм | 100 шт | 2554.18 | 91 | Материалы и изделия электромонтажные полимерные и композитные | 1.7
20.1.02.18-1044 | Хомуты-стяжки кабельные нейлоновые, размеры 12,5х850 мм | 100 шт | 4186.38 | 91 | Материалы и изделия электромонтажные полимерные и композитные | 1.7
20.1.02.18-1046 | Хомуты-стяжки кабельные нейлоновые, размеры 2,2х75 мм | 100 шт | 54.44 | 91 | Материалы и изделия электромонтажные полимерные и композитные | 1.7
20.1.02.18-1048 | Хомуты-стяжки кабельные нейлоновые, размеры 2,5х100 мм | 100 шт | 17.29 | 91 | Материалы и изделия электромонтажные полимерные и композитные | 1.7
20.1.02.18-1050 | Хомуты-стяжки кабельные нейлоновые, размеры 2,5х135 мм | 100 шт | 74.81 | 91 | Материалы и изделия электромонтажные полимерные и композитные | 1.7
20.1.02.18-1052 | Хомуты-стяжки кабельные нейлоновые, размеры 2,5х150 мм | 100 шт | 31.05 | 91 | Материалы и изделия электромонтажные полимерные и композитные | 1.7
20.1.02.18-1054 | Хомуты-стяжки кабельные нейлоновые, размеры 2,6х160 мм | 100 шт | 96.92 | 91 | Материалы и изделия электромонтажные полимерные и композитные | 1.7
20.1.02.18-1056 | Хомуты-стяжки кабельные нейлоновые, размеры 2,6х200 мм | 100 шт | 108.83 | 91 | Материалы и изделия электромонтажные полимерные и композитные | 1.7
20.1.02.18-1058 | Хомуты-стяжки кабельные нейлоновые, размеры 3,0х100 мм | 100 шт | 17.29 | 91 | Материалы и изделия электромонтажные полимерные и композитные | 1.7
20.1.02.18-1060 | Хомуты-стяжки кабельные нейлоновые, размеры 3,0х120 мм | 100 шт | 34.32 | 91 | Материалы и изделия электромонтажные полимерные и композитные | 1.7
20.1.02.18-1062 | Хомуты-стяжки кабельные нейлоновые, размеры 3,0х150 мм | 100 шт | 43.48 | 91 | Материалы и изделия электромонтажные полимерные и композитные | 1.7
20.1.02.18-1064 | Хомуты-стяжки кабельные нейлоновые, размеры 3,0х200 мм | 100 шт | 34.72 | 91 | Материалы и изделия электромонтажные полимерные и композитные | 1.7
20.1.02.18-1066 | Хомуты-стяжки кабельные нейлоновые, размеры 3,0х80 мм | 100 шт | 25.41 | 91 | Материалы и изделия электромонтажные полимерные и композитные | 1.7
20.1.02.18-1068 | Хомуты-стяжки кабельные нейлоновые, размеры 3,6х120 мм | 100 шт | 68.78 | 91 | Материалы и изделия электромонтажные полимерные и композитные | 1.7
20.1.02.18-1070 | Хомуты-стяжки кабельные нейлоновые, размеры 3,6х140 мм | 100 шт | 70.32 | 91 | Материалы и изделия электромонтажные полимерные и композитные | 1.7
20.1.02.18-1072 | Хомуты-стяжки кабельные нейлоновые, размеры 3,6х150 мм | 100 шт | 38.87 | 91 | Материалы и изделия электромонтажные полимерные и композитные | 1.7
20.1.02.18-1074 | Хомуты-стяжки кабельные нейлоновые, размеры 3,6х250 мм | 100 шт | 73.49 | 91 | Материалы и изделия электромонтажные полимерные и композитные | 1.7
20.1.02.18-1076 | Хомуты-стяжки кабельные нейлоновые, размеры 3,6х290 мм | 100 шт | 261.69 | 91 | Материалы и изделия электромонтажные полимерные и композитные | 1.7
20.1.02.18-1078 | Хомуты-стяжки кабельные нейлоновые, размеры 3,6х300 мм | 100 шт | 85.97 | 91 | Материалы и изделия электромонтажные полимерные и композитные | 1.7
20.1.02.18-1080 | Хомуты-стяжки кабельные нейлоновые, размеры 3,6х350 мм | 100 шт | 123 | 91 | Материалы и изделия электромонтажные полимерные и композитные | 1.7
20.1.02.18-1082 | Хомуты-стяжки кабельные нейлоновые, размеры 3,6х370 мм | 100 шт | 183.95 | 91 | Материалы и изделия электромонтажные полимерные и композитные | 1.7
20.1.02.18-1084 | Хомуты-стяжки кабельные нейлоновые, размеры 4,0х150 мм | 100 шт | 38.97 | 91 | Материалы и изделия электромонтажные полимерные и композитные | 1.7
20.1.02.18-1086 | Хомуты-стяжки кабельные нейлоновые, размеры 4,0х200 мм | 100 шт | 55.68 | 91 | Материалы и изделия электромонтажные полимерные и композитные | 1.7
20.1.02.18-1088 | Хомуты-стяжки кабельные нейлоновые, размеры 4,0х300 мм | 100 шт | 85.96 | 91 | Материалы и изделия электромонтажные полимерные и композитные | 1.7
20.1.02.18-1092 | Хомуты-стяжки кабельные нейлоновые, размеры 4,5х160 мм | 100 шт | 179.22 | 91 | Материалы и изделия электромонтажные полимерные и композитные | 1.7
20.1.02.18-1094 | Хомуты-стяжки кабельные нейлоновые, размеры 4,8х200 мм | 100 шт | 117.56 | 91 | Материалы и изделия электромонтажные полимерные и композитные | 1.7
20.1.02.18-1096 | Хомуты-стяжки кабельные нейлоновые, размеры 4,8х250 мм | 100 шт | 135.54 | 91 | Материалы и изделия электромонтажные полимерные и композитные | 1.7
20.1.02.18-1098 | Хомуты-стяжки кабельные нейлоновые, размеры 4,8х290 мм | 100 шт | 267.57 | 91 | Материалы и изделия электромонтажные полимерные и композитные | 1.7
20.1.02.18-1100 | Хомуты-стяжки кабельные нейлоновые, размеры 4,8х300 мм | 100 шт | 111.69 | 91 | Материалы и изделия электромонтажные полимерные и композитные | 1.7
20.1.02.18-1102 | Хомуты-стяжки кабельные нейлоновые, размеры 4,8х350 мм | 100 шт | 142.36 | 91 | Материалы и изделия электромонтажные полимерные и композитные | 1.7
20.1.02.18-1104 | Хомуты-стяжки кабельные нейлоновые, размеры 4,8х400 мм | 100 шт | 148.85 | 91 | Материалы и изделия электромонтажные полимерные и композитные | 1.7
20.1.02.18-1106 | Хомуты-стяжки кабельные нейлоновые, размеры 4,8х430 мм | 100 шт | 499.07 | 91 | Материалы и изделия электромонтажные полимерные и композитные | 1.7
20.1.02.18-1118 | Хомуты-стяжки кабельные нейлоновые, размеры 7,6х300 мм | 100 шт | 343.07 | 91 | Материалы и изделия электромонтажные полимерные и композитные | 1.7
20.1.02.18-1120 | Хомуты-стяжки кабельные нейлоновые, размеры 7,6х400 мм | 100 шт | 332.08 | 91 | Материалы и изделия электромонтажные полимерные и композитные | 1.7
20.1.02.18-1122 | Хомуты-стяжки кабельные нейлоновые, размеры 7,6х450 мм | 100 шт | 395.55 | 91 | Материалы и изделия электромонтажные полимерные и композитные | 1.7
20.1.02.18-1124 | Хомуты-стяжки кабельные нейлоновые, размеры 7,6х500 мм | 100 шт | 405.05 | 91 | Материалы и изделия электромонтажные полимерные и композитные | 1.7
20.1.02.18-1126 | Хомуты-стяжки кабельные нейлоновые, размеры 7,8х180 мм | 100 шт | 460.45 | 91 | Материалы и изделия электромонтажные полимерные и композитные | 1.7
20.1.02.18-1128 | Хомуты-стяжки кабельные нейлоновые, размеры 7,8х365 мм | 100 шт | 757.41 | 91 | Материалы и изделия электромонтажные полимерные и композитные | 1.7
20.1.02.18-1130 | Хомуты-стяжки кабельные нейлоновые, размеры 7,8х450 мм | 100 шт | 1062.6 | 91 | Материалы и изделия электромонтажные полимерные и композитные | 1.7
20.1.02.18-1132 | Хомуты-стяжки кабельные нейлоновые, размеры 7,8х540 мм | 100 шт | 1196.83 | 91 | Материалы и изделия электромонтажные полимерные и композитные | 1.7
20.1.02.18-1134 | Хомуты-стяжки кабельные нейлоновые, размеры 7,8х750 мм | 100 шт | 1726.98 | 91 | Материалы и изделия электромонтажные полимерные и композитные | 1.7
20.1.02.18-1136 | Хомуты-стяжки кабельные нейлоновые, размеры 8,0х200 мм | 100 шт | 260.1 | 91 | Материалы и изделия электромонтажные полимерные и композитные | 1.7
20.1.02.18-1138 | Хомуты-стяжки кабельные нейлоновые, размеры 8,0х250 мм | 100 шт | 324.93 | 91 | Материалы и изделия электромонтажные полимерные и композитные | 1.7
20.1.02.18-1140 | Хомуты-стяжки кабельные нейлоновые, размеры 8,0х300 мм | 100 шт | 363.2 | 91 | Материалы и изделия электромонтажные полимерные и композитные | 1.7
20.1.02.18-1142 | Хомуты-стяжки кабельные нейлоновые, размеры 8,0х350 мм | 100 шт | 464.03 | 91 | Материалы и изделия электромонтажные полимерные и композитные | 1.7
20.1.02.18-1144 | Хомуты-стяжки кабельные нейлоновые, размеры 8,0х400 мм | 100 шт | 332.06 | 91 | Материалы и изделия электромонтажные полимерные и композитные | 1.7
20.1.02.18-1146 | Хомуты-стяжки кабельные нейлоновые, размеры 8,0х500 мм | 100 шт | 405.06 | 91 | Материалы и изделия электромонтажные полимерные и композитные | 1.7
20.1.02.18-1148 | Хомуты-стяжки кабельные нейлоновые, размеры 8,8х400 мм | 100 шт | 505.72 | 91 | Материалы и изделия электромонтажные полимерные и композитные | 1.7
20.1.02.18-1150 | Хомуты-стяжки кабельные нейлоновые, размеры 8,8х500 мм | 100 шт | 561.34 | 91 | Материалы и изделия электромонтажные полимерные и композитные | 1.7
20.1.02.18-1152 | Хомуты-стяжки кабельные нейлоновые, размеры 9,0х780 мм | 100 шт | 710 | 91 | Материалы и изделия электромонтажные полимерные и композитные | 1.7
20.1.02.19-0013 | Трос грозозащитный стальной двойной свивки типа ТК из проволоки плакированной алюминием, механическая прочность на разрыв 87 кН, диаметр 11,1 мм | м | 199.42 | 63 | Канаты стальные | 1.13
20.1.02.19-0014 | Трос грозозащитный одинарной свивки конструкции 7х7 из нержавеющей проволоки, диаметр 4 мм | 10 м | 392.89 | 63 | Канаты стальные | 1.13
20.1.02.19-1008 | Трос грозозащитный стальной двойной свивки типа ТК из проволоки плакированной алюминием, механическая прочность на разрыв 60 кН, диаметр 9,1 мм | м | 119.81 | 63 | Канаты стальные | 1.13
20.1.02.19-1010 | Трос грозозащитный нераскручивающийся, рихтованный, из стальной оцинкованной проволоки, диаметр 9,2 мм | м | 102.35 | 63 | Канаты стальные | 1.13
20.1.02.19-1012 | Трос грозозащитный одинарной свивки типа ТК, конструкции 1х19(1+6+12), марка В, из оцинкованной по группе Ж проволоки, маркировочная группа 1770 Н/мм2, диаметр 9,1 мм | м | 89.23 | 63 | Канаты стальные | 1.13
20.1.02.19-1021 | Трос рессорный бронзовый с шарнирным креплением к несущему тросу и шунтированием шарнирного соединения для крепления струн, сечение троса 35 мм2, длина 18,04 м | шт | 17467.25 | 429 | Материалы и изделия кабельные металлические | 1.18
20.1.02.20-0001 | Анкеры тросовые | 100 шт | 6119.4 | 429 | Материалы и изделия кабельные металлические | 1.18
20.1.02.20-0022 | Узел анкеровки троса ЛЭЗ.41.0122 оцинкованный | шт | 860.89 | 61 | Изделия стальные | 0.89
20.1.02.20-0032 | Узел компенсированной анкеровки совмещенной оцинкованный | шт | 2736.78 | 429 | Материалы и изделия кабельные металлические | 1.18
20.1.02.21-0001 | Узел крепления жестких распорок к фиксаторам ФО и ФП 01931, длина 2,5 м | компл | 2910.9 | 429 | Материалы и изделия кабельные металлические | 1.18
20.1.02.21-0012 | Узел анкеровки КС-156 | шт | 930.75 | 429 | Материалы и изделия кабельные металлические | 1.18
20.1.02.21-0031 | Узел крепления КГ-12-1 | шт | 853.32 | 429 | Материалы и изделия кабельные металлические | 1.18
20.1.02.21-0032 | Узел крепления КГ-12-3 | шт | 437.78 | 429 | Материалы и изделия кабельные металлические | 1.18
20.1.02.21-0033 | Узел крепления КГ-16-1 | шт | 973.48 | 429 | Материалы и изделия кабельные металлические | 1.18
20.1.02.21-0034 | Узел крепления КГ-21-3 | шт | 926.28 | 429 | Материалы и изделия кабельные металлические | 1.18
20.1.02.21-0035 | Узел крепления КГН-7-5 | шт | 969.3 | 429 | Материалы и изделия кабельные металлические | 1.18
20.1.02.21-0036 | Узел крепления КГН-12-5 | шт | 2447.62 | 429 | Материалы и изделия кабельные металлические | 1.18
20.1.02.21-0037 | Узел крепления КГН-16-5 | шт | 2576.38 | 429 | Материалы и изделия кабельные металлические | 1.18
20.1.02.21-0038 | Узел крепления КГП-7-1 | шт | 221.9 | 429 | Материалы и изделия кабельные металлические | 1.18
20.1.02.21-0039 | Узел крепления КГП-7-2Б | шт | 316.87 | 429 | Материалы и изделия кабельные металлические | 1.18
20.1.02.21-0040 | Узел крепления КГП-7-2В | шт | 243.61 | 429 | Материалы и изделия кабельные металлические | 1.18
20.1.02.21-0041 | Узел крепления КГП-7-2Г | шт | 375.37 | 429 | Материалы и изделия кабельные металлические | 1.18
20.1.02.21-0042 | Узел крепления КГП-7-2Д | шт | 375.38 | 429 | Материалы и изделия кабельные металлические | 1.18
20.1.02.21-0043 | Узел крепления КГП-7-3 | шт | 115.29 | 429 | Материалы и изделия кабельные металлические | 1.18
20.1.02.21-0045 | Узел крепления КГП-9/12-2С | шт | 381.14 | 429 | Материалы и изделия кабельные металлические | 1.18
20.1.02.21-0046 | Узел крепления КГП-9/12-3 | шт | 146.22 | 429 | Материалы и изделия кабельные металлические | 1.18
20.1.02.21-0047 | Узел крепления КГП-12-1 | шт | 376.72 | 429 | Материалы и изделия кабельные металлические | 1.18
20.1.02.21-0048 | Узел крепления КГП-16-1 | шт | 960.72 | 429 | Материалы и изделия кабельные металлические | 1.18
20.1.02.21-0049 | Узел крепления КГП-16-2 | шт | 525.26 | 429 | Материалы и изделия кабельные металлические | 1.18
20.1.02.21-0050 | Узел крепления КГП-16-3 | шт | 230.49 | 429 | Материалы и изделия кабельные металлические | 1.18
20.1.02.21-0051 | Узел крепления КГП-21-3 | шт | 397.18 | 429 | Материалы и изделия кабельные металлические | 1.18
20.1.02.21-0061 | Узел крепления поддерживающих струн к фиксаторам | компл | 1282.55 | 429 | Материалы и изделия кабельные металлические | 1.18
20.1.02.21-0063 | Узел крепления страхующей струны | компл | 542.76 | 429 | Материалы и изделия кабельные металлические | 1.18
20.1.02.21-0071 | Узел крепления УК(У)П-200 | шт | 1464.43 | 429 | Материалы и изделия кабельные металлические | 1.18
20.1.02.21-0072 | Узел стальной оцинкованный для крепления основного стержня фиксатора к наклонному стержню консоли диаметром до 70 мм, размеры плашки фиксатора 125х110 мм | шт | 2220.28 | 429 | Материалы и изделия кабельные металлические | 1.18
20.1.02.21-0081 | Узел крепления экрана УКЭ-1А | шт | 9284.76 | 429 | Материалы и изделия кабельные металлические | 1.18
20.1.02.21-0082 | Узел крепления экрана УКЭ-1Б | шт | 2785.39 | 429 | Материалы и изделия кабельные металлические | 1.18
20.1.02.21-0083 | Узел крепления экрана УКЭ-2 | шт | 4135.07 | 429 | Материалы и изделия кабельные металлические | 1.18
20.1.02.21-0084 | Узел крепления экрана УКЭ-2А | шт | 4135.62 | 429 | Материалы и изделия кабельные металлические | 1.18
20.1.02.21-0085 | Узел крепления экрана УКЭ-5 | шт | 9702.93 | 429 | Материалы и изделия кабельные металлические | 1.18
20.1.02.21-0086 | Узел крепления экрана УКЭ-6А | шт | 467.95 | 429 | Материалы и изделия кабельные металлические | 1.18
20.1.02.21-0087 | Узел крепления экрана УКЭ-6Б | шт | 428.96 | 429 | Материалы и изделия кабельные металлические | 1.18
20.1.02.21-0088 | Узел крепления экрана УКЭ-6В | шт | 532.93 | 429 | Материалы и изделия кабельные металлические | 1.18
20.1.02.21-0089 | Узел крепления экрана УКЭ-6Г | шт | 589.13 | 429 | Материалы и изделия кабельные металлические | 1.18
20.1.02.21-0090 | Узел крепления экрана УКЭ-7 | шт | 724.23 | 429 | Материалы и изделия кабельные металлические | 1.18
20.1.02.21-0091 | Узел крепления экрана УКЭ-12 | шт | 631.35 | 429 | Материалы и изделия кабельные металлические | 1.18
20.1.02.21-0092 | Узел крепления экрана УКЭ-17 | шт | 6285.02 | 429 | Материалы и изделия кабельные металлические | 1.18
20.1.02.21-0093 | Узел крепления экрана УКЭ-1150-5 | шт | 14940.64 | 429 | Материалы и изделия кабельные металлические | 1.18
20.1.02.21-1027 | Узел стыковой алюминиевый для крепления фиксатора к наклонному стержню горизонтальной изолированной консоли диаметром 70-80 мм, размеры 120х130 мм | шт | 4628.32 | 314 | Материалы и изделия электромонтажные из цветных металлов | 1.31
20.1.02.22-0001 | Ушко двухлапчатое укороченное У2К-7-16 | шт | 281.2 | 429 | Материалы и изделия кабельные металлические | 1.18
20.1.02.22-0002 | Ушко двухлапчатое У2-7-16 | шт | 483.93 | 429 | Материалы и изделия кабельные металлические | 1.18
20.1.02.22-0003 | Ушко двухлапчатое У2-12-16 | шт | 497.51 | 429 | Материалы и изделия кабельные металлические | 1.18
20.1.02.22-0004 | Ушко однолапчатое укороченное У1К-7-16 | шт | 208.33 | 429 | Материалы и изделия кабельные металлические | 1.18
20.1.02.22-0005 | Ушко однолапчатое У1-7-16 | шт | 161.56 | 429 | Материалы и изделия кабельные металлические | 1.18
20.1.02.22-0006 | Ушко однолапчатое У1-12-16 | шт | 252.18 | 429 | Материалы и изделия кабельные металлические | 1.18
20.1.02.22-0007 | Ушко специальное укороченное УСК-7-16 | шт | 475.95 | 429 | Материалы и изделия кабельные металлические | 1.18
20.1.02.22-0008 | Ушко специальное укороченное УСК-12-16 | шт | 780.77 | 429 | Материалы и изделия кабельные металлические | 1.18
20.1.02.22-0009 | Ушко специальное укороченное УСК-16-20 | шт | 1078.11 | 429 | Материалы и изделия кабельные металлические | 1.18
20.1.02.22-0010 | Ушко специальное укороченное УСК-21-20 | шт | 2376.82 | 429 | Материалы и изделия кабельные металлические | 1.18
20.1.02.22-0011 | Ушко специальное укороченное УСК-30-24 | шт | 3713.38 | 429 | Материалы и изделия кабельные металлические | 1.18
20.1.02.22-0013 | Ушко специальное УС-7-16 | шт | 525.27 | 429 | Материалы и изделия кабельные металлические | 1.18
20.1.02.22-0014 | Ушко специальное УС-12-16 | шт | 708.31 | 429 | Материалы и изделия кабельные металлические | 1.18
20.1.02.22-0016 | Ушко специальное УС-21-20 | шт | 2760.21 | 429 | Материалы и изделия кабельные металлические | 1.18
20.1.02.22-0017 | Ушко специальное УС-30-24 | шт | 3671.45 | 429 | Материалы и изделия кабельные металлические | 1.18
20.1.02.22-0019 | Ушко У1-21-20 | шт | 1380.08 | 429 | Материалы и изделия кабельные металлические | 1.18
20.1.02.22-0020 | Ушко У1-30-24 | шт | 2293.92 | 429 | Материалы и изделия кабельные металлические | 1.18
20.1.02.22-0021 | Ушко У1-40-28 | шт | 3784.06 | 429 | Материалы и изделия кабельные металлические | 1.18
20.1.02.22-0023 | Ушко У2-30-24 | шт | 4216.9 | 429 | Материалы и изделия кабельные металлические | 1.18
20.1.02.22-0024 | Ушко У-7-16 | шт | 184 | 429 | Материалы и изделия кабельные металлические | 1.18
20.1.02.22-0025 | Ушко У-12-16 | шт | 303.37 | 429 | Материалы и изделия кабельные металлические | 1.18
20.1.02.22-0027 | Ушко У-21-20 | шт | 1300.12 | 429 | Материалы и изделия кабельные металлические | 1.18
20.1.02.23-0011 | Маркеры перманентные черные, ширина линии 0,3 мм | 10 шт | 655.86 | 96 | Изделия из полимерных и композитных материалов прочие | 1.24
20.1.02.23-0031 | Накладка кронштейна КФД 081 | шт | 1429.69 | 429 | Материалы и изделия кабельные металлические | 1.18
20.1.02.23-0032 | Накладка предохранительная КС-126 | шт | 853.7 | 429 | Материалы и изделия кабельные металлические | 1.18
20.1.02.23-0051 | Направляющие для крепления держателей, размеры 23х23х200 мм | 10 шт | 313.27 | 429 | Материалы и изделия кабельные металлические | 1.18
20.1.02.23-0071 | Оконцеватель медных проводов (гильза 70-13) | шт | 39.1 | 314 | Материалы и изделия электромонтажные из цветных металлов | 1.31
20.1.02.23-0082 | Перемычки гибкие, тип ПГС-50 | 10 шт | 944.69 | 429 | Материалы и изделия кабельные металлические | 1.18
20.1.02.23-0101 | Пломбы свинцовые, диаметр 10 мм | 100 шт | 56.14 | 429 | Материалы и изделия кабельные металлические | 1.18
20.1.02.23-0111 | Полоса горячеоцинкованная для заземления, толщина 4 мм, ширина 40 мм, длина 850 мм | шт | 322.86 | 429 | Материалы и изделия кабельные металлические | 1.18
20.1.02.23-0121 | Проводник заземляющий П-750 | шт | 204.83 | 314 | Материалы и изделия электромонтажные из цветных металлов | 1.31
20.1.02.23-0131 | Протяжка стальная с нейлоновым покрытием, диаметр 4,0 мм, длина 10 м | шт | 827.39 | 429 | Материалы и изделия кабельные металлические | 1.18
20.1.02.23-0151 | Соединители механические для создания контакта в месте подключения к экрану при восстановлении его непрерывности в процессе монтажа муфты на телефонном кабеле, размеры 30х30х15 мм | 100 шт | 10939.89 | 429 | Материалы и изделия кабельные металлические | 1.18
20.1.02.23-0173 | Столбик замерный кабельный железобетонный, размеры 1100х240х120 мм | шт | 547.23 | 91 | Материалы и изделия электромонтажные полимерные и композитные | 1.7
20.1.02.23-0174 | Столбик замерный, опознавательный, пластиковый для подземных кабельных линий связи, диаметр 83 мм, высота 2200 мм | шт | 713.25 | 96 | Изделия из полимерных и композитных материалов прочие | 1.24
20.1.02.23-0181 | Сшивки сыромятные | кг | 221.95 | 147 | Прочие материалы | 2.6
20.1.02.23-0211 | Шпилька стальная М8 длиной 1000 мм | шт | 33.21 | 429 | Материалы и изделия кабельные металлические | 1.18
20.1.02.23-1025 | Гильза медная для установки на концы электрического соединителя, диаметр 17 мм, длина 40 мм, толщина стенки 2 мм | шт | 104.15 | 314 | Материалы и изделия электромонтажные из цветных металлов | 1.31
20.1.02.23-1026 | Струна поддерживающая из нержавеющей стали с двумя коушами и гильзами для крепления основного стержня фиксатора к наклонному стержню изолированной консоли, диаметр 6 мм, длина 1,2 м | шт | 622.19 | 429 | Материалы и изделия кабельные металлические | 1.18
20.1.02.23-1028 | Оконцеватель цанговый из нержавеющей стали для увеличения прочности крепления троса средней анкеровки контактного провода, диаметр 21 мм, длина 35 мм, сечение троса 70 мм2 | шт | 2020.35 | 429 | Материалы и изделия кабельные металлические | 1.18
20.1.02.23-1029 | Накладка стальная оцинкованная для установки между швеллерным кронштейном и узлом его крепления на металлической стойке для предотвращения разворота кронштейна, длина 700 мм | шт | 941.61 | 429 | Материалы и изделия кабельные металлические | 1.18
20.1.02.23-1030 | Вязка спиральная алюминиевая с полимерным покрытием для крепления защищенных проводов на штыревых изоляторах, номинальное сечение провода 35-50 мм2 | шт | 123 | 314 | Материалы и изделия электромонтажные из цветных металлов | 1.31
20.1.02.23-1031 | Вязка спиральная алюминиевая с полимерным покрытием для крепления защищенных проводов на штыревых изоляторах, номинальное сечение провода 70-95 мм2 | шт | 127.56 | 314 | Материалы и изделия электромонтажные из цветных металлов | 1.31
20.1.02.23-1032 | Вязка спиральная алюминиевая с полимерным покрытием для крепления защищенных проводов на штыревых изоляторах, номинальное сечение провода 120-150 мм2 | шт | 149.43 | 314 | Материалы и изделия электромонтажные из цветных металлов | 1.31
20.1.02.23-1033 | Вязка спиральная алюминиевая без полимерного покрытия для крепления защищенных проводов на штыревых изоляторах, номинальное сечение провода 35-50 мм2 | шт | 96.73 | 314 | Материалы и изделия электромонтажные из цветных металлов | 1.31
20.1.02.23-1034 | Вязка спиральная алюминиевая без полимерного покрытия для крепления защищенных проводов на штыревых изоляторах, номинальное сечение провода 70-95 мм2 | шт | 108.32 | 314 | Материалы и изделия электромонтажные из цветных металлов | 1.31
20.1.02.23-1035 | Вязка спиральная алюминиевая без полимерного покрытия для крепления защищенных проводов на штыревых изоляторах, номинальное сечение провода 120-150 мм2 | шт | 129.67 | 314 | Материалы и изделия электромонтажные из цветных металлов | 1.31
20.2.01.01-0001 | Гильзы бумажные ГБ-2,8 | 1000 шт | 3581.57 | 429 | Материалы и изделия кабельные металлические | 1.18
20.2.01.02-0001 | Гильзы надвижные для муфт и тройников из нержавеющей стали, диаметр 25 мм | 10 шт | 12500.18 | 429 | Материалы и изделия кабельные металлические | 1.18
20.2.01.02-0002 | Гильзы надвижные для муфт и тройников из нержавеющей стали, диаметр 32 мм | 10 шт | 19843.4 | 429 | Материалы и изделия кабельные металлические | 1.18
20.2.01.02-0003 | Гильзы надвижные для муфт и тройников из нержавеющей стали, диаметр 40 мм | 10 шт | 25745.35 | 429 | Материалы и изделия кабельные металлические | 1.18
20.2.01.02-0004 | Гильзы надвижные для муфт и тройников из нержавеющей стали, диаметр 50 мм | 10 шт | 52857.23 | 429 | Материалы и изделия кабельные металлические | 1.18
20.2.01.02-0005 | Гильзы надвижные для муфт и тройников из нержавеющей стали, диаметр 63 мм | 10 шт | 72045.44 | 429 | Материалы и изделия кабельные металлические | 1.18
20.2.01.02-0006 | Гильзы надвижные для муфт и тройников из нержавеющей стали, диаметр 75 мм | 10 шт | 109838.25 | 429 | Материалы и изделия кабельные металлические | 1.18
20.2.01.02-0007 | Гильзы надвижные для муфт и тройников из нержавеющей стали, диаметр 90 мм | 10 шт | 127549.83 | 429 | Материалы и изделия кабельные металлические | 1.18
20.2.01.02-0008 | Гильзы надвижные для муфт и тройников из нержавеющей стали, диаметр 110 мм | 10 шт | 214272.24 | 429 | Материалы и изделия кабельные металлические | 1.18
20.2.01.02-0009 | Гильзы надвижные для муфт и тройников из нержавеющей стали, диаметр 140 мм | 10 шт | 308547.93 | 429 | Материалы и изделия кабельные металлические | 1.18
20.2.01.02-0010 | Гильзы надвижные для муфт и тройников из нержавеющей стали, диаметр 160 мм | 10 шт | 420615.76 | 429 | Материалы и изделия кабельные металлические | 1.18
20.2.01.03-0001 | Гильзы кабельные алюминиевые под опрессовку ГА 16-5,3 | 100 шт | 859.06 | 314 | Материалы и изделия электромонтажные из цветных металлов | 1.31
20.2.01.03-0002 | Гильзы кабельные алюминиевые под опрессовку ГА 25-7 | 100 шт | 1173.47 | 314 | Материалы и изделия электромонтажные из цветных металлов | 1.31
20.2.01.03-0003 | Гильзы кабельные алюминиевые под опрессовку ГА 35-8 | 100 шт | 1340.2 | 314 | Материалы и изделия электромонтажные из цветных металлов | 1.31
20.2.01.03-0004 | Гильзы кабельные алюминиевые под опрессовку ГА 50-9 | 100 шт | 1787.01 | 314 | Материалы и изделия электромонтажные из цветных металлов | 1.31
20.2.01.03-0005 | Гильзы кабельные алюминиевые под опрессовку ГА 70-11(12) | 100 шт | 2207.97 | 314 | Материалы и изделия электромонтажные из цветных металлов | 1.31
20.2.01.03-0006 | Гильзы кабельные алюминиевые под опрессовку ГА 95-13 | 100 шт | 2946.81 | 314 | Материалы и изделия электромонтажные из цветных металлов | 1.31
20.2.01.03-0007 | Гильзы кабельные алюминиевые под опрессовку ГА 120-14 | 100 шт | 3422.76 | 314 | Материалы и изделия электромонтажные из цветных металлов | 1.31
20.2.01.03-0008 | Гильзы кабельные алюминиевые под опрессовку ГА 150-16(17) | 100 шт | 3754.47 | 314 | Материалы и изделия электромонтажные из цветных металлов | 1.31
20.2.01.03-0009 | Гильзы кабельные алюминиевые под опрессовку ГА 185-18(19) | 100 шт | 3960.77 | 314 | Материалы и изделия электромонтажные из цветных металлов | 1.31
20.2.01.04-0001 | Гильзы кабельные алюмомедные под опрессовку 16/10 | 100 шт | 6446.43 | 314 | Материалы и изделия электромонтажные из цветных металлов | 1.31
20.2.01.04-0002 | Гильзы кабельные алюмомедные под опрессовку 25/16 | 100 шт | 7964.18 | 314 | Материалы и изделия электромонтажные из цветных металлов | 1.31
20.2.01.04-0003 | Гильзы кабельные алюмомедные под опрессовку 35/25 | 100 шт | 12002.24 | 314 | Материалы и изделия электромонтажные из цветных металлов | 1.31
20.2.01.04-0004 | Гильзы кабельные алюмомедные под опрессовку 50/35 | 100 шт | 13766.77 | 314 | Материалы и изделия электромонтажные из цветных металлов | 1.31
20.2.01.04-0005 | Гильзы кабельные алюмомедные под опрессовку 70/50 | 100 шт | 20104.79 | 314 | Материалы и изделия электромонтажные из цветных металлов | 1.31
20.2.01.04-0006 | Гильзы кабельные алюмомедные под опрессовку 95/70 | 100 шт | 28082.41 | 314 | Материалы и изделия электромонтажные из цветных металлов | 1.31
20.2.01.04-0007 | Гильзы кабельные алюмомедные под опрессовку 120/95 | 100 шт | 32775.1 | 314 | Материалы и изделия электромонтажные из цветных металлов | 1.31
20.2.01.04-0008 | Гильзы кабельные алюмомедные под опрессовку 150/120 | 100 шт | 42881.44 | 314 | Материалы и изделия электромонтажные из цветных металлов | 1.31
20.2.01.04-0009 | Гильзы кабельные алюмомедные под опрессовку 185/150 | 100 шт | 40891.37 | 314 | Материалы и изделия электромонтажные из цветных металлов | 1.31
20.2.01.04-0010 | Гильзы кабельные алюмомедные под опрессовку 240/185 | 100 шт | 62648.45 | 314 | Материалы и изделия электромонтажные из цветных металлов | 1.31
20.2.01.05-0001 | Гильзы кабельные медные 2,5 мм | 100 шт | 383.56 | 314 | Материалы и изделия электромонтажные из цветных металлов | 1.31
20.2.01.05-0002 | Гильзы кабельные медные 4 мм | 100 шт | 480.57 | 314 | Материалы и изделия электромонтажные из цветных металлов | 1.31
20.2.01.05-0003 | Гильзы кабельные медные 6 мм | 100 шт | 756.85 | 314 | Материалы и изделия электромонтажные из цветных металлов | 1.31
20.2.01.05-0004 | Гильзы кабельные медные 10 мм | 100 шт | 1132.87 | 314 | Материалы и изделия электромонтажные из цветных металлов | 1.31
20.2.01.05-0005 | Гильзы кабельные медные 16 мм | 100 шт | 1289.92 | 314 | Материалы и изделия электромонтажные из цветных металлов | 1.31
20.2.01.05-0006 | Гильзы кабельные медные 25 мм | 100 шт | 2175.77 | 314 | Материалы и изделия электромонтажные из цветных металлов | 1.31
20.2.01.05-0007 | Гильзы кабельные медные 35 мм | 100 шт | 4060.25 | 314 | Материалы и изделия электромонтажные из цветных металлов | 1.31
20.2.01.05-0008 | Гильзы кабельные медные 50 мм | 100 шт | 3404.14 | 314 | Материалы и изделия электромонтажные из цветных металлов | 1.31
20.2.01.05-0009 | Гильзы кабельные медные 70 мм | 100 шт | 4363.5 | 314 | Материалы и изделия электромонтажные из цветных металлов | 1.31
20.2.01.05-0010 | Гильзы кабельные медные 95 мм | 100 шт | 8173.15 | 314 | Материалы и изделия электромонтажные из цветных металлов | 1.31
20.2.01.05-0011 | Гильзы кабельные медные 120 мм | 100 шт | 11761.95 | 314 | Материалы и изделия электромонтажные из цветных металлов | 1.31
20.2.01.05-0012 | Гильзы кабельные медные 150 мм | 100 шт | 15486.93 | 314 | Материалы и изделия электромонтажные из цветных металлов | 1.31
20.2.01.05-0013 | Гильзы кабельные медные 185 мм | 100 шт | 19664.29 | 314 | Материалы и изделия электромонтажные из цветных металлов | 1.31
20.2.01.05-0014 | Гильзы кабельные медные 240 мм | 100 шт | 29095.55 | 314 | Материалы и изделия электромонтажные из цветных металлов | 1.31
20.2.01.06-0001 | Гильзы кабельные медные под опрессовку для соединения встык проводов и кабелей с медными жилами сечением 4 мм2, внутренний диаметр 3 мм | 100 шт | 926.54 | 314 | Материалы и изделия электромонтажные из цветных металлов | 1.31
20.2.01.06-0002 | Гильзы кабельные медные под опрессовку для соединения встык проводов и кабелей с медными жилами сечением 6 мм2, внутренний диаметр 4 мм | 100 шт | 1187.23 | 314 | Материалы и изделия электромонтажные из цветных металлов | 1.31
20.2.01.06-0003 | Гильзы кабельные медные под опрессовку для соединения встык проводов и кабелей с медными жилами сечением 10 мм2, внутренний диаметр 5 мм | 100 шт | 1516.73 | 314 | Материалы и изделия электромонтажные из цветных металлов | 1.31
20.2.01.06-0004 | Гильзы кабельные медные под опрессовку для соединения встык проводов и кабелей с медными жилами сечением 16 мм2, внутренний диаметр 6 мм | 100 шт | 1752.81 | 314 | Материалы и изделия электромонтажные из цветных металлов | 1.31
20.2.01.06-0005 | Гильзы кабельные медные под опрессовку для соединения встык проводов и кабелей с медными жилами сечением 25 мм2, внутренний диаметр 7 мм | 100 шт | 2300.93 | 314 | Материалы и изделия электромонтажные из цветных металлов | 1.31
20.2.01.06-0006 | Гильзы кабельные медные под опрессовку для соединения встык проводов и кабелей с медными жилами сечением 35 мм2, внутренний диаметр 9 мм | 100 шт | 3978.45 | 314 | Материалы и изделия электромонтажные из цветных металлов | 1.31
20.2.01.06-0007 | Гильзы кабельные медные под опрессовку для соединения встык проводов и кабелей с медными жилами сечением 50 мм2, внутренний диаметр 11 мм | 100 шт | 3659.77 | 314 | Материалы и изделия электромонтажные из цветных металлов | 1.31
20.2.01.06-0008 | Гильзы кабельные медные под опрессовку для соединения встык проводов и кабелей с медными жилами сечением 70 мм2, внутренний диаметр 13 мм | 100 шт | 4567.05 | 314 | Материалы и изделия электромонтажные из цветных металлов | 1.31
20.2.01.06-0009 | Гильзы кабельные медные под опрессовку для соединения встык проводов и кабелей с медными жилами сечением 95 мм2, внутренний диаметр 15 мм | 100 шт | 8841.76 | 314 | Материалы и изделия электромонтажные из цветных металлов | 1.31
20.2.01.06-0010 | Гильзы кабельные медные под опрессовку для соединения встык проводов и кабелей с медными жилами сечением 120 мм2, внутренний диаметр 17 мм | 100 шт | 12549.76 | 314 | Материалы и изделия электромонтажные из цветных металлов | 1.31
20.2.01.06-0011 | Гильзы кабельные медные под опрессовку для соединения встык проводов и кабелей с медными жилами сечением 150 мм2, внутренний диаметр 19 мм | 100 шт | 18062.35 | 314 | Материалы и изделия электромонтажные из цветных металлов | 1.31
20.2.01.06-0012 | Гильзы кабельные медные под опрессовку для соединения встык проводов и кабелей с медными жилами сечением 185 мм2, внутренний диаметр 21 мм | 100 шт | 20213.57 | 314 | Материалы и изделия электромонтажные из цветных металлов | 1.31
20.2.01.06-0013 | Гильзы кабельные медные под опрессовку для соединения встык проводов и кабелей с медными жилами сечением 240 мм2, внутренний диаметр 24 мм | 100 шт | 34091.08 | 314 | Материалы и изделия электромонтажные из цветных металлов | 1.31
20.2.01.07-0001 | Гильза напрессовочная для гибкой трубы, диаметр 16 мм | шт | 44.51 | 110 | Материалы и изделия для систем водоснабжения и водоотведения | 1.16
20.2.01.07-0002 | Гильза напрессовочная для гибкой трубы, диаметр 20 мм | шт | 69.25 | 110 | Материалы и изделия для систем водоснабжения и водоотведения | 1.16
20.2.01.07-0003 | Гильза напрессовочная для гибкой трубы, диаметр 25 мм | шт | 118.5 | 110 | Материалы и изделия для систем водоснабжения и водоотведения | 1.16
20.2.01.07-0004 | Гильза напрессовочная для гибкой трубы, диаметр 32 мм | шт | 207.5 | 110 | Материалы и изделия для систем водоснабжения и водоотведения | 1.16
20.2.01.07-0011 | Гильза напрессовочная для стабильной трубы, диаметр 16 мм | шт | 64.25 | 110 | Материалы и изделия для систем водоснабжения и водоотведения | 1.16
20.2.01.07-0012 | Гильза напрессовочная для стабильной трубы, диаметр 20 мм | шт | 93.75 | 110 | Материалы и изделия для систем водоснабжения и водоотведения | 1.16
20.2.01.08-0001 | Гильзы с термоусаживаемой изоляцией, сечение 0,5-1,0 мм2 | 100 шт | 3128.41 | 429 | Материалы и изделия кабельные металлические | 1.18
20.2.01.08-0002 | Гильзы с термоусаживаемой изоляцией, сечение 1,5-2,5 мм2 | 100 шт | 3101.89 | 429 | Материалы и изделия кабельные металлические | 1.18
20.2.01.09-0011 | Гильзы защитные КДЗС термоусаживаемые для защиты сварных стыков оптоволоконного кабеля | 1000 шт | 3156.07 | 429 | Материалы и изделия кабельные металлические | 1.18
20.2.01.09-0012 | Гильзы соединительные ГСИ сечением 4-6 мм2 | 100 шт | 548.14 | 429 | Материалы и изделия кабельные металлические | 1.18
20.2.01.09-1048 | Гильзы термоусаживаемые КДЗС-6030 | 100 шт | 143.14 | 429 | Материалы и изделия кабельные металлические | 1.18
20.2.02.01-0001 | Втулки изолирующие для поддерживающих струн фиксаторов на участках с плавкой гололеда на диаметр 50 мм | 100 шт | 28690.47 | 429 | Материалы и изделия кабельные металлические | 1.18
20.2.02.01-0002 | Втулка изолирующая полиэтиленовая | шт | 1.79 | 91 | Материалы и изделия электромонтажные полимерные и композитные | 1.7
20.2.02.01-0011 | Втулки, диаметр 17 мм | 1000 шт | 1481.45 | 91 | Материалы и изделия электромонтажные полимерные и композитные | 1.7
20.2.02.01-0012 | Втулки, диаметр 22 мм | 1000 шт | 1610.33 | 91 | Материалы и изделия электромонтажные полимерные и композитные | 1.7
20.2.02.01-0013 | Втулки, диаметр 28 мм | 1000 шт | 2316.78 | 91 | Материалы и изделия электромонтажные полимерные и композитные | 1.7
20.2.02.01-0014 | Втулки, диаметр 42 мм | 1000 шт | 3287.8 | 91 | Материалы и изделия электромонтажные полимерные и композитные | 1.7
20.2.02.01-0015 | Втулки, диаметр 54 мм | 1000 шт | 4130.12 | 91 | Материалы и изделия электромонтажные полимерные и композитные | 1.7
20.2.02.01-0016 | Втулки, диаметр 69 мм | 1000 шт | 6904.76 | 91 | Материалы и изделия электромонтажные полимерные и композитные | 1.7
20.2.02.01-0017 | Втулки, диаметр 82 мм | 1000 шт | 8337.38 | 91 | Материалы и изделия электромонтажные полимерные и композитные | 1.7
20.2.02.01-0018 | Втулки кондукторные, размеры 10х4,8х16 мм | 1000 шт | 10710.47 | 429 | Материалы и изделия кабельные металлические | 1.18
20.2.02.01-0019 | Втулки изолирующие, размеры 65х50х18 мм | 1000 шт | 3658.94 | 429 | Материалы и изделия кабельные металлические | 1.18
20.2.02.01-0021 | Втулки изолирующие текстолитовые | 1000 шт | 43633.11 | 429 | Материалы и изделия кабельные металлические | 1.18
20.2.02.01-0022 | Втулки фарфоровые | 1000 шт | 55258.72 | 91 | Материалы и изделия электромонтажные полимерные и композитные | 1.7
20.2.02.02-0011 | Заглушки | 10 шт | 7.1 | 429 | Материалы и изделия кабельные металлические | 1.18
20.2.02.02-0012 | Колпачки-заглушки 1/2" | 10 шт | 1626.07 | 429 | Материалы и изделия кабельные металлические | 1.18
20.2.02.02-0013 | Колпачки-заглушки 2" | 10 шт | 2730.49 | 429 | Материалы и изделия кабельные металлические | 1.18
20.2.02.03-0011 | Кожух защитный для соединений проводов, 230х180х75 мм | шт | 620.72 | 91 | Материалы и изделия электромонтажные полимерные и композитные | 1.7
20.2.02.03-0021 | Термокожух для видеокамеры с крепежным кронштейном, размеры 200х70х66 мм | компл | 12466.82 | 91 | Материалы и изделия электромонтажные полимерные и композитные | 1.7
20.2.02.04-0001 | Колпачки герметичные для защиты жил площадью поперечного сечения от 6 до 35 мм2 | 100 шт | 1669.04 | 91 | Материалы и изделия электромонтажные полимерные и композитные | 1.7
20.2.02.04-0002 | Колпачки полиамидные изолирующие для скрутки проводов 2х1,5 мм2 | 100 шт | 287.75 | 91 | Материалы и изделия электромонтажные полимерные и композитные | 1.7
20.2.02.04-0003 | Колпачки полиэтиленовые универсальные, диаметр входящего кабеля 25-30 мм | 100 шт | 3872.5 | 91 | Материалы и изделия электромонтажные полимерные и композитные | 1.7
20.2.02.04-0004 | Колпачки полиэтиленовые универсальные, диаметр входящего кабеля 35-40 мм | 100 шт | 8789.93 | 91 | Материалы и изделия электромонтажные полимерные и композитные | 1.7
20.2.02.04-0005 | Колпачки полиэтиленовые универсальные, диаметр входящего кабеля 60-65 мм | 100 шт | 10988.51 | 91 | Материалы и изделия электромонтажные полимерные и композитные | 1.7
20.2.02.04-0006 | Колпачки полиэтиленовые К-6 | 100 шт | 1031.73 | 91 | Материалы и изделия электромонтажные полимерные и композитные | 1.7
20.2.02.04-0012 | Колпачки изолирующие, диапазон сечений 16-150 мм2 | 100 шт | 2045.3 | 91 | Материалы и изделия электромонтажные полимерные и композитные | 1.7
20.2.02.04-0013 | Колпачки на вилку RJ-45 | 100 шт | 211.24 | 91 | Материалы и изделия электромонтажные полимерные и композитные | 1.7
20.2.02.05-0001 | Кольцо защитное НКЗ-1-1А | шт | 656.28 | 91 | Материалы и изделия электромонтажные полимерные и композитные | 1.7
20.2.02.05-0002 | Кольцо защитное НКЗ-1-1Б | шт | 995.46 | 91 | Материалы и изделия электромонтажные полимерные и композитные | 1.7
20.2.02.05-0003 | Кольцо защитное НКЗ-1-1В | шт | 656.26 | 91 | Материалы и изделия электромонтажные полимерные и композитные | 1.7
20.2.02.05-0004 | Кольцо защитное НКЗ-2/4-1 | шт | 949.98 | 91 | Материалы и изделия электромонтажные полимерные и композитные | 1.7
20.2.02.06-0001 | Экран защитный ЭЗ-500-1А | шт | 1753.37 | 429 | Материалы и изделия кабельные металлические | 1.18
20.2.02.06-0002 | Экран защитный ЭЗ-500-5 | шт | 589.31 | 429 | Материалы и изделия кабельные металлические | 1.18
20.2.02.06-0005 | Экран защитный ЭЗ-750-1А | шт | 7285.38 | 429 | Материалы и изделия кабельные металлические | 1.18
20.2.02.06-0008 | Экран защитный ЭЗ-750-3/4-4 | шт | 11109.35 | 429 | Материалы и изделия кабельные металлические | 1.18
20.2.02.06-0013 | Экран защитный ЭЗ-1150-1 | шт | 11473.18 | 429 | Материалы и изделия кабельные металлические | 1.18
20.2.02.06-0020 | Экран защитный ЭЗ-1150-22 | шт | 23840.75 | 429 | Материалы и изделия кабельные металлические | 1.18
20.2.02.06-0022 | Экран защитный ЭЗ-1150-24 | шт | 20808.68 | 429 | Материалы и изделия кабельные металлические | 1.18
20.2.02.06-0023 | Экран защитный ЭЗ-1150-25 | шт | 20833.96 | 429 | Материалы и изделия кабельные металлические | 1.18
20.2.02.07-0001 | Желоб металлический, размеры 48х1000 мм | шт | 105.69 | 429 | Материалы и изделия кабельные металлические | 1.18
20.2.02.07-0012 | Капы с термоплавким клеем для защиты кабелей с пластмассовой, пропитанной бумажной и резиновой изоляцией на напряжение 0-35 кВ, диаметр кабеля от 95 до 115 мм | 100 шт | 34777.44 | 429 | Материалы и изделия кабельные металлические | 1.18
20.2.02.07-0021 | Перчатка термоусаживаемая | шт | 110.38 | 91 | Материалы и изделия электромонтажные полимерные и композитные | 1.7
20.2.02.07-0031 | Пробки кабельные полиэтиленовые для асботруб, внутренний диаметр 100 мм | 100 шт | 1771.04 | 91 | Материалы и изделия электромонтажные полимерные и композитные | 1.7
20.2.02.07-1006 | Желоб фиксирующий стальной оцинкованный для трубопроводов из сшитого полиэтилена, диаметр 16-20 мм | м | 111.42 | 429 | Материалы и изделия кабельные металлические | 1.18
20.2.02.07-1008 | Желоб фиксирующий стальной оцинкованный для трубопроводов из сшитого полиэтилена, диаметр 25-32 мм | м | 159.65 | 429 | Материалы и изделия кабельные металлические | 1.18
20.2.02.07-1010 | Желоб фиксирующий стальной оцинкованный для трубопроводов из сшитого полиэтилена, диаметр 40 мм | м | 289.31 | 429 | Материалы и изделия кабельные металлические | 1.18
20.2.02.07-1016 | Плита из полимернаполненной композиции на основе волластонита для закрытия кабеля, размеры 480х240 мм | шт | 55.03 | 91 | Материалы и изделия электромонтажные полимерные и композитные | 1.7
20.2.02.07-1018 | Плита из полимернаполненной композиции на основе волластонита для закрытия кабеля ПЗК, размеры 480х360 мм | шт | 80.81 | 91 | Материалы и изделия электромонтажные полимерные и композитные | 1.7
20.2.02.07-1020 | Плита из полимернаполненной композиции на основе волластонита для закрытия кабеля ПЗК, размеры 480х480 мм | шт | 108.44 | 91 | Материалы и изделия электромонтажные полимерные и композитные | 1.7
20.2.02.07-1061 | Адаптер экранированный напряжением до 35 кВ, диапазон сечений от 35 до 800 мм2 | шт | 64356.72 | 91 | Материалы и изделия электромонтажные полимерные и композитные | 1.7
20.2.03.02-0001 | Консоль для крепления проволочного лотка, размеры 60х44х200 мм | шт | 240.45 | 429 | Материалы и изделия кабельные металлические | 1.18
20.2.03.02-0002 | Консоль для крепления проволочного лотка, размеры 60х44х300 мм | шт | 302.59 | 429 | Материалы и изделия кабельные металлические | 1.18
20.2.03.02-0003 | Консоль для крепления проволочного лотка, размеры 80х44х400 мм | шт | 309.95 | 429 | Материалы и изделия кабельные металлические | 1.18
20.2.03.02-0004 | Консоль для крепления проволочного лотка, размеры 80х44х500 мм | шт | 534.59 | 429 | Материалы и изделия кабельные металлические | 1.18
20.2.03.02-0005 | Консоль для крепления проволочного лотка, размеры 80х44х600 мм | шт | 673.71 | 429 | Материалы и изделия кабельные металлические | 1.18
20.2.03.02-0006 | Консоль Г-образная с опорой для крепления проволочного лотка, размеры 125х44х100 мм | шт | 250.62 | 429 | Материалы и изделия кабельные металлические | 1.18
20.2.03.02-0008 | Консоль Г-образная с опорой для крепления проволочного лотка, размеры 130х44х200 мм | шт | 395.09 | 429 | Материалы и изделия кабельные металлические | 1.18
20.2.03.03-1040 | Консоль кабельная ККС-40/50-540 | шт | 341.18 | 429 | Материалы и изделия кабельные металлические | 1.18
20.2.03.03-1041 | Консоль кабельная ККС-40/50-540-М | шт | 341.18 | 429 | Материалы и изделия кабельные металлические | 1.18
20.2.03.03-1042 | Консоль кабельная ККС-40/50-440 | шт | 272.87 | 429 | Материалы и изделия кабельные металлические | 1.18
20.2.03.03-1043 | Консоль кабельная оцинкованная, толщина стали 2 мм, ширина основания 40 мм, длина основания 125 мм, длина полки 190 мм, рабочая длина полки 160 мм | шт | 83.94 | 429 | Материалы и изделия кабельные металлические | 1.18
20.2.03.03-1044 | Консоль кабельная оцинкованная, толщина стали 2 мм, ширина основания 40 мм, длина основания 125 мм, длина полки 280 мм, рабочая длина полки 250 мм | шт | 117.11 | 429 | Материалы и изделия кабельные металлические | 1.18
20.2.03.03-1045 | Консоль кабельная оцинкованная, толщина стали 2 мм, ширина основания 40 мм, длина основания 125 мм, длина полки 390 мм, рабочая длина полки 360 мм | шт | 181.52 | 429 | Материалы и изделия кабельные металлические | 1.18
20.2.03.03-1046 | Консоль кабельная оцинкованная, толщина стали 2 мм, ширина основания 40 мм, длина основания 125 мм, длина полки 430 мм, рабочая длина полки 400 мм | шт | 202.99 | 429 | Материалы и изделия кабельные металлические | 1.18
20.2.03.03-1047 | Консоль кабельная оцинкованная, толщина стали 2 мм, ширина основания 40 мм, длина основания 125 мм, длина полки 480 мм, рабочая длина полки 450 мм | шт | 189.46 | 429 | Материалы и изделия кабельные металлические | 1.18
20.2.03.03-1048 | Консоль кабельная оцинкованная, толщина стали 2 мм, ширина основания 40 мм, длина основания 125 мм, длина полки 580 мм, рабочая длина полки 550 мм | шт | 267.4 | 429 | Материалы и изделия кабельные металлические | 1.18
20.2.03.03-1049 | Консоль кабельная горячеоцинкованная, толщина стали 2 мм, ширина основания 40 мм, длина основания 125 мм, длина полки 190 мм, рабочая длина полки 160 мм | шт | 186.14 | 429 | Материалы и изделия кабельные металлические | 1.18
20.2.03.03-1050 | Консоль кабельная горячеоцинкованная, толщина стали 2 мм, ширина основания 40 мм, длина основания 125 мм, длина полки 280 мм, рабочая длина полки 250 мм | шт | 259.73 | 429 | Материалы и изделия кабельные металлические | 1.18
20.2.03.03-1051 | Консоль кабельная горячеоцинкованная, толщина стали 2 мм, ширина основания 40 мм, длина основания 125 мм, длина полки 390 мм, рабочая длина полки 360 мм | шт | 337.65 | 429 | Материалы и изделия кабельные металлические | 1.18
20.2.03.03-1052 | Консоль кабельная горячеоцинкованная, толщина стали 2 мм, ширина основания 40 мм, длина основания 125 мм, длина полки 480 мм, рабочая длина полки 450 мм | шт | 419.9 | 429 | Материалы и изделия кабельные металлические | 1.18
20.2.03.03-1053 | Консоль кабельная оцинкованная, толщина стали 2 мм, ширина основания 40 мм, длина основания 125 мм, длина полки 370 мм, рабочая длина полки 340 мм | шт | 150.3 | 429 | Материалы и изделия кабельные металлические | 1.18
20.2.03.03-1054 | Консоль кабельная горячеоцинкованная, толщина стали 2 мм, ширина основания 40 мм, длина основания 125 мм, длина полки 170 мм, рабочая длина полки 140 мм | шт | 166.66 | 429 | Материалы и изделия кабельные металлические | 1.18
20.2.03.03-1055 | Консоль кабельная горячеоцинкованная, толщина стали 2 мм, ширина основания 40 мм, длина основания 125 мм, длина полки 270 мм, рабочая длина полки 240 мм | шт | 248.91 | 429 | Материалы и изделия кабельные металлические | 1.18
20.2.03.03-1056 | Консоль кабельная горячеоцинкованная, толщина стали 2 мм, ширина основания 40 мм, длина основания 125 мм, длина полки 370 мм, рабочая длина полки 340 мм | шт | 331.16 | 429 | Материалы и изделия кабельные металлические | 1.18
20.2.03.03-1057 | Консоль кабельная горячеоцинкованная, толщина стали 2 мм, ширина основания 40 мм, длина основания 125 мм, длина полки 470 мм, рабочая длина полки 440 мм | шт | 411.25 | 429 | Материалы и изделия кабельные металлические | 1.18
20.2.03.03-1058 | Консоль кабельная горячеоцинкованная, ширина основания 40 мм, длина основания 125 мм, толщина основания полки 5,0 мм, длина полки 670 мм, рабочая длина полки 640 мм, толщина полки 2,5 мм | шт | 809.51 | 429 | Материалы и изделия кабельные металлические | 1.18
20.2.03.03-1059 | Консоль кабельная горячеоцинкованная, ширина основания 40 мм, длина основания 125 мм, толщина основания полки 5,0 мм, длина полки 780 мм, рабочая длина полки 750 мм, толщина полки 2,5 мм | шт | 919.89 | 429 | Материалы и изделия кабельные металлические | 1.18
20.2.03.03-1060 | Консоль кабельная горячеоцинкованная, толщина стали 2 мм, ширина основания 40 мм, длина основания 125 мм, длина полки 380 мм, рабочая длина полки 350 мм | шт | 337.65 | 429 | Материалы и изделия кабельные металлические | 1.18
20.2.03.03-1061 | Консоль кабельная горячеоцинкованная, ширина основания 40 мм, длина основания 125 мм, толщина основания полки 5,0 мм, длина полки 580 мм, рабочая длина полки 550 мм, толщина полки 2,5 мм | шт | 716.43 | 429 | Материалы и изделия кабельные металлические | 1.18
20.2.03.03-1062 | Консоль кабельная горячеоцинкованная, ширина основания 40 мм, длина основания 125 мм, толщина основания полки 5,0 мм, длина полки 680 мм, рабочая длина полки 650 мм, толщина полки 2,5 мм | шт | 818.16 | 429 | Материалы и изделия кабельные металлические | 1.18
20.2.03.03-1063 | Консоль кабельная горячеоцинкованная, ширина основания 40 мм, длина основания 125 мм, толщина основания полки 5,0 мм, длина полки 790 мм, рабочая длина полки 760 мм, толщина полки 2,5 мм | шт | 930.72 | 429 | Материалы и изделия кабельные металлические | 1.18
20.2.03.03-1064 | Консоль кабельная горячеоцинкованная, толщина стали 2 мм, ширина основания 40 мм, длина основания 125 мм, длина полки 330 мм, рабочая длина полки 300 мм | шт | 298.69 | 429 | Материалы и изделия кабельные металлические | 1.18
20.2.03.03-1065 | Консоль кабельная горячеоцинкованная, ширина основания 40 мм, длина основания 125 мм, толщина основания полки 5,0 мм, длина полки 530 мм, рабочая длина полки 500 мм, толщина полки 2,5 мм | шт | 666.65 | 429 | Материалы и изделия кабельные металлические | 1.18
20.2.03.03-1066 | Консоль кабельная горячеоцинкованная, ширина основания 40 мм, длина основания 125 мм, толщина основания полки 5,0 мм, длина полки 630 мм, рабочая длина полки 600 мм, толщина полки 2,5 мм | шт | 768.38 | 429 | Материалы и изделия кабельные металлические | 1.18
20.2.03.03-1067 | Консоль кабельная горячеоцинкованная, ширина основания 40 мм, длина основания 125 мм, толщина основания полки 5,0 мм, длина полки 730 мм, рабочая длина полки 700 мм, толщина полки 2,5 мм | шт | 870.11 | 429 | Материалы и изделия кабельные металлические | 1.18
20.2.03.03-1075 | Консоль кабельная с перфорацией оцинкованная, толщина стали 2,0 мм, размеры 49х40х270 мм | шт | 372.78 | 429 | Материалы и изделия кабельные металлические | 1.18
20.2.03.04-0001 | Проходка кабельная модульная коробчатая, с ячейками 100х100 мм, класс безопасности 3Н, размеры 100х200х200 мм | шт | 765.42 | 61 | Изделия стальные | 0.89
20.2.03.04-0002 | Проходка кабельная модульная коробчатая, с ячейками 100х100 мм, класс безопасности 3Н, размеры 500х100х200 мм | шт | 893.13 | 61 | Изделия стальные | 0.89
20.2.03.04-0003 | Проходка кабельная модульная коробчатая, с ячейками 200х200 мм, класс безопасности 3Н, размеры 200х600х200 мм | шт | 935.84 | 61 | Изделия стальные | 0.89
20.2.03.05-0008 | Косынка стальная оцинкованная боковая, усиленная, сейсмостойкая, толщина 2,5 мм, размеры 250х110х66 мм | шт | 61.96 | 61 | Изделия стальные | 0.89
20.2.03.05-0009 | Косынка стальная оцинкованная боковая, усиленная, сейсмостойкая, толщина 4 мм, размеры 250х110х72 мм | шт | 88.94 | 61 | Изделия стальные | 0.89
20.2.03.05-0010 | Косынка стальная оцинкованная двойная, сейсмостойкая, толщина 2,5 мм, размеры 74х64х110 мм | шт | 169.06 | 61 | Изделия стальные | 0.89
20.2.03.05-0011 | Косынка стальная оцинкованная двойная, сейсмостойкая, толщина 4 мм, размеры 74х64х110 мм | шт | 235.27 | 61 | Изделия стальные | 0.89
20.2.03.05-0016 | Косынка стальная оцинкованная двойная, сейсмостойкая, толщина 2,5 мм, размеры 170х66х110 мм | шт | 250.2 | 61 | Изделия стальные | 0.89
20.2.03.05-0017 | Косынка стальная оцинкованная двойная, сейсмостойкая, толщина 4 мм, размеры 170х66х110 мм | шт | 353.71 | 61 | Изделия стальные | 0.89
20.2.03.06-0005 | Крышка лотка, размеры 100х3000 мм | шт | 263.24 | 429 | Материалы и изделия кабельные металлические | 1.18
20.2.03.06-0006 | Крышка лотка, размеры 200х3000 мм | шт | 585.26 | 429 | Материалы и изделия кабельные металлические | 1.18
20.2.03.06-0011 | Крышка лотка замковая, размеры 50х2500 мм | шт | 136.33 | 429 | Материалы и изделия кабельные металлические | 1.18
20.2.03.06-0014 | Крышка лотка, размеры 100х2500 мм | шт | 317.36 | 429 | Материалы и изделия кабельные металлические | 1.18
20.2.03.06-0016 | Крышка для лотка из оцинкованной стали, размеры 2500х200х25 мм | шт | 964.82 | 429 | Материалы и изделия кабельные металлические | 1.18
20.2.03.06-0017 | Крышка лотка замковая, размеры 300х2500 мм | шт | 700.69 | 429 | Материалы и изделия кабельные металлические | 1.18
20.2.03.06-0018 | Крышка для лотка из оцинкованной стали, размеры 2500х300х25 мм | шт | 1352.76 | 429 | Материалы и изделия кабельные металлические | 1.18
20.2.03.06-0019 | Крышка лотка замковая, размеры 400х2500 мм | шт | 911.51 | 429 | Материалы и изделия кабельные металлические | 1.18
20.2.03.06-0031 | Крышка лотка для поворота трассы вверх под углом 45° горячеоцинкованная ХЛ1, размеры 100х65 мм | шт | 73.21 | 429 | Материалы и изделия кабельные металлические | 1.18
20.2.03.06-0032 | Крышка лотка для поворота трассы вверх под углом 45° горячеоцинкованная ХЛ1, размеры 200х65 мм | шт | 85.11 | 429 | Материалы и изделия кабельные металлические | 1.18
20.2.03.06-0035 | Крышка лотка для поворота трассы вниз под углом 45° горячеоцинкованная ХЛ1, размеры 100х65 мм | шт | 56.12 | 429 | Материалы и изделия кабельные металлические | 1.18
20.2.03.06-0036 | Крышка лотка для поворота трассы вниз под углом 45° горячеоцинкованная ХЛ1, размеры 200х65 мм | шт | 76.53 | 429 | Материалы и изделия кабельные металлические | 1.18
20.2.03.06-0041 | Крышка отвода Т-образного для лотка шириной 100 мм, длиной 2,5 м | шт | 72.9 | 429 | Материалы и изделия кабельные металлические | 1.18
20.2.03.06-0042 | Крышка отвода Т-образного для лотка шириной 200 мм, длиной 2,5 м | шт | 80.05 | 429 | Материалы и изделия кабельные металлические | 1.18
20.2.03.06-0043 | Крышка отвода Т-образного для лотка шириной 300 мм, длиной 2,5 м | шт | 91.17 | 429 | Материалы и изделия кабельные металлические | 1.18
20.2.03.06-0044 | Крышка отвода Т-образного для лотка шириной 400 мм, длиной 2,5 м | шт | 301.54 | 429 | Материалы и изделия кабельные металлические | 1.18
20.2.03.06-0051 | Крышка прямого лотка КЛ 100 ХЛ1 | шт | 467.37 | 429 | Материалы и изделия кабельные металлические | 1.18
20.2.03.06-0061 | Крышка с заземлением на лоток основанием 50 мм, длина 3000 мм | шт | 273.77 | 428 | Лотки кабельные | 1.11
20.2.03.06-0062 | Крышка с заземлением на лоток основанием 100 мм, длина 3000 мм | шт | 360.45 | 428 | Лотки кабельные | 1.11
20.2.03.06-0064 | Крышка соединителя крестообразного для лотка шириной 100 мм, длиной 2,5 м | шт | 80.5 | 429 | Материалы и изделия кабельные металлические | 1.18
20.2.03.06-0065 | Крышка соединителя крестообразного для лотка шириной 200 мм, длиной 2,5 м | шт | 182.92 | 429 | Материалы и изделия кабельные металлические | 1.18
20.2.03.06-0066 | Крышка соединителя крестообразного для лотка шириной 300 мм, длиной 2,5 м | шт | 301.81 | 429 | Материалы и изделия кабельные металлические | 1.18
20.2.03.06-0067 | Крышка соединителя крестообразного для лотка шириной 400 мм, длиной 2,5 м | шт | 448.59 | 429 | Материалы и изделия кабельные металлические | 1.18
20.2.03.06-0071 | Крышка угла горизонтального 90° для лотка шириной 100 мм, длиной 2,5 м | шт | 62.85 | 429 | Материалы и изделия кабельные металлические | 1.18
20.2.03.06-0072 | Крышка угла горизонтального 90° для лотка шириной 200 мм, длиной 2,5 м | шт | 113.16 | 429 | Материалы и изделия кабельные металлические | 1.18
20.2.03.06-0073 | Крышка угла горизонтального 90° для лотка шириной 300 мм, длиной 2,5 м | шт | 181.1 | 429 | Материалы и изделия кабельные металлические | 1.18
20.2.03.06-0074 | Крышка угла горизонтального 90° для лотка шириной 400 мм, длиной 2,5 м | шт | 301.89 | 429 | Материалы и изделия кабельные металлические | 1.18
20.2.03.06-0075 | Крышка угла горизонтального 135° для лотка шириной 100 мм, длиной 2,5 м | шт | 57.73 | 429 | Материалы и изделия кабельные металлические | 1.18
20.2.03.06-0076 | Крышка угла горизонтального 135° для лотка шириной 200 мм, длиной 2,5 м | шт | 90.17 | 429 | Материалы и изделия кабельные металлические | 1.18
20.2.03.06-0077 | Крышка угла горизонтального 135° для лотка шириной 300 мм, длиной 2,5 м | шт | 124.36 | 429 | Материалы и изделия кабельные металлические | 1.18
20.2.03.06-0078 | Крышка угла горизонтального 135° для лотка шириной 400 мм, длиной 2,5 м | шт | 276.65 | 429 | Материалы и изделия кабельные металлические | 1.18
20.2.03.06-0081 | Крышка углового лотка основанием 100 мм для поворота трассы под углом 90° горячеоцинкованная ХЛ1 | шт | 67.18 | 429 | Материалы и изделия кабельные металлические | 1.18
20.2.03.06-0082 | Крышка углового лотка основанием 200 мм для поворота трассы под углом 90° горячеоцинкованная ХЛ1 | шт | 113.17 | 429 | Материалы и изделия кабельные металлические | 1.18
20.2.03.06-1807 | Крышка с заземлением, стальная, на лоток, толщина стенки 0,6 мм, размеры 50х2000 мм | шт | 304.3 | 428 | Лотки кабельные | 1.11
20.2.03.06-1808 | Крышка с заземлением, стальная, на лоток, толщина стенки 0,6 мм, размеры 80х2000 мм | шт | 339.82 | 428 | Лотки кабельные | 1.11
20.2.03.06-1809 | Крышка с заземлением, стальная, на лоток, толщина стенки 0,6 мм, размеры 100х2000 мм | шт | 400.62 | 428 | Лотки кабельные | 1.11
20.2.03.06-1810 | Крышка с заземлением, стальная, на лоток, толщина стенки 0,7 мм, размеры 150х2000 мм | шт | 512.4 | 428 | Лотки кабельные | 1.11
20.2.03.06-1811 | Крышка с заземлением, стальная, на лоток, толщина стенки 0,6 мм, размеры 200х2000 мм | шт | 664.66 | 428 | Лотки кабельные | 1.11
20.2.03.06-1812 | Крышка с заземлением, стальная, на лоток, толщина стенки 0,6 мм, размеры 300х2000 мм | шт | 928.34 | 428 | Лотки кабельные | 1.11
20.2.03.06-1813 | Крышка с заземлением, стальная, на лоток, толщина стенки 0,7 мм, размеры 400х2000 мм | шт | 1531.87 | 428 | Лотки кабельные | 1.11
20.2.03.06-1814 | Крышка с заземлением, стальная, на лоток, толщина стенки 0,6 мм, размеры 500х2000 мм | шт | 2039.93 | 428 | Лотки кабельные | 1.11
20.2.03.06-1815 | Крышка с заземлением, стальная, на лоток, толщина стенки 0,6 мм, размеры 50х3000 мм | шт | 456.38 | 428 | Лотки кабельные | 1.11
20.2.03.06-1816 | Крышка с заземлением, стальная, на лоток, толщина стенки 0,6 мм, размеры 80х3000 мм | шт | 509.66 | 428 | Лотки кабельные | 1.11
20.2.03.06-1817 | Крышка с заземлением, стальная, на лоток, толщина стенки 0,6 мм, размеры 100х3000 мм | шт | 600.83 | 428 | Лотки кабельные | 1.11
20.2.03.06-1818 | Крышка с заземлением, стальная, на лоток, толщина стенки 0,6 мм, размеры 150х3000 мм | шт | 768.37 | 428 | Лотки кабельные | 1.11
20.2.03.06-1819 | Крышка с заземлением, стальная, на лоток, толщина стенки 0,6 мм, размеры 200х3000 мм | шт | 996.8 | 428 | Лотки кабельные | 1.11
20.2.03.06-1820 | Крышка с заземлением, стальная, на лоток, толщина стенки 0,6 мм, размеры 300х3000 мм | шт | 1392.25 | 428 | Лотки кабельные | 1.11
20.2.03.06-1821 | Крышка с заземлением, стальная, на лоток, толщина стенки 0,6 мм, размеры 400х3000 мм | шт | 2297.12 | 428 | Лотки кабельные | 1.11
20.2.03.06-1822 | Крышка с заземлением, стальная, на лоток, толщина стенки 0,6 мм, размеры 500х3000 мм | шт | 3059.57 | 428 | Лотки кабельные | 1.11
20.2.03.06-1823 | Крышка с заземлением, стальная, на лоток, толщина стенки 0,6 мм, размеры 600х3000 мм | шт | 4073.21 | 428 | Лотки кабельные | 1.11
20.2.03.08-0001 | Отвод Т-образный для лотка шириной 100 мм, длиной 2,5 м | шт | 427.44 | 429 | Материалы и изделия кабельные металлические | 1.18
20.2.03.08-0002 | Отвод Т-образный для лотка шириной 200 мм, длиной 2,5 м | шт | 445.64 | 429 | Материалы и изделия кабельные металлические | 1.18
20.2.03.08-0003 | Отвод Т-образный для лотка шириной 300 мм, длиной 2,5 м | шт | 591.13 | 429 | Материалы и изделия кабельные металлические | 1.18
20.2.03.08-0004 | Отвод Т-образный для лотка шириной 400 мм, длиной 2,5 м | шт | 930.45 | 429 | Материалы и изделия кабельные металлические | 1.18
20.2.03.09-0001 | Перегородка разделительная для проволочного лотка высотой 50 мм, горячеоцинкованная | м | 58.42 | 429 | Материалы и изделия кабельные металлические | 1.18
20.2.03.09-0002 | Перегородка разделительная для проволочного лотка высотой 80 мм, горячеоцинкованная | м | 84.08 | 429 | Материалы и изделия кабельные металлические | 1.18
20.2.03.11-0001 | Поворот вертикальный с радиусом 100 мм из оцинкованной стали для лотков перфорированных шириной 100 мм, длиной 2,5 м | шт | 248.36 | 429 | Материалы и изделия кабельные металлические | 1.18
20.2.03.11-0002 | Поворот вертикальный с радиусом 150 мм из оцинкованной стали для лотков перфорированных шириной 100 мм, длиной 2,5 м | шт | 271.34 | 429 | Материалы и изделия кабельные металлические | 1.18
20.2.03.11-0003 | Поворот вертикальный с радиусом 200 мм из оцинкованной стали для лотков перфорированных шириной 100 мм, длиной 2,5 м | шт | 283.27 | 429 | Материалы и изделия кабельные металлические | 1.18
20.2.03.11-0004 | Поворот вертикальный с радиусом 100 мм из оцинкованной стали для лотков перфорированных шириной 200 мм, длиной 2,5 м | шт | 519.78 | 429 | Материалы и изделия кабельные металлические | 1.18
20.2.03.11-0005 | Поворот вертикальный с радиусом 150 мм из оцинкованной стали для лотков перфорированных шириной 200 мм, длиной 2,5 м | шт | 483.18 | 429 | Материалы и изделия кабельные металлические | 1.18
20.2.03.11-0006 | Поворот вертикальный с радиусом 200 мм из оцинкованной стали для лотков перфорированных шириной 200 мм, длиной 2,5 м | шт | 642.95 | 429 | Материалы и изделия кабельные металлические | 1.18
20.2.03.11-0007 | Поворот вертикальный с радиусом 100 мм из оцинкованной стали для лотков перфорированных шириной 300 мм, длиной 2,5 м | шт | 451.65 | 429 | Материалы и изделия кабельные металлические | 1.18
20.2.03.11-0008 | Поворот вертикальный с радиусом 150 мм из оцинкованной стали для лотков перфорированных шириной 300 мм, длиной 2,5 м | шт | 531.46 | 429 | Материалы и изделия кабельные металлические | 1.18
20.2.03.11-0009 | Поворот вертикальный с радиусом 200 мм из оцинкованной стали для лотков перфорированных шириной 300 мм, длиной 2,5 м | шт | 706.97 | 429 | Материалы и изделия кабельные металлические | 1.18
20.2.03.11-0010 | Поворот вертикальный с радиусом 100 мм из оцинкованной стали для лотков перфорированных шириной 400 мм, длиной 2,5 м | шт | 500.01 | 429 | Материалы и изделия кабельные металлические | 1.18
20.2.03.11-0011 | Поворот вертикальный с радиусом 150 мм из оцинкованной стали для лотков перфорированных шириной 400 мм, длиной 2,5 м | шт | 658.45 | 429 | Материалы и изделия кабельные металлические | 1.18
20.2.03.11-0012 | Поворот вертикальный с радиусом 200 мм из оцинкованной стали для лотков перфорированных шириной 400 мм, длиной 2,5 м | шт | 547.95 | 429 | Материалы и изделия кабельные металлические | 1.18
20.2.03.12-0001 | Подвески кабельные К-1164 | 1000 шт | 13093.83 | 429 | Материалы и изделия кабельные металлические | 1.18
20.2.03.12-0005 | Подвески кабельные из оцинкованной стали К-1164ц | 1000 шт | 20056.25 | 429 | Материалы и изделия кабельные металлические | 1.18
20.2.03.12-0006 | Подвески кабельные из оцинкованной стали К-1165ц | 1000 шт | 22448.07 | 429 | Материалы и изделия кабельные металлические | 1.18
20.2.03.12-0007 | Подвески кабельные из оцинкованной стали К-1166ц | 1000 шт | 25553.6 | 429 | Материалы и изделия кабельные металлические | 1.18
20.2.03.12-0008 | Подвески кабельные из оцинкованной стали К-1167ц | 1000 шт | 33168.32 | 429 | Материалы и изделия кабельные металлические | 1.18
20.2.03.12-0011 | Подвеска кабельная из оцинкованной стали НЛ-ПВц | шт | 156.1 | 429 | Материалы и изделия кабельные металлические | 1.18
20.2.03.13-0001 | Полки кабельные К-1160 | 1000 шт | 21533.8 | 429 | Материалы и изделия кабельные металлические | 1.18
20.2.03.13-0005 | Полки кабельные К-1160ц из оцинкованной стали | 1000 шт | 29940.68 | 429 | Материалы и изделия кабельные металлические | 1.18
20.2.03.13-0006 | Полки кабельные К-1161ц из оцинкованной стали | 1000 шт | 46802.59 | 429 | Материалы и изделия кабельные металлические | 1.18
20.2.03.17-0001 | Скоба верхняя из оцинкованной стали для крепления кабельной трассы с основанием 50 мм | шт | 179.35 | 429 | Материалы и изделия кабельные металлические | 1.18
20.2.03.17-0002 | Скоба верхняя из оцинкованной стали для крепления кабельной трассы с основанием 100 мм | шт | 182.95 | 429 | Материалы и изделия кабельные металлические | 1.18
20.2.03.17-0003 | Скоба верхняя из оцинкованной стали для крепления кабельной трассы с основанием 150 мм | шт | 187.86 | 429 | Материалы и изделия кабельные металлические | 1.18
20.2.03.17-0004 | Скоба верхняя из оцинкованной стали для крепления кабельной трассы с основанием 200 мм | шт | 193.88 | 429 | Материалы и изделия кабельные металлические | 1.18
20.2.03.17-0005 | Скоба верхняя из оцинкованной стали для крепления кабельной трассы с основанием 300 мм | шт | 232.65 | 429 | Материалы и изделия кабельные металлические | 1.18
20.2.03.17-0006 | Скоба верхняя из оцинкованной стали для крепления кабельной трассы с основанием 400 мм | шт | 263.06 | 429 | Материалы и изделия кабельные металлические | 1.18
20.2.03.17-0007 | Скоба для крепления кабельной трассы нижняя с основанием 50 мм, из оцинкованной стали | шт | 111.05 | 429 | Материалы и изделия кабельные металлические | 1.18
20.2.03.17-0008 | Скоба для крепления кабельной трассы нижняя с основанием 100 мм, из оцинкованной стали | шт | 142.07 | 429 | Материалы и изделия кабельные металлические | 1.18
20.2.03.17-0009 | Скоба для крепления кабельной трассы нижняя с основанием 150 мм, из оцинкованной стали | шт | 169.33 | 429 | Материалы и изделия кабельные металлические | 1.18
20.2.03.17-0010 | Скоба для крепления кабельной трассы нижняя с основанием 200 мм, из оцинкованной стали | шт | 190.59 | 429 | Материалы и изделия кабельные металлические | 1.18
20.2.03.17-0011 | Скоба для крепления кабельной трассы нижняя с основанием 300 мм, из оцинкованной стали | шт | 218.3 | 429 | Материалы и изделия кабельные металлические | 1.18
20.2.03.17-0012 | Скоба для крепления кабельной трассы нижняя с основанием 400 мм, из оцинкованной стали | шт | 242.74 | 429 | Материалы и изделия кабельные металлические | 1.18
20.2.03.20-0001 | Смещение по оси в горизонтальной плоскости для лотка шириной 100, длиной 2,5 м | шт | 377.7 | 429 | Материалы и изделия кабельные металлические | 1.18
20.2.03.20-0002 | Смещение по оси в горизонтальной плоскости для лотка шириной 200, длиной 2,5 м | шт | 418.22 | 429 | Материалы и изделия кабельные металлические | 1.18
20.2.03.20-0004 | Смещение по оси в горизонтальной плоскости для лотка шириной 400, длиной 2,5 м | шт | 1192.83 | 429 | Материалы и изделия кабельные металлические | 1.18
20.2.03.21-0001 | Соединитель крестообразный для лотка шириной 100, длиной 2,5 м | шт | 503.19 | 429 | Материалы и изделия кабельные металлические | 1.18
20.2.03.21-0002 | Соединитель крестообразный для лотка шириной 200, длиной 2,5 м | шт | 565.95 | 429 | Материалы и изделия кабельные металлические | 1.18
20.2.03.21-0003 | Соединитель крестообразный для лотка шириной 300, длиной 2,5 м | шт | 640.07 | 429 | Материалы и изделия кабельные металлические | 1.18
20.2.03.21-0004 | Соединитель крестообразный для лотка шириной 400, длиной 2,5 м | шт | 1006.03 | 429 | Материалы и изделия кабельные металлические | 1.18
20.2.03.21-0006 | Соединитель стальной переходной болтовой, толщина 1,5 мм, ширина 13 мм, высота 100 мм, длина 400 мм | шт | 100.15 | 429 | Материалы и изделия кабельные металлические | 1.18
20.2.03.21-0010 | Соединитель стальной переходной болтовой, толщина 2 мм, ширина 30 мм, высота 70 мм, длина 250 мм | шт | 50.65 | 429 | Материалы и изделия кабельные металлические | 1.18
20.2.03.23-0001 | Стойки кабельные К-1150 | 1000 шт | 110909.71 | 429 | Материалы и изделия кабельные металлические | 1.18
20.2.03.23-0002 | Стойки кабельные К-1151 | 1000 шт | 156379.59 | 429 | Материалы и изделия кабельные металлические | 1.18
20.2.03.23-0003 | Стойки кабельные К-1152 | 1000 шт | 207622.29 | 429 | Материалы и изделия кабельные металлические | 1.18
20.2.03.23-0004 | Стойки кабельные К-1153 | 1000 шт | 384875.95 | 429 | Материалы и изделия кабельные металлические | 1.18
20.2.03.23-0005 | Стойки кабельные К-1154 | 1000 шт | 470953.64 | 429 | Материалы и изделия кабельные металлические | 1.18
20.2.03.23-0006 | Стойки кабельные горячеоцинкованные К-1150ц | 1000 шт | 108646.28 | 429 | Материалы и изделия кабельные металлические | 1.18
20.2.03.23-0007 | Стойки кабельные горячеоцинкованные К-1151ц | 1000 шт | 222376.74 | 429 | Материалы и изделия кабельные металлические | 1.18
20.2.03.23-0008 | Стойки кабельные горячеоцинкованные К-1152ц | 1000 шт | 297729.67 | 429 | Материалы и изделия кабельные металлические | 1.18
20.2.03.23-0009 | Стойки кабельные горячеоцинкованные К-1153ц | 1000 шт | 384286.92 | 429 | Материалы и изделия кабельные металлические | 1.18
20.2.03.23-0010 | Стойки кабельные горячеоцинкованные К-1154ц | 1000 шт | 645800.55 | 429 | Материалы и изделия кабельные металлические | 1.18
20.2.03.23-1142 | Стойка кабельная горячеоцинкованная, толщина стенки 2,5 мм, размеры 40х30х900 мм | шт | 766.22 | 429 | Материалы и изделия кабельные металлические | 1.18
20.2.03.23-1143 | Стойка кабельная горячеоцинкованная, толщина стенки 2,5 мм, размеры 40х30х1800 мм | шт | 1528.1 | 429 | Материалы и изделия кабельные металлические | 1.18
20.2.03.23-1144 | Стойка кабельная горячеоцинкованная, толщина стенки 2,5 мм, размеры 40х30х2000 мм | шт | 1701.26 | 429 | Материалы и изделия кабельные металлические | 1.18
20.2.03.23-1145 | Стойка кабельная горячеоцинкованная, толщина стенки 2,5 мм, размеры 40х30х2400 мм | шт | 2038.92 | 429 | Материалы и изделия кабельные металлические | 1.18
20.2.03.23-1146 | Стойка кабельная горячеоцинкованная, толщина стенки 2,5 мм, размеры 40х30х2600 мм | шт | 2207.74 | 429 | Материалы и изделия кабельные металлические | 1.18
20.2.03.23-1147 | Стойка кабельная горячеоцинкованная, толщина стенки 2,5 мм, размеры 40х30х2800 мм | шт | 2376.57 | 429 | Материалы и изделия кабельные металлические | 1.18
20.2.03.23-1148 | Стойка кабельная горячеоцинкованная, толщина стенки 2,5 мм, размеры 40х30х3000 мм | шт | 2549.73 | 429 | Материалы и изделия кабельные металлические | 1.18
20.2.03.23-1149 | Стойка кабельная горячеоцинкованная, толщина стенки 2,5 мм, размеры 40х30х3200 мм | шт | 2718.55 | 429 | Материалы и изделия кабельные металлические | 1.18
20.2.03.23-1150 | Стойка кабельная горячеоцинкованная, толщина стенки 2,5 мм, размеры 40х30х3600 мм | шт | 3056.21 | 429 | Материалы и изделия кабельные металлические | 1.18
20.2.03.23-1151 | Стойка кабельная горячеоцинкованная, толщина стенки 2,5 мм, размеры 40х30х3800 мм | шт | 3229.36 | 429 | Материалы и изделия кабельные металлические | 1.18
20.2.03.23-1152 | Стойка кабельная горячеоцинкованная, толщина стенки 2,5 мм, размеры 40х30х4000 мм | шт | 3398.19 | 429 | Материалы и изделия кабельные металлические | 1.18
20.2.03.23-1153 | Стойка кабельная горячеоцинкованная, толщина стенки 2,5 мм, размеры 50х30х1200 мм | шт | 1121.19 | 429 | Материалы и изделия кабельные металлические | 1.18
20.2.03.23-1154 | Стойка кабельная горячеоцинкованная, толщина стенки 2,5 мм, размеры 50х30х1800 мм | шт | 1683.94 | 429 | Материалы и изделия кабельные металлические | 1.18
20.2.03.23-1155 | Стойка кабельная горячеоцинкованная, толщина стенки 2,5 мм, размеры 50х30х2000 мм | шт | 1883.07 | 429 | Материалы и изделия кабельные металлические | 1.18
20.2.03.23-1156 | Стойка кабельная горячеоцинкованная, толщина стенки 2,5 мм, размеры 50х30х2400 мм | шт | 2350.6 | 429 | Материалы и изделия кабельные металлические | 1.18
20.2.03.23-1157 | Стойка кабельная горячеоцинкованная, толщина стенки 2,5 мм, размеры 50х30х2600 мм | шт | 2428.52 | 429 | Материалы и изделия кабельные металлические | 1.18
20.2.03.23-1158 | Стойка кабельная горячеоцинкованная, толщина стенки 2,5 мм, размеры 50х30х2800 мм | шт | 2614.66 | 429 | Материалы и изделия кабельные металлические | 1.18
20.2.03.23-1159 | Стойка кабельная горячеоцинкованная, толщина стенки 2,5 мм, размеры 50х30х3000 мм | шт | 2805.13 | 429 | Материалы и изделия кабельные металлические | 1.18
20.2.03.23-1160 | Стойка кабельная горячеоцинкованная, толщина стенки 2,5 мм, размеры 50х30х3200 мм | шт | 2991.27 | 429 | Материалы и изделия кабельные металлические | 1.18
20.2.03.23-1161 | Стойка кабельная горячеоцинкованная, толщина стенки 2,5 мм, размеры 50х30х3600 мм | шт | 3363.56 | 429 | Материалы и изделия кабельные металлические | 1.18
20.2.03.23-1162 | Стойка кабельная горячеоцинкованная, толщина стенки 2,5 мм, размеры 50х30х3800 мм | шт | 3549.7 | 429 | Материалы и изделия кабельные металлические | 1.18
20.2.03.23-1163 | Стойка кабельная горячеоцинкованная, толщина стенки 2,5 мм, размеры 50х30х4000 мм | шт | 3740.18 | 429 | Материалы и изделия кабельные металлические | 1.18
20.2.03.23-1164 | Стойка кабельная горячеоцинкованная, толщина стенки 2,5 мм, размеры 40х30х1000 мм | шт | 848.47 | 429 | Материалы и изделия кабельные металлические | 1.18
20.2.03.23-1165 | Стойка кабельная горячеоцинкованная, толщина стенки 2 мм, размеры 40х30х300 мм | шт | 203.46 | 429 | Материалы и изделия кабельные металлические | 1.18
20.2.03.23-1166 | Стойка кабельная горячеоцинкованная, толщина стенки 2 мм, размеры 40х30х400 мм | шт | 272.72 | 429 | Материалы и изделия кабельные металлические | 1.18
20.2.03.23-1167 | Стойка кабельная горячеоцинкованная, толщина стенки 2 мм, размеры 40х30х500 мм | шт | 341.98 | 429 | Материалы и изделия кабельные металлические | 1.18
20.2.03.23-1168 | Стойка кабельная горячеоцинкованная, толщина стенки 2 мм, размеры 40х30х600 мм | шт | 411.25 | 429 | Материалы и изделия кабельные металлические | 1.18
20.2.03.23-1169 | Стойка кабельная горячеоцинкованная, толщина стенки 2 мм, размеры 40х30х700 мм | шт | 476.18 | 429 | Материалы и изделия кабельные металлические | 1.18
20.2.03.23-1170 | Стойка кабельная горячеоцинкованная, толщина стенки 2 мм, размеры 40х30х800 мм | шт | 545.44 | 429 | Материалы и изделия кабельные металлические | 1.18
20.2.03.23-1171 | Стойка кабельная горячеоцинкованная, толщина стенки 2 мм, размеры 40х30х1200 мм | шт | 813.83 | 429 | Материалы и изделия кабельные металлические | 1.18
20.2.03.23-1172 | Стойка кабельная горячеоцинкованная, толщина стенки 2 мм, размеры 40х30х900 мм | шт | 610.38 | 429 | Материалы и изделия кабельные металлические | 1.18
20.2.03.23-1173 | Стойка кабельная горячеоцинкованная, толщина стенки 2,5 мм, размеры 40х30х1400 мм | шт | 1190.45 | 429 | Материалы и изделия кабельные металлические | 1.18
20.2.03.23-1174 | Стойка кабельная горячеоцинкованная, толщина стенки 2,5 мм, размеры 40х30х1600 мм | шт | 1359.28 | 429 | Материалы и изделия кабельные металлические | 1.18
20.2.03.23-1175 | Стойка кабельная горячеоцинкованная, толщина стенки 2 мм, размеры 40х30х2200 мм | шт | 1493.47 | 429 | Материалы и изделия кабельные металлические | 1.18
20.2.03.23-1176 | Стойка кабельная горячеоцинкованная, толщина стенки 2 мм, размеры 40х30х2500 мм | шт | 1701.26 | 429 | Материалы и изделия кабельные металлические | 1.18
20.2.03.23-1177 | Стойка кабельная горячеоцинкованная, толщина стенки 2 мм, размеры 40х30х3000 мм | шт | 2043.24 | 429 | Материалы и изделия кабельные металлические | 1.18
20.2.03.23-1178 | Стойка кабельная горячеоцинкованная, толщина стенки 2 мм, размеры 40х30х1400 мм | шт | 952.36 | 429 | Материалы и изделия кабельные металлические | 1.18
20.2.03.23-1179 | Стойка кабельная горячеоцинкованная, толщина стенки 2 мм, размеры 40х30х1600 мм | шт | 1086.56 | 429 | Материалы и изделия кабельные металлические | 1.18
20.2.03.23-1180 | Стойка кабельная горячеоцинкованная, толщина стенки 2,5 мм, размеры 40х30х2500 мм | шт | 2138.48 | 429 | Материалы и изделия кабельные металлические | 1.18
20.2.03.23-1181 | Стойка кабельная горячеоцинкованная, толщина стенки 2 мм, размеры 40х30х1000 мм | шт | 679.64 | 429 | Материалы и изделия кабельные металлические | 1.18
20.2.03.23-1184 | Стойка кабельная с овальной перфорацией оцинкованная, толщина стали 2,5 мм, размеры 1000х60х37 мм | шт | 1480.22 | 429 | Материалы и изделия кабельные металлические | 1.18
20.2.03.23-1196 | Стойка кабельная с овальной перфорацией из нержавеющей стали, толщина стали 4 мм, размеры 400х63х37 мм | шт | 1975.78 | 429 | Материалы и изделия кабельные металлические | 1.18
20.2.03.23-1201 | Стойка кабельная с овальной перфорацией из нержавеющей стали, толщина стали 4 мм, размеры 600х63х37 мм | шт | 2963.89 | 429 | Материалы и изделия кабельные металлические | 1.18
20.2.03.23-1206 | Стойка кабельная с овальной перфорацией оцинкованная, толщина стали 4 мм, размеры 1000х63х37 мм | шт | 2238.29 | 429 | Материалы и изделия кабельные металлические | 1.18
20.2.03.23-1208 | Стойка кабельная с овальной перфорацией оцинкованная, толщина стали 4 мм, размеры 1500х63х37 мм | шт | 3520.92 | 429 | Материалы и изделия кабельные металлические | 1.18
20.2.03.23-1221 | Стойка кабельная двойная с овальной перфорацией из нержавеющей стали, толщина стали 4 мм, размеры 2400х63х109 мм | шт | 27233.21 | 429 | Материалы и изделия кабельные металлические | 1.18
20.2.03.23-1224 | Стойка кабельная двойная с овальной перфорацией из нержавеющей стали, толщина стали 4 мм, размеры 3000х63х109 мм | шт | 34040.67 | 429 | Материалы и изделия кабельные металлические | 1.18
20.2.03.23-1230 | Стойка кабельная двойная с овальной перфорацией оцинкованная, толщина стали 4 мм, размеры 700х63х105 мм | шт | 4795.1 | 429 | Материалы и изделия кабельные металлические | 1.18
20.2.03.23-1232 | Стойка кабельная двойная с овальной перфорацией оцинкованная, толщина стали 4 мм, размеры 1000х63х105 мм | шт | 6813.21 | 429 | Материалы и изделия кабельные металлические | 1.18
20.2.03.23-1234 | Стойка кабельная двойная с овальной перфорацией оцинкованная, толщина стали 4 мм, размеры 1500х63х105 мм | шт | 9730.09 | 429 | Материалы и изделия кабельные металлические | 1.18
20.2.03.23-1235 | Стойка кабельная двойная с овальной перфорацией оцинкованная, толщина стали 4 мм, размеры 1800х63х105 мм | шт | 11674.21 | 429 | Материалы и изделия кабельные металлические | 1.18
20.2.03.23-1236 | Стойка кабельная двойная с овальной перфорацией оцинкованная, толщина стали 4 мм, размеры 2000х63х105 мм | шт | 12417.93 | 429 | Материалы и изделия кабельные металлические | 1.18
20.2.03.23-1252 | Стойка кабельная двойная тавровая с овальной перфорацией из нержавеющей стали, толщина стали 4 мм, размеры 2400х63х74 мм | шт | 27227.92 | 429 | Материалы и изделия кабельные металлические | 1.18
20.2.03.23-1254 | Стойка кабельная двойная тавровая с овальной перфорацией из нержавеющей стали, толщина стали 4 мм, размеры 2600х63х74 мм | шт | 29497.43 | 429 | Материалы и изделия кабельные металлические | 1.18
20.2.03.25-0001 | Угол вертикальный внешний 45° к лотку, размеры 150х100 мм | шт | 235.64 | 429 | Материалы и изделия кабельные металлические | 1.18
20.2.03.25-0002 | Угол вертикальный внешний 45° к лотку, размеры 400х80 мм | шт | 291.74 | 429 | Материалы и изделия кабельные металлические | 1.18
20.2.03.25-0003 | Угол вертикальный внешний 45° к лотку, размеры 500х80 мм | шт | 390.44 | 429 | Материалы и изделия кабельные металлические | 1.18
20.2.03.25-0004 | Угол вертикальный внешний 45° к лотку, размеры 500х100 мм | шт | 420.19 | 429 | Материалы и изделия кабельные металлические | 1.18
20.2.03.25-0005 | Угол вертикальный внешний 90°, переходник левый к лотку шириной 100 мм | шт | 215.09 | 429 | Материалы и изделия кабельные металлические | 1.18
20.2.03.25-0006 | Угол вертикальный внешний 90°, переходник правый к лотку шириной 100 мм | шт | 198.09 | 429 | Материалы и изделия кабельные металлические | 1.18
20.2.03.25-0007 | Угол вертикальный внешний 90°, переходник правый к лотку шириной 150 мм | шт | 213.46 | 429 | Материалы и изделия кабельные металлические | 1.18
20.2.03.25-0008 | Угол вертикальный внешний 90°, переходник правый к лотку шириной 400 мм | шт | 316.43 | 429 | Материалы и изделия кабельные металлические | 1.18
20.2.03.25-0009 | Угол вертикальный внешний 90°, переходник правый к лотку шириной 500 мм | шт | 404.02 | 429 | Материалы и изделия кабельные металлические | 1.18
20.2.03.25-0011 | Угол горизонтальный 90° для лотка шириной 100 мм, длиной 2,5 м | шт | 211.76 | 429 | Материалы и изделия кабельные металлические | 1.18
20.2.03.25-0012 | Угол горизонтальный 90° для лотка шириной 200 мм, длиной 2,5 м | шт | 283.25 | 429 | Материалы и изделия кабельные металлические | 1.18
20.2.03.25-0013 | Угол горизонтальный 90° для лотка шириной 300 мм, длиной 2,5 м | шт | 417.67 | 429 | Материалы и изделия кабельные металлические | 1.18
20.2.03.25-0014 | Угол горизонтальный 90° для лотка шириной 400 мм, длиной 2,5 м | шт | 690.64 | 429 | Материалы и изделия кабельные металлические | 1.18
20.2.03.25-0015 | Угол горизонтальный 135° для лотка шириной 100 мм, длиной 2,5 м | шт | 211.76 | 429 | Материалы и изделия кабельные металлические | 1.18
20.2.03.25-0016 | Угол горизонтальный 135° для лотка шириной 200 мм, длиной 2,5 м | шт | 247.47 | 429 | Материалы и изделия кабельные металлические | 1.18
20.2.03.25-0017 | Угол горизонтальный 135° для лотка шириной 300 мм, длиной 2,5 м | шт | 362.29 | 429 | Материалы и изделия кабельные металлические | 1.18
20.2.03.25-0018 | Угол горизонтальный 135° для лотка шириной 400 мм, длиной 2,5 м | шт | 484.03 | 429 | Материалы и изделия кабельные металлические | 1.18
20.2.03.26-0001 | Направляющая потолочная алюминиевая, перфорированная, размеры 32х19 мм, длина 2000 мм, толщина 0,9 мм | шт | 13.45 | 60 | Изделия из алюминия | 1.43
20.2.03.26-0033 | Планка стальная оцинкованная соединительная для лотка, размеры 200х100 мм, толщина 1 мм | шт | 23.74 | 61 | Изделия стальные | 0.89
20.2.03.26-0041 | Пластина стальная оцинкованная соединительная, перфорированная, размеры 40х300 мм, толщина 2 мм | шт | 21.84 | 61 | Изделия стальные | 0.89
20.2.03.26-0051 | Разделитель лотковый стальной оцинкованный, высота 65 мм, ширина 24 мм, длина 2000 мм, толщина 1 мм | шт | 99.92 | 61 | Изделия стальные | 0.89
20.2.03.26-0061 | Скобы для крепления стоек К1157УЗ | 100 шт | 1817.11 | 429 | Материалы и изделия кабельные металлические | 1.18
20.2.03.26-0071 | Тройник для канала, высота 28 мм, ширина 175 мм | шт | 615.29 | 429 | Материалы и изделия кабельные металлические | 1.18
20.2.03.26-0081 | Уголок перфорированный К236 | шт | 261.63 | 429 | Материалы и изделия кабельные металлические | 1.18
20.2.03.26-0091 | Угольник трехколейный канала 45°, ширина 340 мм | шт | 1308.6 | 429 | Материалы и изделия кабельные металлические | 1.18
20.2.04.01-0001 | Короб кабельный блочный сборный двухканальный прямой выводной сейсмостойкий ККБС В 2-0,2/0,5-2, горячеоцинкованный | шт | 10204.32 | 427 | Короба кабельные | 1.54
20.2.04.01-0010 | Короб кабельный блочный сборный прямой сейсмостойкий ККБС 0,95/0,6-1, горячеоцинкованный | шт | 23077.91 | 427 | Короба кабельные | 1.54
20.2.04.02-0006 | Короб кабельный блочный сварной прямой плоский сейсмостойкий ККБ-П-0,65/0,4-2 УТ1,5 горячеоцинкованный | шт | 29518.79 | 427 | Короба кабельные | 1.54
20.2.04.02-0008 | Короб кабельный блочный сварной прямой плоский сейсмостойкий ККБ-П- 0,65/0,6-2 (ККБС-0,6/0,5-2) УТ1,5, горячеоцинкованный | шт | 34789.91 | 427 | Короба кабельные | 1.54
20.2.04.02-0009 | Короб кабельный блочный сварной прямой плоский сейсмостойкий ККБ-П- 0,95/0,6-1 (ККБС-0,95/0,5-1) УТ1,5, горячеоцинкованный | шт | 22792.48 | 427 | Короба кабельные | 1.54
20.2.04.03-0001 | Короб кабельный крестообразный У1095 У3, размеры 200х100х512 мм | шт | 1956.51 | 427 | Короба кабельные | 1.54
20.2.04.03-0002 | Короб кабельный крестообразный У1111, размеры 100х50х2000 мм, горячеоцинкованный | шт | 979.27 | 427 | Короба кабельные | 1.54
20.2.04.03-0003 | Короб кабельный переходной тройниковый У1089 У3 с сечения 200х100 мм на 150х100 мм | шт | 1009.12 | 427 | Короба кабельные | 1.54
20.2.04.03-0004 | Короб кабельный переходной У1088 У3 с сечения 200х100 на 150х100 мм | шт | 568.53 | 427 | Короба кабельные | 1.54
20.2.04.03-0005 | Короб кабельный присоединительный У1086 У3, размеры 150х100х200 мм | шт | 311.99 | 427 | Короба кабельные | 1.54
20.2.04.03-0006 | Короб кабельный присоединительный У1096 У3, размеры 200х100х250 мм | шт | 345.73 | 427 | Короба кабельные | 1.54
20.2.04.04-0041 | Короб кабельный прямой У1098 У3, размеры 200х100х2000 мм | шт | 1545.02 | 427 | Короба кабельные | 1.54
20.2.04.04-0042 | Короб кабельный прямой У1105 УТ1,5, размеры 100х50х2000 мм, горячеоцинкованный | шт | 983.47 | 427 | Короба кабельные | 1.54
20.2.04.04-1041 | Короб кабельный прямой горячеоцинкованный в составе лоток, крышка, соединение, толщина стенки 1,2 мм, размеры 100х100х2000 мм | шт | 2360.06 | 427 | Короба кабельные | 1.54
20.2.04.04-1042 | Короб кабельный прямой горячеоцинкованный в составе лоток, крышка, соединение, толщина стенки 1,2 мм, размеры 100х200х2000 мм | шт | 4904.29 | 427 | Короба кабельные | 1.54
20.2.04.04-1043 | Короб кабельный прямой горячеоцинкованный в составе лоток, крышка, соединение, толщина стенки 1,2 мм, размеры 100х300х2000 мм | шт | 6565.41 | 427 | Короба кабельные | 1.54
20.2.04.04-1044 | Короб кабельный прямой горячеоцинкованный в составе лоток, крышка, соединение, толщина стенки 1,2 мм, размеры 100х400х2000 мм | шт | 8088.03 | 427 | Короба кабельные | 1.54
20.2.04.04-1045 | Короб кабельный прямой горячеоцинкованный в составе лоток, крышка, соединение, толщина стенки 1,2 мм, размеры 100х500х2000 мм | шт | 9872.24 | 427 | Короба кабельные | 1.54
20.2.04.04-1046 | Короб кабельный прямой горячеоцинкованный в составе лоток, крышка, соединение, толщина стенки 1,2 мм, размеры 50х500х2000 мм | шт | 1878.89 | 427 | Короба кабельные | 1.54
20.2.04.04-1047 | Короб кабельный прямой горячеоцинкованный в составе лоток, крышка, соединение, толщина стенки 1 мм, размеры 50х50х2000 мм | шт | 1355.26 | 427 | Короба кабельные | 1.54
20.2.04.04-1048 | Короб кабельный прямой горячеоцинкованный в составе лоток, крышка, соединение, толщина стенки 1,2 мм, размеры 150х300х2000 мм | шт | 7327.09 | 427 | Короба кабельные | 1.54
20.2.04.04-1049 | Короб кабельный прямой горячеоцинкованный в составе лоток, крышка, соединение, толщина стенки 1,2 мм, размеры 150х400х2000 мм | шт | 8850.83 | 427 | Короба кабельные | 1.54
20.2.04.04-1050 | Короб кабельный прямой горячеоцинкованный в составе лоток, крышка, соединение, толщина стенки 1,5 мм, размеры 150х500х2000 мм | шт | 10754.56 | 427 | Короба кабельные | 1.54
20.2.04.04-1051 | Короб кабельный прямой горячеоцинкованный в составе лоток, крышка, соединение, толщина стенки 1,2 мм, размеры 150х150х2000 мм | шт | 3419.25 | 427 | Короба кабельные | 1.54
20.2.04.04-1052 | Короб кабельный прямой горячеоцинкованный в составе лоток, крышка, соединение, толщина стенки 1,2 мм, размеры 50х100х2000 мм | шт | 858.16 | 427 | Короба кабельные | 1.54
20.2.04.04-1103 | Короб кабельный двухканальный плоский прямой сварной из нержавеющей стали, толщина стали 1,5 мм, размеры 2000х500х200 мм | шт | 68438.51 | 427 | Короба кабельные | 1.54
20.2.04.04-1108 | Короб освещения прямой из нержавеющей стали, толщина стали 1,5 мм, размеры 1000х50х50 мм | шт | 4771.92 | 427 | Короба кабельные | 1.54
20.2.04.04-1109 | Короб освещения прямой из нержавеющей стали, толщина стали 1,5 мм, размеры 1000х100х50 мм | шт | 6483.09 | 427 | Короба кабельные | 1.54
20.2.04.05-0001 | Короб кабельный тройниковый У1094 У3, размеры 200х100х542 мм | шт | 1728.83 | 427 | Короба кабельные | 1.54
20.2.04.06-0001 | Короб кабельный угловой вверх У1091 У3, размеры 100х200х295 мм | шт | 1035.75 | 427 | Короба кабельные | 1.54
20.2.04.06-0002 | Короб кабельный угловой вверх У1107, размеры 100х50х2000 мм, горячеоцинкованный | шт | 748.85 | 427 | Короба кабельные | 1.54
20.2.04.06-0003 | Короб кабельный угловой вниз У1092 У3, размеры 200х100х295 мм | шт | 950.21 | 427 | Короба кабельные | 1.54
20.2.04.06-0041 | Короб кабельный угловой горизонтальный У1093 У3, размеры 200х100х395 мм | шт | 1339.87 | 427 | Короба кабельные | 1.54
20.2.04.06-1209 | Короб кабельный угловой горячеоцинкованный на три направления под углом 90° горячеоцинкованный в составе Т-образный отвод, крышка, соединение, толщина стенки 1,2 мм, размеры 100х350х550 мм | шт | 1364.5 | 427 | Короба кабельные | 1.54
20.2.04.06-1210 | Короб кабельный угловой горячеоцинкованный на три направления под углом 90° горячеоцинкованный в составе Т-образный отвод, крышка, соединение, толщина стенки 1,2 мм, размеры 100х300х600 мм | шт | 1635.14 | 427 | Короба кабельные | 1.54
20.2.04.06-1211 | Короб кабельный угловой горячеоцинкованный на три направления под углом 90° горячеоцинкованный в составе Т-образный отвод, крышка, соединение, толщина стенки 1,2 мм, размеры 100х500х700 мм | шт | 2214.7 | 427 | Короба кабельные | 1.54
20.2.04.06-1212 | Короб кабельный угловой горячеоцинкованный на три направления под углом 90° горячеоцинкованный в составе Т-образный отвод, крышка, соединение, толщина стенки 1,2 мм, размеры 100х600х800 мм | шт | 3430.08 | 427 | Короба кабельные | 1.54
20.2.04.06-1213 | Короб кабельный угловой горячеоцинкованный на три направления под углом 90° горячеоцинкованный в составе Т-образный отвод, крышка, соединение, толщина стенки 1,5 мм, размеры 100х700х900 мм | шт | 4419.76 | 427 | Короба кабельные | 1.54
20.2.04.06-1214 | Короб кабельный угловой горячеоцинкованный на три направления под углом 90° горячеоцинкованный в составе Т-образный отвод, крышка, соединение, толщина стенки 1,5 мм, размеры 200х700х900 мм | шт | 3299.55 | 427 | Короба кабельные | 1.54
20.2.04.06-1215 | Короб кабельный угловой горячеоцинкованный на три направления под углом 90° горячеоцинкованный в составе Т-образный отвод, крышка, соединение, толщина стенки 1,2 мм, размеры 50х300х500 мм | шт | 991.46 | 427 | Короба кабельные | 1.54
20.2.04.06-1216 | Короб кабельный угловой горячеоцинкованный на три направления под углом 90° горячеоцинкованный в составе Т-образный отвод, крышка, соединение, толщина стенки 1,2 мм, размеры 150х500х700 мм | шт | 2387.82 | 427 | Короба кабельные | 1.54
20.2.04.06-1217 | Короб кабельный угловой горячеоцинкованный на три направления под углом 90° горячеоцинкованный в составе Т-образный отвод, крышка, соединение, толщина стенки 1,2 мм, размеры 150х600х800 мм | шт | 3654.59 | 427 | Короба кабельные | 1.54
20.2.04.06-1218 | Короб кабельный угловой горячеоцинкованный на три направления под углом 90° горячеоцинкованный в составе Т-образный отвод, крышка, соединение, толщина стенки 1,5 мм, размеры 150х700х900 мм | шт | 8103.71 | 427 | Короба кабельные | 1.54
20.2.04.06-1219 | Короб кабельный угловой горячеоцинкованный на три направления под углом 90° горячеоцинкованный в составе Т-образный отвод, крышка, соединение, толщина стенки 1,2 мм, размеры 150х350х550 мм | шт | 1509.52 | 427 | Короба кабельные | 1.54
20.2.04.06-1220 | Короб кабельный угловой горячеоцинкованный на три направления под углом 90° горячеоцинкованный в составе Т-образный отвод, крышка, соединение, толщина стенки 1,2 мм, размеры 100х300х700 мм | шт | 1128.44 | 427 | Короба кабельные | 1.54
20.2.04.06-1221 | Короб кабельный угловой горячеоцинкованный вертикальный вниз в составе угол, крышка, соединение, толщина стенки 1,2 мм, размеры 250х100х250 мм | шт | 769.25 | 427 | Короба кабельные | 1.54
20.2.04.06-1222 | Короб кабельный угловой горячеоцинкованный горизонтальный под углом 45° в составе угол, крышка, соединение, толщина стенки 1,2 мм, размеры 100х300х300 мм | шт | 935.28 | 427 | Короба кабельные | 1.54
20.2.04.06-1223 | Короб кабельный угловой горячеоцинкованный горизонтальный под углом 45° в составе угол, крышка, соединение, толщина стенки 1,2 мм, размеры 100х400х400 мм | шт | 1377.06 | 427 | Короба кабельные | 1.54
20.2.04.06-1224 | Короб кабельный угловой горячеоцинкованный горизонтальный под углом 45° в составе угол, крышка, соединение, толщина стенки 1,2 мм, размеры 100х500х500 мм | шт | 1907.29 | 427 | Короба кабельные | 1.54
20.2.04.06-1225 | Короб кабельный угловой горячеоцинкованный горизонтальный под углом 45° в составе угол, крышка, соединение, толщина стенки 1,2 мм, размеры 100х600х600 мм | шт | 3088.44 | 427 | Короба кабельные | 1.54
20.2.04.06-1226 | Короб кабельный угловой горячеоцинкованный горизонтальный под углом 45° в составе угол, крышка, соединение, толщина стенки 1,5 мм, размеры 100х700х700 мм | шт | 3922.91 | 427 | Короба кабельные | 1.54
20.2.04.06-1227 | Короб кабельный угловой горячеоцинкованный горизонтальный под углом 45° в составе угол, крышка, соединение, толщина стенки 1,5 мм, размеры 200х700х700 мм | шт | 4516.73 | 427 | Короба кабельные | 1.54
20.2.04.06-1228 | Короб кабельный угловой горячеоцинкованный горизонтальный под углом 45° в составе угол, крышка, соединение, толщина стенки 1,2 мм, размеры 50х300х300х мм | шт | 833.81 | 427 | Короба кабельные | 1.54
20.2.04.06-1229 | Короб кабельный угловой горячеоцинкованный горизонтальный под углом 45° в составе угол, крышка, соединение, толщина стенки 1 мм, размеры 50х250х250 мм | шт | 385.27 | 427 | Короба кабельные | 1.54
20.2.04.06-1230 | Короб кабельный угловой горячеоцинкованный горизонтальный под углом 45° в составе угол, крышка, соединение, толщина стенки 1,2 мм, размеры 150х500х500 мм | шт | 2502.99 | 427 | Короба кабельные | 1.54
20.2.04.06-1231 | Короб кабельный угловой горячеоцинкованный горизонтальный под углом 45° в составе угол, крышка, соединение, толщина стенки 1,2 мм, размеры 150х600х600 мм | шт | 3329.4 | 427 | Короба кабельные | 1.54
20.2.04.06-1232 | Короб кабельный угловой горячеоцинкованный горизонтальный под углом 45° в составе угол, крышка, соединение, толщина стенки 1,5 мм, размеры 150х700х700 мм | шт | 5251.64 | 427 | Короба кабельные | 1.54
20.2.04.06-1233 | Короб кабельный угловой горячеоцинкованный горизонтальный под углом 45° в составе угол, крышка, соединение, толщина стенки 1,2 мм, размеры 150х350х350 мм | шт | 1303.75 | 427 | Короба кабельные | 1.54
20.2.04.06-1234 | Короб кабельный угловой горячеоцинкованный горизонтальный под углом 90° в составе угол, крышка, соединение, толщина стенки 1,2 мм, размеры 100х300х300 мм | шт | 936.44 | 427 | Короба кабельные | 1.54
20.2.04.06-1235 | Короб кабельный угловой горячеоцинкованный горизонтальный под углом 90° в составе угол, крышка, соединение, толщина стенки 1,2 мм, размеры 100х400х400 мм | шт | 1375.83 | 427 | Короба кабельные | 1.54
20.2.04.06-1236 | Короб кабельный угловой горячеоцинкованный горизонтальный под углом 90° в составе угол, крышка, соединение, толщина стенки 1,2 мм, размеры 100х500х500 мм | шт | 1907.29 | 427 | Короба кабельные | 1.54
20.2.04.06-1237 | Короб кабельный угловой горячеоцинкованный горизонтальный под углом 90° в составе угол, крышка, соединение, толщина стенки 1,5 мм, размеры 100х700х700 мм | шт | 4818.58 | 427 | Короба кабельные | 1.54
20.2.04.06-1238 | Короб кабельный угловой горячеоцинкованный горизонтальный под углом 90° в составе угол, крышка, соединение, толщина стенки 1,5 мм, размеры 200х700х700 мм | шт | 5592.9 | 427 | Короба кабельные | 1.54
20.2.04.06-1239 | Короб кабельный угловой горячеоцинкованный горизонтальный под углом 90° в составе угол, крышка, соединение, толщина стенки 1,2 мм, размеры 150х600х600 мм | шт | 3329.4 | 427 | Короба кабельные | 1.54
20.2.04.06-1240 | Короб кабельный угловой горячеоцинкованный горизонтальный под углом 90° в составе угол, крышка, соединение, толщина стенки 1,2 мм, размеры 150х700х700 мм | шт | 5251.64 | 427 | Короба кабельные | 1.54
20.2.04.06-1241 | Короб кабельный угловой горячеоцинкованный вертикальный вверх под углом 45° в составе угол, крышка, соединение, толщина стенки 1,2 мм, размеры 300х100х300 мм | шт | 928.18 | 427 | Короба кабельные | 1.54
20.2.04.06-1242 | Короб кабельный угловой горячеоцинкованный вертикальный вверх под углом 45° в составе угол, крышка, соединение, толщина стенки 1,2 мм, размеры 300х200х300 мм | шт | 1164.98 | 427 | Короба кабельные | 1.54
20.2.04.06-1243 | Короб кабельный угловой горячеоцинкованный вертикальный вверх под углом 45° в составе угол, крышка, соединение, толщина стенки 1,2 мм, размеры 300х300х300 мм | шт | 1446.92 | 427 | Короба кабельные | 1.54
20.2.04.06-1244 | Короб кабельный угловой горячеоцинкованный вертикальный вверх под углом 45° в составе угол, крышка, соединение, толщина стенки 1,2 мм, размеры 300х400х300 мм | шт | 2092.97 | 427 | Короба кабельные | 1.54
20.2.04.06-1245 | Короб кабельный угловой горячеоцинкованный вертикальный вверх под углом 45° в составе угол, крышка, соединение, толщина стенки 1,5 мм, размеры 300х500х300 мм | шт | 2922.02 | 427 | Короба кабельные | 1.54
20.2.04.06-1246 | Короб кабельный угловой горячеоцинкованный вертикальный вверх под углом 45° в составе угол, крышка, соединение, толщина стенки 1,2 мм, размеры 250х100х250 мм | шт | 769.25 | 427 | Короба кабельные | 1.54
20.2.04.06-1247 | Короб кабельный угловой горячеоцинкованный вертикальный вверх под углом 45° в составе угол, крышка, соединение, толщина стенки 1 мм, размеры 250х500х250 мм | шт | 614.7 | 427 | Короба кабельные | 1.54
20.2.04.06-1248 | Короб кабельный угловой горячеоцинкованный вертикальный вверх под углом 45° в составе угол, крышка, соединение, толщина стенки 1,2 мм, размеры 350х300х350 мм | шт | 1726.6 | 427 | Короба кабельные | 1.54
20.2.04.06-1249 | Короб кабельный угловой горячеоцинкованный вертикальный вверх под углом 45° в составе угол, крышка, соединение, толщина стенки 1,2 мм, размеры 350х400х350 мм | шт | 2406.61 | 427 | Короба кабельные | 1.54
20.2.04.06-1250 | Короб кабельный угловой горячеоцинкованный вертикальный вверх под углом 45° в составе угол, крышка, соединение, толщина стенки 1,5 мм, размеры 350х400х350 мм | шт | 3429.23 | 427 | Короба кабельные | 1.54
20.2.04.06-1251 | Короб кабельный угловой горячеоцинкованный вертикальный вверх под углом 45° в составе угол, крышка, соединение, толщина стенки 1,2 мм, размеры 350х150х350 мм | шт | 1277.97 | 427 | Короба кабельные | 1.54
20.2.04.06-1252 | Короб кабельный угловой горячеоцинкованный вертикальный вверх под углом 90° в составе угол, крышка, соединение, толщина стенки 1,2 мм, размеры 300х100х300 мм | шт | 929.33 | 427 | Короба кабельные | 1.54
20.2.04.06-1253 | Короб кабельный угловой горячеоцинкованный вертикальный вверх под углом 90° в составе угол, крышка, соединение, толщина стенки 1,2 мм, размеры 300х200х300 мм | шт | 1165.65 | 427 | Короба кабельные | 1.54
20.2.04.06-1254 | Короб кабельный угловой горячеоцинкованный вертикальный вверх под углом 90° в составе угол, крышка, соединение, толщина стенки 1,2 мм, размеры 300х300х300 мм | шт | 1446.92 | 427 | Короба кабельные | 1.54
20.2.04.06-1255 | Короб кабельный угловой горячеоцинкованный вертикальный вверх под углом 90° в составе угол, крышка, соединение, толщина стенки 1,2 мм, размеры 300х400х300 мм | шт | 2092.97 | 427 | Короба кабельные | 1.54
20.2.04.06-1256 | Короб кабельный угловой горячеоцинкованный вертикальный вверх под углом 90° в составе угол, крышка, соединение, толщина стенки 1,5 мм, размеры 300х500х300 мм | шт | 2922.02 | 427 | Короба кабельные | 1.54
20.2.04.06-1257 | Короб кабельный угловой горячеоцинкованный вертикальный вверх под углом 90° в составе угол, крышка, соединение, толщина стенки 1,2 мм, размеры 250х50х250 мм | шт | 385.27 | 427 | Короба кабельные | 1.54
20.2.04.06-1258 | Короб кабельный угловой горячеоцинкованный вертикальный вверх под углом 90° в составе угол, крышка, соединение, толщина стенки 1,2 мм, размеры 350х300х350 мм | шт | 1726.6 | 427 | Короба кабельные | 1.54
20.2.04.06-1259 | Короб кабельный угловой горячеоцинкованный вертикальный вверх под углом 90° в составе угол, крышка, соединение, толщина стенки 1,2 мм, размеры 350х400х350 мм | шт | 2406.61 | 427 | Короба кабельные | 1.54
20.2.04.06-1260 | Короб кабельный угловой горячеоцинкованный вертикальный вверх под углом 90° в составе угол, крышка, соединение, толщина стенки 1,5 мм, размеры 350х500х350 мм | шт | 3429.23 | 427 | Короба кабельные | 1.54
20.2.04.06-1261 | Короб кабельный угловой горячеоцинкованный вертикальный вверх под углом 90° в составе угол, крышка, соединение, толщина стенки 1,2 мм, размеры 350х150х350 мм | шт | 1277.97 | 427 | Короба кабельные | 1.54
20.2.04.06-1262 | Короб кабельный угловой горячеоцинкованный вертикальный вниз под углом 90° в составе угол, крышка, соединение, толщина стенки 1,2 мм, размеры 350х100х350 мм | шт | 929.33 | 427 | Короба кабельные | 1.54
20.2.04.06-1263 | Короб кабельный угловой горячеоцинкованный вертикальный вниз под углом 90° в составе угол, крышка, соединение, толщина стенки 1,2 мм, размеры 350х200х300 мм | шт | 1164.98 | 427 | Короба кабельные | 1.54
20.2.04.06-1264 | Короб кабельный угловой горячеоцинкованный вертикальный вниз под углом 90° в составе угол, крышка, соединение, толщина стенки 1,5 мм, размеры 300х500х300 мм | шт | 2922.02 | 427 | Короба кабельные | 1.54
20.2.04.06-1265 | Короб кабельный угловой горячеоцинкованный вертикальный вниз под углом 90° в составе угол, крышка, соединение, толщина стенки 1 мм, размеры 250х500х250 мм | шт | 385.27 | 427 | Короба кабельные | 1.54
20.2.04.06-1266 | Короб кабельный угловой горячеоцинкованный вертикальный вниз под углом 90° в составе угол, крышка, соединение, толщина стенки 1,2 мм, размеры 350х300х350 мм | шт | 1726.6 | 427 | Короба кабельные | 1.54
20.2.04.06-1267 | Короб кабельный угловой горячеоцинкованный вертикальный вниз под углом 90° в составе угол, крышка, соединение, толщина стенки 1,2 мм, размеры 350х400х350 мм | шт | 2406.61 | 427 | Короба кабельные | 1.54
20.2.04.06-1268 | Короб кабельный угловой горячеоцинкованный вертикальный вниз под углом 90° в составе угол, крышка, соединение, толщина стенки 1,2 мм, размеры 300х100х300 мм | шт | 928 | 427 | Короба кабельные | 1.54
20.2.04.06-1269 | Короб кабельный угловой горячеоцинкованный вертикальный вниз под углом 90° в составе угол, крышка, соединение, толщина стенки 1,2 мм, размеры 300х200х300 мм | шт | 1164.98 | 427 | Короба кабельные | 1.54
20.2.04.06-1270 | Короб кабельный угловой горячеоцинкованный вертикальный вниз под углом 90° в составе угол, крышка, соединение, толщина стенки 1,2 мм, размеры 300х500х300 мм | шт | 2922.02 | 427 | Короба кабельные | 1.54
20.2.04.06-1271 | Короб кабельный угловой горячеоцинкованный вертикальный вниз под углом 90° в составе угол, крышка, соединение, толщина стенки 1 мм, размеры 250х50х250 мм | шт | 385.27 | 427 | Короба кабельные | 1.54
20.2.04.06-1272 | Короб кабельный угловой горячеоцинкованный вертикальный вниз под углом 90° в составе угол, крышка, соединение, толщина стенки 1,2 мм, размеры 300х150х300 мм | шт | 1046.09 | 427 | Короба кабельные | 1.54
20.2.04.06-1273 | Короб кабельный угловой горячеоцинкованный горизонтальный под углом 90° в составе угол, крышка, соединение, толщина стенки 1,2 мм, размеры 100х600х600 мм | шт | 1807.85 | 427 | Короба кабельные | 1.54
20.2.04.06-1274 | Короб кабельный угловой горячеоцинкованный вертикальный вверх под углом 90° в составе угол, крышка, соединение, толщина стенки 1 мм, размеры 250х50х250 мм | шт | 385.27 | 427 | Короба кабельные | 1.54
20.2.04.06-1275 | Короб кабельный угловой горячеоцинкованный на три направления под углом 90° горячеоцинкованный в составе Т-образный отвод, крышка, соединение, толщина стенки 1,2 мм, размеры 50х250х450 мм | шт | 610.01 | 427 | Короба кабельные | 1.54
20.2.04.06-1276 | Короб кабельный угловой горячеоцинкованный на три направления под углом 90° горячеоцинкованный в составе Т-образный отвод, крышка, соединение, толщина стенки 1 мм, размеры 50х250х450 мм | шт | 463.19 | 427 | Короба кабельные | 1.54
20.2.04.06-1277 | Короб кабельный угловой горячеоцинкованный горизонтальный под углом 90° в составе угол, крышка, соединение, толщина стенки 1,2 мм, размеры 150х350х350 мм | шт | 1131.87 | 427 | Короба кабельные | 1.54
20.2.04.06-1278 | Короб кабельный угловой горячеоцинкованный горизонтальный под углом 90° в составе угол, крышка, соединение, толщина стенки 1,2 мм, размеры 50х300х300 мм | шт | 833.81 | 427 | Короба кабельные | 1.54
20.2.04.06-1279 | Короб кабельный угловой горячеоцинкованный горизонтальный под углом 90° в составе угол, крышка, соединение, толщина стенки 1 мм, размеры 50х250х250 мм | шт | 385.27 | 427 | Короба кабельные | 1.54
20.2.04.06-1280 | Короб кабельный угловой горячеоцинкованный вертикальный вверх под углом 90° в составе угол, крышка, соединение, толщина стенки 1,2 мм, размеры 250х100х250 мм | шт | 769.25 | 427 | Короба кабельные | 1.54
20.2.04.06-1281 | Короб кабельный угловой горячеоцинкованный вертикальный вниз под углом 90° в составе угол, крышка, соединение, толщина стенки 1,2 мм, размеры 300х300х300 мм | шт | 1446.92 | 427 | Короба кабельные | 1.54
20.2.04.06-1282 | Короб кабельный угловой горячеоцинкованный вертикальный вниз под углом 90° в составе угол, крышка, соединение, толщина стенки 1,2 мм, размеры 300х400х300 мм | шт | 2092.97 | 427 | Короба кабельные | 1.54
20.2.04.06-1283 | Короб кабельный угловой горячеоцинкованный вертикальный вниз под углом 90° в составе угол, крышка, соединение, толщина стенки 1,5 мм, размеры 400х500х400 мм | шт | 3895.43 | 427 | Короба кабельные | 1.54
20.2.04.06-1284 | Короб кабельный угловой горячеоцинкованный вертикальный вниз под углом 90° в составе угол, крышка, соединение, толщина стенки 1,2 мм, размеры 250х100х250 мм | шт | 769.25 | 427 | Короба кабельные | 1.54
20.2.04.06-1285 | Короб кабельный угловой горячеоцинкованный вертикальный вниз под углом 90° в составе угол, крышка, соединение, толщина стенки 1,5 мм, размеры 350х500х350 мм | шт | 3429.23 | 427 | Короба кабельные | 1.54
20.2.04.06-1286 | Короб кабельный угловой горячеоцинкованный вертикальный вниз под углом 90° в составе угол, крышка, соединение, толщина стенки 1,2 мм, размеры 350х150х350 мм | шт | 1277.97 | 427 | Короба кабельные | 1.54
20.2.04.08-0001 | Канал металлический двухколейный с крышкой, ширина 175 мм длина 3 м | шт | 1802.68 | 427 | Короба кабельные | 1.54
20.2.04.08-0002 | Канал металлический двухколейный с крышкой, ширина 340 мм длина 2 м | шт | 1932.73 | 427 | Короба кабельные | 1.54
20.2.04.08-0011 | Короб с крышкой, ширина 200 мм, длина 3000 мм | шт | 2960.05 | 427 | Короба кабельные | 1.54
20.2.04.08-0012 | Короб с крышкой, ширина 50 мм, длина 2000 мм | шт | 634.11 | 427 | Короба кабельные | 1.54
20.2.05.01-0001 | Бандажи дистанционные для фасадного крепления СИП диаметром 45 мм2 | 100 шт | 17558.04 | 91 | Материалы и изделия электромонтажные полимерные и композитные | 1.7
20.2.05.01-0002 | Бандажи коммутационные для СИП, разрывная нагрузка 0,22 кН | 100 шт | 602.99 | 91 | Материалы и изделия электромонтажные полимерные и композитные | 1.7
20.2.05.02-0011 | Держатели пластмассовые с защелкой для труб диаметром 25 мм | 100 шт | 112.32 | 91 | Материалы и изделия электромонтажные полимерные и композитные | 1.7
20.2.05.02-0012 | Держатели пластмассовые с защелкой для труб диаметром 32 мм | 100 шт | 500.8 | 91 | Материалы и изделия электромонтажные полимерные и композитные | 1.7
20.2.05.02-0013 | Держатели пластиковые с защелкой для крепления труб, рукавов и гибких вводов, диаметр 50 мм | 100 шт | 2138.78 | 91 | Материалы и изделия электромонтажные полимерные и композитные | 1.7
20.2.05.02-1042 | Скобы металлические двухлапковые с полимерным покрытием для кабеля диаметром 14-15 мм | 100 шт | 703.96 | 429 | Материалы и изделия кабельные металлические | 1.18
20.2.05.02-1044 | Скобы металлические двухлапковые с полимерным покрытием для кабеля диаметром 16-17 мм | 100 шт | 750.72 | 429 | Материалы и изделия кабельные металлические | 1.18
20.2.05.02-1046 | Скобы металлические двухлапковые с полимерным покрытием для кабеля диаметром 19-20 мм | 100 шт | 851.93 | 429 | Материалы и изделия кабельные металлические | 1.18
20.2.05.02-1048 | Скобы металлические двухлапковые с полимерным покрытием для кабеля диаметром 21-22 мм | 100 шт | 897.02 | 429 | Материалы и изделия кабельные металлические | 1.18
20.2.05.02-1050 | Скобы металлические двухлапковые с полимерным покрытием для кабеля диаметром 25-26 мм | 100 шт | 1090.98 | 429 | Материалы и изделия кабельные металлические | 1.18
20.2.05.02-1052 | Скобы металлические двухлапковые с полимерным покрытием для кабеля диаметром 31-32 мм | 100 шт | 1278.87 | 429 | Материалы и изделия кабельные металлические | 1.18
20.2.05.02-1054 | Скобы металлические двухлапковые с полимерным покрытием для кабеля диаметром 38-40 мм | 100 шт | 1465.15 | 429 | Материалы и изделия кабельные металлические | 1.18
20.2.05.02-1056 | Скобы металлические двухлапковые с полимерным покрытием для кабеля диаметром 48-50 мм | 100 шт | 1797.9 | 429 | Материалы и изделия кабельные металлические | 1.18
20.2.05.02-1058 | Скобы металлические двухлапковые с полимерным покрытием для кабеля диаметром 60-63 мм | 100 шт | 2303.94 | 429 | Материалы и изделия кабельные металлические | 1.18
20.2.05.02-1060 | Скобы металлические двухлапковые для кабеля диаметром 10-11 мм | 100 шт | 121.64 | 429 | Материалы и изделия кабельные металлические | 1.18
20.2.05.02-1062 | Скобы металлические двухлапковые для кабеля диаметром 12-13 мм | 100 шт | 147.18 | 429 | Материалы и изделия кабельные металлические | 1.18
20.2.05.02-1064 | Скобы металлические двухлапковые для кабеля диаметром 14-15 мм | 100 шт | 154.88 | 429 | Материалы и изделия кабельные металлические | 1.18
20.2.05.02-1066 | Скобы металлические двухлапковые для кабеля диаметром 16-17 мм | 100 шт | 171.05 | 429 | Материалы и изделия кабельные металлические | 1.18
20.2.05.02-1068 | Скобы металлические двухлапковые для кабеля диаметром 19-20 мм | 100 шт | 184.69 | 429 | Материалы и изделия кабельные металлические | 1.18
20.2.05.02-1070 | Скобы металлические двухлапковые для кабеля диаметром 21-22 мм | 100 шт | 195.74 | 429 | Материалы и изделия кабельные металлические | 1.18
20.2.05.02-1072 | Скобы металлические двухлапковые для кабеля диаметром 25-26 мм | 100 шт | 285.05 | 429 | Материалы и изделия кабельные металлические | 1.18
20.2.05.02-1074 | Скобы металлические двухлапковые для кабеля диаметром 31-32 мм | 100 шт | 354.76 | 429 | Материалы и изделия кабельные металлические | 1.18
20.2.05.02-1076 | Скобы металлические двухлапковые для кабеля диаметром 38-40 мм | 100 шт | 473.2 | 429 | Материалы и изделия кабельные металлические | 1.18
20.2.05.02-1078 | Скобы металлические двухлапковые для кабеля диаметром 48-50 мм | 100 шт | 594.83 | 429 | Материалы и изделия кабельные металлические | 1.18
20.2.05.02-1080 | Скобы металлические двухлапковые для кабеля диаметром 60-63 мм | 100 шт | 871.6 | 429 | Материалы и изделия кабельные металлические | 1.18
20.2.05.02-1082 | Скобы металлические двухлапковые для кабеля диаметром 8-9 мм | 100 шт | 120.74 | 429 | Материалы и изделия кабельные металлические | 1.18
20.2.05.02-1084 | Скобы металлические однолапковые с полимерным покрытием для кабеля диаметром 14-15 мм | 100 шт | 626.59 | 429 | Материалы и изделия кабельные металлические | 1.18
20.2.05.02-1086 | Скобы металлические однолапковые с полимерным покрытием для кабеля диаметром 16-17 мм | 100 шт | 692.07 | 429 | Материалы и изделия кабельные металлические | 1.18
20.2.05.02-1088 | Скобы металлические однолапковые с полимерным покрытием для кабеля диаметром 19-20 мм | 100 шт | 784.77 | 429 | Материалы и изделия кабельные металлические | 1.18
20.2.05.02-1090 | Скобы металлические однолапковые с полимерным покрытием для кабеля диаметром 21-22 мм | 100 шт | 841.73 | 429 | Материалы и изделия кабельные металлические | 1.18
20.2.05.02-1092 | Скобы металлические однолапковые с полимерным покрытием для кабеля диаметром 25-26 мм | 100 шт | 967.59 | 429 | Материалы и изделия кабельные металлические | 1.18
20.2.05.02-1094 | Скобы металлические однолапковые с полимерным покрытием для кабеля диаметром 31-32 мм | 100 шт | 1208.2 | 429 | Материалы и изделия кабельные металлические | 1.18
20.2.05.02-1096 | Скобы металлические однолапковые с полимерным покрытием для кабеля диаметром 38-40 мм | 100 шт | 1392.71 | 429 | Материалы и изделия кабельные металлические | 1.18
20.2.05.02-1098 | Скобы металлические однолапковые с полимерным покрытием для кабеля диаметром 48-50 мм | 100 шт | 1886.67 | 429 | Материалы и изделия кабельные металлические | 1.18
20.2.05.02-1100 | Скобы металлические однолапковые с полимерным покрытием для кабеля диаметром 60-63 мм | 100 шт | 2544.74 | 429 | Материалы и изделия кабельные металлические | 1.18
20.2.05.02-1102 | Скобы металлические однолапковые для кабеля диаметром 10-11 мм | 100 шт | 113.99 | 429 | Материалы и изделия кабельные металлические | 1.18
20.2.05.02-1104 | Скобы металлические однолапковые для кабеля диаметром 12-13 мм | 100 шт | 121.65 | 429 | Материалы и изделия кабельные металлические | 1.18
20.2.05.02-1106 | Скобы металлические однолапковые для кабеля диаметром 14-15 мм | 100 шт | 135.27 | 429 | Материалы и изделия кабельные металлические | 1.18
20.2.05.02-1108 | Скобы металлические однолапковые для кабеля диаметром 16-17 мм | 100 шт | 148.88 | 429 | Материалы и изделия кабельные металлические | 1.18
20.2.05.02-1110 | Скобы металлические однолапковые для кабеля диаметром 19-20 мм | 100 шт | 187.2 | 429 | Материалы и изделия кабельные металлические | 1.18
20.2.05.02-1112 | Скобы металлические однолапковые для кабеля диаметром 21-22 мм | 100 шт | 195.74 | 429 | Материалы и изделия кабельные металлические | 1.18
20.2.05.02-1114 | Скобы металлические однолапковые для кабеля диаметром 25-26 мм | 100 шт | 248.54 | 429 | Материалы и изделия кабельные металлические | 1.18
20.2.05.02-1116 | Скобы металлические однолапковые для кабеля диаметром 31-32 мм | 100 шт | 355.87 | 429 | Материалы и изделия кабельные металлические | 1.18
20.2.05.02-1118 | Скобы металлические однолапковые для кабеля диаметром 38-40 мм | 100 шт | 469.95 | 429 | Материалы и изделия кабельные металлические | 1.18
20.2.05.02-1120 | Скобы металлические однолапковые для кабеля диаметром 48-50 мм | 100 шт | 639.42 | 429 | Материалы и изделия кабельные металлические | 1.18
20.2.05.02-1122 | Скобы металлические однолапковые для кабеля диаметром 60-63 мм | 100 шт | 1295.07 | 429 | Материалы и изделия кабельные металлические | 1.18
20.2.05.02-1124 | Скобы металлические однолапковые для кабеля диаметром 8-9 мм | 100 шт | 100.39 | 429 | Материалы и изделия кабельные металлические | 1.18
20.2.05.02-1134 | Скобы металлические с резиновым уплотнителем для кабеля диаметром 15-16 мм | 100 шт | 1022.05 | 429 | Материалы и изделия кабельные металлические | 1.18
20.2.05.02-1146 | Скобы металлические с резиновым уплотнителем для кабеля диаметром 60-63 мм | 100 шт | 2181.49 | 429 | Материалы и изделия кабельные металлические | 1.18
20.2.05.02-1148 | Скобы пластиковые с гвоздем для крепления кабеля, диаметр 4 мм | 100 шт | 33.23 | 91 | Материалы и изделия электромонтажные полимерные и композитные | 1.7
20.2.05.02-1150 | Скобы пластиковые с гвоздем для крепления кабеля, диаметр 5 мм | 100 шт | 34.51 | 91 | Материалы и изделия электромонтажные полимерные и композитные | 1.7
20.2.05.02-1152 | Скобы пластиковые с гвоздем для крепления кабеля, диаметр 7 мм | 100 шт | 42.72 | 91 | Материалы и изделия электромонтажные полимерные и композитные | 1.7
20.2.05.02-1154 | Скобы пластиковые с гвоздем для крепления кабеля, диаметр 9 мм | 100 шт | 54.37 | 91 | Материалы и изделия электромонтажные полимерные и композитные | 1.7
20.2.05.03-0001 | Заглушки торцевые для кабель-канала, размеры 16х16 мм | 100 шт | 612.92 | 91 | Материалы и изделия электромонтажные полимерные и композитные | 1.7
20.2.05.03-0002 | Заглушки торцевые для кабель-канала, размеры 25х16 мм | 100 шт | 1145.9 | 91 | Материалы и изделия электромонтажные полимерные и композитные | 1.7
20.2.05.03-0003 | Заглушки для коробов, размеры 40х16 мм | 100 шт | 1287.07 | 91 | Материалы и изделия электромонтажные полимерные и композитные | 1.7
20.2.05.03-0004 | Заглушки для коробов, размеры 40х25 мм | 100 шт | 1714.53 | 91 | Материалы и изделия электромонтажные полимерные и композитные | 1.7
20.2.05.03-0005 | Заглушки для коробов, размеры 60х40 мм | 100 шт | 3321.67 | 91 | Материалы и изделия электромонтажные полимерные и композитные | 1.7
20.2.05.03-0006 | Заглушки торцевые для кабель-канала, размеры 60х60 мм | 100 шт | 3958.59 | 91 | Материалы и изделия электромонтажные полимерные и композитные | 1.7
20.2.05.03-0007 | Заглушки для коробов, размеры 80х50 мм | 100 шт | 15566.73 | 91 | Материалы и изделия электромонтажные полимерные и композитные | 1.7
20.2.05.03-0008 | Заглушки для коробов, размеры 90х40 мм | 100 шт | 5208.19 | 91 | Материалы и изделия электромонтажные полимерные и композитные | 1.7
20.2.05.03-0009 | Заглушки торцевые для кабель-канала, размеры 90х60 мм | 100 шт | 4879.11 | 91 | Материалы и изделия электромонтажные полимерные и композитные | 1.7
20.2.05.03-0010 | Заглушки торцевые для кабель-канала, размеры 110х60 мм | 100 шт | 10468.83 | 91 | Материалы и изделия электромонтажные полимерные и композитные | 1.7
20.2.05.03-0011 | Заглушки для коробов, размеры 130х60 мм | 100 шт | 8531.39 | 91 | Материалы и изделия электромонтажные полимерные и композитные | 1.7
20.2.05.03-0013 | Заглушки для коробов, размеры 230х60 мм | 100 шт | 16130.76 | 91 | Материалы и изделия электромонтажные полимерные и композитные | 1.7
20.2.05.03-0021 | Заглушки торцевые для кабель-канала, размеры 20х12,5 мм | 100 шт | 9341.74 | 91 | Материалы и изделия электромонтажные полимерные и композитные | 1.7
20.2.05.03-1000 | Заглушки для кабель-канала, размеры 100х60 мм | 100 шт | 17071.47 | 91 | Материалы и изделия электромонтажные полимерные и композитные | 1.7
20.2.05.03-1002 | Заглушки для кабель-канала, размеры 32х16 мм | 100 шт | 13260.5 | 91 | Материалы и изделия электромонтажные полимерные и композитные | 1.7
20.2.05.03-1004 | Заглушки для кабель-канала, размеры 100х40 мм | 100 шт | 14798.58 | 91 | Материалы и изделия электромонтажные полимерные и композитные | 1.7
20.2.05.03-1010 | Заглушки для кабель-канала, размеры 105х50 мм | 100 шт | 14791.45 | 91 | Материалы и изделия электромонтажные полимерные и композитные | 1.7
20.2.05.03-1012 | Заглушки для кабель-канала, размеры 150х55 мм | 100 шт | 15976.26 | 91 | Материалы и изделия электромонтажные полимерные и композитные | 1.7
20.2.05.03-1014 | Заглушки для кабель-канала, размеры 20х10 мм | 100 шт | 529.72 | 91 | Материалы и изделия электромонтажные полимерные и композитные | 1.7
20.2.05.03-1016 | Заглушки для кабель-канала, размеры 25х17 мм | 100 шт | 4293.47 | 91 | Материалы и изделия электромонтажные полимерные и композитные | 1.7
20.2.05.03-1018 | Заглушки для кабель-канала, размеры 40х17 мм | 100 шт | 4601.55 | 91 | Материалы и изделия электромонтажные полимерные и композитные | 1.7
20.2.05.03-1020 | Заглушки для кабель-канала, размеры 40х20 мм | 100 шт | 16422.33 | 91 | Материалы и изделия электромонтажные полимерные и композитные | 1.7
20.2.05.03-1022 | Заглушки для кабель-канала, размеры 40х40 мм | 100 шт | 10166.6 | 91 | Материалы и изделия электромонтажные полимерные и композитные | 1.7
20.2.05.03-1024 | Заглушки для кабель-канала, размеры 50х20 мм | 1000 шт | 89142.6 | 91 | Материалы и изделия электромонтажные полимерные и композитные | 1.7
20.2.05.03-1026 | Заглушки для кабель-канала, размеры 75х20 мм | 100 шт | 16524.64 | 91 | Материалы и изделия электромонтажные полимерные и композитные | 1.7
20.2.05.04-0001 | Кабель-каналы пластиковые с крышкой, размеры 50х80 мм | 100 м | 88705.42 | 91 | Материалы и изделия электромонтажные полимерные и композитные | 1.7
20.2.05.04-0002 | Кабель-каналы пластиковые, размеры 105х50 мм | 100 шт | 191307.26 | 91 | Материалы и изделия электромонтажные полимерные и композитные | 1.7
20.2.05.04-0003 | Кабель-каналы пластиковые, размеры 20х12,5 мм | 100 м | 9067.36 | 91 | Материалы и изделия электромонтажные полимерные и композитные | 1.7
20.2.05.04-0012 | Кабель-канал (короб), размеры 32х12,5 мм | м | 129.41 | 91 | Материалы и изделия электромонтажные полимерные и композитные | 1.7
20.2.05.04-0013 | Кабель-канал (короб), размеры 20х12,5 мм | м | 258.93 | 91 | Материалы и изделия электромонтажные полимерные и композитные | 1.7
20.2.05.04-0014 | Кабель-каналы (короба), размеры 50х100 мм | 100 м | 31449.08 | 91 | Материалы и изделия электромонтажные полимерные и композитные | 1.7
20.2.05.04-0015 | Кабель-каналы (короба), размеры 50х130 мм | 100 м | 38793.07 | 91 | Материалы и изделия электромонтажные полимерные и композитные | 1.7
20.2.05.04-0016 | Кабель-каналы (короба), размеры 60х16 мм | 100 м | 30597.2 | 91 | Материалы и изделия электромонтажные полимерные и композитные | 1.7
20.2.05.04-0021 | Кабель-канал (короб), размеры 40х16 мм | м | 14.71 | 91 | Материалы и изделия электромонтажные полимерные и композитные | 1.7
20.2.05.04-0022 | Кабель-канал (короб), размеры 10х15 мм | м | 16.04 | 91 | Материалы и изделия электромонтажные полимерные и композитные | 1.7
20.2.05.04-0023 | Кабель-канал (короб), размеры 16х16 мм | м | 13.35 | 91 | Материалы и изделия электромонтажные полимерные и композитные | 1.7
20.2.05.04-0024 | Кабель-канал (короб), размеры 20х10 мм | м | 22.15 | 91 | Материалы и изделия электромонтажные полимерные и композитные | 1.7
20.2.05.04-0025 | Кабель-канал (короб), размеры 25х16 мм | м | 25.82 | 91 | Материалы и изделия электромонтажные полимерные и композитные | 1.7
20.2.05.04-0026 | Кабель-канал (короб), размеры 25х25 мм | м | 33.73 | 91 | Материалы и изделия электромонтажные полимерные и композитные | 1.7
20.2.05.04-0028 | Кабель-канал (короб), размеры 40х25 мм | м | 38.63 | 91 | Материалы и изделия электромонтажные полимерные и композитные | 1.7
20.2.05.04-0029 | Кабель-канал (короб), размеры 40х40 мм | м | 61.58 | 91 | Материалы и изделия электромонтажные полимерные и композитные | 1.7
20.2.05.04-0030 | Кабель-канал (короб), размеры 60х40 мм | м | 92.62 | 91 | Материалы и изделия электромонтажные полимерные и композитные | 1.7
20.2.05.04-0031 | Кабель-канал (короб), размеры 60х60 мм | м | 177.37 | 91 | Материалы и изделия электромонтажные полимерные и композитные | 1.7
20.2.05.04-0032 | Кабель-канал (короб), размеры 80х40 мм | м | 213.11 | 91 | Материалы и изделия электромонтажные полимерные и композитные | 1.7
20.2.05.04-0033 | Кабель-канал (короб), размеры 100х40 мм | м | 172.1 | 91 | Материалы и изделия электромонтажные полимерные и композитные | 1.7
20.2.05.04-0034 | Кабель-канал (короб), размеры 100х60 мм | м | 262.61 | 91 | Материалы и изделия электромонтажные полимерные и композитные | 1.7
20.2.05.04-0041 | Кабель-канал пластиковый, размеры 2100х40х20 мм | м | 112.47 | 91 | Материалы и изделия электромонтажные полимерные и композитные | 1.7
20.2.05.04-0042 | Кабель-канал пластиковый, размеры 2100х75х20 мм | м | 229.7 | 91 | Материалы и изделия электромонтажные полимерные и композитные | 1.7
20.2.05.04-0043 | Кабель-канал пластиковый, размеры 2100х100х40 мм | м | 178.27 | 91 | Материалы и изделия электромонтажные полимерные и композитные | 1.7
20.2.05.04-1000 | Кабель-каналы с двусторонним скотчем, размеры 10х7 мм | 100 м | 1917.23 | 91 | Материалы и изделия электромонтажные полимерные и композитные | 1.7
20.2.05.04-1018 | Кабель-каналы с направляющими, размеры 100х60 мм | 10 м | 4993.39 | 91 | Материалы и изделия электромонтажные полимерные и композитные | 1.7
20.2.05.04-1020 | Кабель-каналы с направляющими, размеры 32х16 мм | 10 м | 417 | 91 | Материалы и изделия электромонтажные полимерные и композитные | 1.7
20.2.05.04-1022 | Кабель-каналы с направляющими, размеры 105х50 мм | 10 м | 10559.79 | 91 | Материалы и изделия электромонтажные полимерные и композитные | 1.7
20.2.05.04-1026 | Кабель-каналы, размеры 150х55 мм | 10 м | 6391.91 | 91 | Материалы и изделия электромонтажные полимерные и композитные | 1.7
20.2.05.05-0001 | Кабель-каналы, размеры 130х60 мм | 100 м | 31666.72 | 91 | Материалы и изделия электромонтажные полимерные и композитные | 1.7
20.2.05.05-0003 | Кабель-каналы, размеры 230х60 мм | 100 м | 137320.93 | 91 | Материалы и изделия электромонтажные полимерные и композитные | 1.7
20.2.05.05-1000 | Кабель-каналы с крышкой, размеры 100х40 мм | 100 м | 17903.02 | 91 | Материалы и изделия электромонтажные полимерные и композитные | 1.7
20.2.05.05-1002 | Кабель-каналы с крышкой, размеры 100х60 мм | 100 м | 21575.02 | 91 | Материалы и изделия электромонтажные полимерные и композитные | 1.7
20.2.05.05-1006 | Кабель-каналы с фронтальной крышкой, размеры 110х50 мм | 100 м | 62778.32 | 91 | Материалы и изделия электромонтажные полимерные и композитные | 1.7
20.2.05.05-1008 | Кабель-каналы с крышкой, с двусторонним скотчем, размеры 12х12 мм | 100 м | 1346.24 | 91 | Материалы и изделия электромонтажные полимерные и композитные | 1.7
20.2.05.05-1012 | Кабель-каналы с крышкой, с двусторонним скотчем, размеры 15х10 мм | 100 м | 1448.85 | 91 | Материалы и изделия электромонтажные полимерные и композитные | 1.7
20.2.05.05-1014 | Кабель-каналы с крышкой, с двусторонним скотчем, размеры 16х16 мм | 100 м | 1847.43 | 91 | Материалы и изделия электромонтажные полимерные и композитные | 1.7
20.2.05.05-1016 | Кабель-каналы с крышкой, с двусторонним скотчем, размеры 20х10 мм | 100 м | 1670.37 | 91 | Материалы и изделия электромонтажные полимерные и композитные | 1.7
20.2.05.05-1018 | Кабель-каналы с крышкой, с двусторонним скотчем, размеры 25х16 мм | 100 м | 2561.77 | 91 | Материалы и изделия электромонтажные полимерные и композитные | 1.7
20.2.05.05-1024 | Кабель-каналы с крышкой, с перегородкой, размеры 40/2х16 мм | 100 м | 23013.18 | 91 | Материалы и изделия электромонтажные полимерные и композитные | 1.7
20.2.05.05-1028 | Кабель-каналы с крышкой, с двусторонним скотчем, размеры 40х25 мм | 100 м | 4366.32 | 91 | Материалы и изделия электромонтажные полимерные и композитные | 1.7
20.2.05.05-1030 | Кабель-каналы с крышкой, размеры 40х40 мм | 100 м | 6498.62 | 91 | Материалы и изделия электромонтажные полимерные и композитные | 1.7
20.2.05.05-1032 | Кабель-каналы с крышкой, с двусторонним скотчем, размеры 40х40 мм | 100 м | 4696.65 | 91 | Материалы и изделия электромонтажные полимерные и композитные | 1.7
20.2.05.05-1034 | Кабель-каналы с крышкой, размеры 60х40 мм | 100 м | 10105.08 | 91 | Материалы и изделия электромонтажные полимерные и композитные | 1.7
20.2.05.05-1036 | Кабель-каналы с крышкой, размеры 60х60 мм | 100 м | 15931.98 | 91 | Материалы и изделия электромонтажные полимерные и композитные | 1.7
20.2.05.05-1038 | Кабель-каналы с крышкой, размеры 80х40 мм | 100 м | 16368.02 | 91 | Материалы и изделия электромонтажные полимерные и композитные | 1.7
20.2.05.05-1040 | Кабель-каналы с крышкой, размеры 80х60 мм | 100 м | 17619.77 | 91 | Материалы и изделия электромонтажные полимерные и композитные | 1.7
20.2.05.05-1042 | Кабель-каналы с фронтальной крышкой, размеры 90х50 мм | 100 м | 52505.79 | 91 | Материалы и изделия электромонтажные полимерные и композитные | 1.7
20.2.05.05-1044 | Кабель-каналы парапетные, размеры 150х60 мм | 100 м | 65691.25 | 91 | Материалы и изделия электромонтажные полимерные и композитные | 1.7
20.2.05.05-1046 | Кабель-каналы перфорированные, размеры 100х60 мм | 100 м | 41879.79 | 91 | Материалы и изделия электромонтажные полимерные и композитные | 1.7
20.2.05.05-1048 | Кабель-каналы перфорированные, размеры 25х25 мм | 100 м | 7139.8 | 91 | Материалы и изделия электромонтажные полимерные и композитные | 1.7
20.2.05.05-1050 | Кабель-каналы перфорированные, размеры 25х40 мм | 100 м | 9476.61 | 91 | Материалы и изделия электромонтажные полимерные и композитные | 1.7
20.2.05.05-1052 | Кабель-каналы перфорированные, размеры 25х60 мм | 100 м | 17183.51 | 91 | Материалы и изделия электромонтажные полимерные и композитные | 1.7
20.2.05.05-1054 | Кабель-каналы перфорированные, размеры 40х40 мм | 100 м | 11902.6 | 91 | Материалы и изделия электромонтажные полимерные и композитные | 1.7
20.2.05.05-1056 | Кабель-каналы перфорированные, размеры 40х60 мм | 100 м | 14066.08 | 91 | Материалы и изделия электромонтажные полимерные и композитные | 1.7
20.2.05.05-1058 | Кабель-каналы перфорированные, размеры 60х40 мм | 100 м | 15950.53 | 91 | Материалы и изделия электромонтажные полимерные и композитные | 1.7
20.2.05.05-1060 | Кабель-каналы перфорированные, размеры 60х60 мм | 100 м | 19607.37 | 91 | Материалы и изделия электромонтажные полимерные и композитные | 1.7
20.2.05.05-1062 | Кабель-каналы перфорированные, размеры 80х60 мм | 100 м | 29056.27 | 91 | Материалы и изделия электромонтажные полимерные и композитные | 1.7
20.2.05.05-1068 | Кабель-каналы плинтусного типа, размеры 80х20 мм | 100 м | 19866.39 | 91 | Материалы и изделия электромонтажные полимерные и композитные | 1.7
20.2.05.05-1070 | Кабель-каналы плинтусного типа, размеры 90х25 мм | 100 м | 45900.97 | 91 | Материалы и изделия электромонтажные полимерные и композитные | 1.7
20.2.05.05-1072 | Кабель-каналы ПВХ, размеры 60х200 мм | 100 м | 128310.69 | 91 | Материалы и изделия электромонтажные полимерные и композитные | 1.7
20.2.05.06-0001 | Накладки на стык для кабель-канала, размеры 32х20/16 мм | 100 шт | 6412.14 | 91 | Материалы и изделия электромонтажные полимерные и композитные | 1.7
20.2.05.06-0002 | Накладки на стык крышки 65 мм | 100 шт | 11504.51 | 91 | Материалы и изделия электромонтажные полимерные и композитные | 1.7
20.2.05.06-0003 | Накладки на стык для кабель-канала, размеры 35х80 мм | 100 шт | 6544.58 | 91 | Материалы и изделия электромонтажные полимерные и композитные | 1.7
20.2.05.06-1000 | Накладки на стык для кабель-канала, размеры 100х60 мм | 100 шт | 1887.03 | 91 | Материалы и изделия электромонтажные полимерные и композитные | 1.7
20.2.05.06-1002 | Накладки на стык для кабель-канала, размеры 100х40 мм | 100 шт | 2183.62 | 91 | Материалы и изделия электромонтажные полимерные и композитные | 1.7
20.2.05.06-1004 | Накладки на стык крышки для кабель-канала, размеры 105х50 мм | 100 шт | 14382.56 | 91 | Материалы и изделия электромонтажные полимерные и композитные | 1.7
20.2.05.06-1006 | Накладки на стык профиля для кабель-канала, размеры 105х50 мм | 100 шт | 4574.63 | 91 | Материалы и изделия электромонтажные полимерные и композитные | 1.7
20.2.05.06-1008 | Накладки на стык для кабель-канала, размеры 150х55 мм | 100 шт | 15973.75 | 91 | Материалы и изделия электромонтажные полимерные и композитные | 1.7
20.2.05.06-1010 | Накладки на стык для кабель-канала, размеры 20х10 мм | 100 шт | 215.99 | 91 | Материалы и изделия электромонтажные полимерные и композитные | 1.7
20.2.05.06-1012 | Накладки на стык для кабель-канала, размеры 20х12,5 мм | 100 шт | 5158.25 | 91 | Материалы и изделия электромонтажные полимерные и композитные | 1.7
20.2.05.06-1014 | Накладки на стык для кабель-канала, размеры 25х17 мм | 100 шт | 6751.6 | 91 | Материалы и изделия электромонтажные полимерные и композитные | 1.7
20.2.05.06-1016 | Накладки на стык для кабель-канала, размеры 40х16 мм | 100 шт | 8396.73 | 91 | Материалы и изделия электромонтажные полимерные и композитные | 1.7
20.2.05.06-1018 | Накладки на стык для кабель-канала, размеры 40х17 мм | 100 шт | 8499.76 | 91 | Материалы и изделия электромонтажные полимерные и композитные | 1.7
20.2.05.06-1019 | Накладки на стык для кабель-канала, размеры 40х20 мм | 100 шт | 8396.75 | 91 | Материалы и изделия электромонтажные полимерные и композитные | 1.7
20.2.05.06-1020 | Накладки на стык для кабель-канала, размеры 40х25 мм | 100 шт | 324.55 | 91 | Материалы и изделия электромонтажные полимерные и композитные | 1.7
20.2.05.06-1022 | Накладки на стык для кабель-канала, размеры 40х40 мм | 100 шт | 3766.12 | 91 | Материалы и изделия электромонтажные полимерные и композитные | 1.7
20.2.05.06-1024 | Накладки на стык для кабель-канала, размеры 50х20 мм | 100 шт | 9484.52 | 91 | Материалы и изделия электромонтажные полимерные и композитные | 1.7
20.2.05.06-1026 | Накладки на стык для кабель-канала, размеры 60х40 мм | 100 шт | 6478.23 | 91 | Материалы и изделия электромонтажные полимерные и композитные | 1.7
20.2.05.06-1028 | Накладки на стык для кабель-канала, размеры 75х20 мм | 100 шт | 11016.3 | 91 | Материалы и изделия электромонтажные полимерные и композитные | 1.7
20.2.05.06-1064 | Соединитель на стык кабель-канала, размеры 100х40 мм | 100 шт | 5767.65 | 91 | Материалы и изделия электромонтажные полимерные и композитные | 1.7
20.2.05.06-1066 | Соединитель на стык кабель-канала, размеры 100х60 мм | 100 шт | 6205.82 | 91 | Материалы и изделия электромонтажные полимерные и композитные | 1.7
20.2.05.06-1068 | Соединитель на стык кабель-канала, размеры 20х10 мм | 100 шт | 870.15 | 91 | Материалы и изделия электромонтажные полимерные и композитные | 1.7
20.2.05.06-1070 | Соединитель на стык кабель-канала, размеры 25х16 мм | 100 шт | 950.9 | 91 | Материалы и изделия электромонтажные полимерные и композитные | 1.7
20.2.05.06-1074 | Соединитель на стык кабель-канала, размеры 40х16 мм | 100 шт | 1185.88 | 91 | Материалы и изделия электромонтажные полимерные и композитные | 1.7
20.2.05.06-1076 | Соединитель на стык кабель-канала, размеры 40х25 мм | 100 шт | 1422.85 | 91 | Материалы и изделия электромонтажные полимерные и композитные | 1.7
20.2.05.06-1078 | Соединитель на стык кабель-канала, размеры 40х40 мм | 100 шт | 2109.99 | 91 | Материалы и изделия электромонтажные полимерные и композитные | 1.7
20.2.05.06-1080 | Соединитель на стык кабель-канала, размеры 60х40 мм | 100 шт | 2756.95 | 91 | Материалы и изделия электромонтажные полимерные и композитные | 1.7
20.2.05.06-1082 | Соединитель на стык кабель-канала, размеры 60х60 мм | 100 шт | 3284.6 | 91 | Материалы и изделия электромонтажные полимерные и композитные | 1.7
20.2.05.06-1084 | Соединитель на стык кабель-канала, размеры 80х40 мм | 100 шт | 3972.92 | 91 | Материалы и изделия электромонтажные полимерные и композитные | 1.7
20.2.05.06-1086 | Соединитель на стык кабель-канала, размеры 80х60 мм | 100 шт | 4528.03 | 91 | Материалы и изделия электромонтажные полимерные и композитные | 1.7
20.2.05.07-0001 | Перегородки разделительные для короба, высота 40 мм | 100 м | 6726.29 | 91 | Материалы и изделия электромонтажные полимерные и композитные | 1.7
20.2.05.07-0002 | Перегородки разделительные для короба, высота 50 мм | 100 м | 8664.95 | 91 | Материалы и изделия электромонтажные полимерные и композитные | 1.7
20.2.05.07-0003 | Перегородки разделительные для короба, высота 60 мм | 100 м | 9273.38 | 91 | Материалы и изделия электромонтажные полимерные и композитные | 1.7
20.2.05.07-1000 | Перегородки разделительные для кабель-канала, размеры 100х60 мм | 100 шт | 13078.61 | 91 | Материалы и изделия электромонтажные полимерные и композитные | 1.7
20.2.05.07-1004 | Перегородки разделительные для кабель-канала, размеры 105х50 мм | 100 шт | 24197.08 | 91 | Материалы и изделия электромонтажные полимерные и композитные | 1.7
20.2.05.07-1006 | Перегородки разделительные для кабель-канала, размеры 60х40 мм | 100 шт | 14730.58 | 91 | Материалы и изделия электромонтажные полимерные и композитные | 1.7
20.2.05.08-0001 | Тройники для короба 60х40 мм | 100 шт | 17697.64 | 108 | Материалы и изделия для систем вентиляции и кондиционирования стальные | 1.15
20.2.05.08-1000 | Ответвления Т-образные для кабель-каналов, размеры 32х16 мм | 100 шт | 26520.56 | 108 | Материалы и изделия для систем вентиляции и кондиционирования стальные | 1.15
20.2.05.09-0001 | Ответвления для пластиковых кабель-каналов, размеры 20х12,5 мм | 100 шт | 15587.28 | 96 | Изделия из полимерных и композитных материалов прочие | 1.24
20.2.05.09-0011 | Углы внешние изменяемые для кабель-канала, размеры 16х16 мм | 100 шт | 1428.74 | 91 | Материалы и изделия электромонтажные полимерные и композитные | 1.7
20.2.05.09-0012 | Углы внешние изменяемые для кабель-канала, размеры 25х16 мм | 100 шт | 1771.8 | 91 | Материалы и изделия электромонтажные полимерные и композитные | 1.7
20.2.05.09-0013 | Углы внешние изменяемые для кабель-канала, размеры 40х16 мм | 100 шт | 2847.16 | 91 | Материалы и изделия электромонтажные полимерные и композитные | 1.7
20.2.05.09-0014 | Углы внешние изменяемые для кабель-канала, размеры 40х25 мм | 100 шт | 2538.75 | 91 | Материалы и изделия электромонтажные полимерные и композитные | 1.7
20.2.05.09-0015 | Углы внешние изменяемые для кабель-канала, размеры 60х40 мм | 100 шт | 20536.08 | 91 | Материалы и изделия электромонтажные полимерные и композитные | 1.7
20.2.05.09-0016 | Углы внешние изменяемые для кабель-канала, размеры 60х60 мм | 100 шт | 43663.53 | 91 | Материалы и изделия электромонтажные полимерные и композитные | 1.7
20.2.05.09-0017 | Углы внешние изменяемые для кабель-канала, размеры 80х50 мм | 100 шт | 50097.78 | 91 | Материалы и изделия электромонтажные полимерные и композитные | 1.7
20.2.05.09-0031 | Углы внутренние изменяемые для кабель-канала, размеры 16х16 мм | 100 шт | 1207.96 | 91 | Материалы и изделия электромонтажные полимерные и композитные | 1.7
20.2.05.09-0032 | Углы внутренние изменяемые для кабель-канала, размеры 25х16 мм | 100 шт | 3219.36 | 91 | Материалы и изделия электромонтажные полимерные и композитные | 1.7
20.2.05.09-0033 | Углы внутренние изменяемые для кабель-канала, размеры 40х16 мм | 100 шт | 6448.42 | 91 | Материалы и изделия электромонтажные полимерные и композитные | 1.7
20.2.05.09-0034 | Углы внутренние изменяемые для кабель-канала, размеры 40х25 мм | 100 шт | 3399.29 | 91 | Материалы и изделия электромонтажные полимерные и композитные | 1.7
20.2.05.09-0035 | Углы внутренние изменяемые для кабель-канала, размеры 60х40 мм | 100 шт | 20119.48 | 91 | Материалы и изделия электромонтажные полимерные и композитные | 1.7
20.2.05.09-0036 | Углы внутренние изменяемые для кабель-канала, размеры 60х60 мм | 100 шт | 49118.48 | 91 | Материалы и изделия электромонтажные полимерные и композитные | 1.7
20.2.05.09-0037 | Углы внутренние изменяемые для кабель-канала, размеры 80х60 мм | 100 шт | 46793.65 | 91 | Материалы и изделия электромонтажные полимерные и композитные | 1.7
20.2.05.09-0051 | Углы внутренние изменяемые для кабель-канала, размеры 20х12,5 мм | 100 шт | 10324.54 | 91 | Материалы и изделия электромонтажные полимерные и композитные | 1.7
20.2.05.09-0052 | Углы внешние изменяемые для кабель-канала, размеры 32х12,5 мм | 100 шт | 12779.35 | 91 | Материалы и изделия электромонтажные полимерные и композитные | 1.7
20.2.05.09-0053 | Углы внутренние, внешние для кабель-канала, размеры 32х16 мм, 32х20 мм | 100 шт | 12540.41 | 91 | Материалы и изделия электромонтажные полимерные и композитные | 1.7
20.2.05.09-0054 | Углы внутренние изменяемые для кабель-канала, размеры 40х20 мм | 100 шт | 20831.07 | 91 | Материалы и изделия электромонтажные полимерные и композитные | 1.7
20.2.05.09-0061 | Углы плоские для кабель-канала, размеры 16х16 мм | 100 шт | 1429.09 | 91 | Материалы и изделия электромонтажные полимерные и композитные | 1.7
20.2.05.09-0062 | Углы плоские для кабель-канала, размеры 25х16 мм | 100 шт | 1216.67 | 91 | Материалы и изделия электромонтажные полимерные и композитные | 1.7
20.2.05.09-0063 | Углы плоские для кабель-канала, размеры 40х16 мм | 100 шт | 2600.49 | 91 | Материалы и изделия электромонтажные полимерные и композитные | 1.7
20.2.05.09-0064 | Углы плоские для кабель-канала, размеры 40х25 мм | 100 шт | 2255.08 | 91 | Материалы и изделия электромонтажные полимерные и композитные | 1.7
20.2.05.09-0065 | Углы плоские для кабель-канала, размеры 60х40 мм | 100 шт | 22952.05 | 91 | Материалы и изделия электромонтажные полимерные и композитные | 1.7
20.2.05.09-0066 | Углы плоские для кабель-канала, размеры 60х60 мм | 100 шт | 13802.25 | 91 | Материалы и изделия электромонтажные полимерные и композитные | 1.7
20.2.05.09-0067 | Углы плоские для кабель-канала, размеры 90х40 мм | 100 шт | 11018.76 | 91 | Материалы и изделия электромонтажные полимерные и композитные | 1.7
20.2.05.09-0068 | Углы плоские для кабель-канала, размеры 90х60 мм | 100 шт | 12760.13 | 91 | Материалы и изделия электромонтажные полимерные и композитные | 1.7
20.2.05.09-0081 | Углы плоские для кабель-канала, размеры 20х12,5 мм | 100 шт | 11748.09 | 91 | Материалы и изделия электромонтажные полимерные и композитные | 1.7
20.2.05.09-0082 | Углы плоские для кабель-канала, размеры 32х12,5 мм | 100 шт | 17253.14 | 91 | Материалы и изделия электромонтажные полимерные и композитные | 1.7
20.2.05.09-0091 | Углы Т-образные для кабель-канала, размеры 16х16 мм | 100 шт | 1088.62 | 91 | Материалы и изделия электромонтажные полимерные и композитные | 1.7
20.2.05.09-0092 | Углы Т-образные для кабель-канала, размеры 25х16 мм | 100 шт | 1507.83 | 91 | Материалы и изделия электромонтажные полимерные и композитные | 1.7
20.2.05.09-0093 | Углы Т-образные для кабель-канала, размеры 40х16 мм | 100 шт | 1920.69 | 91 | Материалы и изделия электромонтажные полимерные и композитные | 1.7
20.2.05.09-0094 | Углы Т-образные для кабель-канала, размеры 40х25 мм | 100 шт | 2309.75 | 91 | Материалы и изделия электромонтажные полимерные и композитные | 1.7
20.2.05.09-1000 | Углы внутренние для кабель-канала, размеры 100х60 мм | 100 шт | 25508.24 | 91 | Материалы и изделия электромонтажные полимерные и композитные | 1.7
20.2.05.09-1002 | Углы наружные для кабель-канала, размеры 100х60 мм | 100 шт | 27652.14 | 91 | Материалы и изделия электромонтажные полимерные и композитные | 1.7
20.2.05.09-1004 | Углы плоские для кабель-канала, размеры 100х60 мм | 100 шт | 45043.5 | 91 | Материалы и изделия электромонтажные полимерные и композитные | 1.7
20.2.05.09-1006 | Углы внутренние для кабель-канала, размеры 32х16 мм | 100 шт | 16014.56 | 91 | Материалы и изделия электромонтажные полимерные и композитные | 1.7
20.2.05.09-1008 | Углы наружные для кабель-канала, размеры 32х16 мм | 100 шт | 16014.56 | 91 | Материалы и изделия электромонтажные полимерные и композитные | 1.7
20.2.05.09-1010 | Углы плоские для кабель-канала, размеры 32х16 мм | 100 шт | 20502.56 | 91 | Материалы и изделия электромонтажные полимерные и композитные | 1.7
20.2.05.09-1012 | Углы внутренние для кабель-канала, размеры 100х40 мм | 100 шт | 21264.47 | 91 | Материалы и изделия электромонтажные полимерные и композитные | 1.7
20.2.05.09-1014 | Углы наружные для кабель-канала, размеры 100х40 мм | 100 шт | 23931.05 | 91 | Материалы и изделия электромонтажные полимерные и композитные | 1.7
20.2.05.09-1016 | Углы плоские для кабель-канала, размеры 100х40 мм | 100 шт | 38805.71 | 91 | Материалы и изделия электромонтажные полимерные и композитные | 1.7
20.2.05.09-1018 | Углы внутренние для кабель-канала, размеры 105х50 мм | 100 шт | 74768.79 | 91 | Материалы и изделия электромонтажные полимерные и композитные | 1.7
20.2.05.09-1020 | Углы наружные для кабель-канала, размеры 105х50 мм | 100 шт | 83234.79 | 91 | Материалы и изделия электромонтажные полимерные и композитные | 1.7
20.2.05.09-1022 | Углы плоские для кабель-канала, размеры 105х50 мм | 100 шт | 112921.48 | 91 | Материалы и изделия электромонтажные полимерные и композитные | 1.7
20.2.05.09-1024 | Углы внутренние для кабель-канала, размеры 150х55 мм | 100 шт | 23908.75 | 91 | Материалы и изделия электромонтажные полимерные и композитные | 1.7
20.2.05.09-1026 | Углы наружные для кабель-канала, размеры 150х55 мм | 100 шт | 23908.75 | 91 | Материалы и изделия электромонтажные полимерные и композитные | 1.7
20.2.05.09-1028 | Углы плоские для кабель-канала, размеры 150х55 мм | 100 шт | 25121.65 | 91 | Материалы и изделия электромонтажные полимерные и композитные | 1.7
20.2.05.09-1030 | Углы внутренние для кабель-канала, размеры 20х10 мм | 100 шт | 259.32 | 91 | Материалы и изделия электромонтажные полимерные и композитные | 1.7
20.2.05.09-1032 | Углы плоские для кабель-канала, размеры 20х10 мм | 100 шт | 259.32 | 91 | Материалы и изделия электромонтажные полимерные и композитные | 1.7
20.2.05.09-1034 | Углы наружные для кабель-канала, размеры 20х10 мм | 100 шт | 259.32 | 91 | Материалы и изделия электромонтажные полимерные и композитные | 1.7
20.2.05.09-1036 | Углы внутренние для кабель-канала, размеры 25х17 мм | 100 шт | 4936.17 | 91 | Материалы и изделия электромонтажные полимерные и композитные | 1.7
20.2.05.09-1038 | Угол наружный для кабель-канала, размеры 25х17 мм | 100 шт | 5567.55 | 91 | Материалы и изделия электромонтажные полимерные и композитные | 1.7
20.2.05.09-1040 | Углы плоские для кабель-канала, размеры 25х17 мм | 100 шт | 5323.83 | 91 | Материалы и изделия электромонтажные полимерные и композитные | 1.7
20.2.05.09-1042 | Углы внутренние для кабель-канала, размеры 40х17 мм | 100 шт | 5399.98 | 91 | Материалы и изделия электромонтажные полимерные и композитные | 1.7
20.2.05.09-1044 | Углы наружные для кабель-канала, размеры 40х17 мм | 100 шт | 5399.98 | 91 | Материалы и изделия электромонтажные полимерные и композитные | 1.7
20.2.05.09-1046 | Углы плоские для кабель-канала, размеры 40х17 мм | 100 шт | 5399.98 | 91 | Материалы и изделия электромонтажные полимерные и композитные | 1.7
20.2.05.09-1048 | Углы плоские для кабель-канала, размеры 40х20 мм | 100 шт | 24991.12 | 91 | Материалы и изделия электромонтажные полимерные и композитные | 1.7
20.2.05.09-1050 | Углы внутренние для кабель-канала, размеры 40х40 мм | 100 шт | 19253.53 | 91 | Материалы и изделия электромонтажные полимерные и композитные | 1.7
20.2.05.09-1052 | Углы наружные для кабель-канала, размеры 40х40 мм | 100 шт | 19464.67 | 91 | Материалы и изделия электромонтажные полимерные и композитные | 1.7
20.2.05.09-1054 | Углы плоские для кабель-канала, размеры 40х40 мм | 100 шт | 27179.22 | 91 | Материалы и изделия электромонтажные полимерные и композитные | 1.7
20.2.05.09-1056 | Углы внутренние для кабель-канала, размеры 50х20 мм | 100 шт | 8914.45 | 91 | Материалы и изделия электромонтажные полимерные и композитные | 1.7
20.2.05.09-1058 | Углы наружные для кабель-канала, размеры 50х20 мм | 100 шт | 8914.51 | 91 | Материалы и изделия электромонтажные полимерные и композитные | 1.7
20.2.05.09-1060 | Углы плоские для кабель-канала, размеры 50х20 мм | 100 шт | 8914.73 | 91 | Материалы и изделия электромонтажные полимерные и композитные | 1.7
20.2.05.09-1062 | Углы внутренние для кабель-канала, размеры 75х20 мм | 100 шт | 42025.62 | 91 | Материалы и изделия электромонтажные полимерные и композитные | 1.7
20.2.05.09-1064 | Углы наружные для кабель-канала, размеры 75х20 мм | 100 шт | 46207.62 | 91 | Материалы и изделия электромонтажные полимерные и композитные | 1.7
20.2.05.09-1066 | Углы плоские для кабель-канала, размеры 75х20 мм | 100 шт | 66406.47 | 91 | Материалы и изделия электромонтажные полимерные и композитные | 1.7
20.2.05.09-1088 | Угол внутренний для кабель-канала, размеры 100х60 мм | 100 шт | 8105.46 | 91 | Материалы и изделия электромонтажные полимерные и композитные | 1.7
20.2.05.09-1090 | Угол внутренний для кабель-канала, размеры 40х40 мм | 100 шт | 2755.98 | 91 | Материалы и изделия электромонтажные полимерные и композитные | 1.7
20.2.05.09-1094 | Угол внутренний для кабель-канала, размеры 60х60 мм | 100 шт | 4290.15 | 91 | Материалы и изделия электромонтажные полимерные и композитные | 1.7
20.2.05.09-1096 | Угол внутренний для кабель-канала, размеры 80х40 мм | 100 шт | 4987.88 | 91 | Материалы и изделия электромонтажные полимерные и композитные | 1.7
20.2.05.09-1098 | Угол внутренний для кабель-канала, размеры 80х60 мм | 100 шт | 5913.66 | 91 | Материалы и изделия электромонтажные полимерные и композитные | 1.7
20.2.05.09-1108 | Угол Т-образный для кабель-канала, размеры 100х40 мм | 100 шт | 7523.69 | 91 | Материалы и изделия электромонтажные полимерные и композитные | 1.7
20.2.05.09-1110 | Угол Т-образный для кабель-канала, размеры 100х60 мм | 100 шт | 8106.8 | 91 | Материалы и изделия электромонтажные полимерные и композитные | 1.7
20.2.05.09-1114 | Угол Т-образный для кабель-канала, размеры 60х40 мм | 100 шт | 3601.2 | 91 | Материалы и изделия электромонтажные полимерные и композитные | 1.7
20.2.05.09-1118 | Угол Т-образный для кабель-канала, размеры 80х40 мм | 100 шт | 5190.19 | 91 | Материалы и изделия электромонтажные полимерные и композитные | 1.7
20.2.05.09-1120 | Угол Т-образный для кабель-канала, размеры 80х60 мм | 100 шт | 5913.65 | 91 | Материалы и изделия электромонтажные полимерные и композитные | 1.7
20.2.05.10-0001 | Рамки пластиковые на 2 модуля для монтажа на профиль, размеры 60х20 мм | 100 шт | 33899.77 | 91 | Материалы и изделия электромонтажные полимерные и композитные | 1.7
20.2.05.10-0011 | Соединения на стык для короба, размеры 16х16 мм | 100 шт | 956.62 | 91 | Материалы и изделия электромонтажные полимерные и композитные | 1.7
20.2.05.10-0012 | Соединения на стык для короба, размеры 25х16 мм | 100 шт | 1157.41 | 91 | Материалы и изделия электромонтажные полимерные и композитные | 1.7
20.2.06.02-0001 | Кронштейн к потолку для лотка шириной 100 мм с удлинительной планкой, длина 600 мм | шт | 259.73 | 429 | Материалы и изделия кабельные металлические | 1.18
20.2.06.02-0002 | Кронштейн стальной для крепления электротехнического лотка к потолку, ширина 100 мм, высота 350 мм | шт | 216.14 | 429 | Материалы и изделия кабельные металлические | 1.18
20.2.06.02-0003 | Кронштейн к потолку для лотка шириной 100 мм, длина 350 мм | шт | 198.26 | 429 | Материалы и изделия кабельные металлические | 1.18
20.2.06.02-0004 | Кронштейн к потолку для лотка шириной 100 мм, длина 450 мм | шт | 218.19 | 429 | Материалы и изделия кабельные металлические | 1.18
20.2.06.02-0005 | Кронштейн к потолку для лотка шириной 200 мм с удлинительной планкой, длина 600 мм | шт | 289.05 | 429 | Материалы и изделия кабельные металлические | 1.18
20.2.06.02-0007 | Кронштейн к потолку для лотка шириной 200 мм, длина 350 мм | шт | 227.58 | 429 | Материалы и изделия кабельные металлические | 1.18
20.2.06.02-0008 | Кронштейн к потолку для лотка шириной 200 мм, длина 450 мм | шт | 247.52 | 429 | Материалы и изделия кабельные металлические | 1.18
20.2.06.02-0009 | Кронштейн к потолку для лотка шириной 300 мм с удлинительной планкой, длина 600 мм | шт | 337.22 | 429 | Материалы и изделия кабельные металлические | 1.18
20.2.06.02-0010 | Кронштейн к потолку для лотка шириной 300 мм, длина 250 мм | шт | 254.09 | 429 | Материалы и изделия кабельные металлические | 1.18
20.2.06.02-0011 | Кронштейн к потолку для лотка шириной 300 мм, длина 350 мм | шт | 275.65 | 429 | Материалы и изделия кабельные металлические | 1.18
20.2.06.02-0013 | Кронштейн к потолку для лотка шириной 400 мм с удлинительной планкой, длина 600 мм | шт | 359.32 | 429 | Материалы и изделия кабельные металлические | 1.18
20.2.06.02-0015 | Кронштейн к потолку для лотка шириной 400 мм, длина 350 мм | шт | 297.86 | 429 | Материалы и изделия кабельные металлические | 1.18
20.2.06.03-0001 | Кронштейн к стене для лотка шириной 100 мм, длина 140 мм | шт | 85.3 | 429 | Материалы и изделия кабельные металлические | 1.18
20.2.06.03-0002 | Кронштейн стальной оцинкованный к стене для лотка с основанием 200 мм, длина 240 мм | шт | 65.6 | 429 | Материалы и изделия кабельные металлические | 1.18
20.2.06.03-0003 | Кронштейн стальной оцинкованный к стене для лотка с основанием 300 мм, длина 340 мм | шт | 86.53 | 429 | Материалы и изделия кабельные металлические | 1.18
20.2.06.03-0004 | Кронштейн к стене для лотка с основанием 400 мм, длина 440 мм | шт | 104.65 | 429 | Материалы и изделия кабельные металлические | 1.18
20.2.06.04-0001 | Кронштейн ограничителя напряжений для железобетонных опор, окрашенный | компл | 544.99 | 429 | Материалы и изделия кабельные металлические | 1.18
20.2.06.04-0002 | Кронштейн ограничителя напряжений для железобетонных опор, оцинкованный | компл | 1480.04 | 429 | Материалы и изделия кабельные металлические | 1.18
20.2.06.05-0001 | Кронштейн на опору, КС-1 | кг | 83.54 | 429 | Материалы и изделия кабельные металлические | 1.18
20.2.06.05-0011 | Кронштейн двойной (подвес) для крепления лотка основанием 200 мм, размеры 41х21 мм | шт | 468.39 | 429 | Материалы и изделия кабельные металлические | 1.18
20.2.06.05-0012 | Кронштейн двойной (подвес) для крепления лотка основанием 400 мм, размеры 41х21 мм | шт | 659.19 | 429 | Материалы и изделия кабельные металлические | 1.18
20.2.06.05-0015 | Кронштейн разрядника Р-1, окрашенный | компл | 123.53 | 429 | Материалы и изделия кабельные металлические | 1.18
20.2.06.05-0016 | Кронштейн разрядника Р-1, оцинкованный | компл | 179.04 | 429 | Материалы и изделия кабельные металлические | 1.18
20.2.06.05-0021 | Кронштейн разъединителя КР-1, окрашенный | компл | 2222.72 | 429 | Материалы и изделия кабельные металлические | 1.18
20.2.06.05-0022 | Кронштейн разъединителя КР-1, оцинкованный | компл | 3662 | 429 | Материалы и изделия кабельные металлические | 1.18
20.2.07.03-1061 | Лоток лестничный стальной горячеоцинкованный, размеры 100х100х6000 мм | шт | 10960.9 | 428 | Лотки кабельные | 1.11
20.2.07.03-1062 | Лоток лестничный стальной горячеоцинкованный, размеры 50х100х6000 мм | шт | 5870.84 | 428 | Лотки кабельные | 1.11
20.2.07.03-1063 | Лоток лестничный стальной горячеоцинкованный, размеры 80х100х6000 мм | шт | 8152.12 | 428 | Лотки кабельные | 1.11
20.2.07.03-1066 | Лоток лестничный стальной горячеоцинкованный, размеры 100х100х3000 мм | шт | 4955.68 | 428 | Лотки кабельные | 1.11
20.2.07.03-1067 | Лоток лестничный стальной горячеоцинкованный, размеры 50х100х3000 мм | шт | 2574.28 | 428 | Лотки кабельные | 1.11
20.2.07.03-1068 | Лоток лестничный стальной горячеоцинкованный, размеры 80х100х3000 мм | шт | 3594.65 | 428 | Лотки кабельные | 1.11
20.2.07.03-1069 | Лоток лестничный стальной горячеоцинкованный, размеры 100х200х6000 мм | шт | 11660.39 | 428 | Лотки кабельные | 1.11
20.2.07.03-1070 | Лоток лестничный стальной горячеоцинкованный, размеры 100х300х6000 мм | шт | 12493.15 | 428 | Лотки кабельные | 1.11
20.2.07.03-1071 | Лоток лестничный стальной горячеоцинкованный, размеры 100х400х6000 мм | шт | 12992.74 | 428 | Лотки кабельные | 1.11
20.2.07.03-1072 | Лоток лестничный стальной горячеоцинкованный, размеры 100х500х6000 мм | шт | 13659.12 | 428 | Лотки кабельные | 1.11
20.2.07.03-1073 | Лоток лестничный стальной горячеоцинкованный, размеры 100х600х6000 мм | шт | 14367.38 | 428 | Лотки кабельные | 1.11
20.2.07.03-1074 | Лоток лестничный стальной горячеоцинкованный, размеры 50х200х6000 мм | шт | 6245.63 | 428 | Лотки кабельные | 1.11
20.2.07.03-1075 | Лоток лестничный стальной горячеоцинкованный, размеры 50х300х6000 мм | шт | 6964.62 | 428 | Лотки кабельные | 1.11
20.2.07.03-1076 | Лоток лестничный стальной горячеоцинкованный, размеры 50х400х6000 мм | шт | 7575.96 | 428 | Лотки кабельные | 1.11
20.2.07.03-1077 | Лоток лестничный стальной горячеоцинкованный, размеры 50х500х6000 мм | шт | 8836.16 | 428 | Лотки кабельные | 1.11
20.2.07.03-1078 | Лоток лестничный стальной горячеоцинкованный, размеры 50х600х6000 мм | шт | 9976.8 | 428 | Лотки кабельные | 1.11
20.2.07.03-1079 | Лоток лестничный стальной горячеоцинкованный, размеры 80х200х6000 мм | шт | 8672.51 | 428 | Лотки кабельные | 1.11
20.2.07.03-1080 | Лоток лестничный стальной горячеоцинкованный, размеры 80х300х6000 мм | шт | 9274.3 | 428 | Лотки кабельные | 1.11
20.2.07.03-1081 | Лоток лестничный стальной горячеоцинкованный, размеры 80х400х6000 мм | шт | 9911.29 | 428 | Лотки кабельные | 1.11
20.2.07.03-1082 | Лоток лестничный стальной горячеоцинкованный, размеры 80х500х6000 мм | шт | 10619.46 | 428 | Лотки кабельные | 1.11
20.2.07.03-1083 | Лоток лестничный стальной горячеоцинкованный, размеры 80х600х6000 мм | шт | 11806.01 | 428 | Лотки кабельные | 1.11
20.2.07.03-1089 | Лоток лестничный стальной горячеоцинкованный, размеры 80х200х3000 мм | шт | 4336.83 | 428 | Лотки кабельные | 1.11
20.2.07.03-1094 | Лоток лестничный стальной горячеоцинкованный, размеры 100х200х3000 мм | шт | 5830.85 | 428 | Лотки кабельные | 1.11
20.2.07.03-1095 | Лоток лестничный стальной горячеоцинкованный, размеры 100х300х3000 мм | шт | 6247.27 | 428 | Лотки кабельные | 1.11
20.2.07.03-1096 | Лоток лестничный стальной горячеоцинкованный, размеры 100х400х3000 мм | шт | 6497.1 | 428 | Лотки кабельные | 1.11
20.2.07.03-1097 | Лоток лестничный стальной горячеоцинкованный, размеры 100х500х3000 мм | шт | 6830.33 | 428 | Лотки кабельные | 1.11
20.2.07.03-1098 | Лоток лестничный стальной горячеоцинкованный, размеры 100х600х3000 мм | шт | 7184.49 | 428 | Лотки кабельные | 1.11
20.2.07.03-1099 | Лоток лестничный стальной горячеоцинкованный, размеры 50х200х3000 мм | шт | 2738.54 | 428 | Лотки кабельные | 1.11
20.2.07.03-1100 | Лоток лестничный стальной горячеоцинкованный, размеры 50х300х3000 мм | шт | 3079.78 | 428 | Лотки кабельные | 1.11
20.2.07.03-1101 | Лоток лестничный стальной горячеоцинкованный, размеры 50х400х3000 мм | шт | 3417.49 | 428 | Лотки кабельные | 1.11
20.2.07.03-1102 | Лоток лестничный стальной горячеоцинкованный, размеры 50х500х3000 мм | шт | 3885.79 | 428 | Лотки кабельные | 1.11
20.2.07.03-1103 | Лоток лестничный стальной горячеоцинкованный, размеры 50х600х3000 мм | шт | 4276.43 | 428 | Лотки кабельные | 1.11
20.2.07.03-1105 | Лоток лестничный стальной горячеоцинкованный, размеры 80х300х3000 мм | шт | 4123.37 | 428 | Лотки кабельные | 1.11
20.2.07.03-1106 | Лоток лестничный стальной горячеоцинкованный, размеры 80х400х3000 мм | шт | 4310.84 | 428 | Лотки кабельные | 1.11
20.2.07.03-1107 | Лоток лестничный стальной горячеоцинкованный, размеры 80х500х3000 мм | шт | 4633.17 | 428 | Лотки кабельные | 1.11
20.2.07.03-1108 | Лоток лестничный стальной горячеоцинкованный, размеры 80х600х3000 мм | шт | 5019.19 | 428 | Лотки кабельные | 1.11
20.2.07.04-0001 | Лоток кабельный без крышки, горячеоцинкованный, неперфорированный, размеры 2500х50х25 мм | шт | 518.24 | 428 | Лотки кабельные | 1.11
20.2.07.04-0002 | Лоток кабельный без крышки, горячеоцинкованный, неперфорированный, размеры 2500х100х50 мм | шт | 738.8 | 428 | Лотки кабельные | 1.11
20.2.07.04-0003 | Лоток кабельный без крышки, горячеоцинкованный, неперфорированный, размеры 2500х200х50 мм | шт | 1099.42 | 428 | Лотки кабельные | 1.11
20.2.07.04-0004 | Лоток кабельный без крышки, горячеоцинкованный, неперфорированный, размеры 2500х300х50 мм | шт | 1432.72 | 428 | Лотки кабельные | 1.11
20.2.07.04-0005 | Лоток кабельный без крышки, горячеоцинкованный, неперфорированный, размеры 2500х400х50 мм | шт | 1803.53 | 428 | Лотки кабельные | 1.11
20.2.07.04-0011 | Лоток кабельный неперфорированный, размеры 3000х100х50 мм | шт | 1243.98 | 428 | Лотки кабельные | 1.11
20.2.07.04-0013 | Лоток кабельный неперфорированный, размеры 3000х200х80 мм | шт | 1801.27 | 428 | Лотки кабельные | 1.11
20.2.07.04-0014 | Лоток кабельный неперфорированный, размеры 2000х35х30 мм | шт | 342.92 | 428 | Лотки кабельные | 1.11
20.2.07.04-0015 | Лоток кабельный неперфорированный, размеры 2000х50х30 мм | шт | 393.7 | 428 | Лотки кабельные | 1.11
20.2.07.04-1000 | Крышка лотка неперфорированного, горячеоцинкованная, толщина стенки 1 мм, размеры 100х3000 мм | шт | 763.53 | 429 | Материалы и изделия кабельные металлические | 1.18
20.2.07.04-1002 | Крышка лотка неперфорированного, горячеоцинкованная, толщина стенки 1,2 мм, размеры 200х3000 мм | шт | 1391.75 | 429 | Материалы и изделия кабельные металлические | 1.18
20.2.07.04-1004 | Крышка лотка неперфорированного, горячеоцинкованная, толщина стенки 1,2 мм, размеры 300х3000 мм | шт | 1994.41 | 429 | Материалы и изделия кабельные металлические | 1.18
20.2.07.04-1006 | Крышка лотка неперфорированного, горячеоцинкованная, толщина стенки 1 мм, размеры 50х3000 мм | шт | 421.34 | 429 | Материалы и изделия кабельные металлические | 1.18
20.2.07.04-1008 | Крышка лотка неперфорированного, оцинкованная, толщина стенки 0,8 мм, размеры 100х3000 мм | шт | 1989.86 | 429 | Материалы и изделия кабельные металлические | 1.18
20.2.07.04-1010 | Крышка лотка неперфорированного, оцинкованная, толщина стенки 0,8 мм, размеры 200х3000 мм | шт | 3520.49 | 429 | Материалы и изделия кабельные металлические | 1.18
20.2.07.04-1012 | Крышка лотка неперфорированного, оцинкованная, толщина стенки 0,8 мм, размеры 300х3000 мм | шт | 5387.72 | 429 | Материалы и изделия кабельные металлические | 1.18
20.2.07.04-1014 | Крышка лотка неперфорированного, оцинкованная, толщина стенки 0,8 мм, размеры 400х3000 мм | шт | 7022.9 | 429 | Материалы и изделия кабельные металлические | 1.18
20.2.07.04-1016 | Крышка лотка неперфорированного, оцинкованная, толщина стенки 0,8 мм, размеры 50х3000 мм | шт | 1306.14 | 429 | Материалы и изделия кабельные металлические | 1.18
20.2.07.04-1018 | Крышка лотка неперфорированного, оцинкованная, толщина стенки 1 мм, размеры 500х3000 мм | шт | 10823.88 | 429 | Материалы и изделия кабельные металлические | 1.18
20.2.07.04-1020 | Крышка лотка неперфорированного, оцинкованная, толщина стенки 1 мм, размеры 600х3000 мм | шт | 12864.66 | 429 | Материалы и изделия кабельные металлические | 1.18
20.2.07.04-1022 | Крышка лотка неперфорированного, оцинкованная, толщина стенки 0,55 мм, размеры 100х3000 мм | шт | 275.99 | 429 | Материалы и изделия кабельные металлические | 1.18
20.2.07.04-1024 | Крышка лотка неперфорированного, оцинкованная, толщина стенки 0,7 мм, размеры 200х3000 мм | шт | 610.76 | 429 | Материалы и изделия кабельные металлические | 1.18
20.2.07.04-1026 | Крышка лотка неперфорированного, оцинкованная, толщина стенки 0,7 мм, размеры 300х3000 мм | шт | 912.23 | 429 | Материалы и изделия кабельные металлические | 1.18
20.2.07.04-1028 | Крышка лотка неперфорированного, оцинкованная, толщина стенки 0,7 мм, размеры 400х3000 мм | шт | 1141.49 | 429 | Материалы и изделия кабельные металлические | 1.18
20.2.07.04-1030 | Крышка лотка неперфорированного, оцинкованная, толщина стенки 0,55 мм, размеры 50х3000 мм | шт | 171.24 | 429 | Материалы и изделия кабельные металлические | 1.18
20.2.07.04-1032 | Крышка лотка неперфорированного, оцинкованная, толщина стенки 0,7 мм, размеры 500х3000 мм | шт | 1408.03 | 429 | Материалы и изделия кабельные металлические | 1.18
20.2.07.04-1034 | Крышка лотка неперфорированного, оцинкованная, толщина стенки 0,8 мм, размеры 600х3000 мм | шт | 1913.96 | 429 | Материалы и изделия кабельные металлические | 1.18
20.2.07.04-1036 | Крышка лотка неперфорированного, оцинкованная, окрашенная, толщина стенки 0,7 мм, размеры 100х3000 мм | шт | 656.12 | 429 | Материалы и изделия кабельные металлические | 1.18
20.2.07.04-1038 | Крышка лотка неперфорированного, оцинкованная, окрашенная, толщина стенки 0,7 мм, размеры 200х3000 мм | шт | 1161.56 | 429 | Материалы и изделия кабельные металлические | 1.18
20.2.07.04-1040 | Крышка лотка неперфорированного, оцинкованная, окрашенная, толщина стенки 0,7 мм, размеры 300х3000 мм | шт | 1664.48 | 429 | Материалы и изделия кабельные металлические | 1.18
20.2.07.04-1042 | Крышка лотка неперфорированного, оцинкованная, окрашенная, толщина стенки 0,55 мм, размеры 50х3000 мм | шт | 357.37 | 429 | Материалы и изделия кабельные металлические | 1.18
20.2.07.04-1175 | Лоток стальной, толщина стенки 0,7 мм, размеры 100х35х2000 мм | шт | 623.84 | 428 | Лотки кабельные | 1.11
20.2.07.04-1176 | Лоток стальной, толщина стенки 0,8 мм, размеры 200х35х2000 мм | шт | 906 | 428 | Лотки кабельные | 1.11
20.2.07.04-1177 | Лоток стальной, толщина стенки 0,8 мм, размеры 300х35х2000 мм | шт | 1084.38 | 428 | Лотки кабельные | 1.11
20.2.07.04-1178 | Лоток стальной, толщина стенки 1 мм, размеры 400х35х2000 мм | шт | 1606.9 | 428 | Лотки кабельные | 1.11
20.2.07.04-1179 | Лоток стальной, толщина стенки 1 мм, размеры 500х35х2000 мм | шт | 2009.85 | 428 | Лотки кабельные | 1.11
20.2.07.04-1180 | Лоток стальной, толщина стенки 0,7 мм, размеры 50х50х2000 мм | шт | 546.07 | 428 | Лотки кабельные | 1.11
20.2.07.04-1181 | Лоток стальной, толщина стенки 0,7 мм, размеры 100х50х2000 мм | шт | 693.23 | 428 | Лотки кабельные | 1.11
20.2.07.04-1182 | Лоток стальной, толщина стенки 0,7 мм, размеры 150х50х2000 мм | шт | 815.97 | 428 | Лотки кабельные | 1.11
20.2.07.04-1183 | Лоток стальной, толщина стенки 0,7 мм, размеры 200х50х2000 мм | шт | 1098.11 | 428 | Лотки кабельные | 1.11
20.2.07.04-1184 | Лоток стальной, толщина стенки 0,8 мм, размеры 300х50х2000 мм | шт | 1314.28 | 428 | Лотки кабельные | 1.11
20.2.07.04-1185 | Лоток стальной, толщина стенки 1 мм, размеры 400х50х2000 мм | шт | 1947.35 | 428 | Лотки кабельные | 1.11
20.2.07.04-1186 | Лоток стальной, толщина стенки 1 мм, размеры 500х50х2000 мм | шт | 2435.91 | 428 | Лотки кабельные | 1.11
20.2.07.04-1187 | Лоток стальной, толщина стенки 1 мм, размеры 600х50х2000 мм | шт | 3652.21 | 428 | Лотки кабельные | 1.11
20.2.07.04-1188 | Лоток стальной, толщина стенки 0,7 мм, размеры 80х80х2000 мм | шт | 1012.11 | 428 | Лотки кабельные | 1.11
20.2.07.04-1189 | Лоток стальной, толщина стенки 0,7 мм, размеры 100х80х2000 мм | шт | 1133.92 | 428 | Лотки кабельные | 1.11
20.2.07.04-1190 | Лоток стальной, толщина стенки 0,8 мм, размеры 150х80х2000 мм | шт | 1377.83 | 428 | Лотки кабельные | 1.11
20.2.07.04-1191 | Лоток стальной, толщина стенки 0,8 мм, размеры 200х80х2000 мм | шт | 1564.99 | 428 | Лотки кабельные | 1.11
20.2.07.04-1192 | Лоток стальной, толщина стенки 0,8 мм, размеры 300х80х2000 мм | шт | 1916.62 | 428 | Лотки кабельные | 1.11
20.2.07.04-1193 | Лоток стальной, толщина стенки 1 мм, размеры 400х80х2000 мм | шт | 2580.34 | 428 | Лотки кабельные | 1.11
20.2.07.04-1194 | Лоток стальной, толщина стенки 1 мм, размеры 500х80х2000 мм | шт | 3402.44 | 428 | Лотки кабельные | 1.11
20.2.07.04-1195 | Лоток стальной, толщина стенки 1 мм, размеры 600х80х2000 мм | шт | 4340.36 | 428 | Лотки кабельные | 1.11
20.2.07.04-1196 | Лоток стальной, толщина стенки 0,7 мм, размеры 100х100х2000 мм | шт | 1301.31 | 428 | Лотки кабельные | 1.11
20.2.07.04-1197 | Лоток стальной, толщина стенки 0,7 мм, размеры 150х100х2000 мм | шт | 1705.39 | 428 | Лотки кабельные | 1.11
20.2.07.04-1198 | Лоток стальной, толщина стенки 0,8 мм, размеры 200х100х2000 мм | шт | 1943.49 | 428 | Лотки кабельные | 1.11
20.2.07.04-1199 | Лоток стальной, толщина стенки 0,8 мм, размеры 300х100х2000 мм | шт | 2935.22 | 428 | Лотки кабельные | 1.11
20.2.07.04-1200 | Лоток стальной, толщина стенки 1 мм, размеры 400х100х2000 мм | шт | 3840.96 | 428 | Лотки кабельные | 1.11
20.2.07.04-1201 | Лоток стальной, толщина стенки 1 мм, размеры 500х100х2000 мм | шт | 3987.5 | 428 | Лотки кабельные | 1.11
20.2.07.04-1202 | Лоток стальной, толщина стенки 1 мм, размеры 600х100х2000 мм | шт | 4435.5 | 428 | Лотки кабельные | 1.11
20.2.07.04-1203 | Лоток стальной, толщина стенки 0,7 мм, размеры 100х35х3000 мм | шт | 935.7 | 428 | Лотки кабельные | 1.11
20.2.07.04-1204 | Лоток стальной, толщина стенки 0,8 мм, размеры 200х35х3000 мм | шт | 1358.81 | 428 | Лотки кабельные | 1.11
20.2.07.04-1205 | Лоток стальной, толщина стенки 0,8 мм, размеры 300х35х3000 мм | шт | 1626.11 | 428 | Лотки кабельные | 1.11
20.2.07.04-1206 | Лоток стальной, толщина стенки 1 мм, размеры 400х35х3000 мм | шт | 2409.59 | 428 | Лотки кабельные | 1.11
20.2.07.04-1207 | Лоток стальной, толщина стенки 1 мм, размеры 500х35х3000 мм | шт | 3013.95 | 428 | Лотки кабельные | 1.11
20.2.07.04-1208 | Лоток стальной, толщина стенки 0,7 мм, размеры 50х50х3000 мм | шт | 818.79 | 428 | Лотки кабельные | 1.11
20.2.07.04-1209 | Лоток стальной, толщина стенки 0,7 мм, размеры 100х50х3000 мм | шт | 1039.63 | 428 | Лотки кабельные | 1.11
20.2.07.04-1210 | Лоток стальной, толщина стенки 0,7 мм, размеры 150х50х3000 мм | шт | 1223.75 | 428 | Лотки кабельные | 1.11
20.2.07.04-1211 | Лоток стальной, толщина стенки 0,8 мм, размеры 200х50х3000 мм | шт | 1646.82 | 428 | Лотки кабельные | 1.11
20.2.07.04-1212 | Лоток стальной, толщина стенки 0,8 мм, размеры 300х50х3000 мм | шт | 1970.97 | 428 | Лотки кабельные | 1.11
20.2.07.04-1213 | Лоток стальной, толщина стенки 1 мм, размеры 400х50х3000 мм | шт | 2920.33 | 428 | Лотки кабельные | 1.11
20.2.07.04-1214 | Лоток стальной, толщина стенки 1 мм, размеры 500х50х3000 мм | шт | 3653.24 | 428 | Лотки кабельные | 1.11
20.2.07.04-1215 | Лоток стальной, толщина стенки 1 мм, размеры 600х50х3000 мм | шт | 5477.37 | 428 | Лотки кабельные | 1.11
20.2.07.04-1216 | Лоток стальной, толщина стенки 0,7 мм, размеры 80х80х3000 мм | шт | 1517.92 | 428 | Лотки кабельные | 1.11
20.2.07.04-1217 | Лоток стальной, толщина стенки 0,7 мм, размеры 100х80х3000 мм | шт | 1700.61 | 428 | Лотки кабельные | 1.11
20.2.07.04-1218 | Лоток стальной, толщина стенки 0,7 мм, размеры 150х80х3000 мм | шт | 2066.47 | 428 | Лотки кабельные | 1.11
20.2.07.04-1219 | Лоток стальной, толщина стенки 0,8 мм, размеры 200х80х3000 мм | шт | 2347.08 | 428 | Лотки кабельные | 1.11
20.2.07.04-1220 | Лоток стальной, толщина стенки 0,8 мм, размеры 300х80х3000 мм | шт | 2874.23 | 428 | Лотки кабельные | 1.11
20.2.07.04-1221 | Лоток стальной, толщина стенки 1 мм, размеры 400х80х3000 мм | шт | 3869.73 | 428 | Лотки кабельные | 1.11
20.2.07.04-1222 | Лоток стальной, толщина стенки 1 мм, размеры 500х80х3000 мм | шт | 5102.97 | 428 | Лотки кабельные | 1.11
20.2.07.04-1223 | Лоток стальной, толщина стенки 1 мм, размеры 600х80х3000 мм | шт | 6509.19 | 428 | Лотки кабельные | 1.11
20.2.07.04-1224 | Лоток стальной, толщина стенки 0,7 мм, размеры 100х100х3000 мм | шт | 1951.72 | 428 | Лотки кабельные | 1.11
20.2.07.04-1225 | Лоток стальной, толщина стенки 0,7 мм, размеры 150х100х3000 мм | шт | 2557.73 | 428 | Лотки кабельные | 1.11
20.2.07.04-1226 | Лоток стальной, толщина стенки 0,8 мм, размеры 200х100х3000 мм | шт | 2914.72 | 428 | Лотки кабельные | 1.11
20.2.07.04-1227 | Лоток стальной, толщина стенки 0,8 мм, размеры 300х100х3000 мм | шт | 4402.26 | 428 | Лотки кабельные | 1.11
20.2.07.04-1228 | Лоток стальной, толщина стенки 1 мм, размеры 400х100х3000 мм | шт | 5760.31 | 428 | Лотки кабельные | 1.11
20.2.07.04-1229 | Лоток стальной, толщина стенки 1 мм, размеры 500х100х3000 мм | шт | 5979.95 | 428 | Лотки кабельные | 1.11
20.2.07.04-1230 | Лоток стальной, толщина стенки 1 мм, размеры 600х100х3000 мм | шт | 6652.3 | 428 | Лотки кабельные | 1.11
20.2.07.05-0002 | Лоток кабельный оцинкованный перфорированный, размеры 100х50х2500 мм | шт | 427.27 | 428 | Лотки кабельные | 1.11
20.2.07.05-1167 | Лоток стальной перфорированный, толщина стенки 0,7 мм, размеры 50х50х3000 мм | шт | 818.78 | 428 | Лотки кабельные | 1.11
20.2.07.05-1168 | Лоток стальной перфорированный, толщина стенки 0,7 мм, размеры 100х50х3000 мм | шт | 1039.55 | 428 | Лотки кабельные | 1.11
20.2.07.05-1169 | Лоток стальной перфорированный, толщина стенки 0,7 мм, размеры 150х50х3000 мм | шт | 1223.68 | 428 | Лотки кабельные | 1.11
20.2.07.05-1170 | Лоток стальной перфорированный, толщина стенки 0,7 мм, размеры 200х50х3000 мм | шт | 1646.7 | 428 | Лотки кабельные | 1.11
20.2.07.05-1171 | Лоток стальной перфорированный, толщина стенки 0,7 мм, размеры 300х50х3000 мм | шт | 1970.81 | 428 | Лотки кабельные | 1.11
20.2.07.05-1172 | Лоток стальной перфорированный, толщина стенки 0,9 мм, размеры 400х50х3000 мм | шт | 2920.15 | 428 | Лотки кабельные | 1.11
20.2.07.05-1173 | Лоток стальной перфорированный, толщина стенки 0,9 мм, размеры 500х50х3000 мм | шт | 3652.96 | 428 | Лотки кабельные | 1.11
20.2.07.05-1174 | Лоток стальной перфорированный, толщина стенки 0,9 мм, размеры 600х50х3000 мм | шт | 5477.05 | 428 | Лотки кабельные | 1.11
20.2.07.05-1175 | Лоток стальной перфорированный, толщина стенки 0,7 мм, размеры 80х80х3000 мм | шт | 1517.83 | 428 | Лотки кабельные | 1.11
20.2.07.05-1176 | Лоток стальной перфорированный, толщина стенки 0,7 мм, размеры 100х80х3000 мм | шт | 1700.5 | 428 | Лотки кабельные | 1.11
20.2.07.05-1177 | Лоток стальной перфорированный, толщина стенки 0,7 мм, размеры 150х80х3000 мм | шт | 2066.19 | 428 | Лотки кабельные | 1.11
20.2.07.05-1178 | Лоток стальной перфорированный, толщина стенки 0,7 мм, размеры 200х80х3000 мм | шт | 2346.92 | 428 | Лотки кабельные | 1.11
20.2.07.05-1179 | Лоток стальной перфорированный, толщина стенки 0,7 мм, размеры 300х80х3000 мм | шт | 2874.03 | 428 | Лотки кабельные | 1.11
20.2.07.05-1180 | Лоток стальной перфорированный, толщина стенки 0,9 мм, размеры 400х80х3000 мм | шт | 3869.82 | 428 | Лотки кабельные | 1.11
20.2.07.05-1181 | Лоток стальной перфорированный, толщина стенки 0,9 мм, размеры 500х80х3000 мм | шт | 5102.66 | 428 | Лотки кабельные | 1.11
20.2.07.05-1182 | Лоток стальной перфорированный, толщина стенки 0,9 мм, размеры 600х80х3000 мм | шт | 6509.21 | 428 | Лотки кабельные | 1.11
20.2.07.05-1183 | Лоток стальной перфорированный, толщина стенки 0,7 мм, размеры 100х100х3000 мм | шт | 1951.49 | 428 | Лотки кабельные | 1.11
20.2.07.05-1184 | Лоток стальной перфорированный, толщина стенки 0,7 мм, размеры 150х100х3000 мм | шт | 2557.63 | 428 | Лотки кабельные | 1.11
20.2.07.05-1185 | Лоток стальной перфорированный, толщина стенки 0,7 мм, размеры 200х100х3000 мм | шт | 2914.54 | 428 | Лотки кабельные | 1.11
20.2.07.05-1186 | Лоток стальной перфорированный, толщина стенки 0,7 мм, размеры 300х100х3000 мм | шт | 4402.06 | 428 | Лотки кабельные | 1.11
20.2.07.05-1187 | Лоток стальной перфорированный, толщина стенки 0,9 мм, размеры 400х100х3000 мм | шт | 5760.22 | 428 | Лотки кабельные | 1.11
20.2.07.05-1188 | Лоток стальной перфорированный, толщина стенки 0,9 мм, размеры 500х100х3000 мм | шт | 5980.07 | 428 | Лотки кабельные | 1.11
20.2.07.05-1189 | Лоток стальной перфорированный, толщина стенки 0,9 мм, размеры 600х100х3000 мм | шт | 6652.4 | 428 | Лотки кабельные | 1.11
20.2.07.05-1190 | Лоток стальной перфорированный, толщина стенки 0,7 мм, размеры 50х50х2000 мм | шт | 546 | 428 | Лотки кабельные | 1.11
20.2.07.05-1191 | Лоток стальной перфорированный, толщина стенки 0,7 мм, размеры 100х50х2000 мм | шт | 693.15 | 428 | Лотки кабельные | 1.11
20.2.07.05-1192 | Лоток стальной перфорированный, толщина стенки 0,7 мм, размеры 150х50х2000 мм | шт | 815.9 | 428 | Лотки кабельные | 1.11
20.2.07.05-1193 | Лоток стальной перфорированный, толщина стенки 0,7 мм, размеры 200х50х2000 мм | шт | 1097.99 | 428 | Лотки кабельные | 1.11
20.2.07.05-1194 | Лоток стальной перфорированный, толщина стенки 0,7 мм, размеры 300х50х2000 мм | шт | 1314.12 | 428 | Лотки кабельные | 1.11
20.2.07.05-1195 | Лоток стальной перфорированный, толщина стенки 1 мм, размеры 400х50х2000 мм | шт | 1947.44 | 428 | Лотки кабельные | 1.11
20.2.07.05-1196 | Лоток стальной перфорированный, толщина стенки 0,9 мм, размеры 500х50х2000 мм | шт | 2435.83 | 428 | Лотки кабельные | 1.11
20.2.07.05-1197 | Лоток стальной перфорированный, толщина стенки 1 мм, размеры 600х50х2000 мм | шт | 3652.21 | 428 | Лотки кабельные | 1.11
20.2.07.05-1198 | Лоток стальной перфорированный, толщина стенки 0,7 мм, размеры 80х80х2000 мм | шт | 1012.02 | 428 | Лотки кабельные | 1.11
20.2.07.05-1199 | Лоток стальной перфорированный, толщина стенки 0,7 мм, размеры 100х80х2000 мм | шт | 1133.86 | 428 | Лотки кабельные | 1.11
20.2.07.05-1200 | Лоток стальной перфорированный, толщина стенки 0,7 мм, размеры 150х80х2000 мм | шт | 1377.66 | 428 | Лотки кабельные | 1.11
20.2.07.05-1201 | Лоток стальной перфорированный, толщина стенки 0,7 мм, размеры 200х80х2000 мм | шт | 1564.92 | 428 | Лотки кабельные | 1.11
20.2.07.05-1202 | Лоток стальной перфорированный, толщина стенки 0,7 мм, размеры 300х80х2000 мм | шт | 1916.31 | 428 | Лотки кабельные | 1.11
20.2.07.05-1203 | Лоток стальной перфорированный, толщина стенки 1 мм, размеры 400х80х2000 мм | шт | 2580.43 | 428 | Лотки кабельные | 1.11
20.2.07.05-1204 | Лоток стальной перфорированный, толщина стенки 1 мм, размеры 500х80х2000 мм | шт | 3402.56 | 428 | Лотки кабельные | 1.11
20.2.07.05-1205 | Лоток стальной перфорированный, толщина стенки 1 мм, размеры 600х80х2000 мм | шт | 4340.37 | 428 | Лотки кабельные | 1.11
20.2.07.05-1206 | Лоток стальной перфорированный, толщина стенки 0,7 мм, размеры 100х100х2000 мм | шт | 1301.11 | 428 | Лотки кабельные | 1.11
20.2.07.05-1207 | Лоток стальной перфорированный, толщина стенки 0,7 мм, размеры 150х100х2000 мм | шт | 1705.31 | 428 | Лотки кабельные | 1.11
20.2.07.05-1208 | Лоток стальной перфорированный, толщина стенки 0,7 мм, размеры 200х100х2000 мм | шт | 1943.35 | 428 | Лотки кабельные | 1.11
20.2.07.05-1209 | Лоток стальной перфорированный, толщина стенки 0,7 мм, размеры 300х100х2000 мм | шт | 2935.02 | 428 | Лотки кабельные | 1.11
20.2.07.05-1210 | Лоток стальной перфорированный, толщина стенки 1 мм, размеры 400х100х2000 мм | шт | 3840.86 | 428 | Лотки кабельные | 1.11
20.2.07.05-1211 | Лоток стальной перфорированный, толщина стенки 1 мм, размеры 500х100х2000 мм | шт | 3987.4 | 428 | Лотки кабельные | 1.11
20.2.07.06-0001 | Лоток кабельный проволочный, горячеоцинкованный, размеры 50х50 мм | м | 277.85 | 428 | Лотки кабельные | 1.11
20.2.07.06-0002 | Лоток кабельный проволочный, горячеоцинкованный, размеры 100х30 мм | м | 280.18 | 428 | Лотки кабельные | 1.11
20.2.07.06-0003 | Лоток кабельный проволочный, горячеоцинкованный, размеры 100х50 мм | м | 327.45 | 428 | Лотки кабельные | 1.11
20.2.07.06-0004 | Лоток кабельный проволочный, горячеоцинкованный, размеры 100х80 мм | м | 379.23 | 428 | Лотки кабельные | 1.11
20.2.07.06-0005 | Лоток кабельный проволочный, горячеоцинкованный, размеры 100х100 мм | м | 456.62 | 428 | Лотки кабельные | 1.11
20.2.07.06-0006 | Лоток кабельный проволочный, горячеоцинкованный, размеры 150х30 мм | м | 335.57 | 428 | Лотки кабельные | 1.11
20.2.07.06-0007 | Лоток кабельный проволочный, горячеоцинкованный, размеры 150х50 мм | м | 353.93 | 428 | Лотки кабельные | 1.11
20.2.07.06-0008 | Лоток кабельный проволочный, горячеоцинкованный, размеры 200х30 мм | м | 389.08 | 428 | Лотки кабельные | 1.11
20.2.07.06-0010 | Лоток кабельный проволочный, горячеоцинкованный, размеры 200х100 мм | м | 605.18 | 428 | Лотки кабельные | 1.11
20.2.07.06-0011 | Лоток кабельный проволочный, горячеоцинкованный, размеры 300х50 мм | м | 744.35 | 428 | Лотки кабельные | 1.11
20.2.07.06-0012 | Лоток кабельный проволочный, горячеоцинкованный, размеры 300х80 мм | м | 930.38 | 428 | Лотки кабельные | 1.11
20.2.07.06-0013 | Лоток кабельный проволочный, горячеоцинкованный, размеры 400х50 мм | м | 857.24 | 428 | Лотки кабельные | 1.11
20.2.07.06-0014 | Лоток кабельный проволочный, горячеоцинкованный, размеры 400х80 мм | м | 1058.78 | 428 | Лотки кабельные | 1.11
20.2.07.06-0015 | Лоток кабельный проволочный, горячеоцинкованный, размеры 400х100 мм | м | 1004.92 | 428 | Лотки кабельные | 1.11
20.2.07.06-0016 | Лоток кабельный проволочный, горячеоцинкованный, размеры 500х30 мм | м | 758.22 | 428 | Лотки кабельные | 1.11
20.2.07.06-0017 | Лоток кабельный проволочный, горячеоцинкованный, размеры 500х50 мм | м | 751.93 | 428 | Лотки кабельные | 1.11
20.2.07.06-0018 | Лоток кабельный проволочный, горячеоцинкованный, размеры 500х100 мм | м | 922.92 | 428 | Лотки кабельные | 1.11
20.2.07.06-0019 | Лоток кабельный проволочный, горячеоцинкованный, размеры 600х50 мм | м | 983.99 | 428 | Лотки кабельные | 1.11
20.2.07.06-0020 | Лоток кабельный проволочный, горячеоцинкованный, размеры 600х100 мм | м | 1252.93 | 428 | Лотки кабельные | 1.11
20.2.07.06-1113 | Лоток стальной проволочный, диаметр проволоки 4 мм, размеры 50х100х2000 мм | шт | 741.89 | 428 | Лотки кабельные | 1.11
20.2.07.06-1114 | Лоток стальной проволочный, диаметр проволоки 4 мм, размеры 50х200х2000 мм | шт | 980.41 | 428 | Лотки кабельные | 1.11
20.2.07.06-1115 | Лоток стальной проволочный, диаметр проволоки 3,8 мм, размеры 50х100х3000 мм | шт | 703.15 | 428 | Лотки кабельные | 1.11
20.2.07.06-1116 | Лоток стальной проволочный, диаметр проволоки 3,8 мм, размеры 50х150х3000 мм | шт | 811.89 | 428 | Лотки кабельные | 1.11
20.2.07.06-1117 | Лоток стальной проволочный, диаметр проволоки 4 мм, размеры 100х100х3000 мм | шт | 1216.12 | 428 | Лотки кабельные | 1.11
20.2.07.06-1118 | Лоток стальной проволочный, диаметр проволоки 4 мм, размеры 100х150х3000 мм | шт | 1322.62 | 428 | Лотки кабельные | 1.11
20.2.07.06-1119 | Лоток стальной проволочный, диаметр проволоки 4 мм, размеры 100х200х3000 мм | шт | 1554.93 | 428 | Лотки кабельные | 1.11
20.2.07.06-1120 | Лоток стальной проволочный, диаметр проволоки 5 мм, размеры 100х300х3000 мм | шт | 2416.39 | 428 | Лотки кабельные | 1.11
20.2.07.06-1121 | Лоток стальной проволочный, диаметр проволоки 5 мм, размеры 100х400х3000 мм | шт | 2770.19 | 428 | Лотки кабельные | 1.11
20.2.07.06-1122 | Лоток стальной проволочный, диаметр проволоки 5 мм, размеры 100х500х3000 мм | шт | 3158.94 | 428 | Лотки кабельные | 1.11
20.2.07.06-1123 | Лоток стальной проволочный, диаметр проволоки 5 мм, размеры 100х600х3000 мм | шт | 3593.92 | 428 | Лотки кабельные | 1.11
20.2.07.06-1124 | Лоток стальной проволочный, диаметр проволоки 4 мм, размеры 30х50х3000 мм | шт | 663.86 | 428 | Лотки кабельные | 1.11
20.2.07.06-1125 | Лоток стальной проволочный, диаметр проволоки 4 мм, размеры 30х100х3000 мм | шт | 732.5 | 428 | Лотки кабельные | 1.11
20.2.07.06-1126 | Лоток стальной проволочный, диаметр проволоки 4 мм, размеры 30х150х3000 мм | шт | 895.95 | 428 | Лотки кабельные | 1.11
20.2.07.06-1127 | Лоток стальной проволочный, диаметр проволоки 4 мм, размеры 30х200х3000 мм | шт | 981.52 | 428 | Лотки кабельные | 1.11
20.2.07.06-1128 | Лоток стальной проволочный, диаметр проволоки 4 мм, размеры 30х300х3000 мм | шт | 1355.61 | 428 | Лотки кабельные | 1.11
20.2.07.06-1129 | Лоток стальной проволочный, диаметр проволоки 5 мм, размеры 30х400х3000 мм | шт | 1907.58 | 428 | Лотки кабельные | 1.11
20.2.07.06-1130 | Лоток стальной проволочный, диаметр проволоки 5 мм, размеры 30х500х3000 мм | шт | 2274.29 | 428 | Лотки кабельные | 1.11
20.2.07.06-1131 | Лоток стальной проволочный, диаметр проволоки 5 мм, размеры 30х600х3000 мм | шт | 2493.57 | 428 | Лотки кабельные | 1.11
20.2.07.06-1132 | Лоток стальной проволочный, диаметр проволоки 4 мм, размеры 50х50х3000 мм | шт | 698.62 | 428 | Лотки кабельные | 1.11
20.2.07.06-1133 | Лоток стальной проволочный, диаметр проволоки 4 мм, размеры 50х100х3000 мм | шт | 832.36 | 428 | Лотки кабельные | 1.11
20.2.07.06-1134 | Лоток стальной проволочный, диаметр проволоки 4 мм, размеры 50х150х3000 мм | шт | 969.07 | 428 | Лотки кабельные | 1.11
20.2.07.06-1135 | Лоток стальной проволочный, диаметр проволоки 4 мм, размеры 50х200х3000 мм | шт | 1051.4 | 428 | Лотки кабельные | 1.11
20.2.07.06-1136 | Лоток стальной проволочный, диаметр проволоки 5 мм, размеры 50х300х3000 мм | шт | 1893.53 | 428 | Лотки кабельные | 1.11
20.2.07.06-1137 | Лоток стальной проволочный, диаметр проволоки 5 мм, размеры 50х400х3000 мм | шт | 2183.77 | 428 | Лотки кабельные | 1.11
20.2.07.06-1138 | Лоток стальной проволочный, диаметр проволоки 5 мм, размеры 50х500х3000 мм | шт | 2573.56 | 428 | Лотки кабельные | 1.11
20.2.07.06-1139 | Лоток стальной проволочный, диаметр проволоки 5 мм, размеры 50х600х3000 мм | шт | 2822.49 | 428 | Лотки кабельные | 1.11
20.2.07.06-1140 | Лоток стальной проволочный, диаметр проволоки 4 мм, размеры 80х80х3000 мм | шт | 964.26 | 428 | Лотки кабельные | 1.11
20.2.07.06-1141 | Лоток стальной проволочный, диаметр проволоки 4 мм, размеры 80х100х3000 мм | шт | 988.35 | 428 | Лотки кабельные | 1.11
20.2.07.06-1142 | Лоток стальной проволочный, диаметр проволоки 4 мм, размеры 80х150х3000 мм | шт | 1064.04 | 428 | Лотки кабельные | 1.11
20.2.07.06-1143 | Лоток стальной проволочный, диаметр проволоки 4 мм, размеры 80х200х3000 мм | шт | 1225.72 | 428 | Лотки кабельные | 1.11
20.2.07.06-1144 | Лоток стальной проволочный, диаметр проволоки 5 мм, размеры 80х300х3000 мм | шт | 2369.15 | 428 | Лотки кабельные | 1.11
20.2.07.06-1145 | Лоток стальной проволочный, диаметр проволоки 5 мм, размеры 80х400х3000 мм | шт | 2522.15 | 428 | Лотки кабельные | 1.11
20.2.07.06-1146 | Лоток стальной проволочный, диаметр проволоки 5 мм, размеры 80х500х3000 мм | шт | 2902.11 | 428 | Лотки кабельные | 1.11
20.2.07.06-1147 | Лоток стальной проволочный, диаметр проволоки 5 мм, размеры 80х600х3000 мм | шт | 3292.93 | 428 | Лотки кабельные | 1.11
20.2.07.07-1185 | Лоток неперфорированный горячеоцинкованный, размеры 200х100х2000 мм | м | 1278.54 | 428 | Лотки кабельные | 1.11
20.2.07.08-0007 | Разветвитель Т-образный сейсмостойкий ЛТ-60/100, горячеоцинкованный | шт | 1279.76 | 429 | Материалы и изделия кабельные металлические | 1.18
20.2.07.08-0008 | Разветвитель Т-образный сейсмостойкий ЛТ-60/200, горячеоцинкованный | шт | 1603.84 | 429 | Материалы и изделия кабельные металлические | 1.18
20.2.07.08-1552 | Разветвитель Т-образный, без крышки, горячеоцинкованный, размеры 100х50 мм | шт | 1974.38 | 429 | Материалы и изделия кабельные металлические | 1.18
20.2.07.08-1614 | Разветвитель Т-образный, без крышки, из нержавеющей стали, размеры 100х100 мм | шт | 1129.92 | 429 | Материалы и изделия кабельные металлические | 1.18
20.2.07.08-1626 | Разветвитель Т-образный, без крышки, из нержавеющей стали, размеры 150х100 мм | шт | 1282.39 | 429 | Материалы и изделия кабельные металлические | 1.18
20.2.07.08-1770 | Разветвитель Т-образный, без крышки, окрашенный, размеры 300х100 мм | шт | 1916.61 | 429 | Материалы и изделия кабельные металлические | 1.18
20.2.07.08-1778 | Разветвитель Т-образный, с крышкой, окрашенный, размеры 300х80 мм | шт | 2068.93 | 429 | Материалы и изделия кабельные металлические | 1.18
20.2.07.08-1796 | Разветвитель Т-образный, с крышкой, окрашенный, размеры 50х50 мм | шт | 1126.51 | 429 | Материалы и изделия кабельные металлические | 1.18
20.2.07.13-0002 | Секция угловая лотка НЛ-У95 | шт | 253.75 | 429 | Материалы и изделия кабельные металлические | 1.18
20.2.07.14-0011 | Секция разветвительная стальная на 4 направления, размеры 610х396х40 мм, толщина 1,5 мм | шт | 2380.59 | 61 | Изделия стальные | 0.89
20.2.07.14-0012 | Секция разветвительная стальная оцинкованная на 4 направления, размеры 710х496х40 мм, толщина 1,5 мм | шт | 5910.49 | 61 | Изделия стальные | 0.89
20.2.08.01-0001 | DIN-рейки металлические, оцинкованные, размеры 7,5х35х260 мм | 100 шт | 3982.06 | 429 | Материалы и изделия кабельные металлические | 1.18
20.2.08.01-0002 | DIN-рейки металлические, оцинкованные, размеры 7,5х35х300 мм | 100 шт | 4298.19 | 429 | Материалы и изделия кабельные металлические | 1.18
20.2.08.01-0003 | DIN-рейки металлические, оцинкованные, размеры 7,5х35х1000 мм | 100 шт | 9732.66 | 429 | Материалы и изделия кабельные металлические | 1.18
20.2.08.01-0004 | DIN-рейки металлические, оцинкованные, размеры 7,5х35х600 мм | 100 шт | 4328.9 | 429 | Материалы и изделия кабельные металлические | 1.18
20.2.08.02-0001 | Держатель Г-образный, толщина стенки 2 мм, длина 65 мм, высота 120 мм, климатическое исполнение УТ2,5 | шт | 95.09 | 429 | Материалы и изделия кабельные металлические | 1.18
20.2.08.02-0021 | Полоски и пряжки для крепления проводов | 100 шт | 854.74 | 429 | Материалы и изделия кабельные металлические | 1.18
20.2.08.02-0032 | Прижимы НЛ-ПРц | 100 шт | 866.08 | 429 | Материалы и изделия кабельные металлические | 1.18
20.2.08.03-0011 | Комплекты крепежные из оцинкованной стали для соединения элементов проволочного лотка (винт М6х20, шайба, шайба четырехлепестковая, гайка М6) | 100 компл | 2466 | 429 | Материалы и изделия кабельные металлические | 1.18
20.2.08.03-0012 | Комплекты крепежные из оцинкованной стали для соединения элементов проволочного лотка (крюк-болт, шайба четырехлепестковая, гайка М6) | 100 компл | 2040.67 | 429 | Материалы и изделия кабельные металлические | 1.18
20.2.08.03-0014 | Комплекты монтажных материалов для абонентских защитных устройств | 100 шт | 13198.02 | 429 | Материалы и изделия кабельные металлические | 1.18
20.2.08.03-1028 | Рама из оцинкованной стали толщиной 5 мм, однорядная с одной секцией для устройства герметичных проходок в стенах и перекрытиях, размер ввода 100х120 мм | шт | 2771.79 | 429 | Материалы и изделия кабельные металлические | 1.18
20.2.08.03-1029 | Рама из оцинкованной стали толщиной 5 мм, однорядная с одной секцией для устройства герметичных проходок в стенах и перекрытиях, размер ввода 160х120 мм | шт | 3341.42 | 429 | Материалы и изделия кабельные металлические | 1.18
20.2.08.03-1030 | Рама из оцинкованной стали толщиной 5 мм, однорядная с двумя секциями для устройства герметичных проходок в стенах и перекрытиях, размер ввода 160х248 мм | шт | 5208.36 | 429 | Материалы и изделия кабельные металлические | 1.18
20.2.08.03-1031 | Рама из оцинкованной стали толщиной 5 мм, однорядная с одной секцией для устройства герметичных проходок в стенах и перекрытиях, размер ввода 218х120 мм | шт | 3734.54 | 429 | Материалы и изделия кабельные металлические | 1.18
20.2.08.03-1032 | Рама из оцинкованной стали толщиной 5 мм, однорядная с двумя секциями для устройства герметичных проходок в стенах и перекрытиях, размер ввода 218х248 мм | шт | 5896.21 | 429 | Материалы и изделия кабельные металлические | 1.18
20.2.08.03-1033 | Рама из оцинкованной стали толщиной 5 мм, однорядная с тремя секциями для устройства герметичных проходок в стенах и перекрытиях, размер ввода 218х376 мм | шт | 7871.69 | 429 | Материалы и изделия кабельные металлические | 1.18
20.2.08.03-1034 | Рама из оцинкованной стали толщиной 5 мм, однорядная с одной секцией для устройства герметичных проходок в стенах и перекрытиях, размер ввода 277х120 мм | шт | 4520.58 | 429 | Материалы и изделия кабельные металлические | 1.18
20.2.08.03-1035 | Рама из оцинкованной стали толщиной 5 мм, однорядная с двумя секциями для устройства герметичных проходок в стенах и перекрытиях, размер ввода 277х248 мм | шт | 6878.91 | 429 | Материалы и изделия кабельные металлические | 1.18
20.2.08.03-1036 | Рама из оцинкованной стали толщиной 5 мм, однорядная с тремя секциями для устройства герметичных проходок в стенах и перекрытиях, размер ввода 277х376 мм | шт | 10614.49 | 429 | Материалы и изделия кабельные металлические | 1.18
20.2.08.03-1037 | Рама из оцинкованной стали толщиной 5 мм, однорядная с пятью секциями для устройства герметичных проходок в стенах и перекрытиях, размер ввода 277х632 мм | шт | 14676.94 | 429 | Материалы и изделия кабельные металлические | 1.18
20.2.08.03-1038 | Рама из оцинкованной стали толщиной 5 мм, двухрядная с четырьмя секциями для устройства герметичных проходок в стенах и перекрытиях, размер ввода 562х248 мм | шт | 65426.02 | 429 | Материалы и изделия кабельные металлические | 1.18
20.2.08.04-0001 | Полоса К-106, сечение 40х4 мм | шт | 344.31 | 429 | Материалы и изделия кабельные металлические | 1.18
20.2.08.04-0031 | Полоса К-106ц, оцинкованная, сечение 40х4 мм | шт | 431.2 | 429 | Материалы и изделия кабельные металлические | 1.18
20.2.08.04-0032 | Полоса стальная оцинкованная перфорированная, размеры 3х40х2000 мм | шт | 294.89 | 429 | Материалы и изделия кабельные металлические | 1.18
20.2.08.04-0033 | Полоса стальная оцинкованная перфорированная, размеры 3х20х2000 мм | шт | 155.46 | 429 | Материалы и изделия кабельные металлические | 1.18
20.2.08.04-0034 | Полоса стальная оцинкованная перфорированная, размеры 1х20х2000 мм | шт | 103.04 | 429 | Материалы и изделия кабельные металлические | 1.18
20.2.08.05-0002 | Планка Z-образная оцинкованная | шт | 738.64 | 429 | Материалы и изделия кабельные металлические | 1.18
20.2.08.05-0017 | Профиль П-образный, толщина 2,5 мм, длина 3000 мм | шт | 1501.31 | 259 | Профили П-образные | 1.29
20.2.08.05-0018 | Профиль монтажный Z-образный, размеры 62х32х2000 мм | шт | 556.31 | 429 | Материалы и изделия кабельные металлические | 1.18
20.2.08.05-0021 | Профиль монтажный перфорированный | шт | 1008.84 | 429 | Материалы и изделия кабельные металлические | 1.18
20.2.08.05-0022 | Профиль монтажный перфорированный, размеры 35х7,5х2000 мм | шт | 209.99 | 429 | Материалы и изделия кабельные металлические | 1.18
20.2.08.05-0023 | Профиль монтажный С-образный К108, размеры 40х20х2000 мм | шт | 586.99 | 429 | Материалы и изделия кабельные металлические | 1.18
20.2.08.06-0001 | Ролик алюминиевый раскаточный, рабочая нагрузка 3,5 кН, разрушающая нагрузка 6,25 кН, диаметр провода до 14 мм, диаметр ролика 200 мм | шт | 1684.71 | 429 | Материалы и изделия кабельные металлические | 1.18
20.2.08.06-0002 | Ролик алюминиевый раскаточный, рабочая нагрузка 5 кН, разрушающая нагрузка 10 кН, диаметр провода до 22 мм, диаметр ролика 320 мм | шт | 2362.13 | 429 | Материалы и изделия кабельные металлические | 1.18
20.2.08.06-0003 | Ролик алюминиевый раскаточный, рабочая нагрузка 20 кН, разрушающая нагрузка 37,5 кН, диаметр провода до 34 мм, диаметр ролика 420 мм | шт | 4344.29 | 429 | Материалы и изделия кабельные металлические | 1.18
20.2.08.06-0004 | Барабан фрезеровальный с пятигранными ножами для удаления линий дорожной разметки демаркировочными машинами, ширина фрезерования 200 мм | шт | 109509.07 | 61 | Изделия стальные | 0.89
20.2.08.06-0011 | Ролик стальной подвесной, грузоподъемность 0,5 т, диаметр каната 18 мм, диаметр ролика 120 мм | шт | 2685.12 | 429 | Материалы и изделия кабельные металлические | 1.18
20.2.08.07-0011 | Скобы для проводов КС-061 | 100 шт | 13385.53 | 429 | Материалы и изделия кабельные металлические | 1.18
20.2.08.07-0012 | Скоба крепления троса КС-162 | шт | 266.71 | 429 | Материалы и изделия кабельные металлические | 1.18
20.2.08.07-0016 | Скобы К-146П | 100 шт | 1861.89 | 429 | Материалы и изделия кабельные металлические | 1.18
20.2.08.07-0017 | Скобы К-147П | 100 шт | 4040.93 | 429 | Материалы и изделия кабельные металлические | 1.18
20.2.08.07-0018 | Скобы К-148П | 100 шт | 5125.83 | 429 | Материалы и изделия кабельные металлические | 1.18
20.2.08.07-0019 | Скобы К-729 | 100 шт | 2247.57 | 429 | Материалы и изделия кабельные металлические | 1.18
20.2.08.07-0020 | Скобы К-730 | 100 шт | 1982.37 | 429 | Материалы и изделия кабельные металлические | 1.18
20.2.08.07-0021 | Скобы К-731 | 100 шт | 2021.42 | 429 | Материалы и изделия кабельные металлические | 1.18
20.2.08.07-0022 | Скобы К-732 | 100 шт | 759.71 | 429 | Материалы и изделия кабельные металлические | 1.18
20.2.08.07-0023 | Скобы накладные | 100 шт | 3564.73 | 429 | Материалы и изделия кабельные металлические | 1.18
20.2.08.07-0024 | Скобы накладные К-145У2 | 100 шт | 2822.52 | 429 | Материалы и изделия кабельные металлические | 1.18
20.2.08.07-0033 | Скобы У1078 | 100 шт | 3189.01 | 429 | Материалы и изделия кабельные металлические | 1.18
20.2.08.07-0041 | Скобы оцинкованные анодированные двухлапковые для крепления кабелей, проводов, труб к различным основаниям, диаметр 10-11 мм | 100 шт | 86.13 | 429 | Материалы и изделия кабельные металлические | 1.18
20.2.08.07-0044 | Скобы оцинкованные анодированные двухлапковые для крепления кабелей, проводов, труб к различным основаниям, диаметр 16-17 мм | 100 шт | 112.8 | 429 | Материалы и изделия кабельные металлические | 1.18
20.2.08.07-0045 | Скобы оцинкованные анодированные двухлапковые для крепления кабелей, проводов, труб к различным основаниям, диаметр 19-20 мм | 100 шт | 119.8 | 429 | Материалы и изделия кабельные металлические | 1.18
20.2.08.07-0046 | Скобы оцинкованные анодированные двухлапковые для крепления кабелей, проводов, труб к различным основаниям, диаметр 21-22 мм | 100 шт | 126.79 | 429 | Материалы и изделия кабельные металлические | 1.18
20.2.08.07-0047 | Скобы оцинкованные анодированные двухлапковые для крепления кабелей, проводов, труб к различным основаниям, диаметр 25-26 мм | 100 шт | 160.34 | 429 | Материалы и изделия кабельные металлические | 1.18
20.2.08.07-0048 | Скобы оцинкованные анодированные двухлапковые для крепления кабелей, проводов, труб к различным основаниям, диаметр 31-32 мм | 100 шт | 248.71 | 429 | Материалы и изделия кабельные металлические | 1.18
20.2.08.07-0049 | Скобы оцинкованные анодированные двухлапковые для крепления кабелей, проводов, труб к различным основаниям, диаметр 38-40 мм | 100 шт | 362.67 | 429 | Материалы и изделия кабельные металлические | 1.18
20.2.08.07-0050 | Скобы оцинкованные анодированные двухлапковые для крепления кабелей, проводов, труб к различным основаниям, диаметр 48-50 мм | 100 шт | 422.86 | 429 | Материалы и изделия кабельные металлические | 1.18
20.2.08.07-0051 | Скобы оцинкованные анодированные однолапковые для крепления кабелей, проводов, труб к различным основаниям, диаметр 8-9 мм | 100 шт | 67.89 | 429 | Материалы и изделия кабельные металлические | 1.18
20.2.08.07-0052 | Скобы оцинкованные анодированные однолапковые для крепления кабелей, проводов, труб к различным основаниям, диаметр 10-11 мм | 100 шт | 73.87 | 429 | Материалы и изделия кабельные металлические | 1.18
20.2.08.07-0053 | Скобы оцинкованные анодированные однолапковые для крепления кабелей, проводов, труб к различным основаниям, диаметр 12-13 мм | 100 шт | 76.15 | 429 | Материалы и изделия кабельные металлические | 1.18
20.2.08.07-0054 | Скобы оцинкованные анодированные однолапковые для крепления кабелей, проводов, труб к различным основаниям, диаметр 14-15 мм | 100 шт | 79.14 | 429 | Материалы и изделия кабельные металлические | 1.18
20.2.08.07-0055 | Скобы оцинкованные анодированные однолапковые для крепления кабелей, проводов, труб к различным основаниям, диаметр 16-17 мм | 100 шт | 86.15 | 429 | Материалы и изделия кабельные металлические | 1.18
20.2.08.07-0056 | Скобы оцинкованные анодированные однолапковые для крепления кабелей, проводов, труб к различным основаниям, диаметр 19-20 мм | 100 шт | 103.06 | 429 | Материалы и изделия кабельные металлические | 1.18
20.2.08.07-0057 | Скобы оцинкованные анодированные однолапковые для крепления кабелей, проводов, труб к различным основаниям, диаметр 21-22 мм | 100 шт | 120.97 | 429 | Материалы и изделия кабельные металлические | 1.18
20.2.08.07-0058 | Скобы оцинкованные анодированные однолапковые для крепления кабелей, проводов, труб к различным основаниям, диаметр 25-26 мм | 100 шт | 137.74 | 429 | Материалы и изделия кабельные металлические | 1.18
20.2.08.07-0059 | Скобы оцинкованные анодированные однолапковые для крепления кабелей, проводов, труб к различным основаниям, диаметр 31-32 мм | 100 шт | 215.93 | 429 | Материалы и изделия кабельные металлические | 1.18
20.2.08.07-0072 | Скобы однолапковые оцинкованные, диаметр 8 мм, высота 10 мм, длина 23 мм | 10 шт | 98.74 | 429 | Материалы и изделия кабельные металлические | 1.18
20.2.08.08-0001 | Швеллер перфорированный, число отверстий 28, размеры 80х40х2000 мм | шт | 1020.49 | 429 | Материалы и изделия кабельные металлические | 1.18
20.2.08.08-0002 | Швеллер перфорированный, число отверстий 99, размеры 80х40х2000 мм | шт | 636.63 | 429 | Материалы и изделия кабельные металлические | 1.18
20.2.08.08-0003 | Швеллер перфорированный, число отверстий 33, размеры 60х32х2000 мм | шт | 772.14 | 429 | Материалы и изделия кабельные металлические | 1.18
20.2.08.08-0004 | Швеллер перфорированный, число отверстий 50, размеры 32х20х2000 мм | шт | 355.94 | 429 | Материалы и изделия кабельные металлические | 1.18
20.2.08.08-0005 | Швеллер перфорированный горячеоцинкованный, число отверстий 28, размеры 80х40х2000 мм | шт | 1353.72 | 429 | Материалы и изделия кабельные металлические | 1.18
20.2.08.08-0007 | Швеллер перфорированный горячеоцинкованный, число отверстий 33, размеры 60х32х2000 мм | шт | 908.91 | 429 | Материалы и изделия кабельные металлические | 1.18
20.2.08.08-0008 | Швеллер перфорированный горячеоцинкованный, число отверстий 50, размеры 32х20х2000 мм | шт | 399.3 | 429 | Материалы и изделия кабельные металлические | 1.18
20.2.08.09-0011 | Пластины концевые, размеры 56х1,5х33,5 мм | 100 шт | 1884.55 | 429 | Материалы и изделия кабельные металлические | 1.18
20.2.08.09-0012 | Пластины концевые, размеры 65х1,5х34,5 мм | 100 шт | 858.66 | 429 | Материалы и изделия кабельные металлические | 1.18
20.2.09.01-0011 | Мастика битумная для кабельных муфт МБ 70/60 | т | 462829.65 | 51 | Материалы на основе битума | 2.26
20.2.09.01-0012 | Массы кабельные марок МКС-М | т | 693547.3 | 147 | Прочие материалы | 2.6
20.2.09.01-0013 | Массы кабельные марок МКП-М | т | 425378.65 | 147 | Прочие материалы | 2.6
20.2.09.01-0021 | Масса заливочная для кабелей связи МКС-М | кг | 727.34 | 147 | Прочие материалы | 2.6
20.2.09.01-0031 | Состав для заливки кабельных муфт, марка МБ-70 | кг | 129.58 | 51 | Материалы на основе битума | 2.26
20.2.09.01-0032 | Состав для заливки кабельных муфт, марка МБМ | т | 75097.05 | 51 | Материалы на основе битума | 2.26
20.2.09.02-0001 | Щит конструкционный сосна, сорт В, размеры 40х600х1600 мм | м3 | 56243.02 | 239 | Лесо- и пиломатериалы прочие | 2.05
20.2.09.02-0021 | Компаунд герметизирующий удаляемый для заливки кабельных муфт, упаковка 90 мл | кг | 4108.01 | 147 | Прочие материалы | 2.6
20.2.09.02-0031 | Прокладки паронитовые, размеры 2,7х5 мм | 1000 шт | 2191.28 | 91 | Материалы и изделия электромонтажные полимерные и композитные | 1.7
20.2.09.02-0032 | Кольца опорные | 10 шт | 52.05 | 91 | Материалы и изделия электромонтажные полимерные и композитные | 1.7
20.2.09.02-0041 | Конденсатор керамический выводной | шт | 30.05 | 419 | Материалы для монтажа электропроводки | 1.04
20.2.09.02-1025 | Модуль уплотнительный резиновый, без галогена, для герметизации кабелей и труб внутри рамы диаметром 3-9 мм, размеры 15х15х60 мм | шт | 634.96 | 91 | Материалы и изделия электромонтажные полимерные и композитные | 1.7
20.2.09.02-1026 | Модуль уплотнительный резиновый, без галогена, для герметизации кабелей и труб внутри рамы диаметром 5-16 мм, размеры 20х20х60 мм | шт | 428.42 | 91 | Материалы и изделия электромонтажные полимерные и композитные | 1.7
20.2.09.02-1027 | Модуль уплотнительный резиновый, без галогена, для герметизации кабелей и труб внутри рамы диаметром 13-23 мм, размеры 30х30х60 мм | шт | 527.89 | 91 | Материалы и изделия электромонтажные полимерные и композитные | 1.7
20.2.09.02-1028 | Модуль уплотнительный резиновый, без галогена, для герметизации кабелей и труб внутри рамы диаметром 23-33 мм, размеры 40х40х60 мм | шт | 856.86 | 91 | Материалы и изделия электромонтажные полимерные и композитные | 1.7
20.2.09.02-1029 | Модуль уплотнительный резиновый, без галогена, для герметизации кабелей и труб внутри рамы диаметром 34-51 мм, размеры 60х60х60 мм | шт | 1491.88 | 91 | Материалы и изделия электромонтажные полимерные и композитные | 1.7
20.2.09.02-1030 | Модуль уплотнительный резиновый, без галогена, для герметизации кабелей и труб внутри рамы диаметром 52-78 мм, размеры 90х90х60 мм | шт | 3665.57 | 91 | Материалы и изделия электромонтажные полимерные и композитные | 1.7
20.2.09.02-1031 | Модуль уплотнительный резиновый, без галогена, для герметизации кабелей и труб внутри рамы диаметром 79-99 мм, размеры 120х120х60 мм | шт | 9708.48 | 91 | Материалы и изделия электромонтажные полимерные и композитные | 1.7
20.2.09.02-1032 | Модуль-заглушка уплотнительная резиновая, без галогена, для герметизации неиспользуемого пространства внутри рамы, размеры 30х30х60 мм | шт | 771.23 | 91 | Материалы и изделия электромонтажные полимерные и композитные | 1.7
20.2.09.02-1033 | Уплотнитель кабельных проходов термоусаживаемый, диаметр растяжки 130 мм, диаметр после усадки 28 мм | шт | 184.04 | 91 | Материалы и изделия электромонтажные полимерные и композитные | 1.7
20.2.09.03-0021 | Муфта полиэтиленовая прямая МПП 0,1/0,3 | шт | 291.63 | 91 | Материалы и изделия электромонтажные полимерные и композитные | 1.7
20.2.09.03-0022 | Муфта полиэтиленовая прямая МПП 0,5 | шт | 313.79 | 91 | Материалы и изделия электромонтажные полимерные и композитные | 1.7
20.2.09.03-0023 | Муфта полиэтиленовая прямая МПП 1 | шт | 405.1 | 91 | Материалы и изделия электромонтажные полимерные и композитные | 1.7
20.2.09.03-0024 | Муфта полиэтиленовая прямая МПП 2 | шт | 523.65 | 91 | Материалы и изделия электромонтажные полимерные и композитные | 1.7
20.2.09.03-0025 | Муфта полиэтиленовая прямая МПП 2/4 | шт | 834.66 | 91 | Материалы и изделия электромонтажные полимерные и композитные | 1.7
20.2.09.03-0026 | Муфта полиэтиленовая прямая МПП 5/6 | шт | 846.43 | 91 | Материалы и изделия электромонтажные полимерные и композитные | 1.7
20.2.09.03-0027 | Муфта полиэтиленовая прямая МПП 10/12 | шт | 2113.09 | 91 | Материалы и изделия электромонтажные полимерные и композитные | 1.7
20.2.09.03-0029 | Муфты тупиковые МТ-16 | 10 шт | 409.84 | 91 | Материалы и изделия электромонтажные полимерные и композитные | 1.7
20.2.09.03-0041 | Муфта свинцовая изолирующая МС-40 | шт | 1630.69 | 429 | Материалы и изделия кабельные металлические | 1.18
20.2.09.03-0042 | Муфта свинцовая изолирующая МС-50 | шт | 3123.9 | 429 | Материалы и изделия кабельные металлические | 1.18
20.2.09.03-0043 | Муфта свинцовая прямая МС-40 | шт | 1630.69 | 429 | Материалы и изделия кабельные металлические | 1.18
20.2.09.03-0044 | Муфта свинцовая прямая МС-50 | шт | 3123.9 | 429 | Материалы и изделия кабельные металлические | 1.18
20.2.09.03-0045 | Муфта полиэтиленовая прямая МПП 5/9 | шт | 1224.58 | 91 | Материалы и изделия электромонтажные полимерные и композитные | 1.7
20.2.09.04-0001 | Муфта термоусаживаемая соединительная для кабеля с пластмассовой изоляцией без брони на напряжение до 1 кВ марки ПСтт4-70/120 с болтовыми наконечниками | компл | 1483.53 | 260 | Муфта термоусаживаемая для кабеля | 1.31
20.2.09.04-0002 | Муфта термоусаживаемая соединительная для кабеля с пластмассовой изоляцией без брони на напряжение до 1 кВ марки ПСтт4-150/240 с болтовыми наконечниками | компл | 2106.1 | 260 | Муфта термоусаживаемая для кабеля | 1.31
20.2.09.04-0004 | Муфта термоусаживаемая соединительная для кабеля с пластмассовой изоляцией с броней на напряжение до 1 кВ марки ПСттб4-70/120 с болтовыми наконечниками | компл | 1905.93 | 260 | Муфта термоусаживаемая для кабеля | 1.31
20.2.09.04-0005 | Муфта термоусаживаемая соединительная для кабеля с пластмассовой изоляцией с броней на напряжение до 1 кВ марки ПСттб4-150/240 с болтовыми наконечниками | компл | 2796.13 | 260 | Муфта термоусаживаемая для кабеля | 1.31
20.2.09.04-0006 | Муфта термоусаживаемая соединительная для кабеля с полиэтиленовой или бумажной изоляцией на напряжение до 1 кВ, марка СТп-1-3х(70-120) мм2 | шт | 2625.81 | 260 | Муфта термоусаживаемая для кабеля | 1.31
20.2.09.04-0007 | Муфта термоусаживаемая соединительная для кабеля с полиэтиленовой или бумажной изоляцией на напряжение до 1 кВ, марки СТп-1-4х(70-120) мм2 | шт | 3445.95 | 260 | Муфта термоусаживаемая для кабеля | 1.31
20.2.09.04-0008 | Муфта термоусаживаемая соединительная для кабеля с полиэтиленовой или бумажной изоляцией на напряжение до 1 кВ, марки СТп-1-4х(150-240) мм2 | шт | 4439.21 | 260 | Муфта термоусаживаемая для кабеля | 1.31
20.2.09.04-0009 | Муфта термоусаживаемая соединительная для кабеля с полиэтиленовой или бумажной изоляцией на напряжение до 10 кВ, марки СТп-10-3х(70-120) мм2 | шт | 4513.54 | 260 | Муфта термоусаживаемая для кабеля | 1.31
20.2.09.04-0010 | Муфта термоусаживаемая соединительная для кабеля с полиэтиленовой или бумажной изоляцией на напряжение до 10 кВ, марка СТп-10-3х(150-240) мм2 | шт | 6140.95 | 260 | Муфта термоусаживаемая для кабеля | 1.31
20.2.09.04-0018 | Муфта термоусаживаемая соединительная для кабеля с полиэтиленовой или бумажной изоляцией на напряжение до 1 кВ, 4Стп-1-35/50 | шт | 3210.44 | 260 | Муфта термоусаживаемая для кабеля | 1.31
20.2.09.04-0019 | Муфта термоусаживаемая соединительная для кабеля с полиэтиленовой или бумажной изоляцией на напряжение до 10 кВ, 3ПСТ-10-35/50 | шт | 6376.46 | 260 | Муфта термоусаживаемая для кабеля | 1.31
20.2.09.04-0020 | Муфта термоусаживаемая соединительная для кабелей с изоляцией из сшитого полиэтилена на напряжение до 10 кВ, 1ПСТ-10-35/50 | шт | 1800 | 260 | Муфта термоусаживаемая для кабеля | 1.31
20.2.09.04-0021 | Муфта термоусаживаемая соединительная для кабелей с изоляцией из сшитого полиэтилена на напряжение до 35 кВ, 1ПСт-35-50 | шт | 11459.14 | 260 | Муфта термоусаживаемая для кабеля | 1.31
20.2.09.05-0001 | Муфты соединительные «труба-коробка» для гофрированных или жестких гладких труб диаметром 25 мм, класс защиты IP65 | 10 шт | 642.21 | 91 | Материалы и изделия электромонтажные полимерные и композитные | 1.7
20.2.09.05-0003 | Муфты соединительные «труба-труба» для гофрированных или жестких гладких труб диаметром 25 мм, класс защиты IP65 | 10 шт | 1693.66 | 91 | Материалы и изделия электромонтажные полимерные и композитные | 1.7
20.2.09.05-0004 | Муфты соединительные «труба-труба» для гофрированных или жестких гладких труб диаметром 32 мм, класс защиты IP65 | 10 шт | 2061.91 | 91 | Материалы и изделия электромонтажные полимерные и композитные | 1.7
20.2.09.05-0005 | Муфты соединительные «труба-труба» для гофрированных или жестких гладких труб диаметром 50 мм, класс защиты IP65 | 10 шт | 3966.14 | 91 | Материалы и изделия электромонтажные полимерные и композитные | 1.7
20.2.09.07-0001 | Муфта компрессионная разветвительная МВССК 20 на 20 пар | шт | 2579.27 | 91 | Материалы и изделия электромонтажные полимерные и композитные | 1.7
20.2.09.07-0002 | Муфта компрессионная разветвительная МВССК 30/50 на 30/50 пар | шт | 3639.68 | 91 | Материалы и изделия электромонтажные полимерные и композитные | 1.7
20.2.09.07-0003 | Муфта компрессионная разветвительная МВССК 100-ССД на 100 пар | шт | 4372.38 | 91 | Материалы и изделия электромонтажные полимерные и композитные | 1.7
20.2.09.07-0004 | Муфта компрессионная разветвительная МВССК 100 на 100 пар, с армирующим материалом | шт | 6054.22 | 91 | Материалы и изделия электромонтажные полимерные и композитные | 1.7
20.2.09.07-0011 | Муфта компрессионная соединительная ВССК 10 на 10 пар | шт | 1727.74 | 91 | Материалы и изделия электромонтажные полимерные и композитные | 1.7
20.2.09.07-0012 | Муфта компрессионная соединительная ВССК 20/30 на 20/30 пар | шт | 2372.68 | 91 | Материалы и изделия электромонтажные полимерные и композитные | 1.7
20.2.09.07-0013 | Муфта компрессионная соединительная ВССК 50 на 50 пар | шт | 3036.2 | 91 | Материалы и изделия электромонтажные полимерные и композитные | 1.7
20.2.09.07-0014 | Муфта компрессионная соединительная ВССК 100 на 100 пар | шт | 4193.12 | 91 | Материалы и изделия электромонтажные полимерные и композитные | 1.7
20.2.09.07-0015 | Муфта компрессионная соединительная ВССК 100 на 100 пар, с армирующим материалом | шт | 5453.99 | 91 | Материалы и изделия электромонтажные полимерные и композитные | 1.7
20.2.09.07-0021 | Муфта компрессионная универсальная МВССК 200/300 на 200-300 пар | шт | 9348.28 | 91 | Материалы и изделия электромонтажные полимерные и композитные | 1.7
20.2.09.07-0022 | Муфта компрессионная универсальная МВССК 300/500 на 300-500 пар | шт | 11917.38 | 91 | Материалы и изделия электромонтажные полимерные и композитные | 1.7
20.2.09.07-0023 | Муфта компрессионная универсальная МВССК 500/600 на 500-600 пар | шт | 12685.07 | 91 | Материалы и изделия электромонтажные полимерные и композитные | 1.7
20.2.09.08-0001 | Муфта кабельная концевая термоусаживаемая внутренней установки на напряжение до 1 кВ для 3-х жильных кабелей, с бумажной и пластмассовой изоляцией, в металлической оболочке, броне, сечение жил 25 мм2 | шт | 838.06 | 260 | Муфта термоусаживаемая для кабеля | 1.31
20.2.09.08-0002 | Муфта кабельная концевая термоусаживаемая внутренней установки на напряжение до 1 кВ для 3-х жильных кабелей, с бумажной и пластмассовой изоляцией, в металлической оболочке, броне, сечение жил 35 мм2 | шт | 838.06 | 260 | Муфта термоусаживаемая для кабеля | 1.31
20.2.09.08-0003 | Муфта кабельная концевая термоусаживаемая внутренней установки на напряжение до 1 кВ для 3-х жильных кабелей, с бумажной и пластмассовой изоляцией, в металлической оболочке, броне, сечение жил 50 мм2 | шт | 838.06 | 260 | Муфта термоусаживаемая для кабеля | 1.31
20.2.09.08-0004 | Муфта кабельная концевая термоусаживаемая внутренней установки на напряжение до 1 кВ для 3-х жильных кабелей, с бумажной и пластмассовой изоляцией, в металлической оболочке, броне, сечение жил 70 мм2 | шт | 1080.58 | 260 | Муфта термоусаживаемая для кабеля | 1.31
20.2.09.08-0005 | Муфта кабельная концевая термоусаживаемая внутренней установки на напряжение до 1 кВ для 3-х жильных кабелей, с бумажной и пластмассовой изоляцией, в металлической оболочке, броне, сечение жил 90 мм2 | шт | 1080.58 | 260 | Муфта термоусаживаемая для кабеля | 1.31
20.2.09.08-0006 | Муфта кабельная концевая термоусаживаемая внутренней установки на напряжение до 1 кВ для 3-х жильных кабелей, с бумажной и пластмассовой изоляцией, в металлической оболочке, броне, сечение жил 120 мм2 | шт | 1080.58 | 260 | Муфта термоусаживаемая для кабеля | 1.31
20.2.09.08-0007 | Муфта кабельная концевая термоусаживаемая внутренней установки на напряжение до 1 кВ для 3-х жильных кабелей, с бумажной и пластмассовой изоляцией, в металлической оболочке, броне, сечение жил 150 мм2 | шт | 1101.35 | 260 | Муфта термоусаживаемая для кабеля | 1.31
20.2.09.08-0008 | Муфта кабельная концевая термоусаживаемая внутренней установки на напряжение до 1 кВ для 3-х жильных кабелей, с бумажной и пластмассовой изоляцией, в металлической оболочке, броне, сечение жил 240 мм2 | шт | 1183.58 | 260 | Муфта термоусаживаемая для кабеля | 1.31
20.2.09.08-0009 | Муфта кабельная концевая термоусаживаемая внутренней установки на напряжение до 1 кВ для 4-х жильных кабелей, с бумажной и пластмассовой изоляцией, в металлической оболочке, броне, сечение жил 35-50 мм2 | шт | 1038.16 | 260 | Муфта термоусаживаемая для кабеля | 1.31
20.2.09.08-0010 | Муфта кабельная концевая термоусаживаемая внутренней установки на напряжение до 1 кВ для 4-х жильных кабелей, с бумажной и пластмассовой изоляцией, в металлической оболочке, броне, сечение жил 240 мм2 | шт | 1331.01 | 260 | Муфта термоусаживаемая для кабеля | 1.31
20.2.09.08-0026 | Муфта кабельная концевая с болтовыми наконечниками и комплектом пайки для присоединения заземления, термоусаживаемая внутренней установки на напряжение до 10 кВ для 3-х жильных кабелей с бумажной маслопропитанной изоляцией, сечением жил 70-120 мм2 | шт | 1965.94 | 260 | Муфта термоусаживаемая для кабеля | 1.31
20.2.09.08-0027 | Муфта кабельная концевая с болтовыми наконечниками и комплектом пайки для присоединения заземления, термоусаживаемая внутренней установки на напряжение до 10 кВ для 3-х жильных кабелей с бумажной маслопропитанной изоляцией, сечением жил 150-240 мм2 | шт | 2498.71 | 260 | Муфта термоусаживаемая для кабеля | 1.31
20.2.09.08-0028 | Муфта кабельная концевая, термоусаживаемая внутренней установки на напряжение до 10 кВ для 3-х жильных экранированных кабелей с бумажной маслопропитанной изоляцией, сечением жил 70-120 мм2 | шт | 1792.24 | 260 | Муфта термоусаживаемая для кабеля | 1.31
20.2.09.08-0029 | Муфта кабельная концевая, термоусаживаемая внутренней установки на напряжение до 10 кВ для 3-х жильных экранированных кабелей с бумажной маслопропитанной изоляцией, сечением жил 150-240 мм2 | шт | 1922.41 | 260 | Муфта термоусаживаемая для кабеля | 1.31
20.2.09.08-0031 | Муфта кабельная концевая с болтовыми наконечниками и комплектом пайки для присоединения заземления, термоусаживаемая наружной установки на напряжение до 10 кВ для 3-х жильных кабелей с бумажной маслопропитанной изоляцией, сечением жил 70-120 мм2 | шт | 2446.04 | 260 | Муфта термоусаживаемая для кабеля | 1.31
20.2.09.08-0032 | Муфта кабельная концевая с болтовыми наконечниками и комплектом пайки для присоединения заземления, термоусаживаемая наружной установки на напряжение до 10 кВ для 3-х жильных кабелей с бумажной маслопропитанной изоляцией, сечением жил 150-240 мм2 | шт | 2978.8 | 260 | Муфта термоусаживаемая для кабеля | 1.31
20.2.09.08-1145 | Муфта кабельная концевая с болтовыми наконечниками, термоусаживаемая внутренней установки на напряжение до 10 кВ для одножильных экранированных кабелей с изоляцией из сшитого полиэтилена, сечением жил 35-50 мм2 | шт | 538.96 | 260 | Муфта термоусаживаемая для кабеля | 1.31
20.2.09.08-1148 | Муфта кабельная концевая с болтовыми наконечниками, термоусаживаемая наружной установки на напряжение до 10 кВ для одножильных экранированных кабелей с изоляцией из сшитого полиэтилена, сечением жил 35-50 мм2 | шт | 613.83 | 260 | Муфта термоусаживаемая для кабеля | 1.31
20.2.09.08-1149 | Муфта кабельная концевая с болтовыми наконечниками, термоусаживаемая внутренней установки на напряжение до 10 кВ для одножильных экранированных кабелей с изоляцией из сшитого полиэтилена, сечением жил 70-120 мм2 | шт | 693.89 | 260 | Муфта термоусаживаемая для кабеля | 1.31
20.2.09.08-1150 | Муфта кабельная концевая с болтовыми наконечниками, термоусаживаемая наружной установки на напряжение до 10 кВ для одножильных экранированных кабелей с изоляцией из сшитого полиэтилена, сечением жил 70-120 мм2 | шт | 851.08 | 260 | Муфта термоусаживаемая для кабеля | 1.31
20.2.09.08-1151 | Муфта кабельная концевая с болтовыми наконечниками, термоусаживаемая внутренней установки на напряжение до 10 кВ для одножильных экранированных кабелей с изоляцией из сшитого полиэтилена, сечением жил 150-240 мм2 | шт | 810.73 | 260 | Муфта термоусаживаемая для кабеля | 1.31
20.2.09.08-1152 | Муфта кабельная концевая с болтовыми наконечниками, термоусаживаемая наружной установки на напряжение до 10 кВ для одножильных экранированных кабелей с изоляцией из сшитого полиэтилена, сечением жил 150-240 мм2 | шт | 1020.62 | 260 | Муфта термоусаживаемая для кабеля | 1.31
20.2.09.08-1153 | Муфта кабельная концевая с болтовыми наконечниками, термоусаживаемая внутренней установки на напряжение до 10 кВ для 3-х жильных экранированных кабелей с изоляцией из сшитого полиэтилена, сечением жил 35-50 мм2 | шт | 2140 | 260 | Муфта термоусаживаемая для кабеля | 1.31
20.2.09.08-1154 | Муфта кабельная концевая с болтовыми наконечниками, термоусаживаемая наружной установки на напряжение до 10 кВ для 3-х жильных экранированных кабелей с изоляцией из сшитого полиэтилена, сечением жил 35-50 мм2 | шт | 2587.57 | 260 | Муфта термоусаживаемая для кабеля | 1.31
20.2.09.08-1155 | Муфта кабельная концевая с болтовыми наконечниками, термоусаживаемая внутренней установки на напряжение до 10 кВ для 3-х жильных экранированных кабелей с изоляцией из сшитого полиэтилена, сечением жил 70-120 мм2 | шт | 2541.06 | 260 | Муфта термоусаживаемая для кабеля | 1.31
20.2.09.08-1156 | Муфта кабельная концевая с болтовыми наконечниками, термоусаживаемая наружной установки на напряжение до 10 кВ для 3-х жильных экранированных кабелей с изоляцией из сшитого полиэтилена, сечением жил 70-120 мм2 | шт | 3065.42 | 260 | Муфта термоусаживаемая для кабеля | 1.31
20.2.09.08-1157 | Муфта кабельная концевая с болтовыми наконечниками, термоусаживаемая внутренней установки на напряжение до 10 кВ для 3-х жильных экранированных кабелей с изоляцией из сшитого полиэтилена, сечением жил 150-240 мм2 | шт | 3125.61 | 260 | Муфта термоусаживаемая для кабеля | 1.31
20.2.09.08-1158 | Муфта кабельная концевая с болтовыми наконечниками, термоусаживаемая наружной установки на напряжение до 10 кВ для 3-х жильных экранированных кабелей с изоляцией из сшитого полиэтилена, сечением жил 150-240 мм2 | шт | 3979.53 | 260 | Муфта термоусаживаемая для кабеля | 1.31
20.2.09.08-1159 | Муфта термоусаживаемая концевая для кабелей с изоляцией из сшитого полиэтилена на напряжение до 10 кВ, 1ПКВт-10-35/50 | шт | 2453.32 | 260 | Муфта термоусаживаемая для кабеля | 1.31
20.2.09.08-1160 | Муфта термоусаживаемая концевая для кабелей с изоляцией из сшитого полиэтилена на напряжение до 35 кВ, 1ПКВт-35-50 | шт | 9123.86 | 260 | Муфта термоусаживаемая для кабеля | 1.31
20.2.09.08-1161 | Муфта концевая для кабеля с изоляцией из сшитого полиэтилена, напряжение 110 кВ | шт | 581456.14 | 260 | Муфта термоусаживаемая для кабеля | 1.31
20.2.09.08-1162 | Муфта концевая для кабеля с изоляцией из сшитого полиэтилена, напряжение 220 кВ | шт | 1279209.78 | 260 | Муфта термоусаживаемая для кабеля | 1.31
20.2.09.09-0005 | Муфта проходная оптическая для кабельной канализации на 36 соединений (с расширением до 96), 6 круглых вводов | компл | 2355.7 | 91 | Материалы и изделия электромонтажные полимерные и композитные | 1.7
20.2.09.09-0006 | Муфта тупиковая оптическая для грунтов всех категорий, кроме скальных и вечномерзлых на 36 соединений (с расширением до 216), 4 круглых ввода, 1 транзитный ввод | компл | 3235.96 | 91 | Материалы и изделия электромонтажные полимерные и композитные | 1.7
20.2.09.09-1018 | Муфта тупиковая оптическая для кабельной канализации на 240 соединений, 3 круглых ввода, 1 транзитный ввод | компл | 4764.22 | 150 | Оборудование и устройства коммуникационные связи, радиовещания и телевидения | 1.85
20.2.09.09-1020 | Муфта тупиковая оптическая для кабельной канализации на 36 соединений (с расширением до 288), 4 круглых ввода, 1 транзитный ввод | компл | 3337.15 | 150 | Оборудование и устройства коммуникационные связи, радиовещания и телевидения | 1.85
20.2.09.09-1022 | Муфта тупиковая оптическая для кабельной канализации на 288 соединений, 4 круглых ввода, 1 транзитный ввод | компл | 4850.87 | 150 | Оборудование и устройства коммуникационные связи, радиовещания и телевидения | 1.85
20.2.09.09-1024 | Муфта тупиковая оптическая для кабельной канализации на 36 соединений (с расширением до 108), 3 круглых ввода, 1 транзитный ввод | компл | 2310.9 | 150 | Оборудование и устройства коммуникационные связи, радиовещания и телевидения | 1.85
20.2.09.09-1026 | Муфта тупиковая оптическая подвесная на 36 соединений (с расширением до 216), 6 круглых вводов, 1 транзитный ввод | компл | 3630.46 | 150 | Оборудование и устройства коммуникационные связи, радиовещания и телевидения | 1.85
20.2.09.09-1028 | Муфта тупиковая оптическая для грунтов всех категорий, кроме скальных и вечномерзлых на 48 соединений (с расширением до 240), 6 круглых вводов, 1 транзитный ввод | компл | 4117.2 | 150 | Оборудование и устройства коммуникационные связи, радиовещания и телевидения | 1.85
20.2.09.09-1030 | Муфта тупиковая оптическая для грунтов всех категорий, кроме скальных и вечномерзлых на 36 соединений (с расширением до 288), 6 круглых вводов, 1 транзитный ввод | компл | 3911.12 | 150 | Оборудование и устройства коммуникационные связи, радиовещания и телевидения | 1.85
20.2.09.09-1032 | Муфта тупиковая оптическая для грунтов всех категорий, кроме скальных и вечномерзлых на 288 соединений, 6 круглых вводов, 1 транзитный ввод | компл | 5714.24 | 150 | Оборудование и устройства коммуникационные связи, радиовещания и телевидения | 1.85
20.2.09.09-1034 | Муфта тупиковая оптическая для грунтов всех категорий, кроме скальных и вечномерзлых на 36 соединений, 4 круглых ввода, 1 транзитный ввод | компл | 2475.78 | 150 | Оборудование и устройства коммуникационные связи, радиовещания и телевидения | 1.85
20.2.09.09-1036 | Муфта тупиковая оптическая подвесная на 24 соединения (с расширением до 96), 4 круглых ввода, 1 транзитный ввод | компл | 2123.03 | 150 | Оборудование и устройства коммуникационные связи, радиовещания и телевидения | 1.85
20.2.09.09-1038 | Муфта тупиковая оптическая подвесная на 24 соединения (с расширением до 72), 4 круглых ввода, 1 транзитный ввод | компл | 2132.08 | 150 | Оборудование и устройства коммуникационные связи, радиовещания и телевидения | 1.85
20.2.09.09-1040 | Муфта тупиковая оптическая подвесная на 36 соединений (с расширением до 108), 4 круглых ввода, 1 транзитный ввод | компл | 2212.6 | 150 | Оборудование и устройства коммуникационные связи, радиовещания и телевидения | 1.85
20.2.09.09-1042 | Муфта тупиковая оптическая подвесная на 36 соединений (с расширением до 144), 4 круглых ввода, 1 транзитный ввод | компл | 2212.49 | 150 | Оборудование и устройства коммуникационные связи, радиовещания и телевидения | 1.85
20.2.09.09-1044 | Муфта тупиковая оптическая подвесная на 16 соединений (с расширением до 48), 4 круглых ввода, 1 транзитный ввод | компл | 1115.62 | 150 | Оборудование и устройства коммуникационные связи, радиовещания и телевидения | 1.85
20.2.09.09-1046 | Муфта тупиковая оптическая подвесная на 24 соединения (с расширением до 144), 6 круглых вводов, 1 транзитный ввод | компл | 3360.96 | 150 | Оборудование и устройства коммуникационные связи, радиовещания и телевидения | 1.85
20.2.09.09-1048 | Муфта тупиковая оптическая для грунтов всех категорий, кроме скальных и вечномерзлых на 240 соединений, 6 круглых вводов, 1 транзитный ввод | компл | 5317.38 | 150 | Оборудование и устройства коммуникационные связи, радиовещания и телевидения | 1.85
20.2.09.09-1050 | Муфта проходная оптическая для кабельной канализации на 48 соединений (с расширением до 144), 4 круглых ввода, 1 транзитный ввод | компл | 2429.05 | 150 | Оборудование и устройства коммуникационные связи, радиовещания и телевидения | 1.85
20.2.09.09-1052 | Муфта проходная оптическая для кабельной канализации на 48 соединений (с расширением до 144), до 8 круглых ввода | компл | 2355.7 | 150 | Оборудование и устройства коммуникационные связи, радиовещания и телевидения | 1.85
20.2.09.09-1062 | Муфта проходная оптическая для кабельной канализации на 48 соединений (с расширением до 144), до 7 круглых ввода, 1 транзитный ввод | компл | 1928.46 | 150 | Оборудование и устройства коммуникационные связи, радиовещания и телевидения | 1.85
20.2.09.09-1082 | Муфта тупиковая оптическая для грунтов всех категорий, кроме скальных и вечномерзлых на 36 соединений (с расширением до 216), 6 круглых вводов (ввод для кабеля с проволочной броней, ввод для кабеля с двойной проволочной броней) | компл | 12257.11 | 150 | Оборудование и устройства коммуникационные связи, радиовещания и телевидения | 1.85
20.2.09.09-1084 | Муфта тупиковая оптическая для грунтов всех категорий, кроме скальных и вечномерзлых на 36 соединений (с расширением до 216), 6 круглых вводов (2 ввода для кабеля с двойной проволочной броней) | компл | 17391.69 | 150 | Оборудование и устройства коммуникационные связи, радиовещания и телевидения | 1.85
20.2.09.09-1086 | Муфта тупиковая оптическая для грунтов всех категорий, кроме скальных и вечномерзлых на 36 соединений (с расширением до 216), 4 круглых ввода (2 ввода для кабеля с проволочной броней), 1 транзитный ввод | компл | 6688.75 | 150 | Оборудование и устройства коммуникационные связи, радиовещания и телевидения | 1.85
20.2.09.09-1092 | Муфта тупиковая оптическая для грунтов всех категорий, кроме скальных и вечномерзлых на 288 соединений, 4 круглых ввода (ввод для кабеля с проволочной броней, ввод для кабеля с двойной проволочной броней), 1 транзитный ввод | компл | 14010.12 | 150 | Оборудование и устройства коммуникационные связи, радиовещания и телевидения | 1.85
20.2.09.09-1096 | Муфта тупиковая оптическая для грунтов всех категорий, кроме скальных и вечномерзлых на 288 соединений, 4 круглых ввода (2 ввода для кабеля с проволочной броней), 1 транзитный ввод | компл | 8875.54 | 150 | Оборудование и устройства коммуникационные связи, радиовещания и телевидения | 1.85
20.2.09.09-1098 | Муфта тупиковая оптическая для грунтов всех категорий, кроме скальных и вечномерзлых на 36 соединений (с расширением до 216), 4 круглых ввода (ввод для кабеля с проволочной броней, ввод для кабеля с двойной проволочной броней), 1 транзитный ввод | компл | 12773.85 | 150 | Оборудование и устройства коммуникационные связи, радиовещания и телевидения | 1.85
20.2.09.09-1102 | Муфта тупиковая оптическая для грунтов всех категорий, кроме скальных и вечномерзлых на 36 соединений (с расширением до 144), 6 круглых вводов (2 ввода для кабеля с проволочной броней) | компл | 6321.58 | 150 | Оборудование и устройства коммуникационные связи, радиовещания и телевидения | 1.85
20.2.09.09-1104 | Муфта тупиковая оптическая для грунтов всех категорий, кроме скальных и вечномерзлых на 36 соединений (с расширением до 144), 6 круглых вводов (ввод для кабеля с проволочной броней, ввод для кабеля с двойной проволочной броней) | компл | 12033.49 | 150 | Оборудование и устройства коммуникационные связи, радиовещания и телевидения | 1.85
20.2.09.09-1114 | Муфта тупиковая оптическая подвесная на 96 соединений (с расширением до 480), 6 круглых вводов, 1 транзитный ввод | компл | 8113.83 | 150 | Оборудование и устройства коммуникационные связи, радиовещания и телевидения | 1.85
20.2.09.09-1116 | Муфта тупиковая оптическая подвесная на 480 соединений, 6 круглых вводов, 1 транзитный ввод | компл | 10167.43 | 150 | Оборудование и устройства коммуникационные связи, радиовещания и телевидения | 1.85
20.2.09.09-1128 | Муфта тупиковая оптическая для кабельной канализации на 96 соединений (с расширением до 480), 4 круглых ввода, 1 транзитный ввод | компл | 8144.83 | 150 | Оборудование и устройства коммуникационные связи, радиовещания и телевидения | 1.85
20.2.09.09-1130 | Муфта тупиковая оптическая для кабельной канализации на 480 соединений, 4 круглых ввода, 1 транзитный ввод | компл | 10350.76 | 150 | Оборудование и устройства коммуникационные связи, радиовещания и телевидения | 1.85
20.2.09.09-1134 | Муфта тупиковая оптическая для кабельной канализации на 48 соединений (с расширением до 96), 4 круглых ввода | компл | 1208.37 | 150 | Оборудование и устройства коммуникационные связи, радиовещания и телевидения | 1.85
20.2.09.09-1136 | Муфта тупиковая оптическая для кабельной канализации на 48 соединений (с расширением до 96), 2 круглых ввода, 1 транзитный ввод | компл | 1208.3 | 150 | Оборудование и устройства коммуникационные связи, радиовещания и телевидения | 1.85
20.2.09.09-1138 | Муфта тупиковая оптическая для кабельной канализации на 36 соединений (с расширением до 216), 4 круглых ввода, 1 транзитный ввод | компл | 3253.49 | 150 | Оборудование и устройства коммуникационные связи, радиовещания и телевидения | 1.85
20.2.09.09-1140 | Муфта тупиковая оптическая для кабельной канализации на 48 соединений (с расширением до 240), 4 круглых ввода, 1 транзитный ввод | компл | 3495.66 | 150 | Оборудование и устройства коммуникационные связи, радиовещания и телевидения | 1.85
20.2.09.10-0001 | Муфта чугунная защитная, диаметр ввода 65 мм | шт | 6506.11 | 429 | Материалы и изделия кабельные металлические | 1.18
20.2.09.10-0011 | Муфта защитная для кабелей связи соединительная МС-25 | шт | 167.36 | 91 | Материалы и изделия электромонтажные полимерные и композитные | 1.7
20.2.09.10-0012 | Муфта защитная для кабелей связи соединительная МС-35 | шт | 280.39 | 91 | Материалы и изделия электромонтажные полимерные и композитные | 1.7
20.2.09.10-0013 | Муфта защитная для кабелей связи соединительная МС-50 | шт | 417.06 | 91 | Материалы и изделия электромонтажные полимерные и композитные | 1.7
20.2.09.10-0014 | Муфта защитная для кабелей связи соединительная МС-65 | шт | 579.1 | 91 | Материалы и изделия электромонтажные полимерные и композитные | 1.7
20.2.09.10-0015 | Муфта защитная для кабелей связи соединительная МС-75 | шт | 1113.29 | 91 | Материалы и изделия электромонтажные полимерные и композитные | 1.7
20.2.09.10-0016 | Муфта защитная для кабелей связи соединительная МС-85 | шт | 1744.67 | 91 | Материалы и изделия электромонтажные полимерные и композитные | 1.7
20.2.09.10-0017 | Муфта защитная для кабелей связи соединительная МСК-70 | шт | 2054.06 | 91 | Материалы и изделия электромонтажные полимерные и композитные | 1.7
20.2.09.10-0026 | Муфта защитная для проводов диаметром 22,4 мм, размеры 78х23х625 мм | шт | 7738.32 | 91 | Материалы и изделия электромонтажные полимерные и композитные | 1.7
20.2.09.10-0027 | Муфта защитная для проводов диаметром 25,6-27,5 мм, размеры 85х28х625 мм | шт | 7927.29 | 91 | Материалы и изделия электромонтажные полимерные и композитные | 1.7
20.2.09.10-0028 | Муфта защитная для проводов диаметром 30,1 мм, размеры 85х32х625 мм | шт | 8493.27 | 91 | Материалы и изделия электромонтажные полимерные и композитные | 1.7
20.2.09.11-0001 | Муфта разветвительная алюминиевая МС-50 | шт | 3377.92 | 314 | Материалы и изделия электромонтажные из цветных металлов | 1.31
20.2.09.11-0002 | Муфта разветвительная алюминиевая МС-60 | шт | 4623.24 | 314 | Материалы и изделия электромонтажные из цветных металлов | 1.31
20.2.09.11-0011 | Муфта разветвительная полиэтиленовая защитная 2МРП 1 | шт | 442.24 | 91 | Материалы и изделия электромонтажные полимерные и композитные | 1.7
20.2.09.11-0012 | Муфта разветвительная полиэтиленовая защитная 2МРП 0,2/0,3 | шт | 229.97 | 91 | Материалы и изделия электромонтажные полимерные и композитные | 1.7
20.2.09.11-0013 | Муфта разветвительная полиэтиленовая защитная 2МРП 0,5 | шт | 346.9 | 91 | Материалы и изделия электромонтажные полимерные и композитные | 1.7
20.2.09.11-0018 | Муфта разветвительная полиэтиленовая защитная 2МПР-60/66 | шт | 1229.64 | 91 | Материалы и изделия электромонтажные полимерные и композитные | 1.7
20.2.09.11-0019 | Муфта разветвительная полиэтиленовая защитная 3МРП 0,3 | шт | 298.48 | 91 | Материалы и изделия электромонтажные полимерные и композитные | 1.7
20.2.09.11-0020 | Муфта разветвительная полиэтиленовая защитная 3МРП 0,5 | шт | 333.77 | 91 | Материалы и изделия электромонтажные полимерные и композитные | 1.7
20.2.09.11-0021 | Муфта разветвительная полиэтиленовая защитная 3МРП 1 | шт | 453.33 | 91 | Материалы и изделия электромонтажные полимерные и композитные | 1.7
20.2.09.11-0022 | Муфта разветвительная полиэтиленовая защитная 3МРП 2 | шт | 716.08 | 91 | Материалы и изделия электромонтажные полимерные и композитные | 1.7
20.2.09.11-0023 | Муфта разветвительная полиэтиленовая защитная 3МРП5/9 | шт | 1547.74 | 91 | Материалы и изделия электромонтажные полимерные и композитные | 1.7
20.2.09.11-0024 | Муфта разветвительная полиэтиленовая защитная 3МПР-20/27 | шт | 443.78 | 91 | Материалы и изделия электромонтажные полимерные и композитные | 1.7
20.2.09.11-0026 | Муфта разветвительная полиэтиленовая защитная 3МПР-40/50 | шт | 2041.93 | 91 | Материалы и изделия электромонтажные полимерные и композитные | 1.7
20.2.09.11-0027 | Муфта разветвительная полиэтиленовая защитная 3МРП5/6 | шт | 1543.89 | 91 | Материалы и изделия электромонтажные полимерные и композитные | 1.7
20.2.09.11-0029 | Муфта разветвительная полиэтиленовая защитная 4МПР-6 | шт | 1363.6 | 91 | Материалы и изделия электромонтажные полимерные и композитные | 1.7
20.2.09.11-0030 | Муфта разветвительная полиэтиленовая защитная 6МПР-6 | шт | 1479.16 | 91 | Материалы и изделия электромонтажные полимерные и композитные | 1.7
20.2.09.11-0041 | Муфта разветвительная свинцовая МС-40 | шт | 1746.18 | 429 | Материалы и изделия кабельные металлические | 1.18
20.2.09.11-0042 | Муфта разветвительная свинцовая МС-50 | шт | 3095.65 | 429 | Материалы и изделия кабельные металлические | 1.18
20.2.09.11-0043 | Муфта разветвительная свинцовая МС-60 | шт | 4236.91 | 429 | Материалы и изделия кабельные металлические | 1.18
20.2.09.12-0003 | Муфта полиэтиленовая газонепроницаемая МГНМ 19/29 | шт | 233.15 | 91 | Материалы и изделия электромонтажные полимерные и композитные | 1.7
20.2.09.12-0004 | Муфта полиэтиленовая газонепроницаемая МГНМ 27/40 | шт | 260.91 | 91 | Материалы и изделия электромонтажные полимерные и композитные | 1.7
20.2.09.12-0005 | Муфта полиэтиленовая газонепроницаемая МГНМ 40/66 | шт | 317.22 | 91 | Материалы и изделия электромонтажные полимерные и композитные | 1.7
20.2.09.12-0006 | Муфта полиэтиленовая газонепроницаемая МГНМ 60/77 | шт | 802.26 | 91 | Материалы и изделия электромонтажные полимерные и композитные | 1.7
20.2.09.12-0007 | Муфта газонепроницаемая ГМС 4х4 | шт | 5080.82 | 429 | Материалы и изделия кабельные металлические | 1.18
20.2.09.12-0008 | Муфта газонепроницаемая ГМС 7х4 | шт | 6391.09 | 429 | Материалы и изделия кабельные металлические | 1.18
20.2.09.12-0021 | Муфта полимерная сборно-разборная соединительная, диаметр 40 мм | шт | 213.56 | 78 | Трубы и детали трубопроводов (кроме газовых) из полимерных и композитных материалов | 1.1
20.2.09.12-0031 | Муфта газонепроницаемая малогабаритная с термоусаживаемыми трубками, диаметр 19/29 мм | шт | 349.02 | 195 | Трубы и детали газопроводов из полимерных и композитных материалов | 1.18
20.2.09.12-0032 | Муфта газонепроницаемая малогабаритная с термоусаживаемыми трубками, диаметр 27/40 мм | шт | 340.29 | 195 | Трубы и детали газопроводов из полимерных и композитных материалов | 1.18
20.2.09.12-0033 | Муфта газонепроницаемая малогабаритная с термоусаживаемыми трубками, диаметр 40/66 мм | шт | 767.87 | 195 | Трубы и детали газопроводов из полимерных и композитных материалов | 1.18
20.2.09.12-0055 | Муфта свинцовая соединительная СС-60, кожух КзП-55 | шт | 7050.77 | 429 | Материалы и изделия кабельные металлические | 1.18
20.2.09.12-0056 | Муфта свинцовая соединительная СС-70, кожух КзП-55 | шт | 7372.56 | 429 | Материалы и изделия кабельные металлические | 1.18
20.2.09.12-0057 | Муфта свинцовая соединительная СС-80, кожух КзП-65 | шт | 7861.2 | 429 | Материалы и изделия кабельные металлические | 1.18
20.2.09.12-0058 | Муфта свинцовая соединительная СС-90, кожух КзП-65 | шт | 8874.52 | 429 | Материалы и изделия кабельные металлические | 1.18
20.2.09.12-0059 | Муфта свинцовая соединительная СС-100, кожух КзП-75 | шт | 9215.92 | 429 | Материалы и изделия кабельные металлические | 1.18
20.2.09.12-0060 | Муфта свинцовая соединительная СС-110, кожух КзП-75 | шт | 6824.58 | 429 | Материалы и изделия кабельные металлические | 1.18
20.2.09.12-0071 | Муфта газонепроницаемая соединительная для кабеля емкостью 4х4 | шт | 4980.5 | 195 | Трубы и детали газопроводов из полимерных и композитных материалов | 1.18
20.2.09.12-0072 | Муфта газонепроницаемая соединительная для кабеля емкостью 7х4 | шт | 6264.85 | 195 | Трубы и детали газопроводов из полимерных и композитных материалов | 1.18
20.2.09.12-1059 | Муфта соединительная для кабеля с изоляцией из сшитого полиэтилена, напряжение 110 кВ | шт | 405977.09 | 260 | Муфта термоусаживаемая для кабеля | 1.31
20.2.09.12-1060 | Муфта соединительная для кабеля с изоляцией из сшитого полиэтилена, напряжение 220 кВ | шт | 877239.06 | 260 | Муфта термоусаживаемая для кабеля | 1.31
20.2.09.13-0001 | Комплект термоусаживаемый для муфтирования греющего кабеля | компл | 222.2 | 91 | Материалы и изделия электромонтажные полимерные и композитные | 1.7
20.2.09.13-0011 | Муфты | шт | 425.18 | 429 | Материалы и изделия кабельные металлические | 1.18
20.2.09.13-0012 | Муфта коаксиальная газонепроницаемая | шт | 11456.11 | 195 | Трубы и детали газопроводов из полимерных и композитных материалов | 1.18
20.2.10.01-0001 | Наконечники алюминиевые для опрессовки многопроволочных проводов сечением 95-120 мм2 | 100 шт | 1961.03 | 314 | Материалы и изделия электромонтажные из цветных металлов | 1.31
20.2.10.01-0012 | Наконечники кабельные алюминиевые 25-8-7 | 100 шт | 622.42 | 314 | Материалы и изделия электромонтажные из цветных металлов | 1.31
20.2.10.01-0013 | Наконечники кабельные алюминиевые 35-10-8 | 100 шт | 805.72 | 314 | Материалы и изделия электромонтажные из цветных металлов | 1.31
20.2.10.01-0014 | Наконечники кабельные алюминиевые 50-10-9 | 100 шт | 1117.24 | 314 | Материалы и изделия электромонтажные из цветных металлов | 1.31
20.2.10.01-0015 | Наконечники кабельные алюминиевые 70-10-12 | 100 шт | 1348.3 | 314 | Материалы и изделия электромонтажные из цветных металлов | 1.31
20.2.10.01-0016 | Наконечники кабельные алюминиевые 95-12-13 | 100 шт | 1692.59 | 314 | Материалы и изделия электромонтажные из цветных металлов | 1.31
20.2.10.01-0017 | Наконечники кабельные алюминиевые 120-12-14 | 100 шт | 2306.45 | 314 | Материалы и изделия электромонтажные из цветных металлов | 1.31
20.2.10.01-0018 | Наконечники кабельные алюминиевые 150-12-17 | 100 шт | 2539.36 | 314 | Материалы и изделия электромонтажные из цветных металлов | 1.31
20.2.10.01-0019 | Наконечники кабельные алюминиевые 185-16-19 | 100 шт | 2780.28 | 314 | Материалы и изделия электромонтажные из цветных металлов | 1.31
20.2.10.01-0020 | Наконечники кабельные алюминиевые 240-20-20 | 100 шт | 3681.44 | 314 | Материалы и изделия электромонтажные из цветных металлов | 1.31
20.2.10.01-0021 | Наконечник болтовой алюминиевый НБ-10/25 | 100 шт | 7707.47 | 314 | Материалы и изделия электромонтажные из цветных металлов | 1.31
20.2.10.03-0001 | Наконечники кабельные латунные, сечение жилы 2,5 мм2 | 100 шт | 360 | 314 | Материалы и изделия электромонтажные из цветных металлов | 1.31
20.2.10.03-0002 | Наконечники кабельные медные для электротехнических установок | 100 шт | 10102.23 | 314 | Материалы и изделия электромонтажные из цветных металлов | 1.31
20.2.10.03-0003 | Наконечники кабельные медные, сечение жилы 6 мм2, диаметр отверстия 6 мм | 100 шт | 578.4 | 314 | Материалы и изделия электромонтажные из цветных металлов | 1.31
20.2.10.03-0004 | Наконечники кабельные медные, сечение жилы 16 мм2, диаметр отверстия 8 мм | 100 шт | 1462.23 | 314 | Материалы и изделия электромонтажные из цветных металлов | 1.31
20.2.10.03-0005 | Наконечники кабельные медные, сечение жилы 35 мм2, диаметр отверстия 10 мм | 100 шт | 3135.84 | 314 | Материалы и изделия электромонтажные из цветных металлов | 1.31
20.2.10.03-0006 | Наконечники кольцевые изолированные | 100 шт | 233.18 | 429 | Материалы и изделия кабельные металлические | 1.18
20.2.10.03-0007 | Наконечники кабельные медные 4-6-3 | 100 шт | 349.94 | 314 | Материалы и изделия электромонтажные из цветных металлов | 1.31
20.2.10.03-0008 | Наконечники кабельные медные 6-6-4 | 100 шт | 438.46 | 314 | Материалы и изделия электромонтажные из цветных металлов | 1.31
20.2.10.03-0009 | Наконечники кабельные медные 10-8-5 | 100 шт | 1235.24 | 314 | Материалы и изделия электромонтажные из цветных металлов | 1.31
20.2.10.03-0010 | Наконечники кабельные медные 16-6-6 | 100 шт | 1471.2 | 314 | Материалы и изделия электромонтажные из цветных металлов | 1.31
20.2.10.03-0011 | Наконечники кабельные медные 25-10-8 | 100 шт | 1755.61 | 314 | Материалы и изделия электромонтажные из цветных металлов | 1.31
20.2.10.03-0012 | Наконечники кабельные медные 35-8-9 | 100 шт | 2892.57 | 314 | Материалы и изделия электромонтажные из цветных металлов | 1.31
20.2.10.03-0013 | Наконечники кабельные медные 50-10-11 | 100 шт | 3617.19 | 314 | Материалы и изделия электромонтажные из цветных металлов | 1.31
20.2.10.03-0014 | Наконечники кабельные медные 70-10-13 | 100 шт | 4177.64 | 314 | Материалы и изделия электромонтажные из цветных металлов | 1.31
20.2.10.03-0015 | Наконечники кабельные медные 95-12-15 | 100 шт | 7471.38 | 314 | Материалы и изделия электромонтажные из цветных металлов | 1.31
20.2.10.03-0016 | Наконечники кабельные медные 120-12-17 | 100 шт | 12639.59 | 314 | Материалы и изделия электромонтажные из цветных металлов | 1.31
20.2.10.03-0017 | Наконечники кабельные медные 150-12-19 | 100 шт | 18871.2 | 314 | Материалы и изделия электромонтажные из цветных металлов | 1.31
20.2.10.03-0018 | Наконечники кабельные медные 185-16-21 | 100 шт | 20817.82 | 314 | Материалы и изделия электромонтажные из цветных металлов | 1.31
20.2.10.03-0019 | Наконечники кабельные медные 240-16-24 | 100 шт | 35841.1 | 314 | Материалы и изделия электромонтажные из цветных металлов | 1.31
20.2.10.03-0020 | Наконечники кабельные медные П 2,5-4 | 100 шт | 840.04 | 314 | Материалы и изделия электромонтажные из цветных металлов | 1.31
20.2.10.03-0021 | Наконечники кабельные медные П 6-5 | 100 шт | 2094.82 | 314 | Материалы и изделия электромонтажные из цветных металлов | 1.31
20.2.10.03-0022 | Наконечники кабельные медные П 10-6 | 100 шт | 2915.69 | 314 | Материалы и изделия электромонтажные из цветных металлов | 1.31
20.2.10.03-0023 | Наконечники кабельные медные П 16-6 | 100 шт | 3717.41 | 314 | Материалы и изделия электромонтажные из цветных металлов | 1.31
20.2.10.04-0001 | Наконечники кабельные медные луженые 4-5-3 | 100 шт | 494.79 | 314 | Материалы и изделия электромонтажные из цветных металлов | 1.31
20.2.10.04-0002 | Наконечники кабельные медные луженые 6-5-4 | 100 шт | 589.14 | 314 | Материалы и изделия электромонтажные из цветных металлов | 1.31
20.2.10.04-0003 | Наконечники кабельные медные луженые 10-8-5 | 100 шт | 1256.08 | 314 | Материалы и изделия электромонтажные из цветных металлов | 1.31
20.2.10.04-0004 | Наконечники кабельные медные луженые под опрессовку 16-6-6-М УХЛ3 | 100 шт | 1494.21 | 314 | Материалы и изделия электромонтажные из цветных металлов | 1.31
20.2.10.04-0005 | Наконечники кабельные медные луженые под опрессовку 25-8-8-М УХЛ3 | 100 шт | 2173.86 | 314 | Материалы и изделия электромонтажные из цветных металлов | 1.31
20.2.10.04-0006 | Наконечники кабельные медные луженые 35-8-9 | 100 шт | 2936.48 | 314 | Материалы и изделия электромонтажные из цветных металлов | 1.31
20.2.10.04-0007 | Наконечники кабельные медные луженые под опрессовку 50-10-11-М УХЛ3 | 100 шт | 3672.61 | 314 | Материалы и изделия электромонтажные из цветных металлов | 1.31
20.2.10.04-0008 | Наконечники кабельные медные луженые 70-10-13 | 100 шт | 4241.42 | 314 | Материалы и изделия электромонтажные из цветных металлов | 1.31
20.2.10.04-0009 | Наконечники кабельные медные луженые 95-10-15 | 100 шт | 7582.15 | 314 | Материалы и изделия электромонтажные из цветных металлов | 1.31
20.2.10.04-0010 | Наконечники кабельные медные луженые под опрессовку 120-12-17-М УХЛ3 | 100 шт | 12831.99 | 314 | Материалы и изделия электромонтажные из цветных металлов | 1.31
20.2.10.04-0011 | Наконечники кабельные медные луженые 150-12-19 | 100 шт | 19157.71 | 314 | Материалы и изделия электромонтажные из цветных металлов | 1.31
20.2.10.04-0012 | Наконечники кабельные медные луженые 185-16-21 | 100 шт | 21133.78 | 314 | Материалы и изделия электромонтажные из цветных металлов | 1.31
20.2.10.04-0013 | Наконечники кабельные медные луженые 240-16-24 | 100 шт | 36391.1 | 314 | Материалы и изделия электромонтажные из цветных металлов | 1.31
20.2.10.04-0015 | Наконечник кабельный медный луженый под пайку для оконцевания медных жил, сечение 4 мм2, длина 18 мм, наружный диаметр 5,0 мм | шт | 7.47 | 314 | Материалы и изделия электромонтажные из цветных металлов | 1.31
20.2.10.04-0016 | Наконечник кабельный медный луженый под пайку для оконцевания медных жил, сечение 25 мм2, длина 34 мм, наружный диаметр 11,6 мм | шт | 24.92 | 314 | Материалы и изделия электромонтажные из цветных металлов | 1.31
20.2.10.04-0017 | Наконечник кабельный медный луженый под пайку для оконцевания медных жил, сечение 35 мм2, длина 43 мм, наружный диаметр 13,1 мм | шт | 37.36 | 314 | Материалы и изделия электромонтажные из цветных металлов | 1.31
20.2.10.04-0018 | Наконечник кабельный медный луженый под пайку для оконцевания медных жил, сечение 50 мм2, длина 42 мм, наружный диаметр 15,3 мм | шт | 50.47 | 314 | Материалы и изделия электромонтажные из цветных металлов | 1.31
20.2.10.04-0019 | Наконечник кабельный медный луженый под пайку для оконцевания медных жил, сечение 70 мм2, длина 51 мм, наружный диаметр 17,7 мм | шт | 63.15 | 314 | Материалы и изделия электромонтажные из цветных металлов | 1.31
20.2.10.04-0020 | Наконечник кабельный медный луженый под пайку для оконцевания медных жил, сечение 95 мм2, длина 55 мм, наружный диаметр 19,8 мм | шт | 85.52 | 314 | Материалы и изделия электромонтажные из цветных металлов | 1.31
20.2.10.04-0021 | Наконечник кабельный медный луженый под пайку для оконцевания медных жил, сечение 120 мм2, длина 60 мм, наружный диаметр 22,0 мм | шт | 120.31 | 314 | Материалы и изделия электромонтажные из цветных металлов | 1.31
20.2.10.04-0022 | Наконечник кабельный медный луженый под пайку для оконцевания медных жил, сечение 150 мм2, длина 67 мм, наружный диаметр 26,0 мм | шт | 199.66 | 314 | Материалы и изделия электромонтажные из цветных металлов | 1.31
20.2.10.04-0023 | Наконечник кабельный медный луженый под пайку для оконцевания медных жил, сечение 185 мм2, длина 72 мм, наружный диаметр 28,0 мм | шт | 246.67 | 314 | Материалы и изделия электромонтажные из цветных металлов | 1.31
20.2.11.01-0003 | Распорка дистанционная глухая РГ-2-300 | шт | 476.49 | 429 | Материалы и изделия кабельные металлические | 1.18
20.2.11.01-0004 | Распорка дистанционная глухая РГ-2-400 | шт | 450.91 | 429 | Материалы и изделия кабельные металлические | 1.18
20.2.11.01-0006 | Распорка дистанционная глухая РГ-2-600 | шт | 735.88 | 429 | Материалы и изделия кабельные металлические | 1.18
20.2.11.01-0007 | Распорка дистанционная глухая РГ-3-400 | шт | 535.22 | 429 | Материалы и изделия кабельные металлические | 1.18
20.2.11.01-0008 | Распорка дистанционная глухая РГ-3-500 | шт | 496.1 | 429 | Материалы и изделия кабельные металлические | 1.18
20.2.11.01-0009 | Распорка дистанционная глухая РГ-3-600 | шт | 541.28 | 429 | Материалы и изделия кабельные металлические | 1.18
20.2.11.01-0011 | Распорка дистанционная глухая РГ-4-500 | шт | 584.54 | 429 | Материалы и изделия кабельные металлические | 1.18
20.2.11.01-0012 | Распорка дистанционная глухая РГ-4-600 | шт | 505.9 | 429 | Материалы и изделия кабельные металлические | 1.18
20.2.11.01-0013 | Распорка дистанционная глухая РГ-5-400 | шт | 558.99 | 429 | Материалы и изделия кабельные металлические | 1.18
20.2.11.01-0014 | Распорка дистанционная глухая РГ-5-600 | шт | 649.07 | 429 | Материалы и изделия кабельные металлические | 1.18
20.2.11.01-0015 | Распорка дистанционная глухая трехлучевая 3РГ-3-400 | шт | 1611.41 | 429 | Материалы и изделия кабельные металлические | 1.18
20.2.11.01-0016 | Распорка дистанционная глухая трехлучевая 3РГ-3-400А | шт | 1888.18 | 429 | Материалы и изделия кабельные металлические | 1.18
20.2.11.01-0017 | Распорка дистанционная глухая усиленная РГУ-2-300 | шт | 629.54 | 429 | Материалы и изделия кабельные металлические | 1.18
20.2.11.01-0019 | Распорка дистанционная глухая усиленная РГУ-2-500 | шт | 719.83 | 429 | Материалы и изделия кабельные металлические | 1.18
20.2.11.01-0020 | Распорка дистанционная глухая усиленная РГУ-2-600 | шт | 720.75 | 429 | Материалы и изделия кабельные металлические | 1.18
20.2.11.01-0021 | Распорка дистанционная глухая усиленная РГУ-2-700 | шт | 1455.47 | 429 | Материалы и изделия кабельные металлические | 1.18
20.2.11.01-0022 | Распорка дистанционная глухая усиленная РГУ-3-400 | шт | 807.18 | 429 | Материалы и изделия кабельные металлические | 1.18
20.2.11.01-0023 | Распорка дистанционная глухая усиленная РГУ-3-500 | шт | 808.09 | 429 | Материалы и изделия кабельные металлические | 1.18
20.2.11.01-0024 | Распорка дистанционная глухая усиленная РГУ-3-600 | шт | 1370.98 | 429 | Материалы и изделия кабельные металлические | 1.18
20.2.11.01-0025 | Распорка дистанционная глухая четырехлучевая 4РГ-3-400 | шт | 2619.44 | 429 | Материалы и изделия кабельные металлические | 1.18
20.2.11.01-0026 | Распорка дистанционная глухая четырехлучевая 4РГ-3-400А | шт | 3033.02 | 429 | Материалы и изделия кабельные металлические | 1.18
20.2.11.01-0027 | Распорка дистанционная глухая четырехлучевая 4РГ-3-600 | шт | 3867.97 | 429 | Материалы и изделия кабельные металлические | 1.18
20.2.11.01-0028 | Распорка дистанционная глухая четырехлучевая 4РГ-3-600А | шт | 4300.34 | 429 | Материалы и изделия кабельные металлические | 1.18
20.2.11.01-0029 | Распорка дистанционная глухая четырехлучевая 4РГ-4-400 | шт | 3837.05 | 429 | Материалы и изделия кабельные металлические | 1.18
20.2.11.01-0030 | Распорка дистанционная трехлучевая гаситель 3РГС-25,2-400-30 | шт | 8376.86 | 429 | Материалы и изделия кабельные металлические | 1.18
20.2.11.02-0001 | Распорка дистанционная утяжеленная РУ-2-400 | шт | 939.67 | 429 | Материалы и изделия кабельные металлические | 1.18
20.2.11.02-0002 | Распорка дистанционная утяжеленная РУ-3-400 | шт | 1010.43 | 429 | Материалы и изделия кабельные металлические | 1.18
20.2.11.02-0003 | Распорка дистанционная утяжеленная РУ-4-400 | шт | 904.82 | 429 | Материалы и изделия кабельные металлические | 1.18
20.2.11.03-0001 | Распорка специальная 3РС-2-400 | шт | 43799.45 | 429 | Материалы и изделия кабельные металлические | 1.18
20.2.11.03-0002 | Распорка специальная 3РС-3-400 | шт | 43800.02 | 429 | Материалы и изделия кабельные металлические | 1.18
20.2.11.03-0003 | Распорка специальная 3РС-4-400 | шт | 43960.77 | 429 | Материалы и изделия кабельные металлические | 1.18
20.2.11.03-0004 | Распорка специальная 3РС-4-600 | шт | 43978.63 | 429 | Материалы и изделия кабельные металлические | 1.18
20.2.11.03-0005 | Распорка специальная 4РС-3-400 | шт | 6353.79 | 429 | Материалы и изделия кабельные металлические | 1.18
20.2.11.03-0006 | Распорка специальная 4РС-3-600 | шт | 6364.81 | 429 | Материалы и изделия кабельные металлические | 1.18
20.2.11.04-0001 | Распор симметрии стрелочный РСС-5П НЭ | шт | 13917.67 | 429 | Материалы и изделия кабельные металлические | 1.18
20.2.11.04-0011 | Распорка 125-1 | шт | 553 | 429 | Материалы и изделия кабельные металлические | 1.18
20.2.11.04-0012 | Распорка демпферная 3РГД-400 | шт | 7111.46 | 429 | Материалы и изделия кабельные металлические | 1.18
20.2.11.04-0021 | Распорка Р-4-120 | шт | 166.54 | 429 | Материалы и изделия кабельные металлические | 1.18
20.2.12.01-0001 | Трубка электроизоляционная ТКР, диаметр 1 мм | 100 м | 829.04 | 147 | Прочие материалы | 2.6
20.2.12.01-0002 | Трубка электроизоляционная ТКР, диаметр 1,5 мм | 100 м | 994.87 | 147 | Прочие материалы | 2.6
20.2.12.01-0003 | Трубка электроизоляционная ТКР, диаметр 2 мм | 100 м | 1160.7 | 147 | Прочие материалы | 2.6
20.2.12.01-0004 | Трубка электроизоляционная ТКР, диаметр 2,5 мм | 100 м | 1384.39 | 147 | Прочие материалы | 2.6
20.2.12.01-0005 | Трубка электроизоляционная ТКР, диаметр 3 мм | 100 м | 1498.24 | 147 | Прочие материалы | 2.6
20.2.12.01-0006 | Трубка электроизоляционная ТКР, диаметр 4 мм | 100 м | 1995.65 | 147 | Прочие материалы | 2.6
20.2.12.01-0007 | Трубка электроизоляционная ТКР, диаметр 5 мм | 100 м | 2602.42 | 147 | Прочие материалы | 2.6
20.2.12.01-0008 | Трубка электроизоляционная ТКР, диаметр 6 мм | 100 м | 3156.78 | 147 | Прочие материалы | 2.6
20.2.12.01-0009 | Трубка электроизоляционная ТКР, диаметр 7 мм | 100 м | 3998.82 | 147 | Прочие материалы | 2.6
20.2.12.01-0010 | Трубка электроизоляционная ТКР, диаметр 8 мм | 100 м | 4713.71 | 147 | Прочие материалы | 2.6
20.2.12.01-0011 | Трубка электроизоляционная ТКР, диаметр 9 мм | 100 м | 5713.02 | 147 | Прочие материалы | 2.6
20.2.12.01-0012 | Трубка электроизоляционная ТКР, диаметр 10 мм | 100 м | 5931.29 | 147 | Прочие материалы | 2.6
20.2.12.01-0013 | Трубка электроизоляционная ТКР, диаметр 40 мм | 100 м | 39604.46 | 147 | Прочие материалы | 2.6
20.2.12.02-0001 | Трубка ТЛВ-1мм (с ПВХ пропиткой 1500В) | кг | 1076.32 | 147 | Прочие материалы | 2.6
20.2.12.02-0002 | Трубка электроизоляционная лакированная хлопчатобумажная (линоксиновая) ТЛВ, ТЛМ, внутренний диаметр 8 мм | м | 51.28 | 147 | Прочие материалы | 2.6
20.2.12.02-0003 | Трубка электроизоляционная лакированная хлопчатобумажная (линоксиновая) ТЛВ, ТЛМ, внутренний диаметр 4,0-4,5 мм | м | 22.62 | 147 | Прочие материалы | 2.6
20.2.12.03-0001 | Трубы гибкие гофрированные двустенные из ПВХ, диаметр 50 мм | м | 85.48 | 359 | Трубы и детали трубопроводов из ПВХ | 0.99
20.2.12.03-0002 | Трубы гибкие гофрированные двустенные из ПВХ, диаметр 63 мм | м | 102.43 | 359 | Трубы и детали трубопроводов из ПВХ | 0.99
20.2.12.03-0003 | Трубы гибкие гофрированные двустенные из ПВХ, диаметр 75 мм | м | 129.57 | 359 | Трубы и детали трубопроводов из ПВХ | 0.99
20.2.12.03-0004 | Трубы гибкие гофрированные двустенные из ПВХ, диаметр 90 мм | м | 163.7 | 359 | Трубы и детали трубопроводов из ПВХ | 0.99
20.2.12.03-0005 | Трубы гибкие гофрированные двустенные из ПВХ, диаметр 110 мм | м | 194.72 | 359 | Трубы и детали трубопроводов из ПВХ | 0.99
20.2.12.03-1000 | Трубы гибкие гофрированные двустенные из ПВХ, диаметр 110 мм, с протяжкой | м | 127.87 | 359 | Трубы и детали трубопроводов из ПВХ | 0.99
20.2.12.03-1008 | Трубы гибкие гофрированные двустенные из ПВХ, диаметр 90 мм, с протяжкой | м | 100.86 | 359 | Трубы и детали трубопроводов из ПВХ | 0.99
20.2.12.03-1016 | Трубы гибкие гофрированные из ПВХ, диаметр 32 мм, с протяжкой | м | 24.3 | 359 | Трубы и детали трубопроводов из ПВХ | 0.99
20.2.12.03-1018 | Трубы гибкие гофрированные из ПВХ, диаметр 40 мм, с протяжкой | м | 38.91 | 359 | Трубы и детали трубопроводов из ПВХ | 0.99
20.2.12.03-1020 | Трубы гибкие гофрированные из ПВХ, диаметр 50 мм, с протяжкой | м | 51.22 | 359 | Трубы и детали трубопроводов из ПВХ | 0.99
20.2.13.01-0065 | Перегородка стеклопластиковая, высота 150 мм | м | 1032.15 | 126 | Стеклопластики | 1.2
20.2.13.01-0066 | Перегородка стеклопластиковая, высота 50 мм | м | 600.72 | 126 | Стеклопластики | 1.2
20.2.13.01-0068 | Перегородка стеклопластиковая, высота 80 мм | м | 728.95 | 126 | Стеклопластики | 1.2
20.2.13.01-0069 | Ответвитель стеклопластиковый Т-образный горизонтальный, размеры 400х80 мм | шт | 7360.96 | 126 | Стеклопластики | 1.2
20.2.13.01-0070 | Ответвитель стеклопластиковый Т-образный горизонтальный, размеры 400х50 мм | шт | 6259.05 | 126 | Стеклопластики | 1.2
20.2.13.01-0071 | Ответвитель стеклопластиковый Т-образный горизонтальный, размеры 300х80 мм | шт | 5808.89 | 126 | Стеклопластики | 1.2
20.2.13.01-0072 | Угол стеклопластиковый вертикальный внутренний 45°, размеры 100х80 мм | шт | 1827.92 | 126 | Стеклопластики | 1.2
20.2.13.01-0073 | Ответвитель стеклопластиковый Т-образный горизонтальный, размеры 200х50 мм | шт | 3422.26 | 126 | Стеклопластики | 1.2
20.2.13.01-0074 | Угол стеклопластиковый горизонтальный 90°, размеры 200х80 мм | шт | 2358.47 | 126 | Стеклопластики | 1.2
20.2.13.01-0075 | Угол стеклопластиковый горизонтальный 90°, размеры 400х80 мм | шт | 5997.67 | 126 | Стеклопластики | 1.2
20.2.13.01-0076 | Ответвитель стеклопластиковый Т-образный горизонтальный, размеры 50х50 мм | шт | 2123.76 | 126 | Стеклопластики | 1.2
20.2.13.01-0077 | Угол стеклопластиковый вертикальный внешний 90°, 200х80 мм | шт | 3894.69 | 126 | Стеклопластики | 1.2
20.2.13.01-0078 | Угол стеклопластиковый горизонтальный 90°, размеры 50х50 мм | шт | 1299.56 | 126 | Стеклопластики | 1.2
20.2.13.01-0079 | Угол стеклопластиковый горизонтальный 90°, размеры 100х50 мм | шт | 1554.74 | 126 | Стеклопластики | 1.2
20.2.13.01-0080 | Ответвитель стеклопластиковый Т-образный горизонтальный, размеры 100х50 мм | шт | 2307.43 | 126 | Стеклопластики | 1.2
20.2.13.01-0081 | Угол стеклопластиковый горизонтальный 90°, размеры 150х50 мм | шт | 1797.73 | 126 | Стеклопластики | 1.2
20.2.13.01-0082 | Угол стеклопластиковый вертикальный внутренний 90°, размеры 50х50 мм | шт | 1639.09 | 126 | Стеклопластики | 1.2
20.2.13.01-0083 | Угол стеклопластиковый вертикальный внешний 90°, размеры 100х50 мм | шт | 2385 | 126 | Стеклопластики | 1.2
20.2.13.01-0084 | Угол стеклопластиковый вертикальный внутренний 90°, размеры 200х50 мм | шт | 2660.12 | 126 | Стеклопластики | 1.2
20.2.13.01-0085 | Угол стеклопластиковый вертикальный внешний 90°, размеры 50х50 мм | шт | 1639.13 | 126 | Стеклопластики | 1.2
20.2.13.01-0086 | Угол стеклопластиковый вертикальный внутренний 90°, размеры 200х80 мм | шт | 2726.92 | 126 | Стеклопластики | 1.2
20.2.13.01-0087 | Угол стеклопластиковый горизонтальный 90°, размеры 300х80 мм | шт | 3886.01 | 126 | Стеклопластики | 1.2
20.2.13.01-0088 | Угол стеклопластиковый горизонтальный 90°, размеры 200х50 мм | шт | 2213.65 | 126 | Стеклопластики | 1.2
20.2.13.01-0089 | Угол стеклопластиковый вертикальный внешний 45°, размеры 100х80 мм | шт | 1751.75 | 126 | Стеклопластики | 1.2
20.2.13.01-0090 | Угол стеклопластиковый вертикальный внешний 45°, размеры 400х50 мм | шт | 6904.53 | 126 | Стеклопластики | 1.2
20.2.13.01-0091 | Угол стеклопластиковый вертикальный внешний 45°, размеры 200х80 мм | шт | 2453.87 | 126 | Стеклопластики | 1.2
20.2.13.01-0092 | Угол стеклопластиковый вертикальный внешний 45°, размеры 300х80 мм | шт | 3979.39 | 126 | Стеклопластики | 1.2
20.2.13.01-0093 | Угол стеклопластиковый вертикальный внешний 45°, размеры 400х80 мм | шт | 5116.53 | 126 | Стеклопластики | 1.2
20.2.13.01-0094 | Угол стеклопластиковый вертикальный внешний 90°, размеры 150х50 мм | шт | 1957.85 | 126 | Стеклопластики | 1.2
20.2.13.01-0095 | Угол стеклопластиковый вертикальный внешний 90°, размеры 100х80 мм | шт | 1862.27 | 126 | Стеклопластики | 1.2
20.2.13.01-0096 | Угол стеклопластиковый вертикальный внешний 90°, размеры 150х80 мм | шт | 2989.02 | 126 | Стеклопластики | 1.2
20.2.13.01-0097 | Угол стеклопластиковый вертикальный внешний 90°, размеры 300х80 мм | шт | 6316.48 | 126 | Стеклопластики | 1.2
20.2.13.01-0098 | Угол стеклопластиковый вертикальный внешний 90°, размеры 400х80 мм | шт | 5922.76 | 126 | Стеклопластики | 1.2
20.2.13.01-0099 | Угол стеклопластиковый вертикальный внешний 90°, размеры 500х80 мм | шт | 9857.21 | 126 | Стеклопластики | 1.2
20.2.13.01-0100 | Угол стеклопластиковый вертикальный внешний 90°, размеры 600х80 мм | шт | 7249.32 | 126 | Стеклопластики | 1.2
20.2.13.01-0101 | Угол стеклопластиковый горизонтальный 45°, размеры 50х50 мм | шт | 1407.23 | 126 | Стеклопластики | 1.2
20.2.13.01-0102 | Угол стеклопластиковый горизонтальный 45°, размеры 100х80 мм | шт | 1532.43 | 126 | Стеклопластики | 1.2
20.2.13.01-0103 | Угол стеклопластиковый горизонтальный 45°, размеры 200х80 мм | шт | 2293.37 | 126 | Стеклопластики | 1.2
20.2.13.01-0104 | Угол стеклопластиковый горизонтальный 45°, размеры 300х80 мм | шт | 3974.42 | 126 | Стеклопластики | 1.2
20.2.13.01-0105 | Угол стеклопластиковый горизонтальный 45°, размеры 400х80 мм | шт | 4975.2 | 126 | Стеклопластики | 1.2
20.2.13.01-0106 | Угол стеклопластиковый горизонтальный 45°, размеры 500х80 мм | шт | 5870.05 | 126 | Стеклопластики | 1.2
20.2.13.01-0107 | Угол стеклопластиковый горизонтальный 90°, размеры 300х50 мм | шт | 2786.39 | 126 | Стеклопластики | 1.2
20.2.13.01-0108 | Угол стеклопластиковый горизонтальный 90°, размеры 100х80 мм | шт | 1807.32 | 126 | Стеклопластики | 1.2
20.2.13.01-0109 | Угол стеклопластиковый горизонтальный 90°, размеры 150х80 мм | шт | 2020.12 | 126 | Стеклопластики | 1.2
20.2.13.01-0110 | Угол стеклопластиковый горизонтальный 90°, размеры 500х80 мм | шт | 6777.36 | 126 | Стеклопластики | 1.2
20.2.13.01-0111 | Угол стеклопластиковый горизонтальный 90°, размеры 600х80 мм | шт | 7787.63 | 126 | Стеклопластики | 1.2
20.2.13.01-0112 | Ответвитель стеклопластиковый Т-образный горизонтальный, размеры 150х50 мм | шт | 2552.11 | 126 | Стеклопластики | 1.2
20.2.13.01-0113 | Ответвитель стеклопластиковый Т-образный горизонтальный, размеры 300х50 мм | шт | 5648.66 | 126 | Стеклопластики | 1.2
20.2.13.01-0114 | Ответвитель стеклопластиковый Т-образный горизонтальный, размеры 100х80 мм | шт | 2467.22 | 126 | Стеклопластики | 1.2
20.2.13.01-0115 | Ответвитель стеклопластиковый Т-образный горизонтальный, размеры 150х80 мм | шт | 2579.32 | 126 | Стеклопластики | 1.2
20.2.13.01-0116 | Ответвитель стеклопластиковый Т-образный горизонтальный, размеры 200х80 мм | шт | 3551.29 | 126 | Стеклопластики | 1.2
20.2.13.01-0117 | Ответвитель стеклопластиковый Т-образный горизонтальный, размеры 500х80 мм | шт | 7972.78 | 126 | Стеклопластики | 1.2
20.2.13.01-0118 | Ответвитель стеклопластиковый Т-образный горизонтальный, размеры 600х80 мм | шт | 8942.45 | 126 | Стеклопластики | 1.2
20.2.13.01-0119 | Угол стеклопластиковый вертикальный внутренний 45°, размеры 100х50 мм | шт | 1503.25 | 126 | Стеклопластики | 1.2
20.2.13.01-0120 | Угол стеклопластиковый вертикальный внутренний 45°, размеры 400х50 мм | шт | 4833.77 | 126 | Стеклопластики | 1.2
20.2.13.01-0121 | Угол стеклопластиковый вертикальный внутренний 45°, размеры 150х80 мм | шт | 2085.05 | 126 | Стеклопластики | 1.2
20.2.13.01-0122 | Угол стеклопластиковый вертикальный внутренний 45°, размеры 200х80 мм | шт | 2453.9 | 126 | Стеклопластики | 1.2
20.2.13.01-0123 | Угол стеклопластиковый вертикальный внутренний 45°, размеры 300х80 мм | шт | 3979.49 | 126 | Стеклопластики | 1.2
20.2.13.01-0124 | Угол стеклопластиковый вертикальный внутренний 45°, размеры 400х80 мм | шт | 5756.23 | 126 | Стеклопластики | 1.2
20.2.13.01-0125 | Угол стеклопластиковый вертикальный внутренний 90°, размеры 100х50 мм | шт | 1670.26 | 126 | Стеклопластики | 1.2
20.2.13.01-0126 | Угол стеклопластиковый вертикальный внутренний 90°, размеры 150х50 мм | шт | 1968.14 | 126 | Стеклопластики | 1.2
20.2.13.01-0127 | Угол стеклопластиковый вертикальный внутренний 90°, размеры 100х80 мм | шт | 1862.23 | 126 | Стеклопластики | 1.2
20.2.13.01-0128 | Угол стеклопластиковый вертикальный внутренний 90°, размеры 300х80 мм | шт | 4422.13 | 126 | Стеклопластики | 1.2
20.2.13.01-0129 | Угол стеклопластиковый вертикальный внутренний 90°, размеры 400х80 мм | шт | 5922.92 | 126 | Стеклопластики | 1.2
20.2.13.01-0130 | Угол стеклопластиковый вертикальный внутренний 90°, размеры 500х80 мм | шт | 6625.44 | 126 | Стеклопластики | 1.2
20.2.13.01-0131 | Ответвитель стеклопластиковый крестообразный, размеры 50х50 мм | шт | 3063.85 | 126 | Стеклопластики | 1.2
20.2.13.01-0132 | Ответвитель стеклопластиковый крестообразный, размеры 100х50 мм | шт | 3216.09 | 126 | Стеклопластики | 1.2
20.2.13.01-0133 | Ответвитель стеклопластиковый крестообразный, размеры 150х50 мм | шт | 3534.97 | 126 | Стеклопластики | 1.2
20.2.13.01-0134 | Ответвитель стеклопластиковый крестообразный, размеры 200х50 мм | шт | 4206.04 | 126 | Стеклопластики | 1.2
20.2.13.01-0135 | Ответвитель стеклопластиковый крестообразный, размеры 300х50 мм | шт | 6589.08 | 126 | Стеклопластики | 1.2
20.2.13.01-0136 | Ответвитель стеклопластиковый крестообразный, размеры 100х80 мм | шт | 3439.76 | 126 | Стеклопластики | 1.2
20.2.13.01-0137 | Ответвитель стеклопластиковый крестообразный, размеры 200х80 мм | шт | 4342.39 | 126 | Стеклопластики | 1.2
20.2.13.01-0138 | Ответвитель стеклопластиковый крестообразный, размеры 300х80 мм | шт | 6789.51 | 126 | Стеклопластики | 1.2
20.2.13.01-0139 | Ответвитель стеклопластиковый крестообразный, размеры 400х80 мм | шт | 9963.76 | 126 | Стеклопластики | 1.2
20.2.13.01-0140 | Переходник стеклопластиковый центральный, размеры 100х50х50 мм | шт | 1725.47 | 126 | Стеклопластики | 1.2
20.2.13.01-0141 | Переходник стеклопластиковый центральный, размеры 150х100х50 мм | шт | 2156.84 | 126 | Стеклопластики | 1.2
20.2.13.01-0142 | Переходник стеклопластиковый центральный, размеры 150х100х80 мм | шт | 2588.23 | 126 | Стеклопластики | 1.2
20.2.13.01-0143 | Переходник стеклопластиковый центральный, размеры 200х150х80 мм | шт | 2911.77 | 126 | Стеклопластики | 1.2
20.2.13.01-0144 | Переходник стеклопластиковый центральный, размеры 300х200х80 мм | шт | 3666.75 | 126 | Стеклопластики | 1.2
20.2.13.01-0145 | Переходник стеклопластиковый центральный, размеры 400х300х80 мм | шт | 7548.61 | 126 | Стеклопластики | 1.2
20.2.13.01-0146 | Переходник стеклопластиковый левосторонний, размеры 100х50х50 мм | шт | 1725.44 | 126 | Стеклопластики | 1.2
20.2.13.01-0147 | Переходник стеклопластиковый левосторонний, размеры 150х100х50 мм | шт | 2156.79 | 126 | Стеклопластики | 1.2
20.2.13.01-0148 | Переходник стеклопластиковый левосторонний, размеры 200х150х80 мм | шт | 2911.8 | 126 | Стеклопластики | 1.2
20.2.13.01-0149 | Переходник стеклопластиковый правосторонний, размеры 200х150х50 мм | шт | 2118.4 | 126 | Стеклопластики | 1.2
20.2.13.01-0151 | Угол стеклопластиковый вертикальный внешний 90°, размеры 200х80 мм | шт | 3149.51 | 126 | Стеклопластики | 1.2
20.2.13.01-0152 | Заглушка стеклопластиковая, размеры 50х50 мм | шт | 338.1 | 126 | Стеклопластики | 1.2
20.2.13.01-0153 | Соединитель шарнирный стеклопластиковый вертикальный, высота 80 мм | шт | 2074.56 | 126 | Стеклопластики | 1.2
20.2.13.01-0154 | Пластина стеклопластиковая соединительная, высота 100мм | шт | 1347.13 | 126 | Стеклопластики | 1.2
20.2.13.01-0155 | Соединитель шарнирный стеклопластиковый горизонтальный, высота 50 мм | шт | 1037.29 | 126 | Стеклопластики | 1.2
20.2.13.01-0156 | Пластина стеклопластиковая соединительная, высота 80 мм | шт | 898.08 | 126 | Стеклопластики | 1.2
20.2.13.01-0157 | Соединитель шарнирный стеклопластиковый горизонтальный, высота 80 мм | шт | 1141.04 | 126 | Стеклопластики | 1.2
20.2.13.01-0158 | Пластина стеклопластиковая соединительная, высота 50 мм | шт | 518.65 | 126 | Стеклопластики | 1.2
20.2.13.01-0159 | Соединитель шарнирный стеклопластиковый вертикальный, высота 100 мм | шт | 2437.95 | 126 | Стеклопластики | 1.2
20.2.13.01-0160 | Заглушка стеклопластиковая, размеры 100х50 мм | шт | 449.06 | 126 | Стеклопластики | 1.2
20.2.13.01-0161 | Заглушка стеклопластиковая, размеры 150х50 мм | шт | 562.64 | 126 | Стеклопластики | 1.2
20.2.13.01-0162 | Заглушка стеклопластиковая, размеры 200х50 мм | шт | 673.6 | 126 | Стеклопластики | 1.2
20.2.13.01-0163 | Заглушка стеклопластиковая, размеры 300х50 мм | шт | 1037.29 | 126 | Стеклопластики | 1.2
20.2.13.01-0165 | Заглушка стеклопластиковая, размеры 150х80 мм | шт | 573.71 | 126 | Стеклопластики | 1.2
20.2.13.01-0166 | Заглушка стеклопластиковая, размеры 200х80 мм | шт | 777.88 | 126 | Стеклопластики | 1.2
20.2.13.01-0168 | Заглушка стеклопластиковая, размеры 300х100 мм | шт | 1205.47 | 126 | Стеклопластики | 1.2
20.2.13.01-0169 | Пластина стеклопластиковая соединительная, высота 100 мм | шт | 1072.52 | 126 | Стеклопластики | 1.2
20.2.13.01-0170 | Держатель крышки стеклопластиковый, высота 50 мм | шт | 391.63 | 126 | Стеклопластики | 1.2
20.2.13.01-0171 | Держатель крышки стеклопластиковый, высота 80 мм | шт | 546.79 | 126 | Стеклопластики | 1.2
20.2.13.01-0172 | Угол лестничного лотка стеклопластиковый вертикальный внутренний 45°, размеры 150х150 мм | шт | 4598.9 | 126 | Стеклопластики | 1.2
20.2.13.01-0173 | Ответвитель лестничного лотка стеклопластиковый Т-образный, размеры 150х150 мм | шт | 10207.09 | 126 | Стеклопластики | 1.2
20.2.13.01-0174 | Угол лестничного лотка стеклопластиковый вертикальный внешний 90°, размеры 400х100 мм | шт | 5397.66 | 126 | Стеклопластики | 1.2
20.2.13.01-0175 | Угол лестничного лотка стеклопластиковый вертикальный внешний 45°, размеры 150х150 мм | шт | 4598.92 | 126 | Стеклопластики | 1.2
20.2.13.01-0176 | Переходник лестничного лотка стеклопластиковый центральный, размеры 100х300х150 мм | шт | 4318.78 | 126 | Стеклопластики | 1.2
20.2.13.01-0177 | Переходник лестничного лотка стеклопластиковый центральный, размеры 100х500х300 мм | шт | 4785.06 | 126 | Стеклопластики | 1.2
20.2.13.01-0178 | Угол лестничного лотка стеклопластиковый вертикальный внешний 45°, размеры 300х100 мм | шт | 3786.92 | 126 | Стеклопластики | 1.2
20.2.13.01-0179 | Угол лестничного лотка стеклопластиковый вертикальный внешний 90°, размеры 150х100 мм | шт | 4701.46 | 126 | Стеклопластики | 1.2
20.2.13.01-0180 | Угол лестничного лотка стеклопластиковый вертикальный внешний 90°, размеры 300х100 мм | шт | 5049.75 | 126 | Стеклопластики | 1.2
20.2.13.01-0181 | Угол лестничного лотка стеклопластиковый вертикальный внешний 90°, размеры 600х100 мм | шт | 5920.41 | 126 | Стеклопластики | 1.2
20.2.13.01-0182 | Угол лестничного лотка стеклопластиковый вертикальный внешний 90°, размеры 150х150 мм | шт | 6132.27 | 126 | Стеклопластики | 1.2
20.2.13.01-0183 | Угол лестничного лотка стеклопластиковый вертикальный внешний 90°, размеры 500х150 мм | шт | 6965.09 | 126 | Стеклопластики | 1.2
20.2.13.01-0184 | Угол лестничного лотка стеклопластиковый горизонтальный 45°, радиус изгиба 300 мм, размеры 100х200 мм | шт | 3664.6 | 126 | Стеклопластики | 1.2
20.2.13.01-0185 | Угол лестничного лотка стеклопластиковый горизонтальный 45°, радиус изгиба 300 мм, размеры 100х400 мм | шт | 4101.11 | 126 | Стеклопластики | 1.2
20.2.13.01-0186 | Угол лестничного лотка стеклопластиковый горизонтальный 45°, радиус изгиба 300 мм, размеры 100х600 мм | шт | 4715 | 126 | Стеклопластики | 1.2
20.2.13.01-0187 | Угол лестничного лотка стеклопластиковый горизонтальный 45°, радиус изгиба 300 мм, размеры 100х900 мм | шт | 5705.3 | 126 | Стеклопластики | 1.2
20.2.13.01-0188 | Угол лестничного лотка стеклопластиковый горизонтальный 90°, радиус изгиба 300 мм, размеры 100х150 мм | шт | 3932.18 | 126 | Стеклопластики | 1.2
20.2.13.01-0189 | Угол лестничного лотка стеклопластиковый горизонтальный 90°, радиус изгиба 300 мм, размеры 100х200 мм | шт | 4128.83 | 126 | Стеклопластики | 1.2
20.2.13.01-0190 | Угол лестничного лотка стеклопластиковый горизонтальный 90°, радиус изгиба 300 мм, размеры 100х300 мм | шт | 4445.26 | 126 | Стеклопластики | 1.2
20.2.13.01-0191 | Угол лестничного лотка стеклопластиковый горизонтальный 90°, радиус изгиба 300 мм, размеры 100х400 мм | шт | 4773.92 | 126 | Стеклопластики | 1.2
20.2.13.01-0192 | Угол лестничного лотка стеклопластиковый горизонтальный 90°, радиус изгиба 300 мм, размеры 100х500 мм | шт | 4886.58 | 126 | Стеклопластики | 1.2
20.2.13.01-0193 | Угол лестничного лотка стеклопластиковый горизонтальный 90°, радиус изгиба 300 мм, размеры 100х600 мм | шт | 5228.87 | 126 | Стеклопластики | 1.2
20.2.13.01-0194 | Угол лестничного лотка стеклопластиковый горизонтальный 90°, радиус изгиба 300 мм, размеры 100х900 мм | шт | 6614.59 | 126 | Стеклопластики | 1.2
20.2.13.01-0195 | Угол лестничного лотка стеклопластиковый горизонтальный 90°, радиус изгиба 300 мм, размеры 150х150 мм | шт | 5128.88 | 126 | Стеклопластики | 1.2
20.2.13.01-0196 | Угол лестничного лотка стеклопластиковый горизонтальный 90°, радиус изгиба 300 мм, размеры 150х500 мм | шт | 6385.09 | 126 | Стеклопластики | 1.2
20.2.13.01-0197 | Переходник лестничного лотка стеклопластиковый левосторонний, размеры 100х500х300 мм | шт | 4785.14 | 126 | Стеклопластики | 1.2
20.2.13.01-0198 | Переходник лестничного лотка стеклопластиковый правосторонний, размеры 100х500х300 мм | шт | 4785.13 | 126 | Стеклопластики | 1.2
20.2.13.01-0199 | Ответвитель лестничного лотка стеклопластиковый Т-образный, размеры 150х100 мм | шт | 7825.1 | 126 | Стеклопластики | 1.2
20.2.13.01-0200 | Ответвитель лестничного лотка стеклопластиковый Т-образный, размеры 200х100 мм | шт | 8216.84 | 126 | Стеклопластики | 1.2
20.2.13.01-0201 | Ответвитель лестничного лотка стеклопластиковый Т-образный, размеры 300х100 мм | шт | 8804.82 | 126 | Стеклопластики | 1.2
20.2.13.01-0202 | Ответвитель лестничного лотка стеклопластиковый Т-образный, размеры 400х100 мм | шт | 9765.82 | 126 | Стеклопластики | 1.2
20.2.13.01-0203 | Ответвитель лестничного лотка стеклопластиковый Т-образный, размеры 500х100 мм | шт | 10645.64 | 126 | Стеклопластики | 1.2
20.2.13.01-0205 | Ответвитель лестничного лотка стеклопластиковый Т-образный, размеры 400х150 мм | шт | 11935.89 | 126 | Стеклопластики | 1.2
20.2.13.01-0206 | Ответвитель лестничного лотка стеклопластиковый Т-образный, размеры 750х150 мм | шт | 15405.78 | 126 | Стеклопластики | 1.2
20.2.13.01-0207 | Угол лестничного лотка стеклопластиковый вертикальный внутренний 45°, размеры 300х100 мм | шт | 3786.92 | 126 | Стеклопластики | 1.2
20.2.13.01-0208 | Угол лестничного лотка стеклопластиковый вертикальный внутренний 45°, размеры 600х100 мм | шт | 4439.84 | 126 | Стеклопластики | 1.2
20.2.13.01-0209 | Угол лестничного лотка стеклопластиковый вертикальный внутренний 90°, размеры 300х100 мм | шт | 5049.55 | 126 | Стеклопластики | 1.2
20.2.13.01-0210 | Угол лестничного лотка стеклопластиковый вертикальный внутренний 90°, размеры 400х100 мм | шт | 5397.9 | 126 | Стеклопластики | 1.2
20.2.13.01-0211 | Угол лестничного лотка стеклопластиковый вертикальный внутренний 90°, размеры 600х100 мм | шт | 5920.38 | 126 | Стеклопластики | 1.2
20.2.13.01-0212 | Угол лестничного лотка стеклопластиковый вертикальный внутренний 90°, размеры 150х150 мм | шт | 6132.24 | 126 | Стеклопластики | 1.2
20.2.13.01-0213 | Угол лестничного лотка стеклопластиковый вертикальный внутренний 90°, размеры 500х150 мм | шт | 6965.1 | 126 | Стеклопластики | 1.2
20.2.13.01-0214 | Ответвитель лестничного лотка стеклопластиковый Х-образный, размеры 200х100 мм | шт | 13576.06 | 126 | Стеклопластики | 1.2
20.2.13.01-0215 | Ответвитель лестничного лотка стеклопластиковый Х-образный, размеры 400х100 мм | шт | 16090.56 | 126 | Стеклопластики | 1.2
20.2.13.01-0216 | Ответвитель лестничного лотка стеклопластиковый Х-образный, размеры 500х100 мм | шт | 17628.66 | 126 | Стеклопластики | 1.2
20.2.13.01-0217 | Ответвитель лестничного лотка стеклопластиковый Х-образный, размеры 600х100 мм | шт | 19152.52 | 126 | Стеклопластики | 1.2
20.2.13.01-0218 | Ответвитель лестничного лотка стеклопластиковый Х-образный, размеры 750х150 мм | шт | 22983.38 | 126 | Стеклопластики | 1.2
20.2.13.01-0219 | Пластина лестничного лотка стеклопластиковая соединительная, высота 50 мм | шт | 1832.87 | 126 | Стеклопластики | 1.2
20.2.13.01-0220 | Держатель лестничного лотка стеклопластиковый, высота 150 мм | шт | 1025.41 | 126 | Стеклопластики | 1.2
20.2.13.01-0221 | Держатель крышки лестничного лотка стеклопластиковый, высота 100 мм | шт | 682.51 | 126 | Стеклопластики | 1.2
20.2.13.01-0222 | Держатель лестничного лотка стеклопластиковый, высота 100 мм | шт | 854.52 | 126 | Стеклопластики | 1.2
20.2.13.01-0223 | Пластина лестничного лотка стеклопластиковая соединительная, высота 150 мм | шт | 1833.03 | 126 | Стеклопластики | 1.2
20.2.13.01-0224 | Консоль стеклопластиковая с опорой, основание 100 мм | шт | 2327.67 | 126 | Стеклопластики | 1.2
20.2.13.01-0225 | Консоль стеклопластиковая с опорой, основание 50 мм | шт | 2216.82 | 126 | Стеклопластики | 1.2
20.2.13.01-0226 | Кронштейн стеклопластиковый одиночный, основание 150 мм | шт | 2167.63 | 126 | Стеклопластики | 1.2
20.2.13.01-0227 | Кронштейн стеклопластиковый одиночный, основание 200 мм | шт | 2216.92 | 126 | Стеклопластики | 1.2
20.2.13.01-0228 | Консоль стеклопластиковая с опорой, основание 300 мм | шт | 2462.93 | 126 | Стеклопластики | 1.2
20.2.13.01-0229 | Консоль стеклопластиковая с опорой для больших нагрузок, основание 400 мм | шт | 4187.54 | 126 | Стеклопластики | 1.2
20.2.13.01-0230 | Консоль стеклопластиковая с опорой для больших нагрузок, основание 300 мм | шт | 4138.19 | 126 | Стеклопластики | 1.2
20.2.13.01-0231 | Консоль стеклопластиковая с опорой для больших нагрузок, основание 1000 мм | шт | 5911.62 | 126 | Стеклопластики | 1.2
20.2.13.01-0232 | Консоль стеклопластиковая с опорой, основание 200 мм | шт | 2463.22 | 126 | Стеклопластики | 1.2
20.2.13.01-0233 | Кронштейн стеклопластиковый одиночный, основание 100 мм | шт | 2069.06 | 126 | Стеклопластики | 1.2
20.2.13.01-0234 | Кронштейн стеклопластиковый двойной, основание 500 мм | шт | 5911.62 | 126 | Стеклопластики | 1.2
20.2.13.01-0235 | Кронштейн стеклопластиковый двойной, основание 750 мм | шт | 6650.91 | 126 | Стеклопластики | 1.2
20.2.13.01-0236 | Консоль стеклопластиковая с опорой для больших нагрузок, основание 500 мм | шт | 4397.3 | 126 | Стеклопластики | 1.2
20.2.13.01-0237 | Консоль стеклопластиковая с опорой для больших нагрузок, основание 600 мм | шт | 4187.76 | 126 | Стеклопластики | 1.2
20.2.13.01-0238 | Консоль стеклопластиковая с опорой для больших нагрузок, основание 750 мм | шт | 5049.27 | 126 | Стеклопластики | 1.2
20.2.13.01-0239 | Консоль стеклопластиковая с опорой для больших нагрузок, основание 800 мм | шт | 5173.19 | 126 | Стеклопластики | 1.2
20.2.13.01-0240 | Консоль стеклопластиковая с опорой, основание 150 мм | шт | 2216.46 | 126 | Стеклопластики | 1.2
20.2.13.01-0241 | Кронштейн стеклопластиковый одиночный, основание 50 мм | шт | 1970.46 | 126 | Стеклопластики | 1.2
20.2.13.01-0242 | Кронштейн стеклопластиковый одиночный, основание 300 мм | шт | 2560.52 | 126 | Стеклопластики | 1.2
20.2.13.01-0243 | Кронштейн стеклопластиковый одиночный, основание 400 мм | шт | 2586.44 | 126 | Стеклопластики | 1.2
20.2.13.01-0244 | Кронштейн стеклопластиковый одиночный, основание 500 мм | шт | 2709.67 | 126 | Стеклопластики | 1.2
20.2.13.01-0245 | Кронштейн стеклопластиковый одиночный, основание 600 мм | шт | 2956.07 | 126 | Стеклопластики | 1.2
20.2.13.01-0246 | Профиль стеклопластиковый, размеры 42х42х3000 мм | м | 2661.07 | 126 | Стеклопластики | 1.2
20.2.13.02-0008 | Крышка стеклопластиковая на лоток, основание 500х3000 мм | м | 2466.46 | 126 | Стеклопластики | 1.2
20.2.13.02-0009 | Крышка стеклопластиковая на лоток, основание 300х3000 мм | шт | 3786.02 | 126 | Стеклопластики | 1.2
20.2.13.02-0010 | Крышка стеклопластиковая на лоток, основание 150х3000 мм | шт | 2235.76 | 126 | Стеклопластики | 1.2
20.2.13.02-0011 | Крышка стеклопластиковая на лоток, основание 400х3000 мм | м | 1851.81 | 126 | Стеклопластики | 1.2
20.2.13.02-0012 | Крышка стеклопластиковая на лоток, основание 50х3000 мм | м | 442.78 | 126 | Стеклопластики | 1.2
20.2.13.02-0013 | Крышка стеклопластиковая на лоток, основание 100х3000 мм | м | 544.93 | 126 | Стеклопластики | 1.2
20.2.13.02-0014 | Крышка стеклопластиковая на лоток, основание 200х3000 мм | м | 903.82 | 126 | Стеклопластики | 1.2
20.2.13.02-0015 | Крышка стеклопластиковая на лоток, основание 600х3000 мм | шт | 10535.34 | 126 | Стеклопластики | 1.2
20.2.13.02-0016 | Крышка стеклопластиковая на лоток, основание 750х3000 мм | шт | 12642.69 | 126 | Стеклопластики | 1.2
20.2.13.03-0128 | Крышка стеклопластиковая на угол вертикальный внутренний 90°, основание 50 мм | шт | 834.13 | 126 | Стеклопластики | 1.2
20.2.13.03-0129 | Крышка стеклопластиковая на угол вертикальный внутренний 90°, основание 100 мм | шт | 985.59 | 126 | Стеклопластики | 1.2
20.2.13.03-0130 | Крышка стеклопластиковая на угол вертикальный внутренний 90°, основание 200 мм | шт | 1487.99 | 126 | Стеклопластики | 1.2
20.2.13.03-0131 | Крышка стеклопластиковая на угол вертикальный внутренний 45°, основание 100 мм | шт | 929.1 | 126 | Стеклопластики | 1.2
20.2.13.03-0132 | Крышка стеклопластиковая на ответвитель Т-образный горизонтальный, основание 200 мм | шт | 1861.23 | 126 | Стеклопластики | 1.2
20.2.13.03-0133 | Крышка стеклопластиковая на угол горизонтальный 90°, основание 150 мм | шт | 1170.07 | 126 | Стеклопластики | 1.2
20.2.13.03-0134 | Крышка стеклопластиковая на угол горизонтальный 90°, основание 100 мм | шт | 1042.47 | 126 | Стеклопластики | 1.2
20.2.13.03-0135 | Крышка стеклопластиковая на угол вертикальный внешний 45°, основание 100 мм | шт | 971.46 | 126 | Стеклопластики | 1.2
20.2.13.03-0136 | Крышка стеклопластиковая на ответвитель Т-образный горизонтальный, основание 100 мм | шт | 1349.68 | 126 | Стеклопластики | 1.2
20.2.13.03-0137 | Крышка стеклопластиковая на угол горизонтальный 90°, основание 200 мм | шт | 1552.14 | 126 | Стеклопластики | 1.2
20.2.13.03-0138 | Крышка стеклопластиковая на угол вертикальный внешний 90°, основание 200 мм | шт | 1510.83 | 126 | Стеклопластики | 1.2
20.2.13.03-0139 | Крышка стеклопластиковая на угол горизонтальный 90°, основание 400 мм | шт | 3648.85 | 126 | Стеклопластики | 1.2
20.2.13.03-0140 | Крышка стеклопластиковая на переходник центральный, размеры 100х50 мм | шт | 1213.09 | 126 | Стеклопластики | 1.2
20.2.13.03-0141 | Крышка стеклопластиковая на переходник центральный, размеры 150х100 мм | шт | 1482.69 | 126 | Стеклопластики | 1.2
20.2.13.03-0142 | Крышка стеклопластиковая на переходник центральный, размеры 200х150 мм | шт | 2021.85 | 126 | Стеклопластики | 1.2
20.2.13.03-0143 | Крышка стеклопластиковая на переходник центральный, размеры 300х200 мм | шт | 2695.83 | 126 | Стеклопластики | 1.2
20.2.13.03-0144 | Крышка стеклопластиковая на угол вертикальный внешний 45°, основание 200 мм | шт | 1289.89 | 126 | Стеклопластики | 1.2
20.2.13.03-0145 | Крышка стеклопластиковая на угол вертикальный внешний 45°, основание 400 мм | шт | 2423.06 | 126 | Стеклопластики | 1.2
20.2.13.03-0146 | Крышка стеклопластиковая на угол вертикальный внешний 90°, основание 50 мм | шт | 834.15 | 126 | Стеклопластики | 1.2
20.2.13.03-0147 | Крышка стеклопластиковая на угол вертикальный внешний 90°, основание 100 мм | шт | 985.76 | 126 | Стеклопластики | 1.2
20.2.13.03-0148 | Крышка стеклопластиковая на угол вертикальный внешний 90°, основание 150 мм | шт | 1164.21 | 126 | Стеклопластики | 1.2
20.2.13.03-0149 | Крышка стеклопластиковая на угол вертикальный внешний 90°, основание 300 мм | шт | 2068.94 | 126 | Стеклопластики | 1.2
20.2.13.03-0150 | Крышка стеклопластиковая на угол вертикальный внешний 90°, основание 400 мм | шт | 2589.14 | 126 | Стеклопластики | 1.2
20.2.13.03-0151 | Крышка стеклопластиковая на угол вертикальный внешний 90°, основание 500 мм | шт | 3284.49 | 126 | Стеклопластики | 1.2
20.2.13.03-0152 | Крышка стеклопластиковая на угол вертикальный внешний 90°, основание 600 мм | шт | 3727.02 | 126 | Стеклопластики | 1.2
20.2.13.03-0153 | Крышка стеклопластиковая на угол горизонтальный 45°, основание 50 мм | шт | 678.43 | 126 | Стеклопластики | 1.2
20.2.13.03-0154 | Крышка стеклопластиковая на угол горизонтальный 45°, основание 100 мм | шт | 1057.65 | 126 | Стеклопластики | 1.2
20.2.13.03-0155 | Крышка стеклопластиковая на угол горизонтальный 45°, основание 200 мм | шт | 1436.95 | 126 | Стеклопластики | 1.2
20.2.13.03-0156 | Крышка стеклопластиковая на угол горизонтальный 45°, основание 300 мм | шт | 2559.1 | 126 | Стеклопластики | 1.2
20.2.13.03-0157 | Крышка стеклопластиковая на угол горизонтальный 45°, основание 400 мм | шт | 3668.59 | 126 | Стеклопластики | 1.2
20.2.13.03-0158 | Крышка стеклопластиковая на угол горизонтальный 45°, основание 500 мм | шт | 4431.8 | 126 | Стеклопластики | 1.2
20.2.13.03-0159 | Крышка стеклопластиковая на угол горизонтальный 90°, основание 50 мм | шт | 786.26 | 126 | Стеклопластики | 1.2
20.2.13.03-0160 | Крышка стеклопластиковая на угол горизонтальный 90°, основание 300 мм | шт | 2585.67 | 126 | Стеклопластики | 1.2
20.2.13.03-0161 | Крышка стеклопластиковая на угол горизонтальный 90°, основание 500 мм | шт | 4402.3 | 126 | Стеклопластики | 1.2
20.2.13.03-0162 | Крышка стеклопластиковая на переходник правосторонний, размеры 100х50 мм | шт | 1213.1 | 126 | Стеклопластики | 1.2
20.2.13.03-0163 | Крышка стеклопластиковая на переходник правосторонний, размеры 150х100 мм | шт | 1482.7 | 126 | Стеклопластики | 1.2
20.2.13.03-0164 | Крышка стеклопластиковая на ответвитель Т-образный горизонтальный, основание 50 мм | шт | 1178.81 | 126 | Стеклопластики | 1.2
20.2.13.03-0165 | Крышка стеклопластиковая на ответвитель Т-образный горизонтальный, основание 150 мм | шт | 1543.76 | 126 | Стеклопластики | 1.2
20.2.13.03-0166 | Крышка стеклопластиковая на ответвитель Т-образный горизонтальный, основание 300 мм | шт | 3231.9 | 126 | Стеклопластики | 1.2
20.2.13.03-0167 | Крышка стеклопластиковая на ответвитель Т-образный горизонтальный, основание 400 мм | шт | 4143.58 | 126 | Стеклопластики | 1.2
20.2.13.03-0168 | Крышка стеклопластиковая на ответвитель Т-образный горизонтальный, основание 600 мм | шт | 5715.35 | 126 | Стеклопластики | 1.2
20.2.13.03-0169 | Крышка стеклопластиковая на угол вертикальный внутренний 45°, основание 150 мм | шт | 1134.75 | 126 | Стеклопластики | 1.2
20.2.13.03-0170 | Крышка стеклопластиковая на угол вертикальный внутренний 45°, основание 300 мм | шт | 2064.26 | 126 | Стеклопластики | 1.2
20.2.13.03-0171 | Крышка стеклопластиковая на угол вертикальный внутренний 45°, основание 400 мм | шт | 2516.14 | 126 | Стеклопластики | 1.2
20.2.13.03-0172 | Крышка стеклопластиковая на угол вертикальный внутренний 90°, основание 150 мм | шт | 1115.67 | 126 | Стеклопластики | 1.2
20.2.13.03-0173 | Крышка стеклопластиковая на угол вертикальный внутренний 90°, основание 300 мм | шт | 2117.07 | 126 | Стеклопластики | 1.2
20.2.13.03-0174 | Крышка стеклопластиковая на угол вертикальный внутренний 90°, основание 400 мм | шт | 2692.37 | 126 | Стеклопластики | 1.2
20.2.13.03-0175 | Крышка стеклопластиковая на угол вертикальный внутренний 90°, основание 500 мм | шт | 2952.82 | 126 | Стеклопластики | 1.2
20.2.13.03-0176 | Крышка стеклопластиковая на ответвитель крестообразный, основание 50 мм | шт | 1728.71 | 126 | Стеклопластики | 1.2
20.2.13.03-0177 | Крышка стеклопластиковая на ответвитель крестообразный, основание 100 мм | шт | 1881.08 | 126 | Стеклопластики | 1.2
20.2.13.03-0178 | Крышка стеклопластиковая на ответвитель крестообразный, основание 150 мм | шт | 2033.39 | 126 | Стеклопластики | 1.2
20.2.13.03-0179 | Крышка стеклопластиковая на ответвитель крестообразный, основание 200 мм | шт | 2571.1 | 126 | Стеклопластики | 1.2
20.2.13.03-0180 | Крышка стеклопластиковая на ответвитель крестообразный, основание 300 мм | шт | 3922.88 | 126 | Стеклопластики | 1.2
20.2.13.03-0181 | Крышка стеклопластиковая на ответвитель крестообразный, основание 400 мм | шт | 5081.47 | 126 | Стеклопластики | 1.2
20.2.13.03-0190 | Крышка стеклопластиковая на угол вертикальный внешний 45°, основание 150 мм | шт | 979.45 | 126 | Стеклопластики | 1.2
20.2.13.03-0191 | Крышка стеклопластиковая на Переходник центральный, размеры 500х300 мм | шт | 3140.42 | 126 | Стеклопластики | 1.2
20.2.13.05-0013 | Лоток стеклопластиковый лестничный, размеры 100х400х3000 мм | м | 3323.16 | 126 | Стеклопластики | 1.2
20.2.13.05-0014 | Лоток стеклопластиковый лестничный, размеры 100х600х3000 мм | шт | 11212.41 | 126 | Стеклопластики | 1.2
20.2.13.05-0015 | Лоток стеклопластиковый лестничный, размеры 100х150х3000 мм | м | 2776.23 | 126 | Стеклопластики | 1.2
20.2.13.05-0016 | Лоток стеклопластиковый лестничный, размеры 100х200х3000 мм | м | 2907.91 | 126 | Стеклопластики | 1.2
20.2.13.05-0017 | Лоток стеклопластиковый лестничный, размеры 100х300х3000 мм | м | 3110.02 | 126 | Стеклопластики | 1.2
20.2.13.05-0018 | Лоток стеклопластиковый лестничный, размеры 100х900х3000 мм | шт | 13905.54 | 126 | Стеклопластики | 1.2
20.2.13.05-0019 | Лоток стеклопластиковый лестничный, размеры 150х150х3000 мм | шт | 10859.99 | 126 | Стеклопластики | 1.2
20.2.13.05-0020 | Лоток стеклопластиковый лестничный, размеры 150х200х3000 мм | шт | 10900.61 | 126 | Стеклопластики | 1.2
20.2.13.05-0021 | Лоток стеклопластиковый лестничный, размеры 150х300х3000 мм | шт | 11938.52 | 126 | Стеклопластики | 1.2
20.2.13.05-0022 | Лоток стеклопластиковый лестничный, размеры 150х400х3000 мм | м | 4060.43 | 126 | Стеклопластики | 1.2
20.2.13.05-0023 | Лоток стеклопластиковый лестничный, размеры 150х500х3000 мм | м | 4450.68 | 126 | Стеклопластики | 1.2
20.2.13.05-0024 | Лоток стеклопластиковый лестничный, размеры 150х750х3000 мм | шт | 14485.03 | 126 | Стеклопластики | 1.2
20.2.13.05-0025 | Лоток стеклопластиковый лестничный, размеры 100х500х3000 мм | м | 3560.62 | 126 | Стеклопластики | 1.2
20.2.13.06-0012 | Лоток стеклопластиковый неперфорированный, размеры 400х80х3000 мм | м | 3120 | 126 | Стеклопластики | 1.2
20.2.13.06-0013 | Лоток стеклопластиковый неперфорированный, размеры 400х50х3000 мм | шт | 8418.48 | 126 | Стеклопластики | 1.2
20.2.13.06-0014 | Лоток стеклопластиковый неперфорированный, размеры 200х50х3000 мм | шт | 5105.94 | 126 | Стеклопластики | 1.2
20.2.13.06-0015 | Лоток стеклопластиковый неперфорированный, размеры 100х50х3000 мм | м | 1233.74 | 126 | Стеклопластики | 1.2
20.2.13.06-0016 | Лоток стеклопластиковый неперфорированный, размеры 50х50х3000 мм | м | 1101.02 | 126 | Стеклопластики | 1.2
20.2.13.06-0017 | Лоток стеклопластиковый неперфорированный, размеры 150х50х3000 мм | шт | 4495.36 | 126 | Стеклопластики | 1.2
20.2.13.06-0018 | Лоток стеклопластиковый неперфорированный, размеры 300х50х3000 мм | шт | 6252.89 | 126 | Стеклопластики | 1.2
20.2.13.06-0019 | Лоток стеклопластиковый неперфорированный, размеры 100х80х3000 мм | шт | 4111.15 | 126 | Стеклопластики | 1.2
20.2.13.06-0020 | Лоток стеклопластиковый неперфорированный, размеры 150х80х3000 мм | шт | 4994.8 | 126 | Стеклопластики | 1.2
20.2.13.06-0021 | Лоток стеклопластиковый неперфорированный, размеры 200х80х3000 мм | м | 1891.94 | 126 | Стеклопластики | 1.2
20.2.13.06-0022 | Лоток стеклопластиковый неперфорированный, размеры 300х80х3000 мм | шт | 6947.6 | 126 | Стеклопластики | 1.2
20.2.13.06-0023 | Лоток стеклопластиковый неперфорированный, размеры 500х80х3000 мм | шт | 12334.1 | 126 | Стеклопластики | 1.2
20.2.13.07-0012 | Лоток стеклопластиковый перфорированный, размеры 200х80х3000 мм | м | 1891.95 | 126 | Стеклопластики | 1.2
20.2.13.07-0013 | Лоток стеклопластиковый перфорированный, размеры 150х80х3000 мм | шт | 4994.91 | 126 | Стеклопластики | 1.2
20.2.13.07-0014 | Лоток стеклопластиковый перфорированный, размеры 300х80х3000 мм | шт | 6948.11 | 126 | Стеклопластики | 1.2
20.2.13.07-0015 | Лоток стеклопластиковый перфорированный, размеры 200х50х3000 мм | м | 1702.65 | 126 | Стеклопластики | 1.2
20.2.13.07-0016 | Лоток стеклопластиковый перфорированный, размеры 400х50х3000 мм | м | 2807.91 | 126 | Стеклопластики | 1.2
20.2.13.07-0017 | Лоток стеклопластиковый перфорированный, размеры 100х80х3000 мм | шт | 4111.15 | 126 | Стеклопластики | 1.2
20.2.13.07-0018 | Лоток стеклопластиковый перфорированный, размеры 50х50х3000 мм | м | 1100.99 | 126 | Стеклопластики | 1.2
20.2.13.07-0019 | Лоток стеклопластиковый перфорированный, размеры 100х50х3000 мм | м | 1233.68 | 126 | Стеклопластики | 1.2
20.2.13.07-0020 | Лоток стеклопластиковый перфорированный, размеры 150х50х3000 мм | шт | 4495.34 | 126 | Стеклопластики | 1.2
20.2.13.07-0021 | Лоток стеклопластиковый перфорированный, размеры 300х50х3000 мм | шт | 6252.84 | 126 | Стеклопластики | 1.2
20.2.13.07-0022 | Лоток стеклопластиковый перфорированный, размеры 500х80х3000 мм | шт | 12333.92 | 126 | Стеклопластики | 1.2
20.2.13.07-0023 | Лоток стеклопластиковый перфорированный, размеры 400х80х3000 мм | м | 3119.72 | 126 | Стеклопластики | 1.2
20.3.01.01-0001 | Держатель светильника грунтованный, высота 30 мм, длина 60 мм, ширина 40 мм | 10 шт | 522 | 123 | Материалы и изделия осветительные | 1.38
20.3.01.01-0031 | Кронштейн типа У 116 У3, для подвешивания светильников весом до 10 кг | шт | 953.09 | 123 | Материалы и изделия осветительные | 1.38
20.3.01.01-0033 | Кронштейн подвешивания светильников К986 | шт | 361.52 | 123 | Материалы и изделия осветительные | 1.38
20.3.01.01-0041 | Сальники ввертные У265 У2 | 100 шт | 8036.7 | 429 | Материалы и изделия кабельные металлические | 1.18
20.3.01.01-0051 | Система подвесная модульная, цвет белый, цоколь G13, мощность 18 Вт, размеры 110х60х60 мм | шт | 2512.28 | 123 | Материалы и изделия осветительные | 1.38
20.3.01.01-0061 | Штанга потолочная длиной 30 мм для светильника аварийного освещения ЛБО 17 БС-952 | шт | 1434.87 | 123 | Материалы и изделия осветительные | 1.38
20.3.01.01-0062 | Штанга потолочная длиной 150 мм для светильника аварийного освещения ЛБО 17 БС-952 | шт | 1554.81 | 123 | Материалы и изделия осветительные | 1.38
20.3.01.01-0063 | Штанга потолочная длиной 300 мм для светильника аварийного освещения ЛБО 17 БС-952 | шт | 1554.7 | 123 | Материалы и изделия осветительные | 1.38
20.3.01.02-0001 | Наклейки информационные «ВЫХОД», «ЗАПАСНЫЙ ВЫХОД», «ВЫХОД EXIT» из самоклеящейся пленки для антивандального светильника ФДБ 21 21-11 | 100 шт | 1382.53 | 123 | Материалы и изделия осветительные | 1.38
20.3.01.02-0002 | Наклейки информационные «ВЫХОД», «ЗАПАСНЫЙ ВЫХОД», «ВЫХОД EXIT» из самоклеящейся пленки для светильника аварийного освещения ЛБО 20 (БС-842, БС-943, БС-741) | 100 шт | 2897.55 | 123 | Материалы и изделия осветительные | 1.38
20.3.01.02-0003 | Наклейки пиктограммы «Выход налево», «Выход направо» из самоклеящейся пленки для светильника аварийного освещения ЛБО 20 (БС-842, БС-943, БС-741) | 100 шт | 2898.43 | 123 | Материалы и изделия осветительные | 1.38
20.3.01.02-0021 | Пиктограмма «Выход налево», «Выход направо», «Выход прямо» из акрилового стекла для светильника аварийного освещения ЛБО 17 (БС-952) | шт | 111.05 | 123 | Материалы и изделия осветительные | 1.38
20.3.01.02-0031 | Пластина информационная «ВЫХОД», «ЗАПАСНЫЙ ВЫХОД», «ВЫХОД EXIT» из акрилового стекла для светильника аварийного освещения ЛБО 17 (БС-952) | шт | 111.05 | 123 | Материалы и изделия осветительные | 1.38
20.3.01.03-0001 | Патроны настенные пластмассовые резьбовые для электроламп накаливания E27 | 10 шт | 195.72 | 123 | Материалы и изделия осветительные | 1.38
20.3.01.03-0004 | Патроны подвесные пластмассовые резьбовые для электроламп накаливания E27 Н10П-01 | 10 шт | 183.24 | 123 | Материалы и изделия осветительные | 1.38
20.3.01.03-0005 | Патроны подвесные пластмассовые резьбовые для электроламп накаливания E27 Н12П-01 | 10 шт | 183.23 | 123 | Материалы и изделия осветительные | 1.38
20.3.01.03-0006 | Патроны подвесные керамические E14 ДК-06 | 10 шт | 187.22 | 123 | Материалы и изделия осветительные | 1.38
20.3.01.03-0007 | Патроны подвесные керамические E27 НК-05 | 10 шт | 369.69 | 123 | Материалы и изделия осветительные | 1.38
20.3.01.03-0008 | Патроны подвесные керамические E27 УК-02 | 10 шт | 360.34 | 123 | Материалы и изделия осветительные | 1.38
20.3.01.03-0009 | Патроны подвесные керамические E27 ЦКБ-06 | 10 шт | 273.02 | 123 | Материалы и изделия осветительные | 1.38
20.3.01.03-0010 | Патроны подвесные керамические E40 Д-013 | 10 шт | 506.92 | 123 | Материалы и изделия осветительные | 1.38
20.3.01.03-0013 | Патроны потолочные E27 Ф-003 | 10 шт | 214.68 | 123 | Материалы и изделия осветительные | 1.38
20.3.01.03-0014 | Патроны потолочные E27 ФПП-033 | 10 шт | 236.46 | 123 | Материалы и изделия осветительные | 1.38
20.3.01.03-0015 | Патроны подвесные пластмассовые резьбовые для электроламп накаливания E27 Ф-003 | 10 шт | 209.17 | 123 | Материалы и изделия осветительные | 1.38
20.3.01.03-0016 | Патрон подвесной фарфоровый с цоколем E40 | шт | 60.57 | 123 | Материалы и изделия осветительные | 1.38
20.3.01.03-1000 | Патроны пластмассовые резьбовые для электроламп накаливания E14 Н10-09 | 10 шт | 110.42 | 123 | Материалы и изделия осветительные | 1.38
20.3.01.03-1002 | Патроны потолочные пластмассовые резьбовые для электроламп накаливания E27 ФПП-01 | 10 шт | 110.42 | 123 | Материалы и изделия осветительные | 1.38
20.3.01.04-0001 | Плафон для люстр и бра шарообразный из матового стекла ПД-80 | шт | 125.29 | 123 | Материалы и изделия осветительные | 1.38
20.3.01.04-0003 | Плафон для люстр из матового стекла ПД-464 | шт | 149.44 | 123 | Материалы и изделия осветительные | 1.38
20.3.01.05-0001 | Решетка защитная для светильника НСП 43М | шт | 916.92 | 123 | Материалы и изделия осветительные | 1.38
20.3.01.05-0002 | Решетка защитная для светильника НСП 47 | шт | 424.42 | 123 | Материалы и изделия осветительные | 1.38
20.3.01.06-0001 | Стартеры для люминесцентных ламп 20С-127 | 10 шт | 178.88 | 123 | Материалы и изделия осветительные | 1.38
20.3.01.06-0002 | Аппараты пускорегулирующие, стартеры, 80 Вт, 220 В, размеры 21,5х40,3 мм | 10 шт | 63.47 | 123 | Материалы и изделия осветительные | 1.38
20.3.01.06-0011 | Стартеры для люминесцентных ламп 4-20/СК-127С | 10 шт | 42.71 | 123 | Материалы и изделия осветительные | 1.38
20.3.01.06-0012 | Стартеры для люминесцентных ламп 4-80/СК-220С | 10 шт | 58.46 | 123 | Материалы и изделия осветительные | 1.38
20.3.01.07-0001 | Аппарат пускорегулирующий типа 1И250ДРЛ44Н-003УХЛ2 | шт | 645.06 | 123 | Материалы и изделия осветительные | 1.38
20.3.01.07-0011 | Рассеиватель (плафон) пластиковый, призматический в форме шара, диаметр 300 мм | шт | 652.81 | 123 | Материалы и изделия осветительные | 1.38
20.3.02.01-0001 | Лампы бактерицидные специальные безозоновые 15 Вт, 254 нм, G13 | 10 шт | 3001.49 | 123 | Материалы и изделия осветительные | 1.38
20.3.02.01-0002 | Лампы бактерицидные специальные безозоновые 30 Вт, 254 нм, G13 | 10 шт | 3410.73 | 123 | Материалы и изделия осветительные | 1.38
20.3.02.02-0001 | Лампы накаливания биспиральные с аргоновым наполнением, осветительные общего назначения с цоколем E27, напряжение 225 В, мощность 40 Вт | 10 шт | 117.83 | 123 | Материалы и изделия осветительные | 1.38
20.3.02.02-0002 | Лампы биспиральные с аргоновым наполнителем Б220-230-60 | 10 шт | 107.48 | 123 | Материалы и изделия осветительные | 1.38
20.3.02.02-0003 | Лампы биспиральные с аргоновым наполнителем Б220-230-75 | 10 шт | 107.48 | 123 | Материалы и изделия осветительные | 1.38
20.3.02.02-0007 | Лампы биспиральные с аргоновым наполнителем Б230-240-40 | 10 шт | 120.03 | 123 | Материалы и изделия осветительные | 1.38
20.3.02.02-0008 | Лампы накаливания биспиральные с аргоновым наполнением, осветительные общего назначения с цоколем E27, напряжение 235 В, мощность 75 Вт | 10 шт | 121.82 | 123 | Материалы и изделия осветительные | 1.38
20.3.02.02-0021 | Лампы накаливания биспиральные, с аргоновым наполнением, осветительные общего назначения с цоколем E27, Б230-240-60, напряжение 235 В, мощность 60 Вт | 10 шт | 127.97 | 123 | Материалы и изделия осветительные | 1.38
20.3.02.03-0031 | Лампы накаливания газополные в прозрачной колбе МО 24-25 | 10 шт | 172.3 | 123 | Материалы и изделия осветительные | 1.38
20.3.02.03-0032 | Лампы накаливания газополные в прозрачной колбе МО 24-40 | 10 шт | 173.96 | 123 | Материалы и изделия осветительные | 1.38
20.3.02.03-0033 | Лампы накаливания газополные в прозрачной колбе МО 24-60 | 10 шт | 159.73 | 123 | Материалы и изделия осветительные | 1.38
20.3.02.03-0035 | Лампы накаливания газополные в прозрачной колбе МО 36-25, цоколь E27 | 10 шт | 163.07 | 123 | Материалы и изделия осветительные | 1.38
20.3.02.03-0036 | Лампы накаливания газополные в прозрачной колбе МО 36-40, цоколь E27 | 10 шт | 165.77 | 123 | Материалы и изделия осветительные | 1.38
20.3.02.03-0037 | Лампы накаливания местного освещения МО 36-60, цоколь E27 | 10 шт | 165.77 | 123 | Материалы и изделия осветительные | 1.38
20.3.02.03-0038 | Лампы накаливания местного освещения МО 36-100, цоколь E27, напряжение 36 В, мощность 100 Вт | 10 шт | 199.29 | 123 | Материалы и изделия осветительные | 1.38
20.3.02.03-1000 | Лампы накаливания местного освещения МО 12-40, цоколь E27, напряжение 12 В, мощность 40 Вт | 10 шт | 138.24 | 123 | Материалы и изделия осветительные | 1.38
20.3.02.04-0001 | Лампы газоразрядные высокого давления ДНаТ, мощность 70 Вт, цоколь E27 | 10 шт | 2559.56 | 123 | Материалы и изделия осветительные | 1.38
20.3.02.04-0002 | Лампы газоразрядные высокого давления ДНаТ, мощность 100 Вт, цоколь E40 | 10 шт | 1947.77 | 123 | Материалы и изделия осветительные | 1.38
20.3.02.04-0003 | Лампы газоразрядные высокого давления ДНаТ, мощность 150 Вт, цоколь E40 | 10 шт | 2067.46 | 123 | Материалы и изделия осветительные | 1.38
20.3.02.04-0004 | Лампы газоразрядные высокого давления ДНаТ, мощность 250 Вт, цоколь E40/45 | 10 шт | 2188.13 | 123 | Материалы и изделия осветительные | 1.38
20.3.02.04-0005 | Лампы газоразрядные высокого давления ДНаТ, мощность 400 Вт, цоколь E40 | 10 шт | 2364.98 | 123 | Материалы и изделия осветительные | 1.38
20.3.02.04-0006 | Лампы газоразрядные высокого давления ДНаТ, мощность 600 Вт | 10 шт | 7692.58 | 123 | Материалы и изделия осветительные | 1.38
20.3.02.04-0007 | Лампы газоразрядные высокого давления ДНаТ, мощность 1000 Вт | 10 шт | 20413.28 | 123 | Материалы и изделия осветительные | 1.38
20.3.02.04-0010 | Лампы разрядные металлогалогенные высокого давления ДРИ-250-6, трубчатые, цоколь E40 | 10 шт | 8127.84 | 123 | Материалы и изделия осветительные | 1.38
20.3.02.04-0011 | Лампы разрядные металлогалогенные высокого давления ДРИ-400-6, трубчатые, цоколь E40 | 10 шт | 8973.41 | 123 | Материалы и изделия осветительные | 1.38
20.3.02.04-0013 | Лампы газоразрядные высокого давления ДРИ 700-5 | 10 шт | 12693.84 | 123 | Материалы и изделия осветительные | 1.38
20.3.02.04-0014 | Лампы газоразрядные высокого давления ДРИ 1000-6 | 10 шт | 21172.56 | 123 | Материалы и изделия осветительные | 1.38
20.3.02.04-0015 | Лампы газоразрядные высокого давления ДРИ 2000-6 | 10 шт | 39080.57 | 123 | Материалы и изделия осветительные | 1.38
20.3.02.04-0016 | Лампы газоразрядные высокого давления ДРИ 3500-6 | 10 шт | 44377.87 | 123 | Материалы и изделия осветительные | 1.38
20.3.02.05-0001 | Лампы люминесцентные дуговые ртутные высокого давления ДРЛ 50(15) с цоколем E27, мощность 26 Вт | 10 шт | 483.47 | 123 | Материалы и изделия осветительные | 1.38
20.3.02.05-0002 | Лампы люминесцентные дуговые ртутные высокого давления ДРЛ 80(15) | 10 шт | 483.59 | 123 | Материалы и изделия осветительные | 1.38
20.3.02.05-0003 | Лампы люминесцентные дуговые ртутные высокого давления ДРЛ 125-ХЛ1 | 10 шт | 825.54 | 123 | Материалы и изделия осветительные | 1.38
20.3.02.05-0007 | Лампы люминесцентные дуговые ртутные высокого давления ДРЛ 250-ХЛ1 | 10 шт | 1563.57 | 123 | Материалы и изделия осветительные | 1.38
20.3.02.05-0011 | Лампы люминесцентные дуговые ртутные высокого давления ДРЛ 400-ХЛ1 | 10 шт | 2063.6 | 123 | Материалы и изделия осветительные | 1.38
20.3.02.05-0015 | Лампы люминесцентные дуговые ртутные высокого давления ДРЛ 700(6)-3 | 10 шт | 3234.93 | 123 | Материалы и изделия осветительные | 1.38
20.3.02.05-0018 | Лампы люминесцентные дуговые ртутные высокого давления ДРЛ 1000(6)-3 | 10 шт | 4224.57 | 123 | Материалы и изделия осветительные | 1.38
20.3.02.06-0007 | Лампы концентрированного светораспределения ЗК 220-230-40 | 10 шт | 263.19 | 123 | Материалы и изделия осветительные | 1.38
20.3.02.06-0008 | Лампы накаливания зеркальные концентрированного светораспределения, напряжение 220 В, ЗК 220-60, мощность 60 Вт, цоколь E27 | 10 шт | 376.39 | 123 | Материалы и изделия осветительные | 1.38
20.3.02.07-0001 | Лампа люминесцентная, мощность 36 Вт | шт | 51.48 | 123 | Материалы и изделия осветительные | 1.38
20.3.02.07-0003 | Лампа люминесцентная, мощность 58 Вт | шт | 75.03 | 123 | Материалы и изделия осветительные | 1.38
20.3.02.07-0004 | Лампа люминесцентная ЛБ-65 | шт | 75.41 | 123 | Материалы и изделия осветительные | 1.38
20.3.02.08-0001 | Лампы люминесцентные ртутные низкого давления ЛБ 4 | 10 шт | 641.17 | 123 | Материалы и изделия осветительные | 1.38
20.3.02.08-0002 | Лампы люминесцентные ртутные низкого давления ЛБ 6 | 10 шт | 611.32 | 123 | Материалы и изделия осветительные | 1.38
20.3.02.08-0003 | Лампы люминесцентные ртутные низкого давления общего применения, цоколь G13, мощность 15 Вт | 10 шт | 1104.24 | 123 | Материалы и изделия осветительные | 1.38
20.3.02.08-0004 | Лампы люминесцентные ртутные низкого давления ЛБ 18 | 10 шт | 307.36 | 123 | Материалы и изделия осветительные | 1.38
20.3.02.08-0005 | Лампы люминесцентные ртутные низкого давления общего применения, цоколь G13, мощность 20 Вт | 10 шт | 1416.03 | 123 | Материалы и изделия осветительные | 1.38
20.3.02.08-0006 | Лампы люминесцентные ртутные низкого давления ЛБ 30 | 10 шт | 1388.26 | 123 | Материалы и изделия осветительные | 1.38
20.3.02.08-0007 | Лампы люминесцентные ртутные низкого давления общего применения, цоколь G13, мощность 40 Вт | 10 шт | 224.89 | 123 | Материалы и изделия осветительные | 1.38
20.3.02.08-0008 | Лампы люминесцентные ртутные низкого давления общего применения, цоколь G13, мощность 65 Вт | 10 шт | 977.18 | 123 | Материалы и изделия осветительные | 1.38
20.3.02.08-0009 | Лампы люминесцентные ртутные низкого давления общего применения, цоколь G13, мощность 80 Вт | 10 шт | 1102.06 | 123 | Материалы и изделия осветительные | 1.38
20.3.02.08-0010 | Лампы люминесцентные ртутные низкого давления общего применения ЛДЦ, ЛД, ЛХБ, ЛХТ, ЛБ, цоколь G13, мощность 36 Вт | 10 шт | 742.95 | 123 | Материалы и изделия осветительные | 1.38
20.3.02.08-0013 | Лампы люминесцентные ртутные низкого давления ЛД 40 | 10 шт | 314.58 | 123 | Материалы и изделия осветительные | 1.38
20.3.02.08-0014 | Лампы люминесцентные ртутные низкого давления ЛД 80 | 10 шт | 1102.06 | 123 | Материалы и изделия осветительные | 1.38
20.3.02.09-0001 | Лампа кварцево-галогенная КГ-1000 | шт | 70.22 | 123 | Материалы и изделия осветительные | 1.38
20.3.02.09-0002 | Лампа кварцево-галогенная КГ-5000 | шт | 1854.44 | 123 | Материалы и изделия осветительные | 1.38
20.3.02.09-0021 | Лампы кварцево-галогенные КГ 220-230-300 | 10 шт | 2926.96 | 123 | Материалы и изделия осветительные | 1.38
20.3.02.09-0022 | Лампы накаливания общего назначения местного и наружного освещения кварцевые галогенные КГ 220-230-500 | 10 шт | 2717.13 | 123 | Материалы и изделия осветительные | 1.38
20.3.02.09-0023 | Лампы накаливания общего назначения местного и наружного освещения кварцевые галогенные КГ 220-1000-5 | 10 шт | 2804.6 | 123 | Материалы и изделия осветительные | 1.38
20.3.02.10-0001 | Лампы накаливания общего назначения местного и наружного освещения, декоративные, ДС 40 (E14) | 10 шт | 103.95 | 123 | Материалы и изделия осветительные | 1.38
20.3.02.10-0002 | Лампы накаливания общего назначения местного и наружного освещения, декоративные, ДС 60 (E14) | 10 шт | 103.95 | 123 | Материалы и изделия осветительные | 1.38
20.3.02.10-0003 | Лампы накаливания общего назначения местного и наружного освещения, зеркальные, мощность 250 Вт | 10 шт | 885.74 | 123 | Материалы и изделия осветительные | 1.38
20.3.02.10-0004 | Лампы накаливания общего назначения местного и наружного освещения, зеркальные, мощность 500 Вт | 10 шт | 2895.28 | 123 | Материалы и изделия осветительные | 1.38
20.3.02.10-0005 | Лампы накаливания общего назначения местного и наружного освещения 25 Вт, E27 | 10 шт | 94.32 | 123 | Материалы и изделия осветительные | 1.38
20.3.02.10-0006 | Лампы накаливания общего назначения местного и наружного освещения 40 Вт, E27 | 10 шт | 94.32 | 123 | Материалы и изделия осветительные | 1.38
20.3.02.10-0007 | Лампы накаливания общего назначения местного и наружного освещения 60 Вт, E27 | 10 шт | 94.32 | 123 | Материалы и изделия осветительные | 1.38
20.3.02.10-0008 | Лампы накаливания общего назначения местного и наружного освещения 70 Вт, E27 | 10 шт | 94.32 | 123 | Материалы и изделия осветительные | 1.38
20.3.02.10-0009 | Лампы накаливания общего назначения местного и наружного освещения 100 Вт, E27 | 10 шт | 91.41 | 123 | Материалы и изделия осветительные | 1.38
20.3.02.10-0010 | Лампы накаливания общего назначения местного и наружного освещения 150 Вт, E27 | 10 шт | 277.84 | 123 | Материалы и изделия осветительные | 1.38
20.3.02.10-0011 | Лампы накаливания общего назначения местного и наружного освещения 200 Вт, E27 | 10 шт | 226.85 | 123 | Материалы и изделия осветительные | 1.38
20.3.02.10-0012 | Лампы накаливания общего назначения местного и наружного освещения 300 Вт, E27 | 10 шт | 445.73 | 123 | Материалы и изделия осветительные | 1.38
20.3.02.10-0013 | Лампы накаливания общего назначения местного и наружного освещения 300 Вт, E40 | 10 шт | 752.4 | 123 | Материалы и изделия осветительные | 1.38
20.3.02.10-0014 | Лампы накаливания общего назначения местного и наружного освещения 500 Вт, E40 | 10 шт | 829.1 | 123 | Материалы и изделия осветительные | 1.38
20.3.02.10-0015 | Лампы накаливания общего назначения местного и наружного освещения 750 Вт, E40 | 10 шт | 1111.91 | 123 | Материалы и изделия осветительные | 1.38
20.3.02.10-0017 | Лампы накаливания общего назначения местного и наружного освещения, прожекторные, ПЖ 220-100-1 | 10 шт | 1812.34 | 123 | Материалы и изделия осветительные | 1.38
20.3.02.10-0018 | Лампы накаливания общего назначения местного и наружного освещения, прожекторные, ПЖ 220-200 | 10 шт | 1812.34 | 123 | Материалы и изделия осветительные | 1.38
20.3.02.10-0019 | Лампы накаливания общего назначения местного и наружного освещения, прожекторные, ПЖ 220-300-1 | 10 шт | 4059.78 | 123 | Материалы и изделия осветительные | 1.38
20.3.02.10-0020 | Лампы накаливания общего назначения местного и наружного освещения, прожекторные, ПЖ 220-400 | 10 шт | 1924.63 | 123 | Материалы и изделия осветительные | 1.38
20.3.02.10-0021 | Лампы накаливания общего назначения местного и наружного освещения, прожекторные, ПЖ 220-500-4 | 10 шт | 1604.22 | 123 | Материалы и изделия осветительные | 1.38
20.3.02.10-0022 | Лампы накаливания общего назначения местного и наружного освещения, прожекторные, ПЖ 220-600 | 10 шт | 1605.1 | 123 | Материалы и изделия осветительные | 1.38
20.3.02.10-0023 | Лампы накаливания общего назначения местного и наружного освещения, прожекторные, ПЖ 220-1000 | 10 шт | 2227.24 | 123 | Материалы и изделия осветительные | 1.38
20.3.02.10-0025 | Лампы накаливания общего назначения местного и наружного освещения, прожекторные, ПЖ 220-1000-4 | 10 шт | 1605.45 | 123 | Материалы и изделия осветительные | 1.38
20.3.02.10-0026 | Лампы накаливания общего назначения местного и наружного освещения, прожекторные, ПЖ 220-1100 | 10 шт | 1338.72 | 123 | Материалы и изделия осветительные | 1.38
20.3.02.10-0027 | Лампы накаливания общего назначения местного и наружного освещения, прожекторные, ПЖ 220-2000 | 10 шт | 3078.77 | 123 | Материалы и изделия осветительные | 1.38
20.3.02.10-0028 | Лампы накаливания общего назначения местного и наружного освещения, мощность 300 Вт, цоколь E27 | 10 шт | 398.27 | 123 | Материалы и изделия осветительные | 1.38
20.3.02.10-0029 | Лампы накаливания общего назначения местного и наружного освещения, мощность 300 Вт, цоколь E40 | 10 шт | 723.9 | 123 | Материалы и изделия осветительные | 1.38
20.3.02.10-0030 | Лампы накаливания общего назначения местного и наружного освещения, мощность 500 Вт, цоколь E40 | 10 шт | 754.93 | 123 | Материалы и изделия осветительные | 1.38
20.3.02.12-0001 | Лампа энергосберегающая с цоколем E27, мощность 20 Вт | шт | 86.49 | 123 | Материалы и изделия осветительные | 1.38
20.3.02.12-0004 | Лампа энергосберегающая с цоколем E27, мощность 45 Вт | шт | 255.77 | 123 | Материалы и изделия осветительные | 1.38
20.3.02.12-0006 | Лампа энергосберегающая с цоколем E27, мощность 9 Вт | шт | 9.89 | 123 | Материалы и изделия осветительные | 1.38
20.3.02.12-0007 | Лампа энергосберегающая с цоколем E27, мощность 11 Вт | шт | 14.8 | 123 | Материалы и изделия осветительные | 1.38
20.3.02.12-0008 | Лампа энергосберегающая с цоколем E27, мощность 13 Вт | шт | 14.81 | 123 | Материалы и изделия осветительные | 1.38
20.3.02.12-0009 | Лампа энергосберегающая с цоколем E14, мощность 14 Вт | шт | 19.79 | 123 | Материалы и изделия осветительные | 1.38
20.3.02.12-0010 | Лампа энергосберегающая с цоколем E27, мощность 14 Вт | шт | 19.84 | 123 | Материалы и изделия осветительные | 1.38
20.3.02.12-0011 | Лампа энергосберегающая с цоколем E27, мощность 15 Вт | шт | 14.88 | 123 | Материалы и изделия осветительные | 1.38
20.3.02.12-0012 | Лампа энергосберегающая с цоколем E27, мощность 18 Вт | шт | 14.54 | 123 | Материалы и изделия осветительные | 1.38
20.3.02.12-0014 | Лампа энергосберегающая с цоколем E27, мощность 22 Вт | шт | 26.63 | 123 | Материалы и изделия осветительные | 1.38
20.3.02.12-0016 | Лампа энергосберегающая с цоколем E27, мощность 24 Вт | шт | 20.9 | 123 | Материалы и изделия осветительные | 1.38
20.3.02.12-0017 | Лампа энергосберегающая с цоколем E27, мощность 30 Вт | шт | 29.92 | 123 | Материалы и изделия осветительные | 1.38
20.3.02.12-0022 | Лампа энергосберегающая с цоколем E27, мощность 26 Вт | шт | 69.51 | 123 | Материалы и изделия осветительные | 1.38
20.3.02.12-0023 | Лампа энергосберегающая с цоколем E27, мощность 55 Вт | шт | 196.71 | 123 | Материалы и изделия осветительные | 1.38
20.3.02.12-0032 | Лампы энергосберегающие со встроенным стартером КЛ 9 | 10 шт | 625.63 | 123 | Материалы и изделия осветительные | 1.38
20.3.02.12-0033 | Лампа люминесцентная компактная энергосберегающая со встроенным стартером КЛ 11 | шт | 96.52 | 123 | Материалы и изделия осветительные | 1.38
20.3.02.13-0001 | Лампы коммутаторные, номинальное напряжение 12 В, номинальный ток 90 мА | 100 шт | 2043.41 | 123 | Материалы и изделия осветительные | 1.38
20.3.02.13-0011 | Лампы накаливания общего назначения с цоколем E14, мощность 15 Вт, для холодильника | 10 шт | 151.37 | 123 | Материалы и изделия осветительные | 1.38
20.3.03.02-0001 | Светильник подвесной промышленный, мощность 250 Вт, ЭПРА | шт | 6738.39 | 123 | Материалы и изделия осветительные | 1.38
20.3.03.02-0003 | Светильник уличного освещения, консольный, количество ламп 1, мощность 400 Вт, IP65, ширина 345 мм, длина 785 мм | шт | 10961.3 | 123 | Материалы и изделия осветительные | 1.38
20.3.03.02-0021 | Светильник настенный для металлогалогенных ламп типа, мощность 70 Вт, IP65 | шт | 5556.81 | 123 | Материалы и изделия осветительные | 1.38
20.3.03.03-0001 | Светильник взрывобезопасный с рассеивателем из силикатного стекла, количество ламп 1, мощность 200 Вт, IP65, ширина 257 мм, длина 490 мм | шт | 6565.71 | 123 | Материалы и изделия осветительные | 1.38
20.3.03.03-0002 | Светильник взрывобезопасный с рассеивателем из силикатного стекла, количество ламп 1, мощность 100 Вт, IP65, ширина 190 мм, длина 360 мм | шт | 5007.38 | 123 | Материалы и изделия осветительные | 1.38
20.3.03.03-0003 | Светильник взрывобезопасный с рассеивателем из силикатного стекла, количество ламп 1, мощность 200 Вт, IP65, ширина 190 мм, длина 360 мм | шт | 5227.72 | 123 | Материалы и изделия осветительные | 1.38
20.3.03.03-0011 | Светильник взрывозащищенный под лампу мощностью до 100 Вт, с металлическим отражателем и защитной решеткой, цоколь E27, напряжение 220 В, частота 50/60 Гц, IP66 | шт | 13825.69 | 123 | Материалы и изделия осветительные | 1.38
20.3.03.03-0016 | Светильник консольный с металлическим отражателем и защитным стеклом из ударопрочного поликарбоната количество ламп 1, мощность 200 Вт, IP54, высота 550 мм, длина 250 мм | шт | 1106.4 | 123 | Материалы и изделия осветительные | 1.38
20.3.03.03-0023 | Светильник переносной, длина кабеля 12 м, мощность 60 Вт, IP20 | шт | 445.02 | 123 | Материалы и изделия осветительные | 1.38
20.3.03.03-0024 | Светильник настенный с рассеивателем из силикатного стекла шаровой формы НБО 18-60, с косым основанием | шт | 120.89 | 123 | Материалы и изделия осветительные | 1.38
20.3.03.03-0027 | Светильник с лампой накаливания, потолочно-настенный, степень защиты IP44, мощность 100 Вт, со стеклом, НПБ 1101 | шт | 346.07 | 123 | Материалы и изделия осветительные | 1.38
20.3.03.03-0028 | Светильник с лампой накаливания, потолочно-настенный, степень защиты IP44, мощность 100 Вт, со стеклом, НПБ 1101, цвет черный | шт | 355.69 | 123 | Материалы и изделия осветительные | 1.38
20.3.03.03-0034 | Светильник потолочно-настенный, с 2 лампами накаливания мощностью 60 Вт, с металлическим основанием, с молочным рассеивателем, НПО 22-2х60 | шт | 168.49 | 123 | Материалы и изделия осветительные | 1.38
20.3.03.03-0039 | Светильник НСП 03х60-027 | шт | 70.52 | 123 | Материалы и изделия осветительные | 1.38
20.3.03.03-0041 | Светильник переносной ручной, шнур 5 м с плоской вилкой 2,5 А/250 В, сечение подключаемых проводников 2х0,75 мм2, мощность 60 Вт, IP20 | шт | 521.25 | 123 | Материалы и изделия осветительные | 1.38
20.3.03.03-0042 | Светильник переносной ручной, шнур 10 м с плоской вилкой 2,5 А/250 В, сечение подключаемых проводников 2х0,75 мм2, мощность 60 Вт, IP20 | шт | 733.1 | 123 | Материалы и изделия осветительные | 1.38
20.3.03.03-0043 | Светильник переносной ручной, шнур 5 м с круглой вилкой 2,5 А/250 В, сечение подключаемых проводников 2х0,75 мм2, мощность 60 Вт, IP20 | шт | 442.25 | 123 | Материалы и изделия осветительные | 1.38
20.3.03.03-0044 | Светильник переносной ручной, шнур 10 м с круглой вилкой 2,5 А/250 В, сечение подключаемых проводников 2х0,75 мм2, мощность 60 Вт, IP20 | шт | 628.85 | 123 | Материалы и изделия осветительные | 1.38
20.3.03.03-0045 | Светильник переносной с защитной решеткой РВО-42, длина провода 12 м | шт | 445.02 | 123 | Материалы и изделия осветительные | 1.38
20.3.03.03-0047 | Светильник подвесной для помещений с тяжелыми условиями среды, с рассеивателем из силикатного рифленого стекла, с монтажной распаечной коробкой НСП 11-200-614 | шт | 661.92 | 123 | Материалы и изделия осветительные | 1.38
20.3.03.03-0048 | Светильник подвесной для помещений специального назначения НСП 17-100-002 | шт | 1252.13 | 123 | Материалы и изделия осветительные | 1.38
20.3.03.03-0058 | Светильник потолочный для сельскохозяйственных помещений, с лампой накаливания, номинальная мощность лампы 60 Вт, модернизированный, с зеркальным отражателем, с защитной решеткой, ПСХ-60М | шт | 113.77 | 123 | Материалы и изделия осветительные | 1.38
20.3.03.03-0064 | Светильник ПСХ-60 настенный, степень защиты IP54 | шт | 113.72 | 123 | Материалы и изделия осветительные | 1.38
20.3.03.03-0072 | Светильник настенный НББ 04-60-002 с шарообразными плафонами из матового стекла, тип цоколя E27, мощность 100 Вт, IP54 | шт | 542.12 | 123 | Материалы и изделия осветительные | 1.38
20.3.03.03-0082 | Светильник торшерный с защитным стеклом из светостабилизированного поликарбоната, цвет молочный, диаметр 400 мм | шт | 2171.17 | 123 | Материалы и изделия осветительные | 1.38
20.3.03.03-0092 | Светильник с лампами накаливания, основание пластмассовое прямое, патрон керамика, рассеиватель стеклянный, НББ 64-60-110 | шт | 96.35 | 123 | Материалы и изделия осветительные | 1.38
20.3.03.03-0093 | Светильник НББ 01-60 | шт | 254.04 | 123 | Материалы и изделия осветительные | 1.38
20.3.03.03-0096 | Светильник НСП 41-200-001, степень защиты IP52 | шт | 214.64 | 123 | Материалы и изделия осветительные | 1.38
20.3.03.03-0097 | Светильник НСП 41-200-003, степень защиты IP52, с решеткой | шт | 235.29 | 123 | Материалы и изделия осветительные | 1.38
20.3.03.03-0101 | Светильник с лампами накаливания промышленный, подвесной ВЗГ 200, взрывозащищенный | шт | 3084.03 | 123 | Материалы и изделия осветительные | 1.38
20.3.03.03-0103 | Светильник с лампами накаливания, без стопорного винта и защитной сетки, НСП02-100-001, подвесной, степень защиты IP56 | шт | 204.77 | 123 | Материалы и изделия осветительные | 1.38
20.3.03.03-0104 | Светильник с лампами накаливания, со стопорным винтом и защитной сеткой, НСП02-100-003, подвесной, степень защиты IP56 | шт | 207.71 | 123 | Материалы и изделия осветительные | 1.38
20.3.03.03-0106 | Светильник с лампами накаливания, промышленный, подвесной, НСП 02-200-003, с решеткой, степень защиты IP52 | шт | 262.42 | 123 | Материалы и изделия осветительные | 1.38
20.3.03.03-0109 | Светильник с лампами накаливания, промышленный, подвесной, НСП 03-60-001 | шт | 130.91 | 123 | Материалы и изделия осветительные | 1.38
20.3.03.03-0115 | Светильник с лампами накаливания, промышленный, подвесной, НСР 01-100, с решеткой | шт | 928.76 | 123 | Материалы и изделия осветительные | 1.38
20.3.03.03-0116 | Светильник с лампами накаливания, промышленный, подвесной, НСР 01-200, с решеткой | шт | 812.75 | 123 | Материалы и изделия осветительные | 1.38
20.3.03.03-0117 | Светильник с лампами накаливания, промышленный, подвесной, НСР 02-200, с решеткой | шт | 1075.53 | 123 | Материалы и изделия осветительные | 1.38
20.3.03.03-0121 | Светильник встраиваемый направленного света, с лампами накаливания, со стеклом, мощность 1х100 Вт, IP54, размеры 150х182х130 мм | шт | 1532.01 | 123 | Материалы и изделия осветительные | 1.38
20.3.03.03-0123 | Светильник подвесной с лампами накаливания для производственных помещений с тяжелыми условиями среды, защитной сеткой и стеклом, НСП 09-200/Р50-03-02 | шт | 648.79 | 123 | Материалы и изделия осветительные | 1.38
20.3.03.03-0125 | Светильник под лампу накаливания промышленный, подвесной, с отражателем из алюминия, степень защиты IP23, цоколь E27, мощность 200 Вт, напряжение 220 В, размеры 350х350х355 мм | шт | 931.23 | 123 | Материалы и изделия осветительные | 1.38
20.3.03.03-0126 | Светильник под лампу накаливания промышленный, подвесной, с отражателем из алюминия, степень защиты IP23, цоколь E40, мощность 300 Вт, напряжение 220 В, размеры 435х435х420 мм | шт | 1137.76 | 123 | Материалы и изделия осветительные | 1.38
20.3.03.03-0127 | Светильник под лампу накаливания промышленный, подвесной, с отражателем из алюминия, степень защиты IP23, цоколь E40, мощность 500 Вт, напряжение 220 В, размеры 505х505х475 мм | шт | 1475.63 | 123 | Материалы и изделия осветительные | 1.38
20.3.03.04-0041 | Светильник встраиваемый зеркальный растровый с параболическим отражателем (7 перемычек), тип ЛВО 13-4х18-711/7 | шт | 685.61 | 123 | Материалы и изделия осветительные | 1.38
20.3.03.04-0043 | Светильник встраиваемый растровый с белым параболическим отражателем (5 перемычек), тип ЛВО 13-4х18-731/5 | шт | 470.03 | 123 | Материалы и изделия осветительные | 1.38
20.3.03.04-0056 | Светильник ЛПО 11 1х18 | шт | 319.27 | 123 | Материалы и изделия осветительные | 1.38
20.3.03.04-0059 | Светильник ЛПО 16-4х18 | шт | 629.54 | 123 | Материалы и изделия осветительные | 1.38
20.3.03.04-0062 | Светильник для общественных зданий с цоколем G23, тип ЛПО56-11-004 УХЛ4 | шт | 744.8 | 123 | Материалы и изделия осветительные | 1.38
20.3.03.04-0066 | Светильник ЛСП 44-2х18-013 с ЭПРА | шт | 4464.32 | 123 | Материалы и изделия осветительные | 1.38
20.3.03.04-0067 | Светильник люминисцентный пластиковый с ЭПРА, мощность 2х36 Вт, IP65 | шт | 1996.16 | 123 | Материалы и изделия осветительные | 1.38
20.3.03.04-0068 | Светильник ЛСП 44-2х36-013 с ЭПРА | шт | 5658.3 | 123 | Материалы и изделия осветительные | 1.38
20.3.03.04-0069 | Светильник ЛСП 44-2х58-003 | шт | 6092.2 | 123 | Материалы и изделия осветительные | 1.38
20.3.03.04-0071 | Светильник ЛСП 1х36, IP65 | шт | 762.31 | 123 | Материалы и изделия осветительные | 1.38
20.3.03.04-0072 | Светильник пластиковый прямой трубчатый люминесцентный подвесной для промышленных и производственных зданий, патрон G13, 2х36Вт, IP 65 | шт | 3568.58 | 123 | Материалы и изделия осветительные | 1.38
20.3.03.04-0076 | Светильник, тип НПП 03-100-002 | шт | 332.71 | 123 | Материалы и изделия осветительные | 1.38
20.3.03.04-0077 | Светильник настенный типа НПП 03х100, IP54 | шт | 216.68 | 123 | Материалы и изделия осветительные | 1.38
20.3.03.04-0078 | Светильник промышленный люминесцентный, пластмассовый пылевлагозащищенный без отражателя и экранирующей решетки, подвесной/накладной, мощность 2х40 Вт, IP54 | шт | 3281.31 | 123 | Материалы и изделия осветительные | 1.38
20.3.03.04-0079 | Светильник промышленный люминесцентный, пластмассовый пылевлагозащищенный без отражателя и экранирующей решетки, подвесной/накладной, мощность 1х40 Вт, IP65 | шт | 2358.52 | 123 | Материалы и изделия осветительные | 1.38
20.3.03.04-0080 | Светильник пластиковый люминесцентный подвесной с отражателем и экранирующей решеткой, патрон G13, 2х40Вт, IP 65 | шт | 5045.09 | 123 | Материалы и изделия осветительные | 1.38
20.3.03.04-0093 | Светильник промышленный люминесцентный, стальной пылевлагозащищенный без отражателя и экранирующей решетки, подвесной, мощность 2х40 Вт, IP53 | шт | 4676.2 | 123 | Материалы и изделия осветительные | 1.38
20.3.03.04-0098 | Светильник подвесной с диффузным отражателем без отверстий, без экранирующей решетки, тип ЛСП 02-2х36-001 | шт | 3193.77 | 123 | Материалы и изделия осветительные | 1.38
20.3.03.04-0100 | Светильник подвесной с диффузным отражателем с отверстиями, без экранирующей решетки, тип ЛСП 02-2х36-003 | шт | 3193.94 | 123 | Материалы и изделия осветительные | 1.38
20.3.03.04-0102 | Светильник подвесной с отражателем, с экранирующей решеткой, тип ЛСП 02-2х36-005 | шт | 3949.74 | 123 | Материалы и изделия осветительные | 1.38
20.3.03.04-0111 | Светильник потолочный полугерметичный с диффузным отражателем, с защитной решеткой, тип цоколя E27, мощность 100 Вт, IP65 | шт | 1661.46 | 123 | Материалы и изделия осветительные | 1.38
20.3.03.04-0133 | Светильник потолочный с рассеивателем из полистирола, тип ЛПО 46-2х18-003 (004) | шт | 1538.85 | 123 | Материалы и изделия осветительные | 1.38
20.3.03.04-0134 | Светильник потолочный с рассеивателем из полистирола, тип ЛПО 46-2х36-003 (004) | шт | 2538.45 | 123 | Материалы и изделия осветительные | 1.38
20.3.03.04-0135 | Светильник для общественных зданий, с рассеивателем и решеткой, тип ЛПО 46-2х36-504 | шт | 2669.09 | 123 | Материалы и изделия осветительные | 1.38
20.3.03.04-0138 | Светильник потолочный с рассеивателем из полистирола, тип ЛПО 50-2х20 | шт | 614.79 | 123 | Материалы и изделия осветительные | 1.38
20.3.03.04-0153 | Светильник с люминесцентными лампами 2х36 Вт, с ЭПРА, IP65, из нержавеющей стали толщиной 0,8 мм | шт | 13542.14 | 123 | Материалы и изделия осветительные | 1.38
20.3.03.04-0154 | Светильник с люминесцентными лампами 2х36 Вт, с ЭПРА, накладной, IP65, с зеркальной решеткой и аварийным блоком | шт | 19511.91 | 123 | Материалы и изделия осветительные | 1.38
20.3.03.04-0156 | Светильник антивандальный, тип ФДБ 21-11-001 | шт | 768.23 | 123 | Материалы и изделия осветительные | 1.38
20.3.03.04-0161 | Светильник внутреннего освещения с люминесцентными лампами пылевлагозащитный, мощность 2х40 Вт, ЭмПРА, размеры 1325х148х220, IP53 | шт | 4676.08 | 123 | Материалы и изделия осветительные | 1.38
20.3.03.04-0172 | Светильник встраиваемый для реечного потолка люминесцентный, мощность 2х18 Вт, IP54, ЭПРА | шт | 4000.28 | 123 | Материалы и изделия осветительные | 1.38
20.3.03.04-0173 | Светильник с люминесцентными лампами встраиваемый, с опаловым рассеивателем, мощность 2х36 Вт, IP54, ЭПРА, размеры 1290х240х90 мм | шт | 5473.4 | 123 | Материалы и изделия осветительные | 1.38
20.3.03.04-0198 | Светильник с люминесцентными лампами, встраиваемый, направленного света, с зеркальным отражателем и матовым стеклом, мощность 2х13 Вт, ЭПРА, IP44/IP20, высота 170 мм, диаметр 236 мм | шт | 4294.28 | 123 | Материалы и изделия осветительные | 1.38
20.3.03.04-0201 | Светильник люминесцентный направленного света, встраиваемый, количество ламп 2, мощность 18 Вт, ЭПРА | шт | 4166.25 | 123 | Материалы и изделия осветительные | 1.38
20.3.03.04-0220 | Светильник люминесцентный направленного света, встраиваемый, количество ламп 1, мощность 18 Вт, ЭПРА | шт | 3939.19 | 123 | Материалы и изделия осветительные | 1.38
20.3.03.04-0229 | Светильник люминесцентный направленного света, встраиваемый, количество ламп 2, мощность 26 Вт, ЭПРА | шт | 5024.27 | 123 | Материалы и изделия осветительные | 1.38
20.3.03.04-0244 | Светильник с люминесцентными лампами, открытый, потолочный, мощность 1х36 Вт, IP20, ЭПРА, размеры 1222х54х84 мм | шт | 1871.77 | 123 | Материалы и изделия осветительные | 1.38
20.3.03.04-0245 | Светильник с люминесцентными лампами, открытый, потолочный, мощность 1х36 Вт, IP20, ЭПРА, размеры 1222х54х84 мм с белым металлическим отражателем | шт | 2405.49 | 123 | Материалы и изделия осветительные | 1.38
20.3.03.04-0246 | Светильник с люминесцентными лампами, открытый, потолочный, мощность 1х36 Вт, IP20, ЭПРА, размеры 1222х54х84 мм, с асимметричным металлическим отражателем | шт | 2440.09 | 123 | Материалы и изделия осветительные | 1.38
20.3.03.04-0248 | Светильник люминесцентный открытый потолочный, количество ламп 2, мощность 18 Вт, ЭПРА | шт | 2303.26 | 123 | Материалы и изделия осветительные | 1.38
20.3.03.04-0250 | Светильник люминесцентный открытый потолочный, количество ламп 2, мощность 36 Вт, ЭПРА | шт | 2080.4 | 123 | Материалы и изделия осветительные | 1.38
20.3.03.04-0252 | Светильник люминесцентный открытый потолочный, количество ламп 2, мощность 58 Вт, ЭПРА | шт | 2260.8 | 123 | Материалы и изделия осветительные | 1.38
20.3.03.04-0261 | Светильник люминесцентный потолочный, мощность 4х18 Вт, ЭПРА, с аварийным блоком | шт | 7657.66 | 123 | Материалы и изделия осветительные | 1.38
20.3.03.04-0262 | Светильник люминесцентный потолочный, мощность 1х36 Вт, ЭПРА, с аварийным блоком | шт | 5891.41 | 123 | Материалы и изделия осветительные | 1.38
20.3.03.04-0271 | Светильник с люминесцентными лампами, встраиваемый, с параболической решеткой, мощность 2х18 Вт, ЭПРА, IP20, размеры 595х295х85 мм | шт | 3306.84 | 123 | Материалы и изделия осветительные | 1.38
20.3.03.04-0273 | Светильник с люминесцентными лампами, встраиваемый, с параболической решеткой, мощность 2х36 Вт, ЭПРА, IP20, размеры 1195х295х85 мм | шт | 4541.08 | 123 | Материалы и изделия осветительные | 1.38
20.3.03.04-0275 | Светильник с люминесцентными лампами встраиваемый, с параболической решеткой, мощность 4х18 Вт, ЭПРА, IP20, размеры 595х595х85 мм | шт | 4396.87 | 123 | Материалы и изделия осветительные | 1.38
20.3.03.04-0292 | Светильник люминесцентные с зеркальной параболической решеткой потолочный, 2х18 Вт, ЭПРА | шт | 3775.56 | 123 | Материалы и изделия осветительные | 1.38
20.3.03.04-0294 | Светильник с люминесцентными лампами, потолочный, с зеркальной решеткой, мощность 2х36 Вт, IP20, ЭПРА, размеры 1228х309х90 мм | шт | 4618.9 | 123 | Материалы и изделия осветительные | 1.38
20.3.03.04-0297 | Светильник с люминесцентными лампами, потолочный, с зеркальной решеткой, мощность 4х18 Вт, IP20, ЭПРА, размеры 625х610х90 мм | шт | 4726.7 | 123 | Материалы и изделия осветительные | 1.38
20.3.03.04-0311 | Светильник с люминесцентными компактными лампами, потолочный или встраиваемый, с зеркальной решеткой и стеклом, мощность 2х55 Вт, IP54, ЭПРА, размеры 595х595х95 мм | шт | 8242.76 | 123 | Материалы и изделия осветительные | 1.38
20.3.03.04-0312 | Светильник с люминесцентными компактными лампами, потолочный или встраиваемый, с опаловым рассеивателем, мощность 3х36 Вт, IP54, ЭПРА, размеры 595х595х95 мм | шт | 9210.16 | 123 | Материалы и изделия осветительные | 1.38
20.3.03.04-0322 | Светильник люминесцентный с зеркальной экранирующей решеткой, встраиваемый, количество ламп 2, мощность 18 Вт, ЭПРА | шт | 2658.29 | 123 | Материалы и изделия осветительные | 1.38
20.3.03.04-0324 | Светильник люминесцентный с зеркальной экранирующей решеткой, встраиваемый, количество ламп 2, мощность 36 Вт, ЭПРА | шт | 3332.71 | 123 | Материалы и изделия осветительные | 1.38
20.3.03.04-0326 | Светильник люминесцентный с зеркальной экранирующей решеткой, встраиваемый, количество ламп 4, мощность 18 Вт, ЭПРА | шт | 3228.76 | 123 | Материалы и изделия осветительные | 1.38
20.3.03.04-0330 | Светильник люминесцентный с зеркальной экранирующей решеткой, встраиваемый, количество ламп 4, мощность 36 Вт, ЭПРА | шт | 7089.4 | 123 | Материалы и изделия осветительные | 1.38
20.3.03.04-0344 | Светильник с люминесцентными лампами, потолочный, с зеркальной экранирующей решеткой, мощность лампы 36 Вт, ЭПРА, IP20, размеры 1235х180х80 мм | шт | 3063.23 | 123 | Материалы и изделия осветительные | 1.38
20.3.03.04-0350 | Светильник с люминесцентными лампами, потолочный, с зеркальной экранирующей решеткой, мощность 2х36 Вт, ЭПРА, IP20, размеры 1225х310х80 мм | шт | 3702.61 | 123 | Материалы и изделия осветительные | 1.38
20.3.03.04-0354 | Светильник с люминесцентными лампами, потолочный, с зеркальной экранирующей решеткой, мощность 4х72 Вт, ЭПРА, IP20, размеры 625х610х80 мм | шт | 3652.94 | 123 | Материалы и изделия осветительные | 1.38
20.3.03.04-0361 | Светильник люминесцентный с зеркальными перфорированными вставками, встраиваемый, 4х14 Вт, IP20, ЭПРА | шт | 7501.17 | 123 | Материалы и изделия осветительные | 1.38
20.3.03.04-0372 | Светильник люминесцентный с опаловым рассеивателем, встраиваемый, количество ламп 2, мощность 18 Вт, ЭПРА | шт | 3201.92 | 123 | Материалы и изделия осветительные | 1.38
20.3.03.04-0374 | Светильник люминесцентный с опаловым рассеивателем, встраиваемый, количество ламп 2, мощность 36 Вт, ЭПРА | шт | 3804.63 | 123 | Материалы и изделия осветительные | 1.38
20.3.03.04-0376 | Светильник люминесцентный с опаловым рассеивателем, встраиваемый, количество ламп 4, мощность 18 Вт, ЭПРА | шт | 3390.96 | 123 | Материалы и изделия осветительные | 1.38
20.3.03.04-0380 | Светильник люминесцентный с опаловым рассеивателем, встраиваемый, количество ламп 4, мощность 36 Вт, ЭПРА | шт | 8036.21 | 123 | Материалы и изделия осветительные | 1.38
20.3.03.04-0391 | Светильник с люминесцентными лампами, встраиваемый, с опаловым (призматическим) рассеивателем, мощность 2х18 Вт, IP40, ЭПРА, размеры 660х190х85 мм | шт | 7754.84 | 123 | Материалы и изделия осветительные | 1.38
20.3.03.04-0392 | Светильник люминесцентный с опаловым рассеивателем, потолочный, количество ламп 2, мощность 18 Вт, ЭПРА | шт | 3409.71 | 123 | Материалы и изделия осветительные | 1.38
20.3.03.04-0394 | Светильник люминесцентный с опаловым рассеивателем, потолочный, количество ламп 2, мощность 36 Вт, ЭПРА | шт | 3912.75 | 123 | Материалы и изделия осветительные | 1.38
20.3.03.04-0396 | Светильник люминесцентный с опаловым рассеивателем, потолочный, количество ламп 2, мощность 58 Вт, ЭПРА | шт | 4972.19 | 123 | Материалы и изделия осветительные | 1.38
20.3.03.04-0398 | Светильник люминесцентный с опаловым рассеивателем, потолочный, количество ламп 4, мощность 18 Вт, ЭПРА | шт | 3763.75 | 123 | Материалы и изделия осветительные | 1.38
20.3.03.04-0400 | Светильник люминесцентный с опаловым рассеивателем, потолочный, количество ламп 4, мощность 36 Вт, ЭПРА | шт | 7942.66 | 123 | Материалы и изделия осветительные | 1.38
20.3.03.04-0412 | Светильник люминесцентный с призматическим рассеивателем, встраиваемый, количество ламп 2, мощность 18 Вт, ЭПРА | шт | 2874.21 | 123 | Материалы и изделия осветительные | 1.38
20.3.03.04-0414 | Светильник люминесцентный с призматическим рассеивателем, встраиваемый, количество ламп 2, мощность 36 Вт, ЭПРА | шт | 3607.19 | 123 | Материалы и изделия осветительные | 1.38
20.3.03.04-0415 | Светильник люминесцентный с призматическим рассеивателем, встраиваемый, количество ламп 4, мощность 18 Вт, ЭмПРА | шт | 1849.61 | 123 | Материалы и изделия осветительные | 1.38
20.3.03.04-0416 | Светильник люминесцентный с призматическим рассеивателем, встраиваемый, количество ламп 4, мощность 18 Вт, ЭПРА | шт | 3584.37 | 123 | Материалы и изделия осветительные | 1.38
20.3.03.04-0419 | Светильник с люминесцентными лампами, встраиваемый, с опаловым (призматическим) рассеивателем, мощность 4х36 Вт, IP20, ЭПРА, размеры 1195х595х82 мм | шт | 7273.76 | 123 | Материалы и изделия осветительные | 1.38
20.3.03.04-0431 | Светильник с люминесцентными лампами, потолочный, с призматическим (опаловым) рассеивателем, мощность 2х18 Вт, ЭПРА, IP20, размеры 625х310х80 мм | шт | 3409.71 | 123 | Материалы и изделия осветительные | 1.38
20.3.03.04-0432 | Светильник люминесцентный с призматическим рассеивателем, потолочный, количество ламп 2, мощность 18 Вт, ЭПРА | шт | 3183.27 | 123 | Материалы и изделия осветительные | 1.38
20.3.03.04-0434 | Светильник люминесцентный с призматическим рассеивателем, потолочный, количество ламп 2, мощность 36 Вт, ЭПРА | шт | 3308.96 | 123 | Материалы и изделия осветительные | 1.38
20.3.03.04-0435 | Светильник с люминесцентными лампами, потолочный, с призматическим (опаловым) рассеивателем, мощность 2х58 Вт, IP20, ЭПРА, размеры 1528х310х80 мм | шт | 4725 | 123 | Материалы и изделия осветительные | 1.38
20.3.03.04-0437 | Светильник с люминесцентными лампами, потолочный, с призматическим (опаловым) рассеивателем, мощность 4х18 Вт, ЭПРА, IP20, размеры 625х610х80 мм | шт | 3898.76 | 123 | Материалы и изделия осветительные | 1.38
20.3.03.04-0438 | Светильник люминесцентный с призматическим рассеивателем, потолочный, количество ламп 4, мощность 18 Вт, ЭПРА | шт | 3175.97 | 123 | Материалы и изделия осветительные | 1.38
20.3.03.04-0441 | Светильник с люминесцентными лампами, встраиваемый, с опаловым рассеивателем, мощность 1х32 Вт, IP54, ЭмПРА, УХЛ2, размеры 360х90х200 мм | шт | 3106.01 | 123 | Материалы и изделия осветительные | 1.38
20.3.03.04-0454 | Светильник настенный для компактных люминесцентных ламп типа КЛЛ, количество ламп 2, тип цоколя G24d-2, мощность 18 Вт | шт | 3900.8 | 123 | Материалы и изделия осветительные | 1.38
20.3.03.04-0471 | Светильник потолочный люминесцентный с асимметричным зеркальным отражателем, количество ламп 1, мощность 36 Вт, IP20 | шт | 3713.11 | 123 | Материалы и изделия осветительные | 1.38
20.3.03.04-0472 | Светильник потолочный люминесцентный с асимметричным зеркальным отражателем, мощность лампы 36 Вт, ЭПРА, размеры 1240х180х80 мм, IP20 | шт | 3712.82 | 123 | Материалы и изделия осветительные | 1.38
20.3.03.04-0481 | Светильник с лампами накаливания, с диффузным отражателем, со стеклянным колпаком, типа НПП03-100-001 УЗ | шт | 684.72 | 123 | Материалы и изделия осветительные | 1.38
20.3.03.04-0482 | Светильник с люминесцентными лампами 1х36 Вт, IP54 | шт | 4289.64 | 123 | Материалы и изделия осветительные | 1.38
20.3.03.04-0483 | Светильник с люминесцентными лампами 2х36 Вт, IP54 | шт | 4329.03 | 123 | Материалы и изделия осветительные | 1.38
20.3.03.04-1028 | Светильник встраиваемый, с люминесцентными лампами, количество ламп 4, 72 Вт, IP20, 624х595х77 мм | шт | 3458.36 | 123 | Материалы и изделия осветительные | 1.38
20.3.03.04-1030 | Светильник встраиваемый, с люминесцентными лампами, количество ламп 4, 72 Вт, IP54, 595х622х85 мм | шт | 7402.78 | 123 | Материалы и изделия осветительные | 1.38
20.3.03.04-1103 | Светильник с люминесцентными лампами, потолочный, встраиваемый, с рассеивателем из полиметилметакрилата, степень защиты IP20, цоколь G13, мощность 4х18 Вт, ЭмПРА, напряжение 220 В, размеры 595х595х70 мм | шт | 1546.45 | 123 | Материалы и изделия осветительные | 1.38
20.3.03.04-1104 | Светильник с люминесцентными лампами потолочный, встраиваемый, с рассеивателем из полиметилметакрилата, степень защиты IP20, цоколь G13, мощность 4х18 Вт, ЭПРА, напряжение 220 В, размеры 595х595х70 мм | шт | 1542.72 | 123 | Материалы и изделия осветительные | 1.38
20.3.03.04-1107 | Светильник с люминесцентными лампами, потолочный, накладной, с рассеивателем из полиметилметакрилата, степень защиты IP20, цоколь G13, мощность 4х18 Вт, ЭмПРА, напряжение 220 В, размеры 610х610х75 мм | шт | 1699.15 | 123 | Материалы и изделия осветительные | 1.38
20.3.03.04-1108 | Светильник с люминесцентными лампами, потолочный, накладной, с рассеивателем из полиметилметакрилата, степень защиты IP20, цоколь G13, мощность 4х18 Вт, ЭПРА, напряжение 220 В, размеры 610х610х75 мм | шт | 1696.41 | 123 | Материалы и изделия осветительные | 1.38
20.3.03.04-1118 | Светильник с люминесцентными лампами, промышленный, пылевлагозащищенный, подвесной/накладной, без рассеивателя, степень защиты IP53, цоколь G13, мощность 2х36 Вт, ЭПРА, напряжение 220 В, размеры 1260х120х120 мм | шт | 1339.08 | 123 | Материалы и изделия осветительные | 1.38
20.3.03.04-1119 | Светильник с люминесцентными лампами, промышленный, пылевлагозащищенный, подвесной/накладной, с рассеивателем из полистирола, степень защиты IP65, цоколь G13, мощность 1х18 Вт, ЭмПРА, напряжение 220 В, размеры 665х95х95 мм | шт | 707.97 | 123 | Материалы и изделия осветительные | 1.38
20.3.03.04-1120 | Светильник с люминесцентными лампами, промышленный, пылевлагозащищенный, подвесной/накладной, с рассеивателем из полистирола, степень защиты IP65, цоколь G13, мощность 1х18 Вт, ЭПРА, напряжение 220 В, размеры 665х95х95 мм | шт | 705.77 | 123 | Материалы и изделия осветительные | 1.38
20.3.03.04-1122 | Светильник с люминесцентными лампами, промышленный, пылевлагозащищенный, подвесной/накладной, с рассеивателем из полистирола, степень защиты IP65, цоколь G13, мощность 1х36 Вт, ЭПРА, напряжение 220 В, размеры 1260х95х95 мм | шт | 894.73 | 123 | Материалы и изделия осветительные | 1.38
20.3.03.04-1123 | Светильник с люминесцентными лампами, промышленный, пылевлагозащищенный, подвесной/накладной, с рассеивателем из полистирола, степень защиты IP65, цоколь G13, мощность 2х18 Вт, ЭмПРА, напряжение 220 В, размеры 670х165х110 мм | шт | 731.39 | 123 | Материалы и изделия осветительные | 1.38
20.3.03.04-1124 | Светильник с люминесцентными лампами, промышленный, пылевлагозащищенный, подвесной/накладной, с рассеивателем из полистирола, степень защиты IP65, цоколь G13, мощность 2х18 Вт, ЭПРА, напряжение 220 В, размеры 670х165х110 мм | шт | 752.62 | 123 | Материалы и изделия осветительные | 1.38
20.3.03.04-1125 | Светильник с люминесцентными лампами, промышленный, пылевлагозащищенный, подвесной/накладной, с рассеивателем из полистирола, степень защиты IP65, цоколь G13, мощность 2х36 Вт, ЭмПРА, напряжение 220 В, размеры 1275х165х110 мм | шт | 1006.44 | 123 | Материалы и изделия осветительные | 1.38
20.3.03.04-1126 | Светильник с люминесцентными лампами, промышленный, пылевлагозащищенный, подвесной/накладной, с рассеивателем из полистирола, степень защиты IP65, цоколь G13, мощность 2х36 Вт, ЭПРА, напряжение 220 В, размеры 1275х165х110 мм | шт | 1002.52 | 123 | Материалы и изделия осветительные | 1.38
20.3.03.05-0001 | Светильник ЖБУ 02-100-002 антивандальный | шт | 5388.36 | 123 | Материалы и изделия осветительные | 1.38
20.3.03.05-0002 | Светильник ЖПП 01-100-011 | шт | 5717.83 | 123 | Материалы и изделия осветительные | 1.38
20.3.03.05-0012 | Светильник под натриевую лампу ДНаТ для наружного освещения, консольный с алюминиевым альзакированным отражателем и защитным стеклом из светостабилизированного поликарбоната, мощность 100 Вт | шт | 2850.46 | 123 | Материалы и изделия осветительные | 1.38
20.3.03.05-0014 | Светильник для наружного освещения с алюминиевым альзакированным отражателем и защитным стеклом из светостабилизированного поликарбоната, мощность 250 Вт | шт | 6685.7 | 123 | Материалы и изделия осветительные | 1.38
20.3.03.05-0015 | Светильник под натриевую лампу ДНаТ для наружного освещения, консольный с алюминиевым альзакированным отражателем и защитным стеклом из светостабилизированного поликарбоната, мощность 250 Вт | шт | 6425.78 | 123 | Материалы и изделия осветительные | 1.38
20.3.03.05-0016 | Светильник для наружного освещения типа с алюминиевым отражателем и защитным стеклом из полиметилметакрилата, мощность 70 Вт | шт | 13116.93 | 123 | Материалы и изделия осветительные | 1.38
20.3.03.05-0017 | Светильник для наружного освещения типа с алюминиевым отражателем и защитным стеклом из полиметилметакрилата, мощность 100 Вт | шт | 3129.96 | 123 | Материалы и изделия осветительные | 1.38
20.3.03.05-0018 | Светильник для наружного освещения типа с алюминиевым отражателем и защитным стеклом из полиметилметакрилата, мощность 150 Вт | шт | 14034 | 123 | Материалы и изделия осветительные | 1.38
20.3.03.05-0019 | Светильник под натриевую лампу ДНаТ для наружного освещения, консольный со стеклом, мощность 250 Вт | шт | 2408.22 | 123 | Материалы и изделия осветительные | 1.38
20.3.03.05-0020 | Светильник для наружного освещения с алюминиевым альзакированным отражателем и защитным стеклом из светостабилизированного полиметилметакрилата, мощность 150 Вт | шт | 2600.57 | 123 | Материалы и изделия осветительные | 1.38
20.3.03.05-0021 | Светильник под натриевую лампу ДНаТ для наружного освещения, консольный с алюминиевым альзакированным отражателем, без защитного стекла, мощность 150 Вт | шт | 1957.19 | 123 | Материалы и изделия осветительные | 1.38
20.3.03.05-0023 | Светильник под натриевую лампу ДНаТ для наружного освещения, консольный с алюминиевым альзакированным отражателем, без защитного стекла, мощность 250 Вт | шт | 2367.32 | 123 | Материалы и изделия осветительные | 1.38
20.3.03.05-0027 | Светильник под натриевую лампу ДНаТ для наружного освещения, консольный с алюминиевым полированным отражателем, без защитного стекла, мощность 250 Вт | шт | 7194.7 | 123 | Материалы и изделия осветительные | 1.38
20.3.03.05-0029 | Светильник под натриевую лампу ДНаТ для наружного освещения, консольный с алюминиевым полированным отражателем, без защитного стекла, мощность 400 Вт | шт | 8298.48 | 123 | Материалы и изделия осветительные | 1.38
20.3.03.05-0030 | Светильник для наружного освещения с алюминиевым полированным отражателем и защитным стеклом из светостабилизированного поликарбоната, мощность 150 Вт | шт | 5014.4 | 123 | Материалы и изделия осветительные | 1.38
20.3.03.05-0031 | Светильник под натриевую лампу ДНаТ для наружного освещения, консольный с алюминиевым полированным отражателем, без защитного стекла, мощность 150 Вт | шт | 4281 | 123 | Материалы и изделия осветительные | 1.38
20.3.03.05-0032 | Светильник для наружного освещения с алюминиевым полированным отражателем и защитным стеклом из светостабилизированного поликарбоната, мощность 250 Вт | шт | 5535.95 | 123 | Материалы и изделия осветительные | 1.38
20.3.03.05-0034 | Светильник для наружного освещения с алюминиевым полированным отражателем и защитным стеклом из светостабилизированного поликарбоната, мощность 400 Вт | шт | 6789.11 | 123 | Материалы и изделия осветительные | 1.38
20.3.03.05-0036 | Светильник под натриевую лампу ДНаТ для наружного освещения, консольный с отражателем из светотехнического алюминия и защитным стеклом из полиметилметакрилата, мощность 150 Вт | шт | 4650.42 | 123 | Материалы и изделия осветительные | 1.38
20.3.03.05-0038 | Светильник под натриевую лампу ДНаТ для наружного освещения, консольный с отражателем из светотехнического алюминия и плоским защитным силикатным стеклом, мощность 150 Вт | шт | 3840.79 | 123 | Материалы и изделия осветительные | 1.38
20.3.03.05-0040 | Светильник под натриевую лампу ДНаТ для наружного освещения, консольный без стекла, мощность 250 Вт | шт | 4079.89 | 123 | Материалы и изделия осветительные | 1.38
20.3.03.05-0041 | Светильник под натриевую лампу ДНаТ для наружного освещения, консольный с плоским стеклом, мощность 250 Вт | шт | 4219.02 | 123 | Материалы и изделия осветительные | 1.38
20.3.03.05-0043 | Светильник под натриевую лампу ДНаТ для наружного освещения, консольный без стекла, мощность 400 Вт | шт | 5083 | 123 | Материалы и изделия осветительные | 1.38
20.3.03.05-0044 | Светильник под натриевую лампу ДНаТ для наружного освещения, консольный с плоским стеклом, мощность 400 Вт | шт | 5255.49 | 123 | Материалы и изделия осветительные | 1.38
20.3.03.05-0045 | Светильник под натриевую лампу ДНаТ для наружного освещения, консольный с отражателем из листового анодированного алюминия и защитным стеклом из поликарбоната, мощность 150 Вт | шт | 2980.44 | 123 | Материалы и изделия осветительные | 1.38
20.3.03.05-0046 | Светильник под натриевую лампу ДНаТ для наружного освещения, консольный с отражателем из листового анодированного алюминия, без защитного стекла, мощность 150 Вт | шт | 2366.79 | 123 | Материалы и изделия осветительные | 1.38
20.3.03.05-0047 | Светильник под натриевую лампу ДНаТ для наружного освещения, консольный с отражателем из листового анодированного алюминия и плоским защитным силикатным стеклом, мощность 150 Вт | шт | 2653.56 | 123 | Материалы и изделия осветительные | 1.38
20.3.03.05-0048 | Светильник под натриевую лампу ДНаТ для наружного освещения, консольный с отражателем из листового анодированного алюминия и защитным стеклом из поликарбоната, мощность 250 Вт | шт | 3098.97 | 123 | Материалы и изделия осветительные | 1.38
20.3.03.05-0049 | Светильник под натриевую лампу ДНаТ для наружного освещения, консольный с отражателем из листового анодированного алюминия, без защитного стекла, мощность 250 Вт | шт | 2367.46 | 123 | Материалы и изделия осветительные | 1.38
20.3.03.05-0050 | Светильник под натриевую лампу ДНаТ для наружного освещения, консольный с отражателем из листового анодированного алюминия и плоским защитным силикатным стеклом, мощность 250 Вт | шт | 2668.53 | 123 | Материалы и изделия осветительные | 1.38
20.3.03.05-0051 | Светильник под натриевую лампу ДНаТ для наружного освещения, консольный с отражателем из листового анодированного алюминия и защитным стеклом из поликарбоната, мощность 400 Вт | шт | 3511.2 | 123 | Материалы и изделия осветительные | 1.38
20.3.03.05-0052 | Светильник под натриевую лампу ДНаТ для наружного освещения, консольный с отражателем из листового анодированного алюминия, без защитного стекла, мощность 400 Вт | шт | 2779.58 | 123 | Материалы и изделия осветительные | 1.38
20.3.03.05-0053 | Светильник под натриевую лампу ДНаТ для наружного освещения, консольный с отражателем из листового анодированного алюминия и плоским защитным силикатным стеклом, мощность 400 Вт | шт | 3218.29 | 123 | Материалы и изделия осветительные | 1.38
20.3.03.05-0056 | Светильник под натриевую лампу ДНаТ для наружного освещения, подвесной с крышкой из алюминиевого проката и защитным молочным стеклом из светостабилизированного поликарбоната, мощность 70 Вт | шт | 7554.4 | 123 | Материалы и изделия осветительные | 1.38
20.3.03.05-0058 | Светильник уличного освещения, подвесной, под натриевую лампу ДНаТ, с молочно-белым рассеивателем, мощность лампы 100 Вт, E40, IP54, 1800-2200 К, ЭмПРА, УХЛ1, размеры 400х620 мм | шт | 6556.5 | 123 | Материалы и изделия осветительные | 1.38
20.3.03.05-0059 | Светильник под натриевую лампу ДНаТ для наружного освещения, подвесной с защитным прозрачным стеклом из светостабилизированного поликарбоната, мощность 100 Вт | шт | 5891.94 | 123 | Материалы и изделия осветительные | 1.38
20.3.03.05-0060 | Светильник под натриевую лампу ДНаТ для наружного освещения, подвесной с крышкой из алюминиевого проката и защитным молочным стеклом из светостабилизированного поликарбоната, мощность 100 Вт | шт | 6809.17 | 123 | Материалы и изделия осветительные | 1.38
20.3.03.05-0061 | Светильник под натриевую лампу ДНаТ для наружного освещения, подвесной с крышкой из алюминиевого проката и защитным прозрачным стеклом из светостабилизированного поликарбоната, мощность 100 Вт | шт | 7463.18 | 123 | Материалы и изделия осветительные | 1.38
20.3.03.05-0062 | Светильник уличного освещения, подвесной, под натриевую лампу ДНаТ, с молочно-белым рассеивателем, мощность лампы 150 Вт, E40, IP54, 1800-2200 К, ЭмПРА, УХЛ1, размеры 400х620 мм | шт | 8492.41 | 123 | Материалы и изделия осветительные | 1.38
20.3.03.05-0063 | Светильник под натриевую лампу ДНаТ для наружного освещения, подвесной с защитным прозрачным стеклом из светостабилизированного поликарбоната, мощность 150 Вт | шт | 6099.62 | 123 | Материалы и изделия осветительные | 1.38
20.3.03.05-0064 | Светильник под натриевую лампу ДНаТ для наружного освещения, подвесной с крышкой из алюминиевого проката и защитным молочным стеклом из светостабилизированного поликарбоната, мощность 150 Вт | шт | 7000.3 | 123 | Материалы и изделия осветительные | 1.38
20.3.03.05-0065 | Светильник под натриевую лампу ДНаТ для наружного освещения, подвесной с крышкой из алюминиевого проката и защитным прозрачным стеклом из светостабилизированного поликарбоната, мощность 150 Вт | шт | 7673.84 | 123 | Материалы и изделия осветительные | 1.38
20.3.03.05-0067 | Светильник под натриевую лампу ДНаТ для наружного освещения, подвесной с алюминиевым альзакированным отражателем, без защитного стекла, мощность 150 Вт | шт | 2219.74 | 123 | Материалы и изделия осветительные | 1.38
20.3.03.05-0068 | Светильник уличного освещения ЖСУ 08-250-001 | шт | 3132.15 | 123 | Материалы и изделия осветительные | 1.38
20.3.03.05-0069 | Светильник под натриевую лампу ДНаТ для наружного освещения, подвесной с алюминиевым альзакированным отражателем, без защитного стекла, мощность 250 Вт | шт | 2486.07 | 123 | Материалы и изделия осветительные | 1.38
20.3.03.05-0070 | Светильник под натриевую лампу ДНаТ для наружного освещения, подвесной с алюминиевым альзакированным отражателем и защитным стеклом из светостабилизированного поликарбоната, мощность 100 Вт | шт | 6842.57 | 123 | Материалы и изделия осветительные | 1.38
20.3.03.05-0072 | Светильник уличного освещения ЖСУ 17-250-001 | шт | 8665.88 | 123 | Материалы и изделия осветительные | 1.38
20.3.03.05-0081 | Светильник потолочный тоннельный, мощность 150 Вт | шт | 46016.2 | 123 | Материалы и изделия осветительные | 1.38
20.3.03.05-0083 | Светильник потолочный тоннельный, мощность 250 Вт | шт | 46427.72 | 123 | Материалы и изделия осветительные | 1.38
20.3.03.05-0086 | Светильник торшерный с защитным стеклом из светостабилизированного поликарбоната молочного цвета и крышкой из штампованного алюминия, мощность 70 Вт | шт | 7177.31 | 123 | Материалы и изделия осветительные | 1.38
20.3.03.05-0087 | Светильник торшерный с защитным стеклом из светостабилизированного поликарбоната молочного цвета и крышкой из штампованного алюминия, мощность 100 Вт | шт | 6660.79 | 123 | Материалы и изделия осветительные | 1.38
20.3.03.05-0088 | Светильник уличного освещения, торшерный, под натриевую лампу ДНаТ, с прозрачным рассеивателем, 70 Вт, E27, IP53, 1800-2200 К, ЭмПРА, УХЛ1, размеры 440х430 мм | шт | 4455.85 | 123 | Материалы и изделия осветительные | 1.38
20.3.03.05-0089 | Светильник торшерный с защитным стеклом из светостабилизированного полиметилметакрилата, мощность 70 Вт | шт | 7546.27 | 123 | Материалы и изделия осветительные | 1.38
20.3.03.05-0090 | Светильник торшерный с защитным стеклом из светостабилизированного полиметилметакрилата, мощность 100 Вт | шт | 7439.18 | 123 | Материалы и изделия осветительные | 1.38
20.3.03.05-0091 | Светильник уличного освещения, торшерный, под натриевую лампу ДНаТ, с молочно-белым рассеивателем, 150 Вт, E40, IP23, 1800-2200 К, ЭмПРА, УХЛ1, размеры 453х678 мм | шт | 8013.9 | 123 | Материалы и изделия осветительные | 1.38
20.3.03.05-0092 | Светильник торшерный с защитным стеклом из светостабилизированного поликарбоната молочного цвета, мощность 70 Вт | шт | 3219 | 123 | Материалы и изделия осветительные | 1.38
20.3.03.05-0093 | Светильник торшерный с защитным стеклом из светостабилизированного поликарбоната молочного цвета, мощность 100 Вт | шт | 3456.43 | 123 | Материалы и изделия осветительные | 1.38
20.3.03.05-0095 | Светильник под натриевую лампу ДНаТ консольный, уличный, с корпусом из алюминия, рассеивателем из поликарбоната, степень защиты IP54, цоколь E40, мощность 100 Вт, ЭмПРА, напряжение 220 В, размеры 550х250х260 мм | шт | 2715.48 | 123 | Материалы и изделия осветительные | 1.38
20.3.03.05-0097 | Светильник под натриевую лампу ДНаТ промышленный, подвесной, с отражателем из алюминия, корпусом из полимера, степень защиты IP23, цоколь E27, мощность 70 Вт, ЭмПРА, напряжение 220 В, размеры 350х350х445 мм | шт | 2915 | 123 | Материалы и изделия осветительные | 1.38
20.3.03.05-1034 | Светильник уличного освещения, консольный, под натриевую лампу, мощность 100 Вт, патрон E40, УХЛ1, размеры 350х290х385 мм | шт | 3526.37 | 123 | Материалы и изделия осветительные | 1.38
20.3.03.05-1038 | Светильник уличного освещения, консольный, под натриевую лампу, мощность 100 Вт, патрон E40, УХЛ1, размеры 645х270х260 мм | шт | 4083.47 | 123 | Материалы и изделия осветительные | 1.38
20.3.03.05-1042 | Светильник уличного освещения, консольный, под натриевую лампу, мощность 100 Вт, патрон E40, УХЛ1, размеры 690х335х310 мм | шт | 3472.52 | 123 | Материалы и изделия осветительные | 1.38
20.3.03.05-1044 | Светильник уличного освещения, консольный, под натриевую лампу, мощность 100 Вт, патрон E40, УХЛ1, размеры 722х285х306 мм, IP 65 | шт | 9653.52 | 123 | Материалы и изделия осветительные | 1.38
20.3.03.05-1048 | Светильник уличного освещения, консольный, под натриевую лампу, мощность 150 Вт, патрон E40, размеры 785х368х345 мм | шт | 7244.45 | 123 | Материалы и изделия осветительные | 1.38
20.3.03.05-1052 | Светильник уличного освещения, консольный, под натриевую лампу, мощность 150 Вт, патрон E40, УХЛ1, размеры 618х268х270 мм | шт | 4792.47 | 123 | Материалы и изделия осветительные | 1.38
20.3.03.05-1054 | Светильник уличного освещения, консольный, под натриевую лампу, мощность 150 Вт, патрон E40, УХЛ1, размеры 645х270х260 мм, IP 65 | шт | 4487.2 | 123 | Материалы и изделия осветительные | 1.38
20.3.03.05-1058 | Светильник уличного освещения, консольный, под натриевую лампу, мощность 150 Вт, патрон E40, УХЛ1, размеры 722х285х306 мм, IP 65 | шт | 10608.65 | 123 | Материалы и изделия осветительные | 1.38
20.3.03.05-1060 | Светильник уличного освещения, консольный, под натриевую лампу, мощность 150 Вт, патрон E40, УХЛ1, размеры 785х368х210 мм | шт | 7080.22 | 123 | Материалы и изделия осветительные | 1.38
20.3.03.05-1062 | Светильник уличного освещения, консольный, под натриевую лампу, мощность 150 Вт, патрон E40, УХЛ1, размеры 785х368х345 мм | шт | 11334.69 | 123 | Материалы и изделия осветительные | 1.38
20.3.03.05-1066 | Светильник уличного освещения, консольный, под натриевую лампу, мощность 250 Вт, патрон E40, УХЛ1, размеры 722х285х306 мм, IP 65 | шт | 11255.11 | 123 | Материалы и изделия осветительные | 1.38
20.3.03.05-1068 | Светильник уличного освещения, консольный, под натриевую лампу, мощность 250 Вт, патрон E40, УХЛ1, размеры 785х368х345 мм | шт | 12000.87 | 123 | Материалы и изделия осветительные | 1.38
20.3.03.05-1070 | Светильник уличного освещения, консольный, под натриевую лампу, мощность 400 Вт, патрон E40, размеры 785х368х345 мм | шт | 14042.14 | 123 | Материалы и изделия осветительные | 1.38
20.3.03.05-1072 | Светильник уличного освещения, консольный, под натриевую лампу, мощность 400 Вт, патрон E40, УХЛ1, размеры 785х368х345 мм, IP 65 | шт | 13938 | 123 | Материалы и изделия осветительные | 1.38
20.3.03.05-1076 | Светильник уличного освещения, консольный, под натриевую лампу, мощность 70 Вт, патрон E27, УХЛ1, размеры 350х290х385 мм | шт | 3619.06 | 123 | Материалы и изделия осветительные | 1.38
20.3.03.05-1080 | Светильник уличного освещения, консольный, под натриевую лампу, мощность 70 Вт, патрон E27, УХЛ1, размеры 645х270х260 мм | шт | 3638.25 | 123 | Материалы и изделия осветительные | 1.38
20.3.03.05-1084 | Светильник уличного освещения, консольный, под натриевую лампу, мощность 70 Вт, патрон E27, УХЛ1, размеры 680х320х300 мм | шт | 3606.77 | 123 | Материалы и изделия осветительные | 1.38
20.3.03.05-1086 | Светильник уличного освещения, консольный, под натриевую лампу, мощность 70 Вт, патрон E27, УХЛ1, размеры 722х285х306 мм | шт | 9669.53 | 123 | Материалы и изделия осветительные | 1.38
20.3.03.05-1088 | Светильник уличного освещения, под натриевую лампу, мощность 100 Вт, патрон E40, размеры 400х725 мм | шт | 5799.61 | 123 | Материалы и изделия осветительные | 1.38
20.3.03.05-1090 | Светильник уличного освещения под натриевую лампу, мощность 100 Вт, патрон E40, размеры 470х470х810 мм, IP 33 | шт | 13335.83 | 123 | Материалы и изделия осветительные | 1.38
20.3.03.05-1092 | Светильник уличного освещения под натриевую лампу, мощность 150 Вт, патрон E40, размеры 400х770 мм, IP 43 | шт | 6095.76 | 123 | Материалы и изделия осветительные | 1.38
20.3.03.05-1096 | Светильник уличного освещения под натриевую лампу, мощность 70 Вт, патрон E27, размеры 320х320х400 мм, IP 54 | шт | 4115.55 | 123 | Материалы и изделия осветительные | 1.38
20.3.03.05-1098 | Светильник уличного освещения под натриевую лампу, мощность 70 Вт, патрон E27, размеры 400х770 мм, IP 43 | шт | 5683.78 | 123 | Материалы и изделия осветительные | 1.38
20.3.03.05-1100 | Светильник уличного освещения под натриевую лампу, мощность 70 Вт, патрон E27, размеры 470х470х810 мм, IP 33 | шт | 16923.2 | 123 | Материалы и изделия осветительные | 1.38
20.3.03.05-1222 | Светильник уличного освещения под натриевую лампу, мощность 125 Вт, патрон E27, размеры 575х297х256 мм, IP 53 | шт | 2448.15 | 123 | Материалы и изделия осветительные | 1.38
20.3.03.05-1223 | Светильник уличного освещения под натриевую лампу, мощность 150 Вт, патрон E40, размеры 680х320х300 мм, IP 54 | шт | 3418.34 | 123 | Материалы и изделия осветительные | 1.38
20.3.03.05-1224 | Светильник уличного освещения под натриевую лампу, мощность 150 Вт, патрон E40, размеры 655х290х265 мм, IP 53 | шт | 2121 | 123 | Материалы и изделия осветительные | 1.38
20.3.03.06-0011 | Светильник под ртутную лампу ДРЛ для наружного освещения, консольный, РКУ 21-125- 003(004), с алюминиевым альзакированным отражателем и защитным стеклом из светостабилизированного поликарбоната | шт | 4415.78 | 123 | Материалы и изделия осветительные | 1.38
20.3.03.06-0012 | Светильник под ртутную лампу ДРЛ для наружного освещения, консольный, РКУ 21-250- 003(004), с алюминиевым альзакированным отражателем и защитным стеклом из светостабилизированного поликарбоната | шт | 5162.84 | 123 | Материалы и изделия осветительные | 1.38
20.3.03.06-0014 | Светильник под ртутную лампу ДРЛ для наружного освещения, консольный «Капля», РСУ 09-125- 002, с защитным прозрачным стеклом из светостабилизированного поликарбоната | шт | 13006.5 | 123 | Материалы и изделия осветительные | 1.38
20.3.03.06-0015 | Светильник под ртутную лампу ДРЛ для наружного освещения, консольный «Капля», РСУ 09-125- 003, с крышкой из алюминиевого проката и защитным молочным стеклом из светостабилизированного поликарбоната | шт | 9531.41 | 123 | Материалы и изделия осветительные | 1.38
20.3.03.06-0017 | Светильник под ртутную лампу ДРЛ для наружного освещения, консольный, РКУ 28-80- 001, с алюминиевым отражателем и защитным стеклом из полиметилметакрилата | шт | 12682.44 | 123 | Материалы и изделия осветительные | 1.38
20.3.03.06-0018 | Светильник под ртутную лампу ДРЛ для наружного освещения, консольный, РКУ 28-125- 001, с алюминиевым отражателем и защитным стеклом из полиметилметакрилата | шт | 12796.55 | 123 | Материалы и изделия осветительные | 1.38
20.3.03.06-0019 | Светильник алюминиевый со стеклом, уличного освещения, консольный, под ртутную лампу, мощность 250 Вт, патрон E40, размеры 550х250х260, IP 54 | шт | 2168.89 | 123 | Материалы и изделия осветительные | 1.38
20.3.03.06-0020 | Светильник уличного освещения под ртутную лампу, мощность 250 Вт, патрон E40, размеры 685х300х165 мм, IP 23 | шт | 1364.08 | 123 | Материалы и изделия осветительные | 1.38
20.3.03.06-0022 | Светильник под ртутную лампу ДРЛ для наружного освещения, консольный, без защитного стекла, отражатель покрыт белой порошковой краской, 250 Вт, E40, IP23, 3300-4200 К, ЭмПРА, У1, размеры 675х300х165 мм | шт | 1485.56 | 123 | Материалы и изделия осветительные | 1.38
20.3.03.06-0023 | Светильник под ртутную лампу ДРЛ для наружного освещения, консольный, РКУ 06-125 | шт | 1087.98 | 123 | Материалы и изделия осветительные | 1.38
20.3.03.06-0024 | Светильник под ртутную лампу ДРЛ для наружного освещения, консольный, РКУ 06-250, с металлическим отражателем и защитным стеклом из ударопрочного поликарбоната | шт | 1698.99 | 123 | Материалы и изделия осветительные | 1.38
20.3.03.06-0025 | Светильник под ртутную лампу ДРЛ для наружного освещения, консольный, РКУ 06-250, с металлическим отражателем, без защитного стекла | шт | 1128.52 | 123 | Материалы и изделия осветительные | 1.38
20.3.03.06-0026 | Светильник под ртутную лампу ДРЛ для наружного освещения, консольный, РКУ 02-125-003, со стальным алюминиевым отражателем и защитным стеклом из светостабилизированного полиметилметакрилата | шт | 1735.18 | 123 | Материалы и изделия осветительные | 1.38
20.3.03.06-0027 | Светильник под ртутную лампу ДРЛ для наружного освещения, консольный, РКУ 02-125-004, со стальным алюминиевым отражателем, без защитного стекла | шт | 1248.95 | 123 | Материалы и изделия осветительные | 1.38
20.3.03.06-0028 | Светильник под ртутную лампу ДРЛ для наружного освещения, консольный, РКУ 08-250-003, со стальным алюминированным отражателем и защитным стеклом из светостабилизированного полиметилметакрилата | шт | 2239.5 | 123 | Материалы и изделия осветительные | 1.38
20.3.03.06-0029 | Светильник под ртутную лампу ДРЛ для наружного освещения, консольный, РКУ 08-250-004, со стальным алюминированным отражателем, без защитного стекла | шт | 2193.32 | 123 | Материалы и изделия осветительные | 1.38
20.3.03.06-0030 | Светильник уличного освещения под ртутную лампу, мощность 250 Вт, патрон E40, размеры 720х320х160 мм, IP 43 | шт | 2968.03 | 123 | Материалы и изделия осветительные | 1.38
20.3.03.06-0031 | Светильник под ртутную лампу ДРЛ для наружного освещения, консольный, РКУ 10-250-022, со стеклом выпуклым | шт | 2051.15 | 123 | Материалы и изделия осветительные | 1.38
20.3.03.06-0032 | Светильник под ртутную лампу ДРЛ для наружного освещения, консольный, РКУ 10-250, без стекла | шт | 1493.96 | 123 | Материалы и изделия осветительные | 1.38
20.3.03.06-0033 | Светильник под ртутную лампу ДРЛ для наружного освещения, консольный, РКУ 15-250-101, с алюминиевым полированным отражателем и защитным стеклом из светостабилизированного поликарбоната | шт | 10531.64 | 123 | Материалы и изделия осветительные | 1.38
20.3.03.06-0035 | Светильник под ртутную лампу ДРЛ для наружного освещения, консольный, РКУ 15-400-101, с алюминиевым полированным отражателем и защитным стеклом из светостабилизированного поликарбоната | шт | 9992.73 | 123 | Материалы и изделия осветительные | 1.38
20.3.03.06-0036 | Светильник под ртутную лампу ДРЛ для наружного освещения, консольный, РКУ 15-400-102, с алюминиевым полированным отражателем, без защитного стекла | шт | 8628.76 | 123 | Материалы и изделия осветительные | 1.38
20.3.03.06-0037 | Светильник под ртутную лампу ДРЛ для наружного освещения, консольный, РКУ 16-125-001, с алюминиевым полированным отражателем и защитным стеклом из светостабилизированного поликарбоната | шт | 4598.3 | 123 | Материалы и изделия осветительные | 1.38
20.3.03.06-0038 | Светильник под ртутную лампу ДРЛ для наружного освещения, консольный, РКУ 16-125-002, с алюминиевым полированным отражателем, без защитного стекла | шт | 3229.05 | 123 | Материалы и изделия осветительные | 1.38
20.3.03.06-0039 | Светильник уличного освещения РКУ16-250-001 | шт | 4229.49 | 123 | Материалы и изделия осветительные | 1.38
20.3.03.06-0040 | Светильник под ртутную лампу ДРЛ для наружного освещения, консольный, РКУ 16-250-002, с алюминиевым полированным отражателем, без защитного стекла | шт | 3874.23 | 123 | Материалы и изделия осветительные | 1.38
20.3.03.06-0041 | Светильник под ртутную лампу ДРЛ для наружного освещения, консольный, РКУ 16-400-001, с алюминиевым полированным отражателем и защитным стеклом из светостабилизированного поликарбоната | шт | 5695.05 | 123 | Материалы и изделия осветительные | 1.38
20.3.03.06-0042 | Светильник под ртутную лампу ДРЛ для наружного освещения, консольный, РКУ 16-400-002, с алюминиевым полированным отражателем, без защитного стекла | шт | 4722.25 | 123 | Материалы и изделия осветительные | 1.38
20.3.03.06-0043 | Светильник алюминиевый с выпуклым стеклом, уличного освещения, консольный, под ртутную лампу, мощность 250 Вт, патрон E40, размеры 550х250х260, IP 53 | шт | 3508.2 | 123 | Материалы и изделия осветительные | 1.38
20.3.03.06-0044 | Светильник под ртутную лампу ДРЛ для наружного освещения, консольный, РКУ 28-250-002 (без стекла) | шт | 3119.33 | 123 | Материалы и изделия осветительные | 1.38
20.3.03.06-0045 | Светильник под ртутную лампу ДРЛ для наружного освещения, консольный, РКУ 28-250-003 (с плоским стеклом) | шт | 3532.6 | 123 | Материалы и изделия осветительные | 1.38
20.3.03.06-0046 | Светильник под ртутную лампу ДРЛ для наружного освещения, консольный, РКУ 28-400-002 (без стекла) | шт | 3750.31 | 123 | Материалы и изделия осветительные | 1.38
20.3.03.06-0047 | Светильник под ртутную лампу ДРЛ для наружного освещения, консольный, РКУ 28-400-003 (с плоским стеклом) | шт | 2733.44 | 123 | Материалы и изделия осветительные | 1.38
20.3.03.06-0048 | Светильник алюминиевый с выпуклым стеклом, уличного освещения, консольный, под ртутную лампу, мощность 125 Вт, патрон E40, размеры 550х250х260, IP 53 | шт | 1980.75 | 123 | Материалы и изделия осветительные | 1.38
20.3.03.06-0049 | Светильник алюминиевый с защитным стеклом из поликарбоната выпуклым стеклом, уличного освещения, консольный, под ртутную лампу, мощность 250 Вт, патрон E40, размеры 570х305х255, IP 65 | шт | 2245.29 | 123 | Материалы и изделия осветительные | 1.38
20.3.03.06-0050 | Светильник под ртутную лампу ДРЛ для наружного освещения, консольный, РСУ 02-250-002, с отражателем из листового анодированного алюминия, без защитного стекла | шт | 2223.41 | 123 | Материалы и изделия осветительные | 1.38
20.3.03.06-0051 | Светильник под ртутную лампу ДРЛ для наружного освещения, консольный, РСУ 02-250-003, с отражателем из листового анодированного алюминия и плоским защитным силикатным стеклом | шт | 2679.16 | 123 | Материалы и изделия осветительные | 1.38
20.3.03.06-0052 | Светильник алюминиевый с защитным стеклом из поликарбоната выпуклым стеклом, уличного освещения, консольный, под ртутную лампу, мощность 400 Вт, патрон E40, размеры 755х376х345, IP 53 | шт | 2213.82 | 123 | Материалы и изделия осветительные | 1.38
20.3.03.06-0053 | Светильник под ртутную лампу ДРЛ для наружного освещения, консольный, РКУ 33-400-002, с отражателем из листового анодированного алюминия, без защитного стекла | шт | 2933.43 | 123 | Материалы и изделия осветительные | 1.38
20.3.03.06-0056 | Светильник под ртутную лампу ДРЛ для наружного освещения, консольный, РСУ 17-125-002, с алюминиевым отражателем, без защитного стекла | шт | 1320.15 | 123 | Материалы и изделия осветительные | 1.38
20.3.03.06-0057 | Светильник под ртутную лампу ДРЛ для наружного освещения, консольный, РСУ 08-250-001, с алюминированным отражателем и защитным стеклом из светостабилизированного полиметилметакрилата | шт | 3055.69 | 123 | Материалы и изделия осветительные | 1.38
20.3.03.06-0058 | Светильник под ртутную лампу ДРЛ для наружного освещения, консольный, РСУ 17-250-002, с алюминиевым отражателем, без защитного стекла | шт | 1760 | 123 | Материалы и изделия осветительные | 1.38
20.3.03.06-0059 | Светильник под ртутную лампу ДРЛ для наружного освещения, консольный, РСУ 17-125-001, с алюминированным отражателем и защитным стеклом из светостабилизированного поликарбоната | шт | 5351.52 | 123 | Материалы и изделия осветительные | 1.38
20.3.03.06-0060 | Светильник уличного освещения РСУ17-250-001 | шт | 6874.45 | 123 | Материалы и изделия осветительные | 1.38
20.3.03.06-0063 | Светильник под ртутную лампу ДРЛ для наружного освещения, подвесной, РСУ 17-250-003, с плоским силикатным стеклом | шт | 1456.58 | 123 | Материалы и изделия осветительные | 1.38
20.3.03.06-0066 | Светильник под ртутную лампу ДРЛ промышленный подвесной РСП 05-250-001, без стекла | шт | 2636.8 | 123 | Материалы и изделия осветительные | 1.38
20.3.03.06-0067 | Светильник под ртутную лампу ДРЛ промышленный подвесной РСП 05-250-032, со стеклом | шт | 4780.3 | 123 | Материалы и изделия осветительные | 1.38
20.3.03.06-0073 | Светильник РСП 05-700-022 | шт | 3333.22 | 123 | Материалы и изделия осветительные | 1.38
20.3.03.06-0074 | Светильник торшерный РТУ 17-250-002, с рассеивателем из органического стекла | шт | 9632.67 | 123 | Материалы и изделия осветительные | 1.38
20.3.03.06-0076 | Светильник торшерный РТУ 10-125-001, с защитным стеклом из светостабилизированного поликарбоната молочного цвета и крышкой из штампованного алюминия | шт | 5570.87 | 123 | Материалы и изделия осветительные | 1.38
20.3.03.06-0077 | Светильник торшерный РТУ 01-125-001, с защитным стеклом из полиметилметакрилата и крышкой из листового алюминия | шт | 2926.84 | 123 | Материалы и изделия осветительные | 1.38
20.3.03.06-0078 | Светильник уличного освещения, торшерный, под ртутную лампу, ДРЛ, с молочно-белым рассеивателем, 125 Вт, E27, IP23, 3300-4200 К, ЭмПРА, У1, размеры 453х678 мм | шт | 8151.16 | 123 | Материалы и изделия осветительные | 1.38
20.3.03.06-0079 | Светильник торшерный РТУ 08-250-001, с защитным стеклом из светостабилизированного полиметилметакрилата | шт | 7747.95 | 123 | Материалы и изделия осветительные | 1.38
20.3.03.06-0080 | Светильник торшерный РТУ 06-125-004, с защитным стеклом из светостабилизированного поликарбоната молочного цвета | шт | 2926.01 | 123 | Материалы и изделия осветительные | 1.38
20.3.03.06-0089 | Светильник под ртутную лампу ДРЛ консольный, уличный, с корпусом из алюминия, рассеивателем из поликарбоната, степень защиты IP54, цоколь E27, мощность 125 Вт, ЭмПРА, напряжение 220 В, размеры 550х250х260 мм | шт | 2369.02 | 123 | Материалы и изделия осветительные | 1.38
20.3.03.06-0090 | Светильник под ртутную лампу ДРЛ консольный, уличный, с корпусом из алюминия, рассеивателем из поликарбоната, степень защиты IP54, цоколь E40, мощность 250 Вт, ЭмПРА, напряжение 220 В, размеры 550х250х260 мм | шт | 2438.16 | 123 | Материалы и изделия осветительные | 1.38
20.3.03.06-0091 | Светильник под ртутную лампу ДРЛ промышленный, подвесной, с отражателем из алюминия, корпусом из полимера, степень защиты IP23, цоколь E27, мощность 125 Вт, ЭмПРА, напряжение 220 В, размеры 350х350х445 мм | шт | 2707.97 | 123 | Материалы и изделия осветительные | 1.38
20.3.03.06-0092 | Светильник под ртутную лампу ДРЛ промышленный, подвесной, с отражателем из алюминия, корпусом из полимера, степень защиты IP23, цоколь E40, мощность 250 Вт, ЭмПРА, напряжение 220 В, размеры 435х435х525 мм | шт | 3425.93 | 123 | Материалы и изделия осветительные | 1.38
20.3.03.06-1044 | Светильник уличного освещения, подвесной, под ртутную лампу, мощность 250 Вт, патрон E40, размеры 396х296х455 мм | шт | 2146.42 | 123 | Материалы и изделия осветительные | 1.38
20.3.03.06-1056 | Светильник уличного освещения, под ртутную лампу, мощность 400 Вт, патрон E40, размеры 675х300х265 мм | шт | 2456.03 | 123 | Материалы и изделия осветительные | 1.38
20.3.03.06-1058 | Светильник уличного освещения под ртутную лампу, мощность 70 Вт, патрон E27, размеры 400х620 мм, IP 54 | шт | 5620.96 | 123 | Материалы и изделия осветительные | 1.38
20.3.03.06-1086 | Светильник уличного освещения парковый, торшерного типа, с плафоном в форме шара, матовый, под ртутную лампу, мощность 150 Вт, патрон E27, размеры 400х470 мм, IP 54 | шт | 2617.25 | 123 | Материалы и изделия осветительные | 1.38
20.3.03.07-0011 | Светильник автомагистральный (1 модуль), мощность 35 Вт, световой поток 3200 лм, степень защиты IP65, 270х116х130 мм | шт | 5857.7 | 123 | Материалы и изделия осветительные | 1.38
20.3.03.07-0012 | Светильник автомагистральный (1 модуль), мощность 45 Вт, световой поток 3600 лм, степень защиты IP65, 270х116х130 мм | шт | 6739.25 | 123 | Материалы и изделия осветительные | 1.38
20.3.03.07-0013 | Светильник автомагистральный (1 модуль), мощность 135 Вт, световой поток 11200 лм, степень защиты IP65, 750х116х130 мм | шт | 13095.69 | 123 | Материалы и изделия осветительные | 1.38
20.3.03.07-0014 | Светильник автомагистральный (2 модуля), мощность 180 Вт, световой поток 14300 лм, степень защиты IP65, 550х242х130 мм | шт | 19640.34 | 123 | Материалы и изделия осветительные | 1.38
20.3.03.07-0015 | Светильник автомагистральный (3 модуля), мощность 270 Вт, световой поток 21500 лм, степень защиты IP65, 550х370х130 мм | шт | 25258.94 | 123 | Материалы и изделия осветительные | 1.38
20.3.03.07-0016 | Светильник автомагистральный, мощность 65 Вт, световой поток 6200 лм, степень защиты IP65, 600х290х52 мм | шт | 11342.9 | 123 | Материалы и изделия осветительные | 1.38
20.3.03.07-0017 | Светильник автомагистральный, мощность 90 Вт, световой поток 7300 лм, степень защиты IP65, 600х290х52 мм | шт | 11885.86 | 123 | Материалы и изделия осветительные | 1.38
20.3.03.07-0018 | Светильник автомагистральный, мощность 100 Вт, световой поток 8500 лм, степень защиты IP65, 600х290х52 мм | шт | 12989.59 | 123 | Материалы и изделия осветительные | 1.38
20.3.03.07-0019 | Светильник автомагистральный, мощность 140 Вт, световой поток 12800 лм, степень защиты IP65, 600х290х52 мм | шт | 17404.54 | 123 | Материалы и изделия осветительные | 1.38
20.3.03.07-0021 | Светильник в навес АЗС, мощность 65 Вт, световой поток 7100 лм, степень защиты IP65, 600х290х52 мм | шт | 8939.61 | 123 | Материалы и изделия осветительные | 1.38
20.3.03.07-0022 | Светильник в навес АЗС, мощность 90 Вт, световой поток 8300 лм, степень защиты IP65, 600х290х52 мм | шт | 9598.29 | 123 | Материалы и изделия осветительные | 1.38
20.3.03.07-0023 | Светильник в навес АЗС, мощность 100 Вт, световой поток 9700 лм, степень защиты IP65, 600х290х52 мм | шт | 10256.96 | 123 | Материалы и изделия осветительные | 1.38
20.3.03.07-0032 | Светильник дежурного освещения, мощность 35 Вт, световой поток 200 лм, 960х145х55 мм | шт | 5867.79 | 123 | Материалы и изделия осветительные | 1.38
20.3.03.07-0033 | Светильник дежурного освещения, мощность 55 Вт, световой поток 4500 лм, 1360х145х55 мм | шт | 6135.65 | 123 | Материалы и изделия осветительные | 1.38
20.3.03.07-0041 | Светильник для ЖКХ, мощность 10 Вт, световой поток 900 лм, 200х100х40 мм | шт | 1598.03 | 123 | Материалы и изделия осветительные | 1.38
20.3.03.07-0071 | Светильник многомодульный, мощность 700 Вт, световой поток 58800 лм, степень защиты IP65, 750х900х500 мм | шт | 96778.91 | 123 | Материалы и изделия осветительные | 1.38
20.3.03.07-0091 | Светильник потолочный с декоративной накладкой, мощность 30 Вт, световой поток 2900 лм, степень защиты IP40, 595х595х42 мм | шт | 3055.72 | 123 | Материалы и изделия осветительные | 1.38
20.3.03.07-0092 | Светильник потолочный с декоративной накладкой, мощность 30 Вт, световой поток 2900 лм, степень защиты IP54, 595х595х42 мм | шт | 3650.96 | 123 | Материалы и изделия осветительные | 1.38
20.3.03.07-0094 | Светильник потолочный с декоративной накладкой, мощность 40 Вт, световой поток 3100 лм, степень защиты IP54, 595х595х42 мм | шт | 3926.9 | 123 | Материалы и изделия осветительные | 1.38
20.3.03.07-0095 | Светильник потолочный с декоративной накладкой, мощность 45 Вт, световой поток 4200 лм, степень защиты IP40, 595х595х42 мм | шт | 3579.75 | 123 | Материалы и изделия осветительные | 1.38
20.3.03.07-0096 | Светильник потолочный с декоративной накладкой, мощность 45 Вт, световой поток 4200 лм, степень защиты IP54, 595х595х42 мм | шт | 3926.9 | 123 | Материалы и изделия осветительные | 1.38
20.3.03.07-0097 | Светильник потолочный с декоративной накладкой, мощность 80 Вт, световой поток 6200 лм, степень защиты IP40, 1190х595х42 мм | шт | 5662.31 | 123 | Материалы и изделия осветительные | 1.38
20.3.03.07-0098 | Светильник потолочный с декоративной накладкой, мощность 30 Вт, световой поток 2800 лм, степень защиты IP40, 1200х200х42 мм | шт | 3250.02 | 123 | Материалы и изделия осветительные | 1.38
20.3.03.07-0099 | Светильник потолочный с декоративной накладкой, мощность 60 Вт, световой поток 5000 лм, степень защиты IP40, 1200х200х42 мм | шт | 4273.65 | 123 | Материалы и изделия осветительные | 1.38
20.3.03.07-0101 | Светильник промышленный (1 модуль), мощность 35 Вт, световой поток 2800 лм, степень защиты IP65, 270х116х130 мм | шт | 4344.51 | 123 | Материалы и изделия осветительные | 1.38
20.3.03.07-0102 | Светильник промышленный (1 модуль), мощность 35 Вт, световой поток 3200 лм, степень защиты IP65, 270х116х130 мм | шт | 4077.49 | 123 | Материалы и изделия осветительные | 1.38
20.3.03.07-0104 | Светильник промышленный (1 модуль), мощность 70 Вт, световой поток 5600 лм, степень защиты IP65, 550х116х130 мм | шт | 6469.22 | 123 | Материалы и изделия осветительные | 1.38
20.3.03.07-0105 | Светильник промышленный (2 модуля), мощность 70 Вт, световой поток 5600 лм, степень защиты IP65, 550х116х130 мм | шт | 6944.31 | 123 | Материалы и изделия осветительные | 1.38
20.3.03.07-0106 | Светильник промышленный (1 модуль), мощность 70 Вт, световой поток 6400 лм, степень защиты IP65, 550х116х130 мм | шт | 5644.75 | 123 | Материалы и изделия осветительные | 1.38
20.3.03.07-0107 | Светильник промышленный (2 модуля), мощность 70 Вт, световой поток 6400 лм, степень защиты IP65, 550х116х130 мм | шт | 6089.81 | 123 | Материалы и изделия осветительные | 1.38
20.3.03.07-0110 | Светильник промышленный (1 модуль), мощность 100 Вт, световой поток 8400 лм, степень защиты IP65, 750х116х130 мм | шт | 8360.3 | 123 | Материалы и изделия осветительные | 1.38
20.3.03.07-0111 | Светильник промышленный (1 модуль), мощность 100 Вт, световой поток 9600 лм, степень защиты IP65, 750х116х130 мм | шт | 6962.83 | 123 | Материалы и изделия осветительные | 1.38
20.3.03.07-0112 | Светильник промышленный (1 модуль), мощность 130 Вт, световой поток 11200 лм, степень защиты IP65, 1150х116х130 мм | шт | 12848.78 | 123 | Материалы и изделия осветительные | 1.38
20.3.03.07-0113 | Светильник промышленный (2 модуля), мощность 130 Вт, световой поток 11200 лм, степень защиты IP65, 1150х116х130 мм | шт | 13426.1 | 123 | Материалы и изделия осветительные | 1.38
20.3.03.07-0114 | Светильник промышленный (1 модуль), мощность 130 Вт, световой поток 12800 лм, степень защиты IP65, 1150х116х130 мм | шт | 10978.12 | 123 | Материалы и изделия осветительные | 1.38
20.3.03.07-0115 | Светильник промышленный (2 модуля), мощность 130 Вт, световой поток 12800 лм, степень защиты IP65, 1150х116х130 мм | шт | 11298.73 | 123 | Материалы и изделия осветительные | 1.38
20.3.03.07-0117 | Светильник промышленный (3 модуля), мощность 195 Вт, световой поток 17000 лм, степень защиты IP65, 550х370х130 мм | шт | 20041.28 | 123 | Материалы и изделия осветительные | 1.38
20.3.03.07-0118 | Светильник промышленный (3 модуля), мощность 195 Вт, световой поток 19400 лм, степень защиты IP65, 550х370х130 мм | шт | 17139.52 | 123 | Материалы и изделия осветительные | 1.38
20.3.03.07-0120 | Светильник промышленный (2 модуля), мощность 200 Вт, световой поток 16800 лм, степень защиты IP65, 750х242х130 мм | шт | 16898.79 | 123 | Материалы и изделия осветительные | 1.38
20.3.03.07-0121 | Светильник промышленный (2 модуля), мощность 200 Вт, световой поток 19200 лм, степень защиты IP65, 750х242х130 мм | шт | 13908.03 | 123 | Материалы и изделия осветительные | 1.38
20.3.03.07-0122 | Светильник промышленный (3 модуля), мощность 300 Вт, световой поток 25200 лм, степень защиты IP65, 750х368х130 мм | шт | 25668.84 | 123 | Материалы и изделия осветительные | 1.38
20.3.03.07-0123 | Светильник промышленный (3 модуля), мощность 300 Вт, световой поток 28800 лм, степень защиты IP65, 750х368х130 мм | шт | 20942.36 | 123 | Материалы и изделия осветительные | 1.38
20.3.03.07-0131 | Светильник ригельный, мощность 100 Вт, световой поток 8400 лм, степень защиты IP65, 750х116х130 мм | шт | 8360.3 | 123 | Материалы и изделия осветительные | 1.38
20.3.03.07-0132 | Светильник ригельный, мощность 200 Вт, световой поток 16800 лм, степень защиты IP65, 750х242х130 мм | шт | 16560.56 | 123 | Материалы и изделия осветительные | 1.38
20.3.03.07-0133 | Светильник ригельный, мощность 300 Вт, световой поток 25200 лм, степень защиты IP65, 750х368х130 мм | шт | 25259.38 | 123 | Материалы и изделия осветительные | 1.38
20.3.03.07-0142 | Светильник уличный, мощность 65 Вт, световой поток 7100 лм, степень защиты IP65, 600х290х52 мм | шт | 7835.87 | 123 | Материалы и изделия осветительные | 1.38
20.3.03.07-0143 | Светильник уличный, мощность 100 Вт, световой поток 9700 лм, степень защиты IP65, 600х290х52 мм | шт | 9162.14 | 123 | Материалы и изделия осветительные | 1.38
20.3.03.07-0144 | Светильник уличный, мощность 140 Вт, световой поток 14500 лм, степень защиты IP65, 600х290х52 мм | шт | 10790.43 | 123 | Материалы и изделия осветительные | 1.38
20.3.03.07-1381 | Светильник светодиодный уличный пешеходный, мощность 80 Вт, IP66 | шт | 8187.58 | 123 | Материалы и изделия осветительные | 1.38
20.3.03.07-1441 | Светильник консольный светодиодный уличный, мощность 80 Вт, IP66 | шт | 8187.58 | 123 | Материалы и изделия осветительные | 1.38
20.3.03.07-1442 | Светильник консольный светодиодный уличный, мощность 45 Вт, IP66 | шт | 5551.99 | 123 | Материалы и изделия осветительные | 1.38
20.3.03.07-1443 | Светильник консольный светодиодный уличный, мощность 70 Вт, IP66 | шт | 8587.08 | 123 | Материалы и изделия осветительные | 1.38
20.3.03.07-1444 | Светильник консольный светодиодный уличный, мощность 120 Вт, IP66 | шт | 11375.96 | 123 | Материалы и изделия осветительные | 1.38
20.3.03.07-1445 | Светильник консольный светодиодный уличный, мощность 140 Вт, IP66 | шт | 15040.58 | 123 | Материалы и изделия осветительные | 1.38
20.3.03.07-1446 | Светильник консольный светодиодный уличный, мощность 210 Вт, IP66 | шт | 15899.08 | 123 | Материалы и изделия осветительные | 1.38
20.3.03.07-1447 | Светильник консольный светодиодный уличный, мощность 270 Вт, IP66 | шт | 23534.36 | 123 | Материалы и изделия осветительные | 1.38
20.3.03.07-1448 | Светильник консольный светодиодный уличный, мощность 35 Вт, IP66 | шт | 5696.49 | 123 | Материалы и изделия осветительные | 1.38
20.3.03.07-1449 | Светильник консольный светодиодный уличный, мощность 55 Вт, IP66 | шт | 5696.49 | 123 | Материалы и изделия осветительные | 1.38
20.3.03.07-1450 | Светильник консольный светодиодный уличный, мощность 90 Вт, IP66 | шт | 8323.58 | 123 | Материалы и изделия осветительные | 1.38
20.3.03.07-1451 | Светильник подвесной светодиодный уличный, мощность 70 Вт, IP66 | шт | 8587.08 | 123 | Материалы и изделия осветительные | 1.38
20.3.03.07-1452 | Светильник подвесной светодиодный уличный, мощность 35 Вт, IP66 | шт | 5696.49 | 123 | Материалы и изделия осветительные | 1.38
20.3.03.07-1453 | Светильник подвесной светодиодный уличный, мощность 45 Вт, IP66 | шт | 5551.99 | 123 | Материалы и изделия осветительные | 1.38
20.3.03.07-1454 | Светильник подвесной светодиодный уличный, мощность 55 Вт, IP66 | шт | 5696.49 | 123 | Материалы и изделия осветительные | 1.38
20.3.03.07-1456 | Светильник светодиодный уличный пешеходный, мощность 120 Вт, IP66 | шт | 11375.08 | 123 | Материалы и изделия осветительные | 1.38
20.3.03.07-1457 | Светильник светодиодный уличный пешеходный, мощность 160-165 Вт, IP66 | шт | 15897.96 | 123 | Материалы и изделия осветительные | 1.38
20.3.03.07-1458 | Светильник светодиодный уличный универсальный консольный антивандальный, мощность 35 Вт, IP66 | шт | 5696.49 | 123 | Материалы и изделия осветительные | 1.38
20.3.03.07-1459 | Светильник светодиодный уличный универсальный консольный антивандальный, мощность 55 Вт, IP66 | шт | 5696.49 | 123 | Материалы и изделия осветительные | 1.38
20.3.03.07-1460 | Светильник светодиодный уличный универсальный консольный антивандальный, мощность 80 Вт, IP66 | шт | 8188.46 | 123 | Материалы и изделия осветительные | 1.38
20.3.03.07-1461 | Светильник светодиодный уличный универсальный консольный антивандальный, мощность 120 Вт, IP66 | шт | 11375.96 | 123 | Материалы и изделия осветительные | 1.38
20.3.03.07-1462 | Светильник светодиодный уличный универсальный консольный антивандальный, мощность 160-165 Вт, IP66 | шт | 12242.96 | 123 | Материалы и изделия осветительные | 1.38
20.3.03.07-1463 | Светильник светодиодный уличный универсальный консольный антивандальный, мощность 180-210 Вт, IP66 | шт | 15899.08 | 123 | Материалы и изделия осветительные | 1.38
20.3.03.07-1464 | Светильник светодиодный уличный консольный дорожный, мощность 80 Вт, IP66 | шт | 8187.58 | 123 | Материалы и изделия осветительные | 1.38
20.3.03.07-1465 | Светильник светодиодный уличный консольный дорожный, мощность 100-105 Вт, IP66 | шт | 9148.08 | 123 | Материалы и изделия осветительные | 1.38
20.3.03.07-1466 | Светильник светодиодный уличный консольный дорожный, мощность 120 Вт, IP66 | шт | 11375.96 | 123 | Материалы и изделия осветительные | 1.38
20.3.03.07-1467 | Светильник светодиодный уличный консольный дорожный, мощность 160-165 Вт, IP66 | шт | 12242.96 | 123 | Материалы и изделия осветительные | 1.38
20.3.03.07-1468 | Светильник светодиодный уличный консольный дорожный, мощность 190-220 Вт, IP66 | шт | 15899.08 | 123 | Материалы и изделия осветительные | 1.38
20.3.03.07-1469 | Светильник светодиодный уличный консольный магистральный, мощность 80 Вт, IP66 | шт | 8187.58 | 123 | Материалы и изделия осветительные | 1.38
20.3.03.07-1470 | Светильник светодиодный уличный консольный магистральный, мощность 150-165 Вт, IP66 | шт | 12242.96 | 123 | Материалы и изделия осветительные | 1.38
20.3.03.07-1471 | Светильник светодиодный уличный консольный магистральный, мощность 225-250 Вт, IP66 | шт | 23466.36 | 123 | Материалы и изделия осветительные | 1.38
20.3.03.07-1472 | Светильник светодиодный уличный, мощность 35-50 Вт, IP66 | шт | 6648.4 | 123 | Материалы и изделия осветительные | 1.38
20.3.03.07-1473 | Светильник светодиодный уличный универсальный промышленный, мощность 60-65 Вт, IP66 | шт | 8000.57 | 123 | Материалы и изделия осветительные | 1.38
20.3.03.07-1474 | Светильник светодиодный уличный универсальный промышленный, мощность 115-120 Вт, IP66 | шт | 11146.29 | 123 | Материалы и изделия осветительные | 1.38
20.3.03.07-1475 | Светильник светодиодный уличный универсальный промышленный, мощность 170-180 Вт, IP66 | шт | 15660.63 | 123 | Материалы и изделия осветительные | 1.38
20.3.03.07-1476 | Светильник светодиодный уличный универсальный промышленный, мощность 230-240 Вт, IP66 | шт | 22250.03 | 123 | Материалы и изделия осветительные | 1.38
20.3.03.07-1477 | Светильник светодиодный уличный универсальный промышленный, мощность 360-380 Вт, IP66 | шт | 23916.75 | 123 | Материалы и изделия осветительные | 1.38
20.3.03.07-1478 | Светильник светодиодный уличный универсальный промышленный, мощность 455-480 Вт, IP66 | шт | 37095.77 | 123 | Материалы и изделия осветительные | 1.38
20.3.03.07-1479 | Светильник светодиодный уличный универсальный промышленный, мощность 720-760 Вт, IP66 | шт | 51810.72 | 123 | Материалы и изделия осветительные | 1.38
20.3.03.07-1480 | Светильник светодиодный уличный универсальный сборный, мощность 35-38 Вт, IP66 | шт | 5696.49 | 123 | Материалы и изделия осветительные | 1.38
20.3.03.07-1481 | Светильник светодиодный уличный универсальный сборный, мощность 55-50 Вт, IP66 | шт | 5696.49 | 123 | Материалы и изделия осветительные | 1.38
20.3.03.07-1482 | Светильник светодиодный уличный универсальный сборный, мощность 75-80 Вт, IP66 | шт | 8187.58 | 123 | Материалы и изделия осветительные | 1.38
20.3.03.07-1483 | Светильник светодиодный уличный универсальный сборный, мощность 100-105 Вт, IP66 | шт | 9148.08 | 123 | Материалы и изделия осветительные | 1.38
20.3.03.07-1484 | Светильник линейный светодиодный, мощность 10 Вт, световой поток 950 лм, степень защиты IP20, размеры 332х70х80 мм | шт | 1147.63 | 123 | Материалы и изделия осветительные | 1.38
20.3.04.01-0001 | Знак дорожный с внутренней подсветкой, размеры 900х900 мм, 12/220 В, 40 Вт, односторонняя маска из пленки типа В | шт | 10205.16 | 123 | Материалы и изделия осветительные | 1.38
20.3.04.01-0011 | Знак дорожный светодиодный, диаметр 700 мм, 12-24 В | шт | 4749.55 | 123 | Материалы и изделия осветительные | 1.38
20.3.04.01-0012 | Знак дорожный светодиодный, диаметр 700 мм, на щите 700х700 мм, 12-24 В, с переключением режимов | шт | 8493.22 | 123 | Материалы и изделия осветительные | 1.38
20.3.04.01-0013 | Знак дорожный светодиодный, диаметр 900 мм, 12-24 В | шт | 6639.33 | 123 | Материалы и изделия осветительные | 1.38
20.3.04.01-0014 | Знак дорожный светодиодный, диаметр 900 мм, на щите 1000х1000 мм, 12-24 В, с переключением режимов | шт | 8299.35 | 123 | Материалы и изделия осветительные | 1.38
20.3.04.01-0015 | Знак дорожный светодиодный, на щите 1200х1200 мм, 12-24 В | шт | 18429.09 | 123 | Материалы и изделия осветительные | 1.38
20.3.04.01-0016 | Знак дорожный светодиодный, на щите 1200х1200 мм, 12-24 В, с переключением режимов | шт | 22553.61 | 123 | Материалы и изделия осветительные | 1.38
20.3.04.01-0021 | Секция светофорная дополнительная светодиодная, зеленая стрелка, диаметр апертуры 200 мм | шт | 5544.75 | 123 | Материалы и изделия осветительные | 1.38
20.3.04.01-0022 | Секция светофорная дополнительная светодиодная, зеленая стрелка, диаметр апертуры 300 мм | шт | 6034.68 | 123 | Материалы и изделия осветительные | 1.38
20.3.04.02-0001 | Знак надомный световой, размеры 450х450 мм | шт | 2146.32 | 123 | Материалы и изделия осветительные | 1.38
20.3.04.02-0002 | Знак надомный световой, размеры 470х260 мм | шт | 1609.59 | 123 | Материалы и изделия осветительные | 1.38
20.3.04.02-0003 | Знак надомный световой, размеры 1150х450 мм | шт | 3487.75 | 123 | Материалы и изделия осветительные | 1.38
20.3.04.02-0004 | Знак надомный световой, размеры 1250х330 мм | шт | 3568.17 | 123 | Материалы и изделия осветительные | 1.38
20.3.04.02-0005 | Знак надомный световой, размеры 1600х450 мм | шт | 4561.21 | 123 | Материалы и изделия осветительные | 1.38
20.3.04.02-1000 | Таблички, устанавливаемые на фасадах или внутри зданий, из пластмассы, номер этажа, подъезда | 10 шт | 3947.53 | 96 | Изделия из полимерных и композитных материалов прочие | 1.24
20.3.04.03-0001 | Облучатель бактерицидный, настенно-потолочный под ультрафиолетовую лампу, производительность 35 м3/час, мощность 75 Вт, размеры 110х80х500 мм | шт | 903.43 | 123 | Материалы и изделия осветительные | 1.38
20.3.04.03-0002 | Облучатель бактерицидный, настенно-потолочный под ультрафиолетовую лампу, производительность 90 м3/час, мощность 95 Вт, размеры 110х80х950 мм | шт | 1169.65 | 123 | Материалы и изделия осветительные | 1.38
20.3.04.03-0003 | Облучатель бактерицидный, настенно-потолочный под ультрафиолетовую лампу, производительность 75 м3/час, мощность 95 Вт, размеры 110х80х500 мм | шт | 1023.64 | 123 | Материалы и изделия осветительные | 1.38
20.3.04.03-0004 | Облучатель бактерицидный, настенно-потолочный под ультрафиолетовую лампу, производительность 180 м3/час, мощность 190 Вт, размеры 110х80х950 мм | шт | 1541.74 | 123 | Материалы и изделия осветительные | 1.38
20.3.04.03-0005 | Облучатель бактерицидный, настенно-потолочный под ультрафиолетовую лампу, производительность 75 м3/час, мощность 30 Вт, размеры 940х47х117 мм | шт | 752.19 | 123 | Материалы и изделия осветительные | 1.38
20.3.04.03-0006 | Облучатель бактерицидный настенный под ультрафиолетовую лампу ОБН-2х30 | шт | 821.04 | 123 | Материалы и изделия осветительные | 1.38
20.3.04.03-0007 | Облучатель бактерицидный, передвижной с тремя лампами мощностью 3х30 Вт, размеры 580х580х1100 мм | шт | 9650.17 | 123 | Материалы и изделия осветительные | 1.38
20.3.04.03-0008 | Облучатель бактерицидный, потолочный под ультрафиолетовую лампу, с тремя лампами мощностью 4х30 Вт, размеры 942х112х162 мм | шт | 2331.23 | 123 | Материалы и изделия осветительные | 1.38
20.3.04.04-0003 | Прожектор для металлогалогенных ламп 70 Вт, размеры 328х220х106 мм | шт | 4554.75 | 123 | Материалы и изделия осветительные | 1.38
20.3.04.04-0011 | Прожектор с отражателем алюминиевым альзакированным без защитного стекла, ИСУ 02-5000/К23-01 | шт | 6290.56 | 123 | Материалы и изделия осветительные | 1.38
20.3.04.04-0012 | Прожектор с отражателем алюминиевым альзакированным и защитным силикатным стеклом, ГО 07-250-001 | шт | 8453.02 | 123 | Материалы и изделия осветительные | 1.38
20.3.04.04-0013 | Прожектор с отражателем алюминиевым альзакированным и защитным силикатным стеклом, ГО 07-400-001 | шт | 6237.43 | 123 | Материалы и изделия осветительные | 1.38
20.3.04.04-0014 | Прожектор с отражателем алюминиевым альзакированным и защитным силикатным стеклом, ЖО 07-150-001 | шт | 8359.41 | 123 | Материалы и изделия осветительные | 1.38
20.3.04.04-0015 | Прожектор с отражателем алюминиевым альзакированным и защитным силикатным стеклом, ЖО 07-250-001 | шт | 4038.92 | 123 | Материалы и изделия осветительные | 1.38
20.3.04.04-0016 | Прожектор с отражателем алюминиевым альзакированным и защитным силикатным стеклом, ЖО 07-400-001 | шт | 8308.27 | 123 | Материалы и изделия осветительные | 1.38
20.3.04.04-0017 | Прожектор с отражателем алюминиевым альзакированным и защитным силикатным стеклом, РО 07-250-001 | шт | 7347.3 | 123 | Материалы и изделия осветительные | 1.38
20.3.04.04-0018 | Прожектор с отражателем алюминиевым альзакированным и защитным силикатным стеклом, РО 07-400-001 | шт | 9259.11 | 123 | Материалы и изделия осветительные | 1.38
20.3.04.04-0019 | Прожектор с отражателем алюминиевым и защитным силикатным стеклом, ГО 04-150-002 | шт | 6477.57 | 123 | Материалы и изделия осветительные | 1.38
20.3.04.04-0020 | Прожектор с отражателем алюминиевым и защитным силикатным стеклом, ГО 04-150-001 | шт | 5086.99 | 123 | Материалы и изделия осветительные | 1.38
20.3.04.04-0021 | Прожектор с отражателем алюминиевым и защитным силикатным стеклом, ГО 04-250-001 | шт | 6627.44 | 123 | Материалы и изделия осветительные | 1.38
20.3.04.04-0022 | Прожектор с отражателем алюминиевым и защитным силикатным стеклом, ГО 04-400-001 | шт | 7842.06 | 123 | Материалы и изделия осветительные | 1.38
20.3.04.04-0023 | Прожектор с отражателем алюминиевым и защитным силикатным стеклом, ЖО 04-250-002 | шт | 7207.67 | 123 | Материалы и изделия осветительные | 1.38
20.3.04.04-0024 | Прожектор с отражателем алюминиевым и защитным силикатным стеклом, ЖО 04-400-001 | шт | 8294.82 | 123 | Материалы и изделия осветительные | 1.38
20.3.04.04-0025 | Прожектор с отражателем алюминиевым и защитным силикатным стеклом, РО 04-125-001 | шт | 5010.7 | 123 | Материалы и изделия осветительные | 1.38
20.3.04.04-0027 | Прожектор с отражателем металлическим, ПЗМ-35АУ1 | шт | 600.64 | 123 | Материалы и изделия осветительные | 1.38
20.3.04.04-0031 | Прожектор галогенный, степень защиты IP54, мощность лампы 500 Вт | шт | 413.65 | 123 | Материалы и изделия осветительные | 1.38
20.3.04.04-0032 | Прожектор галогенный, степень защиты IP54, мощность лампы 1000 Вт | шт | 669.38 | 123 | Материалы и изделия осветительные | 1.38
20.3.04.04-0033 | Прожектор галогенный, степень защиты IP54, мощность лампы 1500 Вт | шт | 1879.4 | 123 | Материалы и изделия осветительные | 1.38
20.3.04.04-0034 | Прожектор серии ИО-2000 | шт | 3504 | 123 | Материалы и изделия осветительные | 1.38
20.3.04.06-0011 | Дерево светодиодное, количество светодиодов 1056 шт, ширина 1700 мм, высота 2300 мм | шт | 32136.37 | 123 | Материалы и изделия осветительные | 1.38
20.3.04.06-0012 | Дерево светодиодное, количество светодиодов 864 шт, ширина 1800 мм, высота 1500 мм | шт | 15846.74 | 123 | Материалы и изделия осветительные | 1.38
20.3.04.07-0001 | Указатель световой для обозначения мест размещения пожарного гидранта с рассеивателем из поликарбоната, в комплекте с набором цифровых знаков, УПГС-40-1 | шт | 636.93 | 123 | Материалы и изделия осветительные | 1.38
20.3.04.07-0002 | Указатель световой для обозначения мест эвакуации с рассеивателем из оргстекла, НББ 02-25 | шт | 174.68 | 123 | Материалы и изделия осветительные | 1.38
20.3.04.07-0003 | Указатель световой под лампу КЛ для обозначения знакографической информации (номера дома, предупреждающих надписей) с рассеивателем из поликарбоната, ФБУ 04-2х11 | шт | 5611.6 | 123 | Материалы и изделия осветительные | 1.38
20.3.04.07-0006 | Указатель световой со светодиодами и аккумулятором, размеры 300х170х58 мм, IP54 | шт | 3370.35 | 123 | Материалы и изделия осветительные | 1.38
20.3.04.07-0010 | Знак путевой, тип «Реперная таблица», эмалированный, размеры 282х262 мм | шт | 1071.08 | 410 | Знаки дорожные и путевые, стойки металлические | 1.12
20.3.04.08-0011 | Огонь заградительный 50-265 В AC, 30-350В DC, IP65 | шт | 1303.3 | 123 | Материалы и изделия осветительные | 1.38
20.4.01.01-0012 | Выключатели двухклавишные для открытой проводки, марка А16-007 с подсветкой, цвет белый | 10 шт | 1025.42 | 417 | Выключатели | 1.46
20.4.01.01-0013 | Выключатели двухклавишные для открытой проводки, марка А56-029-с, цвет бежевый | 10 шт | 630.98 | 417 | Выключатели | 1.46
20.4.01.01-0014 | Выключатели двухклавишные для открытой проводки, марка А56-029, цвет белый | 10 шт | 639.49 | 417 | Выключатели | 1.46
20.4.01.01-0031 | Выключатели одноклавишные для открытой проводки | 10 шт | 432.51 | 417 | Выключатели | 1.46
20.4.01.01-0041 | Выключатели одноклавишные для открытой проводки с подсветкой, марка А16-046 | 10 шт | 836 | 417 | Выключатели | 1.46
20.4.01.01-0043 | Выключатели одноклавишные для открытой проводки, марка А16-051 | 10 шт | 532.04 | 417 | Выключатели | 1.46
20.4.01.01-1043 | Выключатель открытого монтажа, одноклавишный, с индикатором, 10 А, цвет белый, IP54 | шт | 137.4 | 417 | Выключатели | 1.46
20.4.01.01-1045 | Выключатель открытого монтажа, двухклавишный, 10 А, цвет белый, IP54 | шт | 111.36 | 417 | Выключатели | 1.46
20.4.01.01-1047 | Выключатель открытого монтажа, кнопочный, 10 А, цвет белый, IP54 | шт | 186 | 417 | Выключатели | 1.46
20.4.01.01-1048 | Выключатель открытого монтажа, кнопочный, 10 А, цветной, IP54 | шт | 218.02 | 417 | Выключатели | 1.46
20.4.01.01-1049 | Выключатель открытого монтажа, одноклавишный, 10 А, цвет белый, IP54 | шт | 148.1 | 417 | Выключатели | 1.46
20.4.01.01-1050 | Выключатель открытого монтажа, двухклавишный, 10 А, цвет белый, IP44 | шт | 149.76 | 417 | Выключатели | 1.46
20.4.01.01-1051 | Выключатель открытого монтажа, одноклавишный, 10 А, цвет белый, IP20 | шт | 70.35 | 417 | Выключатели | 1.46
20.4.01.01-1052 | Выключатель открытого монтажа, одноклавишный, с индикатором 10 А, цвет белый, IP20 | шт | 86.05 | 417 | Выключатели | 1.46
20.4.01.01-1053 | Выключатель открытого монтажа, двухклавишный, 10 А, цвет белый, IP20 | шт | 80.93 | 417 | Выключатели | 1.46
20.4.01.01-1054 | Выключатель открытого монтажа, двухклавишный, с индикатором, 10 А, цвет белый, IP20 | шт | 103.3 | 417 | Выключатели | 1.46
20.4.01.01-1055 | Выключатель открытого монтажа, проходной, одноклавишный, цвет белый, IP20 | шт | 108.69 | 417 | Выключатели | 1.46
20.4.01.01-1056 | Выключатель открытого монтажа, проходной, одноклавишный, с индикатором 10 А, цвет белый, IP20 | шт | 100.59 | 417 | Выключатели | 1.46
20.4.01.01-1057 | Выключатель открытого монтажа, одноклавишный, 10 А, цветной, IP54 | шт | 212.02 | 417 | Выключатели | 1.46
20.4.01.01-1058 | Выключатель открытого монтажа, одноклавишный, с индикатором 10 А, цветной, IP54 | шт | 196.14 | 417 | Выключатели | 1.46
20.4.01.01-1059 | Выключатель открытого монтажа, двухклавишный, 10 А, цветной, IP54 | шт | 233.22 | 417 | Выключатели | 1.46
20.4.01.01-1060 | Выключатель открытого монтажа, проходной, одноклавишный, 10 А, цветной, IP54 | шт | 235.13 | 417 | Выключатели | 1.46
20.4.01.02-1022 | Выключатель скрытого монтажа, одноклавишный, 10 А, цветной, IP20 | шт | 71.2 | 417 | Выключатели | 1.46
20.4.01.02-1023 | Выключатель скрытого монтажа, одноклавишный, 10 А, цвет белый, IP20 | шт | 42.54 | 417 | Выключатели | 1.46
20.4.01.02-1024 | Выключатель скрытого монтажа, одноклавишный, с индикатором, 10 А, цветной, IP20 | шт | 39.46 | 417 | Выключатели | 1.46
20.4.01.02-1025 | Выключатель скрытого монтажа, одноклавишный, с индикатором, 10 А, цвет белый, IP20 | шт | 55.02 | 417 | Выключатели | 1.46
20.4.01.02-1026 | Выключатель скрытого монтажа, двухклавишный, 10 А, цвет белый, IP20 | шт | 33.02 | 417 | Выключатели | 1.46
20.4.01.02-1027 | Выключатель скрытого монтажа, двухклавишный, с индикатором 10 А, цветной, IP20 | шт | 54.77 | 417 | Выключатели | 1.46
20.4.01.02-1028 | Выключатель скрытого монтажа, двухклавишный, с индикатором 10 А, цвет белый, IP20 | шт | 57.81 | 417 | Выключатели | 1.46
20.4.01.02-1029 | Выключатель скрытого монтажа, проходной, одноклавишный, 10 А, цвет белый, IP20 | шт | 55.13 | 417 | Выключатели | 1.46
20.4.01.02-1030 | Выключатель скрытого монтажа, проходной, одноклавишный, с индикатором, 10 А, цвет белый, IP20 | шт | 79.02 | 417 | Выключатели | 1.46
20.4.01.03-0001 | Диммер (светорегулятор) кнопочный для ламп накаливания и галогенных ламп 60-600 Вт | шт | 3501.09 | 91 | Материалы и изделия электромонтажные полимерные и композитные | 1.7
20.4.01.03-0002 | Диммер (светорегулятор) поворотный для ламп накаливания и галогенных ламп 40-400 Вт | шт | 2452.53 | 91 | Материалы и изделия электромонтажные полимерные и композитные | 1.7
20.4.01.03-0003 | Диммер для управления яркостью светодиодных лент, 12-48 В, 15 А | шт | 1944.32 | 91 | Материалы и изделия электромонтажные полимерные и композитные | 1.7
20.4.01.03-0005 | Диммер для светодиодной лампы с радиопультом в форме брелка, 12/24 В, 96/192 Вт | компл | 528.24 | 91 | Материалы и изделия электромонтажные полимерные и композитные | 1.7
20.4.01.03-0006 | Диммер на три канала, без пульта дистанционного управления, три потенциометра, 12/24 В, 144/288 Вт | шт | 863.84 | 91 | Материалы и изделия электромонтажные полимерные и композитные | 1.7
20.4.01.03-0008 | Диммер встраиваемый для управления яркостью светодиодного освещения, с пультом | компл | 1338.83 | 91 | Материалы и изделия электромонтажные полимерные и композитные | 1.7
20.4.01.03-0011 | Панель для регулирования яркости светодиодных лент со встроенным потенциометром | шт | 1833.5 | 91 | Материалы и изделия электромонтажные полимерные и композитные | 1.7
20.4.01.03-0012 | Панель встраиваемая для управления яркостью светодиодных лент со встроенным потенциометром | шт | 1910.88 | 91 | Материалы и изделия электромонтажные полимерные и композитные | 1.7
20.4.01.03-0013 | Панель сенсорная для управления освещением, с пультом | компл | 3485.95 | 91 | Материалы и изделия электромонтажные полимерные и композитные | 1.7
20.4.02.01-0001 | Вставки плавкие ВТФ-6 У3 | 10 шт | 189.29 | 91 | Материалы и изделия электромонтажные полимерные и композитные | 1.7
20.4.02.01-0002 | Вставки плавкие ВТФ-10 У3 | 10 шт | 189.29 | 91 | Материалы и изделия электромонтажные полимерные и композитные | 1.7
20.4.02.01-0014 | Вставки плавкие к предохранителям типа ПН-2 100А | 10 шт | 399.08 | 91 | Материалы и изделия электромонтажные полимерные и композитные | 1.7
20.4.02.01-0015 | Вставки плавкие к предохранителям типа ПН-2 400А | 10 шт | 1015.42 | 91 | Материалы и изделия электромонтажные полимерные и композитные | 1.7
20.4.02.03-0001 | Основание предохранителя Е27ПФ3-25/380 УХЛ1 | шт | 44.75 | 91 | Материалы и изделия электромонтажные полимерные и композитные | 1.7
20.4.02.03-0003 | Основание предохранителя ПР2 М и ОМ с передним присоединением, ток 15 А, номинальное напряжение 220/500 В | шт | 39.38 | 91 | Материалы и изделия электромонтажные полимерные и композитные | 1.7
20.4.02.03-0004 | Основание предохранителя ПР2 М и ОМ с передним присоединением, ток 60 А, номинальное напряжение 220/500 В | шт | 63.72 | 91 | Материалы и изделия электромонтажные полимерные и композитные | 1.7
20.4.02.03-0006 | Основание предохранителя ПР2 М и ОМ с передним присоединением, ток 600 А, номинальное напряжение 220/500 В | шт | 1159.61 | 91 | Материалы и изделия электромонтажные полимерные и композитные | 1.7
20.4.02.05-0002 | Предохранители плавкие ПН2-100 | 10 шт | 736.68 | 418 | Предохранители | 1.35
20.4.02.05-0003 | Предохранители плавкие ПН2-250 | 10 шт | 1006.98 | 418 | Предохранители | 1.35
20.4.02.05-0012 | Предохранители плавкие ПП57-31370 У3 I-100А | 10 шт | 15605.25 | 418 | Предохранители | 1.35
20.4.02.05-0013 | Предохранители плавкие ПП57-31670 У3 I-100А | 10 шт | 25373.01 | 418 | Предохранители | 1.35
20.4.02.05-0014 | Предохранители плавкие ПП57-34270 У3 I-250А | 10 шт | 18544.36 | 418 | Предохранители | 1.35
20.4.02.05-0015 | Предохранители плавкие ПП57-34370 У3 I-250А | 10 шт | 31089.18 | 418 | Предохранители | 1.35
20.4.02.05-0016 | Предохранители плавкие ПП57-34670 У3 I-250А | 10 шт | 43867.11 | 418 | Предохранители | 1.35
20.4.02.05-0018 | Предохранители плавкие ПП57-37370 У3 I-400А | 10 шт | 46844.53 | 418 | Предохранители | 1.35
20.4.02.05-0019 | Предохранители плавкие ПП57-37380 У3 I-400А | 10 шт | 46844.53 | 418 | Предохранители | 1.35
20.4.02.05-0020 | Предохранители плавкие ПП57-37670 У3 I-400А | 10 шт | 65654.25 | 418 | Предохранители | 1.35
20.4.02.05-0021 | Предохранители плавкие ПП57-37680 У3 I-400А | 10 шт | 64230.19 | 418 | Предохранители | 1.35
20.4.02.05-0022 | Предохранители плавкие ПП57-37970 У3 I-400А | 10 шт | 95479.05 | 418 | Предохранители | 1.35
20.4.02.05-0023 | Предохранители плавкие ПП57-39370 У3 I-630А | 10 шт | 80809.52 | 418 | Предохранители | 1.35
20.4.02.05-0024 | Предохранители плавкие ПП57-39380 У3 I-630А | 10 шт | 82338.07 | 418 | Предохранители | 1.35
20.4.02.05-0025 | Предохранители плавкие ПП57-39670 У3 I-630А | 10 шт | 111648.92 | 418 | Предохранители | 1.35
20.4.02.05-0026 | Предохранители плавкие ПП57-39680 У3 I-630А | 10 шт | 118754.04 | 418 | Предохранители | 1.35
20.4.02.05-0027 | Предохранители плавкие ПП57-39970 У3 I-630А | 10 шт | 137260.1 | 418 | Предохранители | 1.35
20.4.02.05-0028 | Предохранители плавкие ПП57-40380 У3 I-800А | 10 шт | 108131.32 | 418 | Предохранители | 1.35
20.4.02.05-0029 | Предохранители плавкие ПП57-40680 У3 I-800А | 10 шт | 144547.29 | 418 | Предохранители | 1.35
20.4.02.05-0032 | Предохранители плавкие ППТ-10 с плавкой вставкой ВТФ-6А | компл | 100.96 | 418 | Предохранители | 1.35
20.4.02.05-0033 | Предохранители плавкие ППТ-10 с плавкой вставкой ВТФ-10А | компл | 100.96 | 418 | Предохранители | 1.35
20.4.02.05-0034 | Предохранители ПВД-I | 10 шт | 1143.06 | 418 | Предохранители | 1.35
20.4.02.05-0035 | Предохранители ПВД-II | 10 шт | 1398.68 | 418 | Предохранители | 1.35
20.4.02.05-0036 | Предохранители ПВД-III | 10 шт | 2572.81 | 418 | Предохранители | 1.35
20.4.02.05-0037 | Предохранители ПВД-IV | 10 шт | 969.21 | 418 | Предохранители | 1.35
20.4.02.05-0038 | Предохранители ПВД-V | 10 шт | 9332.01 | 418 | Предохранители | 1.35
20.4.02.05-0039 | Предохранители ПВД-VI | 10 шт | 28605.52 | 418 | Предохранители | 1.35
20.4.02.05-0040 | Предохранители ПВД-VII | 10 шт | 50833.62 | 418 | Предохранители | 1.35
20.4.02.05-0042 | Предохранители ПДС-I М3 | 10 шт | 4920.18 | 418 | Предохранители | 1.35
20.4.02.05-0043 | Предохранители ПДС-II М3 | 10 шт | 5902.62 | 418 | Предохранители | 1.35
20.4.02.05-0044 | Предохранители ПДС-III М3 | 10 шт | 8138.84 | 418 | Предохранители | 1.35
20.4.02.05-0045 | Предохранители ПДС-IIIК | 10 шт | 14789.97 | 418 | Предохранители | 1.35
20.4.02.05-0046 | Предохранители ПДС-IIК | 10 шт | 12003.02 | 418 | Предохранители | 1.35
20.4.02.05-0047 | Предохранители ПДС-IV М3 | 10 шт | 32939.66 | 418 | Предохранители | 1.35
20.4.02.05-0048 | Предохранители ПДС-IVК | 10 шт | 42886.44 | 418 | Предохранители | 1.35
20.4.02.05-0049 | Предохранители ПДС-IК | 10 шт | 8572.33 | 418 | Предохранители | 1.35
20.4.02.05-0050 | Предохранители ПДС-V М3 | 10 шт | 46539.6 | 418 | Предохранители | 1.35
20.4.02.05-0051 | Предохранители ПДС-VI М3 | 10 шт | 86803.87 | 418 | Предохранители | 1.35
20.4.02.05-0052 | Предохранители ПДС-VII М3 | 10 шт | 115691.92 | 418 | Предохранители | 1.35
20.4.02.05-0056 | Предохранители ПРС-25У3-П | 10 шт | 5192.57 | 418 | Предохранители | 1.35
20.4.02.05-0057 | Предохранители СП-1-СП40 УХЛ3 | 100 шт | 4795.45 | 418 | Предохранители | 1.35
20.4.02.06-0001 | Предохранители плавкие инерционные ИП УХЛ3 I-5-35А, без контактных стоек | 10 шт | 3275.3 | 418 | Предохранители | 1.35
20.4.02.06-0002 | Предохранители плавкие инерционные ИП УХЛ3 I-35-75А, без контактных стоек | 10 шт | 3959.8 | 418 | Предохранители | 1.35
20.4.02.06-0003 | Предохранители плавкие инерционные ИП УХЛ3 I-100, 150А, без контактных стоек | 10 шт | 5807.75 | 418 | Предохранители | 1.35
20.4.02.06-0004 | Предохранители плавкие инерционные ИП УХЛ3 I-200, 250А, без контактных стоек | 10 шт | 6471.63 | 418 | Предохранители | 1.35
20.4.02.07-0001 | Предохранители пробивные ПП-А/3 У3 | 10 шт | 6804.88 | 418 | Предохранители | 1.35
20.4.02.08-0006 | Предохранители ПРС-63У3-П | 10 шт | 2171.75 | 418 | Предохранители | 1.35
20.4.02.08-0007 | Предохранители ПРС-100У3-П | 10 шт | 10724.14 | 418 | Предохранители | 1.35
20.4.02.09-0001 | Предохранители тугоплавкие ТП-100 У3 | 10 шт | 2000.03 | 429 | Материалы и изделия кабельные металлические | 1.18
20.4.02.09-0002 | Предохранители тугоплавкие ТП-125 У3 | 10 шт | 2000.03 | 429 | Материалы и изделия кабельные металлические | 1.18
20.4.02.09-0003 | Предохранители тугоплавкие ТП-160 У3 | 10 шт | 2000.03 | 429 | Материалы и изделия кабельные металлические | 1.18
20.4.02.09-0004 | Предохранители тугоплавкие ТП-200 У3 | 10 шт | 2000.21 | 429 | Материалы и изделия кабельные металлические | 1.18
20.4.02.09-0005 | Предохранители тугоплавкие ТП-200 УХЛ3 | 10 шт | 1724.72 | 429 | Материалы и изделия кабельные металлические | 1.18
20.4.02.09-0006 | Предохранители тугоплавкие ТП-250 У3 | 10 шт | 2000.21 | 429 | Материалы и изделия кабельные металлические | 1.18
20.4.02.09-0007 | Предохранители тугоплавкие ТП-320 У3 | 10 шт | 2000.21 | 429 | Материалы и изделия кабельные металлические | 1.18
20.4.02.09-0008 | Предохранители тугоплавкие ТП-400 У3 | 10 шт | 2326.88 | 429 | Материалы и изделия кабельные металлические | 1.18
20.4.02.09-0009 | Предохранители тугоплавкие ТП-400 УХЛ3 | 10 шт | 2020.88 | 429 | Материалы и изделия кабельные металлические | 1.18
20.4.02.09-0010 | Предохранители тугоплавкие ТП-500 У3 | 10 шт | 3337.6 | 429 | Материалы и изделия кабельные металлические | 1.18
20.4.02.09-0011 | Предохранители тугоплавкие ТП-600 УХЛ3 | 10 шт | 2879.03 | 429 | Материалы и изделия кабельные металлические | 1.18
20.4.02.09-0012 | Предохранители тугоплавкие ТП-630 У3 | 10 шт | 3582.83 | 429 | Материалы и изделия кабельные металлические | 1.18
20.4.02.09-0013 | Предохранители тугоплавкие ТП-900 УХЛ3 | 10 шт | 5187.08 | 429 | Материалы и изделия кабельные металлические | 1.18
20.4.03.02-0011 | Рамки из термопласта, 1 пост | 100 шт | 4406.17 | 91 | Материалы и изделия электромонтажные полимерные и композитные | 1.7
20.4.03.03-0001 | Радиорозетки для открытой проводки, РПВА-б | 100 шт | 5135.63 | 419 | Материалы для монтажа электропроводки | 1.04
20.4.03.03-0002 | Радиорозетки для скрытой проводки, РПВС-б | 100 шт | 5179.88 | 419 | Материалы для монтажа электропроводки | 1.04
20.4.03.03-0003 | Радиорозетки РПВ-2 | 100 шт | 2280.02 | 419 | Материалы для монтажа электропроводки | 1.04
20.4.03.03-0011 | Розетки телевизионные для открытой проводки САТ-Г, цвет белый | 100 шт | 7501.72 | 419 | Материалы для монтажа электропроводки | 1.04
20.4.03.03-0012 | Розетки телевизионные для скрытой проводки САТ-Г, цвет белый | 100 шт | 7501.99 | 419 | Материалы для монтажа электропроводки | 1.04
20.4.03.03-0013 | Розетки телефонные для открытой проводки РТ-4, цвет белый | 100 шт | 7180.53 | 419 | Материалы для монтажа электропроводки | 1.04
20.4.03.03-0014 | Розетки телефонные для скрытой проводки РТ-4, цвет белый | 100 шт | 6042.65 | 419 | Материалы для монтажа электропроводки | 1.04
20.4.03.03-1023 | Розетка компьютерная RJ-45 для монтажа в кабель-каналы, 1 модуль, 1,5 А, 150 В, цвет белый, IP20 | шт | 384.51 | 419 | Материалы для монтажа электропроводки | 1.04
20.4.03.03-1024 | Розетка телефонная RJ-11 для монтажа в кабель-каналы, категория 3, 1 модуль, 1,5 А, 150 В, цвет белый, IP20 | шт | 277.99 | 419 | Материалы для монтажа электропроводки | 1.04
20.4.03.03-1025 | Розетка телефонная RJ-11 для монтажа в кабель-каналы, категория 3, 2 модуля, 1,5 А, 150 В, цвет белый, IP20 | шт | 314.85 | 419 | Материалы для монтажа электропроводки | 1.04
20.4.03.03-1026 | Розетка телевизионная оконечная для монтажа в кабель-каналы, 2 модуля, цвет белый, IP 20 | шт | 223.94 | 419 | Материалы для монтажа электропроводки | 1.04
20.4.03.03-1027 | Розетка скрытого монтажа, одноместная, компьютерная, RJ45 категории 5e, цвет белый, IP20 | шт | 167.83 | 419 | Материалы для монтажа электропроводки | 1.04
20.4.03.03-1028 | Розетка скрытого монтажа, двухместная, компьютерная, RJ45 категории 5e, цвет белый, IP20 | шт | 272.59 | 419 | Материалы для монтажа электропроводки | 1.04
20.4.03.03-1029 | Розетка скрытого монтажа, одноместная, телефонная, RJ11, цвет белый, IP20 | шт | 81.38 | 419 | Материалы для монтажа электропроводки | 1.04
20.4.03.03-1030 | Розетка скрытого монтажа, одноместная, телевизионная, цвет белый, IP20 | шт | 130.24 | 419 | Материалы для монтажа электропроводки | 1.04
20.4.03.03-1031 | Розетка скрытого монтажа, двухместная, компьютерная и телефонная, цвет белый, IP20 | шт | 281.68 | 419 | Материалы для монтажа электропроводки | 1.04
20.4.03.03-1032 | Розетка скрытого монтажа, одноместная, компьютерная, цвет белый, IP20 | шт | 194.14 | 419 | Материалы для монтажа электропроводки | 1.04
20.4.03.03-1033 | Розетка скрытого монтажа, телевизионная, оконечная, цвет серебряный, IP20 | шт | 408.34 | 419 | Материалы для монтажа электропроводки | 1.04
20.4.03.03-1034 | Розетка скрытого монтажа, телевизионная, проходная, цвет серебряный, IP20 | шт | 416.52 | 419 | Материалы для монтажа электропроводки | 1.04
20.4.03.03-1035 | Розетка скрытого монтажа, компьютерная, RJ45 категории 5e, цвет серебряный, IP20 | шт | 580.67 | 419 | Материалы для монтажа электропроводки | 1.04
20.4.03.03-1036 | Розетка скрытого монтажа, компьютерная, RJ45 категории 6e, цвет серебряный, IP20 | шт | 746.72 | 419 | Материалы для монтажа электропроводки | 1.04
20.4.03.03-1037 | Розетка скрытого монтажа, двухместная, компьютерная, RJ45 категории 5e, цвет серебряный, IP20 | шт | 964.08 | 419 | Материалы для монтажа электропроводки | 1.04
20.4.03.03-1038 | Розетка скрытого монтажа, телефонная, RJ12, цвет серебряный, IP20 | шт | 306.8 | 419 | Материалы для монтажа электропроводки | 1.04
20.4.03.03-1039 | Розетка скрытого монтажа, телевизионная, оконечная, цвет антрацит, IP20 | шт | 408.34 | 419 | Материалы для монтажа электропроводки | 1.04
20.4.03.03-1040 | Розетка скрытого монтажа, телевизионная, проходная, цвет антрацит, IP20 | шт | 416.52 | 419 | Материалы для монтажа электропроводки | 1.04
20.4.03.03-1041 | Розетка скрытого монтажа, компьютерная, RJ45 категории 5e, цвет антрацит, IP20 | шт | 580.67 | 419 | Материалы для монтажа электропроводки | 1.04
20.4.03.03-1042 | Розетка скрытого монтажа, компьютерная, RJ45 категории 6e, цвет антрацит, IP20 | шт | 746.72 | 419 | Материалы для монтажа электропроводки | 1.04
20.4.03.03-1043 | Розетка скрытого монтажа, двухместная, компьютерная, RJ45 категории 5e, цвет антрацит, IP20 | шт | 896.6 | 419 | Материалы для монтажа электропроводки | 1.04
20.4.03.03-1044 | Розетка скрытого монтажа, телефонная, RJ12, цвет антрацит, IP20 | шт | 306.8 | 419 | Материалы для монтажа электропроводки | 1.04
20.4.03.03-1045 | Розетка открытого монтажа, одноместная, телевизионная, цвет кремовый, IP20 | шт | 91.51 | 419 | Материалы для монтажа электропроводки | 1.04
20.4.03.03-1046 | Розетка компьютерная RJ-45 для монтажа в кабель-каналы, 2 модуля, 1,5 А, 150 В, цвет белый, IP20 | шт | 410.65 | 419 | Материалы для монтажа электропроводки | 1.04
20.4.03.04-0001 | Розетки кабельные 2P+E, 16 А, IP44 | 100 шт | 50043.33 | 419 | Материалы для монтажа электропроводки | 1.04
20.4.03.04-0002 | Розетки кабельные 3P+E, 32 А, IP44 | 100 шт | 23474.74 | 419 | Материалы для монтажа электропроводки | 1.04
20.4.03.04-0003 | Розетки кабельные двухфазные 2P+PE, 32 А, 250 В, IP44 | 100 шт | 32574.25 | 419 | Материалы для монтажа электропроводки | 1.04
20.4.03.04-0004 | Розетки кабельные на поверхность 3P+N+E, 32 А, 415 В, IP44 | 100 шт | 52726.15 | 419 | Материалы для монтажа электропроводки | 1.04
20.4.03.04-0005 | Розетки кабельные трехфазная 3P+PE+N, 32 А, 415 В, IP44 | 100 шт | 16990.5 | 419 | Материалы для монтажа электропроводки | 1.04
20.4.03.05-0001 | Розетки открытой проводки без заземления 16 А, 250 В, IP20 | 100 шт | 2786.57 | 419 | Материалы для монтажа электропроводки | 1.04
20.4.03.05-0002 | Розетки двойные наружные, 10 А, 250 В | 100 шт | 3438.51 | 419 | Материалы для монтажа электропроводки | 1.04
20.4.03.05-0003 | Розетки открытой проводки двухгнездные с заземлением | 100 шт | 6992.98 | 419 | Материалы для монтажа электропроводки | 1.04
20.4.03.05-0004 | Розетки открытой проводки с заземлением 16 А, 250 В, IP20 | 100 шт | 3247.66 | 419 | Материалы для монтажа электропроводки | 1.04
20.4.03.05-0005 | Розетки для открытой проводки с заземляющими контактами и защитными шторками, 16 А, 250 В, IP44 | 100 шт | 12716.21 | 419 | Материалы для монтажа электропроводки | 1.04
20.4.03.05-0006 | Розетки штепсельные двухместные для открытой проводки с заземляющими контактами и с монтажной пластиной, марка РА 10-831, цвет белый | 100 шт | 8266.53 | 419 | Материалы для монтажа электропроводки | 1.04
20.4.03.05-0007 | Розетки штепсельные двухместные для открытой проводки, 10 А, 250 В, IP20 | 100 шт | 5246.63 | 419 | Материалы для монтажа электропроводки | 1.04
20.4.03.05-0008 | Розетки штепсельные для открытой проводки, 10 А, 42 В, IP43 | 100 шт | 10825.29 | 419 | Материалы для монтажа электропроводки | 1.04
20.4.03.05-0009 | Розетки штепсельные для открытой проводки с заземляющими контактами и защитными шторками, марка РА 10/16-508, цвет белый | 100 шт | 2720.43 | 419 | Материалы для монтажа электропроводки | 1.04
20.4.03.05-0010 | Розетки штепсельные для открытой проводки с монтажной пластиной, марка РА 10-162, цвет белый | 100 шт | 2657.45 | 419 | Материалы для монтажа электропроводки | 1.04
20.4.03.05-1022 | Розетка с заземлением на DIN-рейку, 250 В, 16 А, IP20 | шт | 306.02 | 419 | Материалы для монтажа электропроводки | 1.04
20.4.03.05-1023 | Розетка открытого монтажа, стационарная, 16 А, 200-250 В, 2P+PE, IP44 | шт | 390.01 | 419 | Материалы для монтажа электропроводки | 1.04
20.4.03.05-1024 | Розетка открытого монтажа, стационарная, 32 А, 200-250 В, 2P+PE, IP44 | шт | 473.78 | 419 | Материалы для монтажа электропроводки | 1.04
20.4.03.05-1025 | Розетка открытого монтажа, стационарная, 63 А, 200-250 В, 2P+PE, IP67 | шт | 2380.43 | 419 | Материалы для монтажа электропроводки | 1.04
20.4.03.05-1026 | Розетка открытого монтажа, стационарная, 16 А, 380-415 В, 3P+PE, IP44 | шт | 424.74 | 419 | Материалы для монтажа электропроводки | 1.04
20.4.03.05-1027 | Розетка открытого монтажа, стационарная, 16 А, 200/346-240/415 В, 3P+PE+N, IP44 | шт | 442.88 | 419 | Материалы для монтажа электропроводки | 1.04
20.4.03.05-1028 | Розетка открытого монтажа, стационарная, 32 А, 380-415 В, 3P+PE, IP44 | шт | 495.71 | 419 | Материалы для монтажа электропроводки | 1.04
20.4.03.05-1029 | Розетка открытого монтажа, стационарная, 32 А, 200/346-240/415 В, 3P+PE+N, IP44 | шт | 518.52 | 419 | Материалы для монтажа электропроводки | 1.04
20.4.03.05-1030 | Розетка открытого монтажа, стационарная, 63 А, 380-415 В, 3P+PE, IP67 | шт | 2438.78 | 419 | Материалы для монтажа электропроводки | 1.04
20.4.03.05-1031 | Розетка открытого монтажа, стационарная, 63 А, 200/346-240/415 В, 3P+PE+N, IP67 | шт | 2996.58 | 419 | Материалы для монтажа электропроводки | 1.04
20.4.03.05-1032 | Розетка открытого монтажа, стационарная, 125 А, 200/346-240/415 В, 3P+PE+N, IP67 | шт | 7330.36 | 419 | Материалы для монтажа электропроводки | 1.04
20.4.03.05-1033 | Розетка открытого монтажа, стационарная, 2P+PE, 16 А, 200-250 В, IP44 | шт | 271.58 | 419 | Материалы для монтажа электропроводки | 1.04
20.4.03.05-1034 | Розетка открытого монтажа, стационарная, 2P+PE, 32 А, 200-250 В, IP44 | шт | 346.61 | 419 | Материалы для монтажа электропроводки | 1.04
20.4.03.05-1035 | Розетка открытого монтажа, стационарная, 3P+PE, 16 А, 380-415 В, IP44 | шт | 295.75 | 419 | Материалы для монтажа электропроводки | 1.04
20.4.03.05-1036 | Розетка открытого монтажа, стационарная, 3P+PE+N, 16 А, 380-415 В, IP44 | шт | 342.66 | 419 | Материалы для монтажа электропроводки | 1.04
20.4.03.05-1037 | Розетка открытого монтажа, стационарная, 3P+PE, 32 А, 380 В, IP44 | шт | 352.08 | 419 | Материалы для монтажа электропроводки | 1.04
20.4.03.05-1038 | Розетка открытого монтажа, стационарная, 3P+PE+N, 32 А, 380-415 В, IP44 | шт | 368.28 | 419 | Материалы для монтажа электропроводки | 1.04
20.4.03.05-1039 | Розетка открытого монтажа, стационарная, 3P+PE, 63 А, 380-415 В, IP54 | шт | 1742.6 | 419 | Материалы для монтажа электропроводки | 1.04
20.4.03.05-1040 | Розетка открытого монтажа, стационарная, 3P+PE+N, 63 А, 380-415 В, IP54 | шт | 2141.12 | 419 | Материалы для монтажа электропроводки | 1.04
20.4.03.05-1041 | Розетка без замыкающего контакта для монтажа в кабель-каналы, 2 модуля, 10 А, 220 В, цвет белый, IP20 | шт | 217.16 | 419 | Материалы для монтажа электропроводки | 1.04
20.4.03.05-1042 | Розетка с заземляющим контактом для монтажа в кабель-каналы, 2 модуля, 10 А, 220 В, цвет белый, IP20 | шт | 230.16 | 419 | Материалы для монтажа электропроводки | 1.04
20.4.03.05-1043 | Розетка открытого монтажа, одноместная, без заземляющего контакта, 10 А, цвет белый, IP20 | шт | 86.38 | 419 | Материалы для монтажа электропроводки | 1.04
20.4.03.05-1044 | Розетка открытого монтажа, одноместная, с заземляющим контактом 16 А, цвет белый, IP20 | шт | 85.65 | 419 | Материалы для монтажа электропроводки | 1.04
20.4.03.05-1045 | Розетка открытого монтажа, одноместная, с заземляющим контактом, с защитной шторкой, 16 А, цвет белый, IP20 | шт | 97.16 | 419 | Материалы для монтажа электропроводки | 1.04
20.4.03.05-1046 | Розетка открытого монтажа, двухместная, без заземляющего контакта, цвет белый, IP20 | шт | 107.52 | 419 | Материалы для монтажа электропроводки | 1.04
20.4.03.05-1047 | Розетка открытого монтажа, двухместная, с заземляющим контактом, 16 А, цвет белый, IP20 | шт | 129.27 | 419 | Материалы для монтажа электропроводки | 1.04
20.4.03.05-1048 | Розетка открытого монтажа, двухместная, без заземляющего контакта, с защитной шторкой, 10 А, цвет белый, IP20 | шт | 132.68 | 419 | Материалы для монтажа электропроводки | 1.04
20.4.03.05-1049 | Розетка открытого монтажа, двухместная, с заземляющим контактом, с защитной шторкой, 16 А, цвет белый, IP20 | шт | 125.67 | 419 | Материалы для монтажа электропроводки | 1.04
20.4.03.05-1050 | Розетка открытого монтажа, трехместная, без заземляющего контакта, 10 А, цвет белый, IP20 | шт | 209.61 | 419 | Материалы для монтажа электропроводки | 1.04
20.4.03.05-1051 | Розетка открытого монтажа, трехместная, с заземляющим контактом, 16 А, цвет белый, IP20 | шт | 280.2 | 419 | Материалы для монтажа электропроводки | 1.04
20.4.03.05-1052 | Розетка открытого монтажа, четырехместная, без заземляющего контакта, 10 А, цвет белый, IP20 | шт | 326.86 | 419 | Материалы для монтажа электропроводки | 1.04
20.4.03.05-1053 | Розетка открытого монтажа, четырехместная, с заземляющим контактом, 16 А, цвет белый, IP20 | шт | 401.29 | 419 | Материалы для монтажа электропроводки | 1.04
20.4.03.05-1056 | Розетка открытого монтажа, одноместная, с заземляющим контактом, с защитной шторкой, 16 А, цвет кремовый, IP20 | шт | 100.85 | 419 | Материалы для монтажа электропроводки | 1.04
20.4.03.05-1058 | Розетка открытого монтажа, двухместная, с заземляющим контактом, 16 А, цвет кремовый, IP20 | шт | 112.45 | 419 | Материалы для монтажа электропроводки | 1.04
20.4.03.05-1059 | Розетка открытого монтажа, двухместная, с заземляющим контактом, с защитной шторкой, 16 А, цвет кремовый, IP20 | шт | 121.36 | 419 | Материалы для монтажа электропроводки | 1.04
20.4.03.05-1064 | Розетка открытого монтажа, одноместная, без заземляющего контакта, 10 А, цвет дуб, IP20 | шт | 133.56 | 419 | Материалы для монтажа электропроводки | 1.04
20.4.03.05-1065 | Розетка открытого монтажа, одноместная, с заземляющим контактом, 16 А, цвет дуб, IP20 | шт | 149.25 | 419 | Материалы для монтажа электропроводки | 1.04
20.4.03.05-1066 | Розетка открытого монтажа, одноместная, без заземляющего контакта, с защитной шторкой, 10 А, цвет дуб, IP20 | шт | 155.5 | 419 | Материалы для монтажа электропроводки | 1.04
20.4.03.05-1067 | Розетка открытого монтажа, одноместная, с заземляющим контактом, с защитной шторкой, 16 А, цвет дуб, IP20 | шт | 173.58 | 419 | Материалы для монтажа электропроводки | 1.04
20.4.03.05-1068 | Розетка открытого монтажа, двухместная, без заземляющего контакта, 10 А, цвет дуб, IP20 | шт | 210.1 | 419 | Материалы для монтажа электропроводки | 1.04
20.4.03.05-1069 | Розетка открытого монтажа, двухместная, с заземляющим контактом, 16 А, цвет дуб, IP20 | шт | 240.56 | 419 | Материалы для монтажа электропроводки | 1.04
20.4.03.05-1070 | Розетка открытого монтажа, двухместная, с заземляющим контактом, с защитной шторкой, 16 А, цвет дуб, IP20 | шт | 280.11 | 419 | Материалы для монтажа электропроводки | 1.04
20.4.03.05-1071 | Розетка открытого монтажа, трехместная, с заземляющим контактом, 16 А, цвет дуб, IP20 | шт | 423.19 | 419 | Материалы для монтажа электропроводки | 1.04
20.4.03.05-1072 | Розетка открытого монтажа, четырехместная, с заземляющим контактом, 16 А, цвет дуб, IP20 | шт | 575.38 | 419 | Материалы для монтажа электропроводки | 1.04
20.4.03.05-1073 | Розетка открытого монтажа, одноместная, без заземляющего контакта, 10 А, цвет сосна, IP20 | шт | 132.44 | 419 | Материалы для монтажа электропроводки | 1.04
20.4.03.05-1074 | Розетка открытого монтажа, одноместная, с заземляющим контактом, 16 А, цвет сосна, IP20 | шт | 149.25 | 419 | Материалы для монтажа электропроводки | 1.04
20.4.03.05-1075 | Розетка открытого монтажа, одноместная, с заземляющим контактом, с защитной шторкой, 16 А, цвет сосна, IP20 | шт | 173.58 | 419 | Материалы для монтажа электропроводки | 1.04
20.4.03.05-1076 | Розетка открытого монтажа, двухместная, без заземляющего контакта, 10 А, цвет сосна, IP20 | шт | 210.1 | 419 | Материалы для монтажа электропроводки | 1.04
20.4.03.05-1077 | Розетка открытого монтажа, двухместная, с заземляющим контактом, 16 А, цвет сосна, IP20 | шт | 240.56 | 419 | Материалы для монтажа электропроводки | 1.04
20.4.03.05-1078 | Розетка открытого монтажа, двухместная, без заземляющего контакта, с защитной шторкой, 10 А, цвет сосна, IP20 | шт | 268.44 | 419 | Материалы для монтажа электропроводки | 1.04
20.4.03.05-1079 | Розетка открытого монтажа, двухместная, с заземляющим контактом, с защитной шторкой, 16 А, цвет сосна, IP20 | шт | 301.2 | 419 | Материалы для монтажа электропроводки | 1.04
20.4.03.05-1080 | Розетка открытого монтажа, трехместная, с заземляющим контактом, 16 А, цвет сосна, IP20 | шт | 423.19 | 419 | Материалы для монтажа электропроводки | 1.04
20.4.03.05-1081 | Розетка открытого монтажа, четырехместная, с заземляющим контактом, 16 А, цвет сосна, IP20 | шт | 575.38 | 419 | Материалы для монтажа электропроводки | 1.04
20.4.03.05-1082 | Розетка открытого монтажа, одноместная, без заземляющего контакта, 10 А, цвет кремовый, IP20 | шт | 69.74 | 419 | Материалы для монтажа электропроводки | 1.04
20.4.03.05-1083 | Розетка открытого монтажа, одноместная, с заземляющим контактом, 16 А, цвет кремовый, IP20 | шт | 81.37 | 419 | Материалы для монтажа электропроводки | 1.04
20.4.03.05-1084 | Розетка открытого монтажа, одноместная, без заземляющего контакта, с защитной шторкой, 10 А, цвет кремовый, IP20 | шт | 76.83 | 419 | Материалы для монтажа электропроводки | 1.04
20.4.03.05-1085 | Розетка открытого монтажа, одноместная, с заземляющим контактом и защитной шторкой, 16 А, цвет кремовый, IP20 | шт | 95.81 | 419 | Материалы для монтажа электропроводки | 1.04
20.4.03.05-1086 | Розетка открытого монтажа, двухместная, без заземляющего контакта, 10 А, цвет кремовый, IP20 | шт | 102.16 | 419 | Материалы для монтажа электропроводки | 1.04
20.4.03.05-1088 | Розетка открытого монтажа, двухместная, без заземляющего контакта, с защитной шторкой, 10 А, цвет кремовый, IP20 | шт | 126.06 | 419 | Материалы для монтажа электропроводки | 1.04
20.4.03.05-1089 | Розетка открытого монтажа, двухместная, с заземляющим контактом и защитной шторкой, 16 А, цвет кремовый, IP20 | шт | 115.28 | 419 | Материалы для монтажа электропроводки | 1.04
20.4.03.05-1090 | Розетка открытого монтажа, трехместная, без заземляющего контакта, 10 А, цвет кремовый, IP20 | шт | 182.02 | 419 | Материалы для монтажа электропроводки | 1.04
20.4.03.05-1091 | Розетка открытого монтажа, трехместная, с заземляющим контактом, 16 А, цвет кремовый, IP20 | шт | 243.29 | 419 | Материалы для монтажа электропроводки | 1.04
20.4.03.05-1092 | Розетка открытого монтажа, четырехместная, без заземляющего контакта, 10 А, цвет кремовый, IP20 | шт | 283.84 | 419 | Материалы для монтажа электропроводки | 1.04
20.4.03.05-1093 | Розетка открытого монтажа, четырехместная, с заземляющим контактом, 16 А, цвет кремовый, IP20 | шт | 348.44 | 419 | Материалы для монтажа электропроводки | 1.04
20.4.03.05-1094 | Розетка открытого монтажа, одноместная, с заземляющим контактом, 16 А, IP54 | шт | 183.9 | 419 | Материалы для монтажа электропроводки | 1.04
20.4.03.05-1095 | Розетка открытого монтажа, двухместная, с заземляющим контактом, 16 А, IP54 | шт | 364.82 | 419 | Материалы для монтажа электропроводки | 1.04
20.4.03.05-1096 | Розетка открытого монтажа, одноместная, с заземляющим контактом для открытой установки, 16 А, IP54 | шт | 296.16 | 419 | Материалы для монтажа электропроводки | 1.04
20.4.03.05-1097 | Розетка открытого монтажа, двухместная, с заземляющим контактом для открытой установки, 16 А, IP54 | шт | 578.65 | 419 | Материалы для монтажа электропроводки | 1.04
20.4.03.05-1098 | Розетка открытого монтажа с защитной крышкой, настенная, 16 А, IP44 | шт | 271.94 | 419 | Материалы для монтажа электропроводки | 1.04
20.4.03.05-1099 | Розетка открытого монтажа с защитной крышкой, угловая, настенная 16 А, IP44 | шт | 278.73 | 419 | Материалы для монтажа электропроводки | 1.04
20.4.03.05-1100 | Розетка открытого монтажа (колодка), трехместная, с защитными крышками, 16 А, IP44 | шт | 705.75 | 419 | Материалы для монтажа электропроводки | 1.04
20.4.03.05-1101 | Розетка открытого монтажа (колодка), двухместная, с защитными крышками, 16 А, IP44 | шт | 491.75 | 419 | Материалы для монтажа электропроводки | 1.04
20.4.03.05-1102 | Розетка открытого монтажа (колодка), четырехместная, с защитными крышками, 16 А, IP44 | шт | 784.59 | 419 | Материалы для монтажа электропроводки | 1.04
20.4.03.06-0001 | Розетки для скрытой проводки на 2 модуля с заземлением и крышкой, 16 А, 250 В, IP44 | 100 шт | 20075.1 | 419 | Материалы для монтажа электропроводки | 1.04
20.4.03.06-0002 | Розетки РС16-126 Б IP44 для скрытой проводки с заземляющими контактами | 100 шт | 10549.95 | 419 | Материалы для монтажа электропроводки | 1.04
20.4.03.06-0003 | Розетки скрытой проводки, 16 А, 250 В, IP20 | 100 шт | 3611.07 | 419 | Материалы для монтажа электропроводки | 1.04
20.4.03.06-0004 | Розетки скрытой проводки двухгнездная, 16 А, 250 В, IP20 | 100 шт | 4759.75 | 419 | Материалы для монтажа электропроводки | 1.04
20.4.03.06-0005 | Розетки скрытой проводки с заземлением | 100 шт | 6321.82 | 419 | Материалы для монтажа электропроводки | 1.04
20.4.03.06-1025 | Розетка скрытого монтажа, стационарная, 2P+E, 16 А, 200-250 В, IP44 | шт | 288.24 | 419 | Материалы для монтажа электропроводки | 1.04
20.4.03.06-1026 | Розетка скрытого монтажа, стационарная, 3P+E, 16 А, 380-415 В, IP44 | шт | 355.2 | 419 | Материалы для монтажа электропроводки | 1.04
20.4.03.06-1027 | Розетка скрытого монтажа, стационарная, 3P+E+N, 16 А, 380-415 В, IP44 | шт | 391.74 | 419 | Материалы для монтажа электропроводки | 1.04
20.4.03.06-1028 | Розетка скрытого монтажа, стационарная, 3P+E, 32 А, 380-415 В, IP44 | шт | 434.94 | 419 | Материалы для монтажа электропроводки | 1.04
20.4.03.06-1029 | Розетка скрытого монтажа, стационарная, 3P+E+N, 32 А, 380-415 В, IP44 | шт | 487.65 | 419 | Материалы для монтажа электропроводки | 1.04
20.4.03.06-1030 | Розетка скрытого монтажа, стационарная, 3P+PE+N, 125 А, 380-415 В, IP53 | шт | 4895.68 | 419 | Материалы для монтажа электропроводки | 1.04
20.4.03.06-1031 | Розетка скрытого монтажа 16 А, 200/346-240/415 В, 3P+PE+N, IP43 | шт | 495.82 | 419 | Материалы для монтажа электропроводки | 1.04
20.4.03.06-1032 | Розетка скрытого монтажа 32 А, 200/346-240/415 В, 3P+PE+N, IP43 | шт | 617.13 | 419 | Материалы для монтажа электропроводки | 1.04
20.4.03.06-1033 | Розетка скрытого монтажа, одноместная, без заземляющего контакта, без защитной шторки, 10 А, цвет белый, IP20 | шт | 73.49 | 419 | Материалы для монтажа электропроводки | 1.04
20.4.03.06-1034 | Розетка скрытого монтажа, одноместная, с заземляющим контактом, без защитной шторки, 16 А, цвет белый, IP20 | шт | 74.94 | 419 | Материалы для монтажа электропроводки | 1.04
20.4.03.06-1036 | Розетка скрытого монтажа, одноместная, с заземляющим контактом, с защитной шторкой, 16 А, цвет белый, IP20 | шт | 77.83 | 419 | Материалы для монтажа электропроводки | 1.04
20.4.03.06-1037 | Розетка скрытого монтажа, одноместная, с заземляющим контактом, с защитной шторкой, 16 А, цвет белый, IP44 | шт | 132.07 | 419 | Материалы для монтажа электропроводки | 1.04
20.4.03.06-1038 | Розетка скрытого монтажа, двухместная, без заземляющего контакта, без защитной шторки, 10 А, цвет белый, IP20 | шт | 97.04 | 419 | Материалы для монтажа электропроводки | 1.04
20.4.03.06-1039 | Розетка скрытого монтажа, двухместная, с заземляющим контактом, без защитной шторки, 16 А, цвет белый, IP20 | шт | 119.73 | 419 | Материалы для монтажа электропроводки | 1.04
20.4.03.06-1040 | Розетка скрытого монтажа, двухместная, с заземляющим контактом, с защитной шторкой, 16 А, цвет белый, IP20 | шт | 122.15 | 419 | Материалы для монтажа электропроводки | 1.04
20.4.03.06-1041 | Розетка скрытого монтажа, одноместная, с заземляющим контактом, с защитной шторкой, с крышкой, 16 А, цвет белый, IP20 | шт | 146.95 | 419 | Материалы для монтажа электропроводки | 1.04
20.4.03.06-1044 | Розетка скрытого монтажа, одноместная, с заземляющим контактом, с крышкой, 16 А, цвет белый, IP20 | шт | 131.53 | 419 | Материалы для монтажа электропроводки | 1.04
20.4.03.06-1049 | Розетка скрытого монтажа HDMI, цвет серебряный, IP20 | шт | 683.01 | 419 | Материалы для монтажа электропроводки | 1.04
20.4.03.06-1050 | Розетка скрытого монтажа без заземляющего контакта, 10 А, цвет серебряный, IP20 | шт | 167.23 | 419 | Материалы для монтажа электропроводки | 1.04
20.4.03.06-1051 | Розетка скрытого монтажа с заземляющим контактом, 16 А, цвет серебряный, IP20 | шт | 200.93 | 419 | Материалы для монтажа электропроводки | 1.04
20.4.03.06-1052 | Розетка скрытого монтажа с заземляющим контактом, с защитной шторкой, 16 А, цвет серебряный, IP20 | шт | 238.2 | 419 | Материалы для монтажа электропроводки | 1.04
20.4.03.06-1053 | Розетка скрытого монтажа с заземляющим контактом, с защитной шторкой и крышкой, 16 А, цвет серебряный, IP20 | шт | 252.68 | 419 | Материалы для монтажа электропроводки | 1.04
20.4.03.06-1054 | Розетка скрытого монтажа, двухместная, без заземляющего контакта, 10 А, цвет серебряный, IP20 | шт | 345.12 | 419 | Материалы для монтажа электропроводки | 1.04
20.4.03.06-1055 | Розетка скрытого монтажа, двухместная, с заземляющим контактом, 16 А, цвет серебряный, IP20 | шт | 383.43 | 419 | Материалы для монтажа электропроводки | 1.04
20.4.03.06-1056 | Розетка скрытого монтажа без заземляющего контакта, 10 А, цвет антрацит, IP20 | шт | 167.23 | 419 | Материалы для монтажа электропроводки | 1.04
20.4.03.06-1057 | Розетка скрытого монтажа с заземляющим контактом, 16 А, цвет антрацит, IP20 | шт | 200.93 | 419 | Материалы для монтажа электропроводки | 1.04
20.4.03.06-1058 | Розетка скрытого монтажа с заземляющим контактом, с защитной шторкой, 16 А, цвет антрацит, IP20 | шт | 238.2 | 419 | Материалы для монтажа электропроводки | 1.04
20.4.03.06-1059 | Розетка скрытого монтажа с заземляющим контактом, с защитной шторкой и крышкой, 16 А, цвет антрацит, IP20 | шт | 252.68 | 419 | Материалы для монтажа электропроводки | 1.04
20.4.03.06-1060 | Розетка скрытого монтажа, двухместная, без заземляющего контакта, 10 А, цвет антрацит, IP20 | шт | 345.13 | 419 | Материалы для монтажа электропроводки | 1.04
20.4.03.06-1061 | Розетка скрытого монтажа, двухместная, с заземляющим контактом, 16 А, цвет антрацит, IP20 | шт | 356.6 | 419 | Материалы для монтажа электропроводки | 1.04
20.4.03.07-0001 | Блок розеток в ПВХ корпусе на 8 постов, 16 А, 250 В, IP20 | шт | 1080.95 | 91 | Материалы и изделия электромонтажные полимерные и композитные | 1.7
20.4.03.07-0011 | Розетки стационарные 3P+PE+N, 63 А, 380 В, IP54 | 100 шт | 76706.63 | 419 | Материалы для монтажа электропроводки | 1.04
20.4.03.07-0012 | Розетки 250В/16А, IP44 для наружного монтажа с заземляющими контактами и с защитной шторкой | 100 шт | 9738.69 | 419 | Материалы для монтажа электропроводки | 1.04
20.4.03.07-0013 | Розетки переносные двухфазные, 10 А, 42 В, IP43 | 100 шт | 10825.29 | 419 | Материалы для монтажа электропроводки | 1.04
20.4.03.07-0015 | Розетки штепсельные, 6,3 А, 36 В | 100 шт | 11222.36 | 419 | Материалы для монтажа электропроводки | 1.04
20.4.03.07-0019 | Розетки штепсельные РШ-Ц-2СД | 100 шт | 2102.08 | 419 | Материалы для монтажа электропроводки | 1.04
20.4.03.07-0021 | Розетки штепсельные с заземляющими контактами на один пост, номинальный ток 16 А, напряжение 220 В | 100 шт | 4657.02 | 419 | Материалы для монтажа электропроводки | 1.04
20.4.03.07-0023 | Розетки щитовые для монтажа на DIN-рейку на 3 модуля с заземлением, ток 16 А, напряжение 250 В | 100 шт | 20851.33 | 419 | Материалы для монтажа электропроводки | 1.04
20.4.03.07-1028 | Блок комбинированный выключателя и розетки открытой установки с монтажной пластиной, выключатель одноклавишный на номинальный ток 10 А, штепсельная розетка двухполюсная без бокового заземляющего контакта на номинальный ток 16 А | компл | 329.13 | 417 | Выключатели | 1.46
20.4.03.07-1029 | Блок комбинированный выключателя и розетки открытой установки с монтажной пластиной, выключатель двухклавишный на номинальный ток 10 А, штепсельная розетка двухполюсная без бокового заземляющего контакта на номинальный ток 16 А | компл | 158.12 | 417 | Выключатели | 1.46
20.4.03.07-1030 | Блок комбинированный выключателя и розетки открытой установки с монтажной пластиной, выключатель одноклавишный на номинальный ток 10 А, штепсельная розетка двухполюсная с боковым заземляющим контактом на номинальный ток 16 А | компл | 146.01 | 417 | Выключатели | 1.46
20.4.03.07-1031 | Блок комбинированный выключателя и розетки открытой установки с монтажной пластиной, выключатель двухклавишный на номинальный ток 10 А, штепсельная розетка двухполюсная с боковым заземляющим контактом на номинальный ток 16 А | компл | 185.5 | 417 | Выключатели | 1.46
20.4.03.07-1032 | Блок комбинированный выключателя и розетки открытой установки с монтажной пластиной, выключатель одноклавишный со светоиндикацией на номинальный ток 10 А, штепсельная розетка двухполюсная без бокового заземляющего контакта на номинальный ток 16 А | компл | 160.22 | 417 | Выключатели | 1.46
20.4.03.07-1033 | Блок комбинированный выключателя и розетки открытой установки с монтажной пластиной, выключатель двухклавишный со светоиндикацией на номинальный ток 10 А, штепсельная розетка двухполюсная без бокового заземляющего контакта на номинальный ток 16 А | компл | 224.44 | 417 | Выключатели | 1.46
20.4.03.07-1034 | Блок комбинированный выключателя и розетки открытой установки с монтажной пластиной, выключатель одноклавишный со светоиндикацией на номинальный ток 10 А, штепсельная розетка двухполюсная с боковым заземляющим контактом на номинальный ток 16 А | компл | 126.58 | 417 | Выключатели | 1.46
20.4.03.07-1036 | Блок комбинированный выключателя и розетки открытой установки с монтажной пластиной, выключатель двухклавишный со светоиндикацией на номинальный ток 10 А, штепсельная розетка двухполюсная с боковым заземляющим контактом на номинальный ток 16 А | компл | 132.62 | 417 | Выключатели | 1.46
20.4.03.07-1037 | Блок комбинированный выключателя и розетки скрытой установки, выключатель одноклавишный на номинальной ток 10 А, штепсельная розетка двухполюсная без бокового заземляющего контакта на номинальный ток 16 А | шт | 156.31 | 417 | Выключатели | 1.46
20.4.03.07-1038 | Блок комбинированный выключателя и розетки скрытой установки, выключатель двухклавишный на номинальной ток 10 А, штепсельная розетка двухполюсная без бокового заземляющего контакта на номинальный ток 16 А | шт | 190.71 | 417 | Выключатели | 1.46
20.4.03.07-1039 | Блок комбинированный выключателя и розетки скрытой установки, выключатель трехклавишный на номинальной ток 10 А, штепсельная розетка двухполюсная без бокового заземляющего контакта на номинальный ток 16 А | шт | 219.23 | 417 | Выключатели | 1.46
20.4.03.07-1040 | Блок комбинированный выключателя и розетки скрытой установки, выключатель одноклавишный на номинальной ток 10 А, штепсельная розетка двухполюсная с боковым заземляющим контактом на номинальный ток 16 А | шт | 163.67 | 417 | Выключатели | 1.46
20.4.03.07-1041 | Блок комбинированный выключателя и розетки скрытой установки, выключатель двухклавишный на номинальной ток 10 А, штепсельная розетка двухполюсная с боковым заземляющим контактом на номинальный ток 16 А | шт | 200.06 | 417 | Выключатели | 1.46
20.4.03.07-1042 | Блок комбинированный выключателя и розетки скрытой установки, выключатель трехклавишный на номинальной ток 10 А, штепсельная розетка двухполюсная с боковым заземляющим контактом на номинальный ток 16 А | шт | 232.51 | 417 | Выключатели | 1.46
20.4.03.07-1043 | Блок комбинированный выключателя и розетки скрытой установки, выключатель одноклавишный на номинальной ток 10 А, штепсельная розетка двухполюсная с боковым заземляющим контактом и защитной шторкой на номинальный ток 16 А | шт | 180.69 | 417 | Выключатели | 1.46
20.4.03.07-1044 | Блок комбинированный выключателя и розетки скрытой установки, выключатель двухклавишный на номинальной ток 10 А, штепсельная розетка двухполюсная с боковым заземляющим контактом и защитной шторкой на номинальный ток 16 А | шт | 204.48 | 417 | Выключатели | 1.46
20.4.03.07-1045 | Блок комбинированный выключателя и розетки скрытой установки, выключатель трехклавишный на номинальной ток 10 А, штепсельная розетка двухполюсная с боковым заземляющим контактом и защитной шторкой на номинальный ток 16 А | шт | 239.3 | 417 | Выключатели | 1.46
20.4.03.07-1046 | Блок комбинированный выключателя и розетки скрытой установки, выключатель одноклавишный со светоиндикацией на номинальной ток 10 А, штепсельная розетка двухполюсная без бокового заземляющего контакта на номинальный ток 16 А | шт | 194.66 | 417 | Выключатели | 1.46
20.4.03.07-1047 | Блок комбинированный выключателя и розетки скрытой установки, выключатель двухклавишный со светоиндикацией на номинальной ток 10 А, штепсельная розетка двухполюсная без бокового заземляющего контакта на номинальный ток 16 А | шт | 215.48 | 417 | Выключатели | 1.46
20.4.03.07-1048 | Блок комбинированный выключателя и розетки скрытой установки, выключатель трехклавишный со светоиндикацией на номинальной ток 10 А, штепсельная розетка двухполюсная без бокового заземляющего контакта на номинальный ток 16 А | шт | 263.45 | 417 | Выключатели | 1.46
20.4.03.07-1049 | Блок комбинированный выключателя и розетки скрытой установки, выключатель одноклавишный со светоиндикацией на номинальной ток 10 А, штепсельная розетка двухполюсная с боковым заземляющим контактом на номинальный ток 16 А | шт | 201.91 | 417 | Выключатели | 1.46
20.4.03.07-1050 | Блок комбинированный выключателя и розетки скрытой установки, выключатель двухклавишный со светоиндикацией на номинальной ток 10 А, штепсельная розетка двухполюсная с боковым заземляющим контактом на номинальный ток 16 А | шт | 232.19 | 417 | Выключатели | 1.46
20.4.03.07-1051 | Блок комбинированный выключателя и розетки скрытой установки, выключатель трехклавишный со светоиндикацией на номинальной ток 10 А, штепсельная розетка двухполюсная с боковым заземляющим контактом на номинальный ток 16 А | шт | 263.95 | 417 | Выключатели | 1.46
20.4.03.07-1052 | Блок комбинированный выключателя и розетки скрытой установки, выключатель одноклавишный со светоиндикацией на номинальной ток 10 А, штепсельная розетка двухполюсная с боковым заземляющим контактом и защитной шторкой на номинальный ток 16 А | шт | 215.59 | 417 | Выключатели | 1.46
20.4.03.07-1053 | Блок комбинированный выключателя и розетки скрытой установки, выключатель двухклавишный со светоиндикацией на номинальной ток 10 А, штепсельная розетка двухполюсная с боковым заземляющим контактом и защитной шторкой на номинальный ток 16 А | шт | 307.03 | 417 | Выключатели | 1.46
20.4.03.07-1054 | Блок комбинированный выключателя и розетки скрытой установки, выключатель трехклавишный со светоиндикацией на номинальной ток 10 А, штепсельная розетка двухполюсная с боковым заземляющим контактом и защитной шторкой на номинальный ток 16 А | шт | 268.04 | 417 | Выключатели | 1.46
20.4.03.07-1062 | Розетка переносная 16 А, 200-250 В, 2P+PE, IP44 | шт | 312.18 | 419 | Материалы для монтажа электропроводки | 1.04
20.4.03.07-1063 | Розетка переносная 32 А, 200-250 В, 2P+PE, IP44 | шт | 447.62 | 419 | Материалы для монтажа электропроводки | 1.04
20.4.03.07-1064 | Розетка переносная 63 А, 200-250 В, 2P+PE, IP67 | шт | 2256.69 | 419 | Материалы для монтажа электропроводки | 1.04
20.4.03.07-1065 | Розетка переносная 16 А, 380-415 В, 3P+PE, IP44 | шт | 336.34 | 419 | Материалы для монтажа электропроводки | 1.04
20.4.03.07-1066 | Розетка переносная 16 А, 200/346-240/415 В, 3P+PE+N, IP44 | шт | 411.02 | 419 | Материалы для монтажа электропроводки | 1.04
20.4.03.07-1067 | Розетка переносная 32 А, 380-415 В, 3P+PE, IP44 | шт | 460.87 | 419 | Материалы для монтажа электропроводки | 1.04
20.4.03.07-1068 | Розетка переносная 32 А, 200/346-240/415 В, 3P+PE+N, IP44 | шт | 553.13 | 419 | Материалы для монтажа электропроводки | 1.04
20.4.03.07-1069 | Розетка переносная 63 А, 200/346-240/415 В, 3P+PE+N, IP67 | шт | 2863.28 | 419 | Материалы для монтажа электропроводки | 1.04
20.4.03.07-1070 | Розетка переносная 2P+PE, 16 А, 200-250 В, IP44 | шт | 213.22 | 419 | Материалы для монтажа электропроводки | 1.04
20.4.03.07-1071 | Розетка переносная 2P+PE, 32 А, 200-250 В, IP44 | шт | 286.15 | 419 | Материалы для монтажа электропроводки | 1.04
20.4.03.07-1072 | Розетка переносная 2P+PE, 63 А, 200-250 В, IP54 | шт | 1685.76 | 419 | Материалы для монтажа электропроводки | 1.04
20.4.03.07-1073 | Розетка переносная 3P+PE, 16 А, 380-415 В, IP44 | шт | 225.54 | 419 | Материалы для монтажа электропроводки | 1.04
20.4.03.07-1074 | Розетка переносная 3P+PE+N, 16 А, 380-415 В, IP44 | шт | 281.03 | 419 | Материалы для монтажа электропроводки | 1.04
20.4.03.07-1075 | Розетка переносная 3P+PE, 32 А, 380-415 В, IP44 | шт | 288.86 | 419 | Материалы для монтажа электропроводки | 1.04
20.4.03.07-1076 | Розетка переносная 3P+PE+N, 32 А, 380-415 В, IP44 | шт | 357.08 | 419 | Материалы для монтажа электропроводки | 1.04
20.4.03.07-1077 | Розетка переносная 3P+PE, 63 А, 380-415 В, IP54 | шт | 1852.91 | 419 | Материалы для монтажа электропроводки | 1.04
20.4.03.07-1078 | Розетка переносная 3P+PE+N, 63 А, 380-415 В, IP54 | шт | 2178.53 | 419 | Материалы для монтажа электропроводки | 1.04
20.4.04.01-0001 | Бокс 12В 2х17 А*ч для установки двух аккумуляторов с элементами защиты | шт | 2399 | 91 | Материалы и изделия электромонтажные полимерные и композитные | 1.7
20.4.04.01-0011 | Корпус поста для кнопок управления КП101 пластиковый | шт | 81.1 | 91 | Материалы и изделия электромонтажные полимерные и композитные | 1.7
20.4.04.01-0021 | Шкаф коммуникационный напольный, размеры 110,49х121,92х215,9 мм | шт | 166407.2 | 429 | Материалы и изделия кабельные металлические | 1.18
20.4.04.01-0025 | Шкаф металлический навесной, размеры 490х600х220 мм, для установки в помещениях, с монтажными хомутами из нержавеющей стали под плинты 2/10 | шт | 10057.61 | 429 | Материалы и изделия кабельные металлические | 1.18
20.4.04.01-0026 | Шкаф металлический напольный унифицированный ШР-600-2М, для установки в помещениях и на открытом воздухе, емкость 600 пар | шт | 21746.01 | 429 | Материалы и изделия кабельные металлические | 1.18
20.4.04.01-0027 | Шкаф металлический напольный унифицированный ШР-1200-2М, для установки в помещениях и на открытом воздухе, емкость 1200 пар | шт | 32589.56 | 429 | Материалы и изделия кабельные металлические | 1.18
20.4.04.01-0028 | Шкаф металлический напольный ШР-200-2М, для установки в помещениях и на открытом воздухе, емкость 200 пар | шт | 15945.64 | 429 | Материалы и изделия кабельные металлические | 1.18
20.4.04.01-0029 | Шкаф металлический напольный ШРП-300-2М, для установки в помещениях, емкость 300 пар | шт | 10861.65 | 429 | Материалы и изделия кабельные металлические | 1.18
20.4.04.01-0031 | Шкаф распределительный уличный двойной из оцинкованной стали, емкость 1200 пар, размеры 910х385х1860 мм | шт | 59421.7 | 429 | Материалы и изделия кабельные металлические | 1.18
20.4.04.02-0001 | Щит распределительный встраиваемый ЩРВ-12, размеры 250х300х120 мм | шт | 786.69 | 429 | Материалы и изделия кабельные металлические | 1.18
20.4.04.02-0003 | Щит распределительный встраиваемый ЩРВ-24, размеры 330х300х120 мм | шт | 986.12 | 429 | Материалы и изделия кабельные металлические | 1.18
20.4.04.02-0005 | Щит распределительный встраиваемый ЩРВ-36, размеры 500х300х120 мм | шт | 1307.92 | 429 | Материалы и изделия кабельные металлические | 1.18
20.4.04.02-0007 | Щит распределительный встраиваемый ЩРВ-48, размеры 600х300х120 мм | шт | 1639.6 | 429 | Материалы и изделия кабельные металлические | 1.18
20.4.04.02-0008 | Щит распределительный встраиваемый ЩРВ-48з, с замком, размеры 630х320х120 мм | шт | 1911.38 | 429 | Материалы и изделия кабельные металлические | 1.18
20.4.04.02-0009 | Щит распределительный встраиваемый ЩРВ-54, размеры 500х500х120 мм | шт | 2164.94 | 429 | Материалы и изделия кабельные металлические | 1.18
20.4.04.02-0010 | Щит распределительный встраиваемый ЩРВ-72, размеры 500х600х120 мм | шт | 3774.49 | 429 | Материалы и изделия кабельные металлические | 1.18
20.4.04.02-0021 | Щит распределительный навесной ЩРН-9, IP31, размеры 220х300х120 мм | шт | 805.73 | 429 | Материалы и изделия кабельные металлические | 1.18
20.4.04.02-0022 | Щит распределительный навесной ЩРН-12, IP31, размеры 220х300х120 мм | шт | 834.7 | 429 | Материалы и изделия кабельные металлические | 1.18
20.4.04.02-0023 | Щит распределительный навесной ЩРН-18, IP31 размеры 350х300х120 мм | шт | 1038.67 | 429 | Материалы и изделия кабельные металлические | 1.18
20.4.04.02-0024 | Щит распределительный навесной ЩРН-18М, IP31, размеры 220х400х120 мм | шт | 1330.4 | 429 | Материалы и изделия кабельные металлические | 1.18
20.4.04.02-0025 | Щит распределительный навесной ЩРН-24, IP31, размеры 350х300х120 мм | шт | 1032.36 | 429 | Материалы и изделия кабельные металлические | 1.18
20.4.04.02-0026 | Щит распределительный навесной ЩРН-36, IP31, размеры 480х300х120 мм | шт | 1418.15 | 429 | Материалы и изделия кабельные металлические | 1.18
20.4.04.02-0027 | Щит распределительный навесной ЩРН-48, IP31, размеры 610х300х120 мм | шт | 2471.77 | 429 | Материалы и изделия кабельные металлические | 1.18
20.4.04.02-0028 | Щит распределительный навесной ЩРН-54, IP31, размеры 480х400х125 мм | шт | 3311.68 | 429 | Материалы и изделия кабельные металлические | 1.18
20.4.04.02-0029 | Щит распределительный навесной ЩРН-72, 2 двери, IP31, размеры 480х565х120 мм | шт | 3819.88 | 429 | Материалы и изделия кабельные металлические | 1.18
20.4.04.02-0030 | Щит распределительный навесной ЩРН-90, 2 двери, IP31, размеры 480х680х120 мм | шт | 4398.68 | 429 | Материалы и изделия кабельные металлические | 1.18
20.4.04.02-0041 | Щит распределительный наружной установки ЩРН-6з, с замком, размеры 265х310х120 мм | шт | 1284.57 | 429 | Материалы и изделия кабельные металлические | 1.18
20.4.04.02-0042 | Щит распределительный наружной установки ЩРН-12, IP54, размеры 265х310х120 мм | шт | 1554.04 | 429 | Материалы и изделия кабельные металлические | 1.18
20.4.04.02-0043 | Щит распределительный наружной установки ЩРН-12з-1, с замком, IP31, размеры 265х310х120 мм | шт | 1158.02 | 429 | Материалы и изделия кабельные металлические | 1.18
20.4.04.02-0044 | Щит распределительный наружной установки ЩРН-18М, IP31, размеры 265х440х120 мм | шт | 1143.14 | 429 | Материалы и изделия кабельные металлические | 1.18
20.4.04.02-0045 | Щит распределительный наружной установки ЩРН-24з, с замком, размеры 395х310х120 мм | шт | 1613.56 | 429 | Материалы и изделия кабельные металлические | 1.18
20.4.04.02-0046 | Щит распределительный наружной установки ЩРН-36, IP31, размеры 520х310х120 мм | шт | 1888.23 | 429 | Материалы и изделия кабельные металлические | 1.18
20.4.04.02-0047 | Щит распределительный наружной установки ЩРН-36з, с замком, IP31, размеры 520х310х120 мм | шт | 1868.79 | 429 | Материалы и изделия кабельные металлические | 1.18
20.4.04.02-0048 | Щит распределительный наружной установки ЩРН-48, IP54, размеры 620х310х120 мм | шт | 2696.85 | 429 | Материалы и изделия кабельные металлические | 1.18
20.4.04.02-0049 | Щит распределительный наружной установки ЩРН-48з, IP31, с замком, размеры 620х310х120 мм | шт | 2594.47 | 429 | Материалы и изделия кабельные металлические | 1.18
20.4.04.02-0050 | Щит распределительный наружной установки ЩРН-54з, с замком, IP31, размеры 540х440х120 мм | шт | 3475.23 | 429 | Материалы и изделия кабельные металлические | 1.18
20.4.04.02-0051 | Щит распределительный наружной установки ЩРН-72з, с замком, IP31, размеры 620х520х130 мм | шт | 5064.24 | 429 | Материалы и изделия кабельные металлические | 1.18
20.4.04.02-1008 | Щит распределительный наружной установки ЩРНн-12з, с замком, IP31, размеры 265х310х120 мм | шт | 1054.14 | 429 | Материалы и изделия кабельные металлические | 1.18
20.4.04.03-0001 | Щит с монтажной панелью, размеры 395х310х220 мм, степень защиты IP30 | шт | 2410.61 | 429 | Материалы и изделия кабельные металлические | 1.18
20.4.04.03-0002 | Щит с монтажной панелью, размеры 395х310х220 мм, степень защиты IP54 | шт | 3511.75 | 429 | Материалы и изделия кабельные металлические | 1.18
20.4.04.03-0004 | Щит с монтажной панелью, размеры 500х400х220 мм, степень защиты IP54 | шт | 4303.03 | 429 | Материалы и изделия кабельные металлические | 1.18
20.4.04.03-0006 | Щит с монтажной панелью, размеры 650х500х220 мм, степень защиты IP54 | шт | 5188.78 | 429 | Материалы и изделия кабельные металлические | 1.18
20.4.04.03-0008 | Щит с монтажной панелью, размеры 800х600х250 мм, степень защиты IP66 | шт | 8355.28 | 429 | Материалы и изделия кабельные металлические | 1.18
20.4.04.03-0010 | Щит с монтажной панелью, размеры 1000х650х300 мм, степень защиты IP66 | шт | 10787.75 | 429 | Материалы и изделия кабельные металлические | 1.18
20.4.04.03-0011 | Щит с монтажной панелью, размеры 1600х800х400 мм, степень защиты IP66 | шт | 22513.95 | 429 | Материалы и изделия кабельные металлические | 1.18
20.4.04.04-0002 | Щит учетно-распределительный встраиваемый ЩУРВ-1-12зо, с замком и окном, IP31, размеры 480х320х165 мм | шт | 1825.23 | 429 | Материалы и изделия кабельные металлические | 1.18
20.4.04.04-0004 | Щит учетно-распределительный встраиваемый ЩУРВ-3-12зо, с замком и окном, IP31, размеры 550х320х165 мм | шт | 2046.58 | 429 | Материалы и изделия кабельные металлические | 1.18
20.4.04.04-0005 | Щит учетно-распределительный встраиваемый ЩУРВ-3-30з, с замком, IP31, размеры 550х500х165 мм | шт | 1959.31 | 429 | Материалы и изделия кабельные металлические | 1.18
20.4.04.04-0006 | Щит учетно-распределительный встраиваемый ЩУРВ-3-30зо, с замком и окном, IP30, размеры 550х500х165 мм | шт | 2931.9 | 429 | Материалы и изделия кабельные металлические | 1.18
20.4.04.04-0008 | Щит учетно-распределительный встраиваемый ЩУРВ-3-48зо, с замком и окном, IP31, размеры 550х610х165 мм | шт | 3971.37 | 429 | Материалы и изделия кабельные металлические | 1.18
20.4.04.04-0011 | Щит учетно-распределительный ЩУРН-1-12з, с замком, IP54, размеры 395х310х165 мм | шт | 1814.07 | 429 | Материалы и изделия кабельные металлические | 1.18
20.4.04.04-0012 | Щит учетно-распределительный ЩУРН-1-12зо, с замком и окном, IP31, размеры 395х310х165 мм | шт | 1719.14 | 429 | Материалы и изделия кабельные металлические | 1.18
20.4.04.04-0013 | Щит учетно-распределительный ЩУРН-1/12, IP31, размеры 400х300х140 мм | шт | 1161.97 | 429 | Материалы и изделия кабельные металлические | 1.18
20.4.04.04-0014 | Щит учетно-распределительный ЩУРН-3-12з, с замком, IP31, размеры 540х310х165 мм | шт | 340.93 | 429 | Материалы и изделия кабельные металлические | 1.18
20.4.04.04-0015 | Щит учетно-распределительный ЩУРН-3-12зо, с замком и окном, IP31, размеры 540х310х165 мм | шт | 2079.38 | 429 | Материалы и изделия кабельные металлические | 1.18
20.4.04.04-0016 | Щит учетно-распределительный ЩУРН-3-30з, с замком, IP30, размеры 540х490х165 мм | шт | 1435.08 | 429 | Материалы и изделия кабельные металлические | 1.18
20.4.04.04-0017 | Щит учетно-распределительный ЩУРН-3-30зо, с замком и окном, IP31, размеры 540х490х165 мм | шт | 3099.38 | 429 | Материалы и изделия кабельные металлические | 1.18
20.4.04.04-0018 | Щит учетно-распределительный ЩУРН-3-48з, с замком, IP31, размеры 540х600х165 мм | шт | 4645.55 | 429 | Материалы и изделия кабельные металлические | 1.18
20.4.04.04-0019 | Щит учетно-распределительный ЩУРН-3-48зо, с замком и окном, IP31, размеры 540х600х165 мм | шт | 4680.39 | 429 | Материалы и изделия кабельные металлические | 1.18
20.4.04.04-0020 | Щит учетно-распределительный ЩУРН-3/12, IP31, размеры 500х300х160 мм | шт | 1282.81 | 429 | Материалы и изделия кабельные металлические | 1.18
20.4.04.05-0001 | Ящик протяжной стальной, IP54, размеры 400х400х200 мм | шт | 893.38 | 429 | Материалы и изделия кабельные металлические | 1.18
20.4.04.05-0003 | Ящик протяжной стальной, IP54, размеры 600х600х200 мм | шт | 1341.14 | 429 | Материалы и изделия кабельные металлические | 1.18
20.4.04.05-0004 | Ящик протяжной стальной, IP54, размеры 800х600х300 мм | шт | 2159.67 | 429 | Материалы и изделия кабельные металлические | 1.18
20.4.04.05-0005 | Ящик протяжной стальной, IP54, размеры 1200х800х300 мм | шт | 6022.78 | 429 | Материалы и изделия кабельные металлические | 1.18
20.5.01.01-0001 | Ввод гибкий для труб диаметром 25-27 мм, тип К-1080, длина 425 мм | шт | 121.55 | 91 | Материалы и изделия электромонтажные полимерные и композитные | 1.7
20.5.01.01-0002 | Ввод гибкий для труб диаметром 25-27 мм, тип К-1081, длина 655 мм | шт | 169.91 | 91 | Материалы и изделия электромонтажные полимерные и композитные | 1.7
20.5.01.01-0003 | Ввод гибкий для труб диаметром 25-27 мм, тип К-1082, длина 925 мм | шт | 188.84 | 91 | Материалы и изделия электромонтажные полимерные и композитные | 1.7
20.5.01.01-0004 | Ввод гибкий для труб диаметром 32-34 мм, тип К-1083, длина 425 мм | шт | 210.37 | 91 | Материалы и изделия электромонтажные полимерные и композитные | 1.7
20.5.01.01-0005 | Ввод гибкий для труб диаметром 32-34 мм, тип К-1084, длина 655 мм | шт | 228.94 | 91 | Материалы и изделия электромонтажные полимерные и композитные | 1.7
20.5.01.01-0006 | Ввод гибкий для труб диаметром 32-34 мм, тип К-1085, длина 925 мм | шт | 282.09 | 91 | Материалы и изделия электромонтажные полимерные и композитные | 1.7
20.5.01.01-0007 | Ввод гибкий для труб диаметром 47-49 мм, тип К-1086, длина 655 мм | шт | 359.95 | 91 | Материалы и изделия электромонтажные полимерные и композитные | 1.7
20.5.01.01-0008 | Ввод гибкий для труб диаметром 47-49 мм, тип К-1087, длина 925 мм | шт | 349.56 | 91 | Материалы и изделия электромонтажные полимерные и композитные | 1.7
20.5.01.01-0009 | Ввод гибкий для труб диаметром 59-61 мм, тип К-1088, длина 940 мм | шт | 586.96 | 91 | Материалы и изделия электромонтажные полимерные и композитные | 1.7
20.5.01.02-1108 | Ввод кабельный латунный NPT 1/2", диаметр кабеля 6-12 мм | шт | 130.31 | 429 | Материалы и изделия кабельные металлические | 1.18
20.5.01.02-1266 | Ввод кабельный М20 нержавеющая сталь, диаметр кабеля 6-12 мм | шт | 513.31 | 429 | Материалы и изделия кабельные металлические | 1.18
20.5.01.02-1288 | Ввод кабельный М25 пластик, диаметр кабеля 13-18 мм | шт | 32.93 | 91 | Материалы и изделия электромонтажные полимерные и композитные | 1.7
20.5.01.02-1308 | Ввод кабельный М40 пластик, диаметр кабеля 24-30 мм | шт | 88.51 | 91 | Материалы и изделия электромонтажные полимерные и композитные | 1.7
20.5.01.02-1356 | Ввод кабельный М63 пластик, диаметр кабеля 40-52 мм | шт | 184.29 | 91 | Материалы и изделия электромонтажные полимерные и композитные | 1.7
20.5.01.02-1461 | Ввод элегазовый для кабеля с изоляцией из сшитого полиэтилена, напряжение 110 кВ | шт | 2082152.45 | 337 | Конструкции металлические открытых распределительных устройств | 1.26
20.5.01.02-1462 | Ввод элегазовый для кабеля с изоляцией из сшитого полиэтилена, напряжение 220 кВ | шт | 4890220.18 | 337 | Конструкции металлические открытых распределительных устройств | 1.26
20.5.02.01-0001 | Коробка абонентская АК-1 | шт | 374.6 | 419 | Материалы для монтажа электропроводки | 1.04
20.5.02.01-0002 | Коробка абонентская АК-2 | шт | 397.91 | 419 | Материалы для монтажа электропроводки | 1.04
20.5.02.01-0003 | Коробка КРА-4-2 КУВ | шт | 317.16 | 419 | Материалы для монтажа электропроводки | 1.04
20.5.02.02-0004 | Коробка испытательная, сечение проводов 0,5-4,0 мм2, размеры 68х220х33 мм | шт | 201.38 | 419 | Материалы для монтажа электропроводки | 1.04
20.5.02.03-0001 | Коробка коммутационная КС-3 | шт | 9.27 | 419 | Материалы для монтажа электропроводки | 1.04
20.5.02.03-0003 | Коробка коммутационная КС-4 (КРН 4/1Р) | шт | 18.09 | 419 | Материалы для монтажа электропроводки | 1.04
20.5.02.03-0004 | Коробка коммутационная КС-5 | шт | 35.35 | 419 | Материалы для монтажа электропроводки | 1.04
20.5.02.03-0005 | Коробка линий проводного вещания КЛПВ | шт | 201.12 | 419 | Материалы для монтажа электропроводки | 1.04
20.5.02.04-0001 | Коробка ответвительная, размеры 100х100х50 мм | шт | 98.59 | 419 | Материалы для монтажа электропроводки | 1.04
20.5.02.04-0002 | Коробка клеммная 5 положений до 16 мм2, размеры 200х200х80 мм, IP66 | шт | 15429.34 | 419 | Материалы для монтажа электропроводки | 1.04
20.5.02.04-0003 | Коробка распределительная, размеры 250х115 мм | шт | 3474.92 | 419 | Материалы для монтажа электропроводки | 1.04
20.5.02.04-0004 | Коробки соединительные и ответвительные типа КОР-73 УЗ для электрических кабелей и проводов сечением до 4 мм2, прокладываемых в неметаллических трубах | 10 шт | 250.54 | 419 | Материалы для монтажа электропроводки | 1.04
20.5.02.04-0005 | Коробки соединительные и ответвительные типа КОР-74 УЗ для электрических кабелей и проводов сечением до 4 мм2, прокладываемых в неметаллических трубах, четырехрожковое исполнение, размеры 140х140х50 мм | 10 шт | 244.11 | 419 | Материалы для монтажа электропроводки | 1.04
20.5.02.04-0006 | Коробки ответвительные с тремя выводами, IP43, размеры 80х80х43 мм | 10 шт | 302.3 | 419 | Материалы для монтажа электропроводки | 1.04
20.5.02.04-0007 | Коробки ответвительные с четырьмя выводами, IP43, размеры 80х80х43 мм | 10 шт | 267.82 | 419 | Материалы для монтажа электропроводки | 1.04
20.5.02.04-0008 | Коробки ответвительные с кабельными вводами (6 выводов, диаметр 20 мм), размеры 80х80х40 мм, цвет серый | 10 шт | 620.68 | 419 | Материалы для монтажа электропроводки | 1.04
20.5.02.04-0009 | Коробка ответвительная тросовая У245 | шт | 391.23 | 419 | Материалы для монтажа электропроводки | 1.04
20.5.02.04-0010 | Коробка ответвительная тросовая У246 | шт | 716.15 | 419 | Материалы для монтажа электропроводки | 1.04
20.5.02.05-0001 | Коробка протяжная КП-2 УЗ, размеры 100х100х56 мм | шт | 189.33 | 419 | Материалы для монтажа электропроводки | 1.04
20.5.02.05-0002 | Коробка протяжная КП-3 | шт | 263.33 | 419 | Материалы для монтажа электропроводки | 1.04
20.5.02.05-0003 | Коробка протяжная У-994 МУ3 | шт | 68.5 | 419 | Материалы для монтажа электропроводки | 1.04
20.5.02.05-0004 | Коробка протяжная У-994 У2 | шт | 75.59 | 419 | Материалы для монтажа электропроводки | 1.04
20.5.02.05-0005 | Коробка протяжная У-997 У3 | шт | 852.11 | 419 | Материалы для монтажа электропроводки | 1.04
20.5.02.05-1000 | Коробка протяжная КП-1 УЗ | шт | 124.86 | 419 | Материалы для монтажа электропроводки | 1.04
20.5.02.06-0001 | Коробки разветвительные для открытой проводки, размеры 80х80х40 мм | 10 шт | 351.98 | 419 | Материалы для монтажа электропроводки | 1.04
20.5.02.06-0002 | Коробки разветвительные для открытой проводки, размеры 100х100х50 мм | 10 шт | 671.87 | 419 | Материалы для монтажа электропроводки | 1.04
20.5.02.06-0003 | Коробки разветвительные для открытой проводки, размеры 150х110х70 мм | 10 шт | 1359.66 | 419 | Материалы для монтажа электропроводки | 1.04
20.5.02.06-0004 | Коробка разветвительная для открытой проводки, IP55 | шт | 71.55 | 419 | Материалы для монтажа электропроводки | 1.04
20.5.02.06-0021 | Коробки разветвительные, 5-контактная, коммутационная, размеры 70х20х15 мм | 10 шт | 1011.61 | 419 | Материалы для монтажа электропроводки | 1.04
20.5.02.06-0022 | Коробки типа КЗНС-08 для соединения и разветвления электрических цепей с сальниковыми вводами, стальные, степень защиты IP65, количество зажимов 8, размеры 236х234х82 мм | 10 шт | 14252.18 | 419 | Материалы для монтажа электропроводки | 1.04
20.5.02.06-0023 | Коробки типа КЗНС-16 для соединения и разветвления электрических цепей с сальниковыми вводами, стальные, степень защиты IP65, количество зажимов 16, размеры 272х234х82 мм | 10 шт | 14537.16 | 419 | Материалы для монтажа электропроводки | 1.04
20.5.02.06-0024 | Коробки типа КЗНС-32 для соединения и разветвления электрических цепей с сальниковыми вводами, стальные, степень защиты IP65, количество зажимов 32, размеры 322х342х110 мм | 10 шт | 29812.45 | 419 | Материалы для монтажа электропроводки | 1.04
20.5.02.06-0025 | Коробки типа КЗНС-48 для соединения и разветвления электрических цепей, с сальниковыми вводами, стальные, степень защиты IP65, количество зажимов 48, размеры 472х323х120 мм | 10 шт | 41404.42 | 419 | Материалы для монтажа электропроводки | 1.04
20.5.02.06-0026 | Коробки разветвительные КИ-У3 | 10 шт | 2838.74 | 419 | Материалы для монтажа электропроводки | 1.04
20.5.02.06-0027 | Коробки разветвительные КРУ-1 | 10 шт | 226.87 | 419 | Материалы для монтажа электропроводки | 1.04
20.5.02.06-0028 | Коробки разветвительные КЭМ-3 | 10 шт | 383.45 | 419 | Материалы для монтажа электропроводки | 1.04
20.5.02.06-0029 | Коробки разветвительные КЭМ-4 | 10 шт | 269.64 | 419 | Материалы для монтажа электропроводки | 1.04
20.5.02.06-0030 | Коробки разветвительные У-994 | 10 шт | 856.73 | 419 | Материалы для монтажа электропроводки | 1.04
20.5.02.06-0031 | Коробки ответвительные У191М УХЛ2 | 10 шт | 77.52 | 419 | Материалы для монтажа электропроводки | 1.04
20.5.02.06-0032 | Коробки ответвительные У192М УХЛ2 | 10 шт | 105.11 | 419 | Материалы для монтажа электропроводки | 1.04
20.5.02.06-0033 | Коробки ответвительные У194 М УХЛ2 | 10 шт | 88.15 | 419 | Материалы для монтажа электропроводки | 1.04
20.5.02.06-0034 | Коробки ответвительные У195 М УХЛ2 | 10 шт | 80.95 | 419 | Материалы для монтажа электропроводки | 1.04
20.5.02.06-0035 | Коробки разветвительные У-196 | 10 шт | 69.35 | 419 | Материалы для монтажа электропроводки | 1.04
20.5.02.06-0036 | Коробки ответвительные У197 УХЛЗ | 10 шт | 179.51 | 419 | Материалы для монтажа электропроводки | 1.04
20.5.02.06-0037 | Коробки ответвительные У198 УХЛЗ | 10 шт | 259.74 | 419 | Материалы для монтажа электропроводки | 1.04
20.5.02.06-0038 | Коробки разветвительные У-257 | 10 шт | 9261.95 | 419 | Материалы для монтажа электропроводки | 1.04
20.5.02.06-0039 | Коробки разветвительные У-409 | 10 шт | 763.24 | 419 | Материалы для монтажа электропроводки | 1.04
20.5.02.06-0040 | Коробки разветвительные У-614 | 10 шт | 10326.41 | 419 | Материалы для монтажа электропроводки | 1.04
20.5.02.06-0041 | Коробки клеммные У615А У2, количество зажимов 20, размеры 362х245х100 мм | 10 шт | 16128.23 | 419 | Материалы для монтажа электропроводки | 1.04
20.5.02.06-0042 | Коробки разветвительные У-995 | 10 шт | 1466.18 | 419 | Материалы для монтажа электропроводки | 1.04
20.5.02.06-0043 | Коробки разветвительные У-996 | 10 шт | 2190.61 | 419 | Материалы для монтажа электропроводки | 1.04
20.5.02.06-0044 | Коробки разветвительные УК-2 | 10 шт | 110.91 | 419 | Материалы для монтажа электропроводки | 1.04
20.5.02.06-1002 | Коробки распределительные, металлические, размеры 72х35 мм | 10 шт | 2183.53 | 419 | Материалы для монтажа электропроводки | 1.04
20.5.02.07-0001 | Коробка распаечная для открытой проводки, размеры 240х195х90 мм, IP55 | шт | 325.25 | 419 | Материалы для монтажа электропроводки | 1.04
20.5.02.07-0002 | Коробка клеммная КлК-5С, для присоединения проводов к бытовым электроплитам, напряжение 380 В, сила тока 40 А, степень защиты IP44, с монтажными пластинами и распорными лапками | шт | 245.19 | 419 | Материалы для монтажа электропроводки | 1.04
20.5.02.07-0003 | Коробка распаечная, размеры 70х70х40 мм | шт | 79.42 | 419 | Материалы для монтажа электропроводки | 1.04
20.5.02.08-0001 | Коробка распределительная из полистирола, ширина 106 мм, высота 171 мм, степень защиты IP68 | шт | 5767.93 | 419 | Материалы для монтажа электропроводки | 1.04
20.5.02.08-0011 | Коробка телефонная распределительная КР75/200 | шт | 271.89 | 419 | Материалы для монтажа электропроводки | 1.04
20.5.02.08-0012 | Коробка телефонная распределительная КР200/2 | шт | 2478.61 | 419 | Материалы для монтажа электропроводки | 1.04
20.5.02.08-0014 | Коробка телефонная распределительная КРТ-10 | шт | 454.11 | 419 | Материалы для монтажа электропроводки | 1.04
20.5.02.08-0015 | Коробка телефонная распределительная КРТН-10 | шт | 105.65 | 419 | Материалы для монтажа электропроводки | 1.04
20.5.02.08-0016 | Коробка телефонная распределительная плоская КРТП-10 | шт | 97.28 | 419 | Материалы для монтажа электропроводки | 1.04
20.5.02.08-0017 | Коробка телефонная распределительная марки КРТП-В/10-Р плинт ССД, замок, ключ 41144 | шт | 452.23 | 419 | Материалы для монтажа электропроводки | 1.04
20.5.02.08-0018 | Коробка телефонная распределительная КРТУ-10 | шт | 221.22 | 419 | Материалы для монтажа электропроводки | 1.04
20.5.02.09-0001 | Коробка соединительная из ударопрочной термопластической смолы (ABS-пластик) с тремя патрубками диаметром 3/4" | шт | 1280.71 | 419 | Материалы для монтажа электропроводки | 1.04
20.5.02.10-0001 | Коробка каскадной защиты ККЗ | шт | 555.02 | 419 | Материалы для монтажа электропроводки | 1.04
20.5.02.10-0011 | Коробка распределительная УК-2П | шт | 11.82 | 419 | Материалы для монтажа электропроводки | 1.04
20.5.02.10-0012 | Коробка универсальная УК-П | шт | 13.95 | 419 | Материалы для монтажа электропроводки | 1.04
20.5.02.10-0013 | Коробка универсальная УК-Р-0,5-15 | шт | 33.1 | 419 | Материалы для монтажа электропроводки | 1.04
20.5.02.10-0014 | Коробка универсальная УК-Р-0,5-30 | шт | 33.1 | 419 | Материалы для монтажа электропроводки | 1.04
20.5.02.10-1000 | Коробка универсальная УК-2Р, радиотрансляционные, для сети проводного вещания | шт | 20.23 | 419 | Материалы для монтажа электропроводки | 1.04
20.5.02.11-0001 | Коробки для установки розеток и выключателей скрытой проводки | 1000 шт | 7782.25 | 419 | Материалы для монтажа электропроводки | 1.04
20.5.02.11-0002 | Коробки для установки выключателей, переключателей и штепсельных розеток при скрытой электропроводке КУВ-1М | 10 шт | 258.7 | 419 | Материалы для монтажа электропроводки | 1.04
20.5.02.11-0011 | Коробка напольная на 10 модулей глубиной 65 мм с крышкой для коврового/паркетного покрытия | шт | 8073.16 | 419 | Материалы для монтажа электропроводки | 1.04
20.5.02.11-0012 | Коробка напольная на 10 модулей глубиной 65 мм с крышкой из стали с антикоррозийным покрытием | шт | 8037.57 | 419 | Материалы для монтажа электропроводки | 1.04
20.5.02.11-0013 | Коробка напольная на 12 модулей глубиной 75-105 мм с крышкой для коврового/паркетного покрытия | шт | 8025.78 | 419 | Материалы для монтажа электропроводки | 1.04
20.5.02.11-0014 | Коробка напольная на 12 модулей глубиной 75-105 мм с крышкой из стали с антикоррозийным покрытием | шт | 8248.66 | 419 | Материалы для монтажа электропроводки | 1.04
20.5.02.11-0015 | Коробка напольная на 16 модулей глубиной 65 мм с крышкой для коврового/паркетного покрытия | шт | 7324.33 | 419 | Материалы для монтажа электропроводки | 1.04
20.5.02.11-0016 | Коробка напольная на 16 модулей глубиной 65 мм с крышкой из стали с антикоррозийным покрытием | шт | 9010.73 | 419 | Материалы для монтажа электропроводки | 1.04
20.5.02.11-0017 | Коробка напольная на 18 модулей глубиной 75-105 мм с крышкой для коврового/паркетного покрытия | шт | 8297.87 | 419 | Материалы для монтажа электропроводки | 1.04
20.5.02.11-0018 | Коробка напольная на 18 модулей глубиной 75-105 мм с крышкой из стали с антикоррозийным покрытием | шт | 9527.79 | 419 | Материалы для монтажа электропроводки | 1.04
20.5.02.11-0019 | Коробка напольная на 24 модуля глубиной 75-105 мм с крышкой из стали с антикоррозийным покрытием | шт | 13394.98 | 419 | Материалы для монтажа электропроводки | 1.04
20.5.02.11-0020 | Коробка напольная на 24 модуля глубиной 75-105 мм с крышкой под ковровое/паркетного покрытие | шт | 9937.6 | 419 | Материалы для монтажа электропроводки | 1.04
20.5.02.11-0031 | Коробка пластиковая для встраивания напольных коробок на 12/10 модулей глубиной 65 мм | шт | 3401.54 | 419 | Материалы для монтажа электропроводки | 1.04
20.5.02.11-0032 | Коробка пластиковая для встраивания напольных коробок на 18 модулей глубиной 65-120 мм | шт | 4312.81 | 419 | Материалы для монтажа электропроводки | 1.04
20.5.02.11-0033 | Коробка пластиковая для встраивания напольных коробок на 24/16 модулей глубиной 65 мм | шт | 3448.06 | 419 | Материалы для монтажа электропроводки | 1.04
20.5.02.11-0041 | Коробка установочная У-92 | шт | 0.07 | 419 | Материалы для монтажа электропроводки | 1.04
20.5.02.11-1000 | Коробка микрофонная МК-1, в комплекте с разъемами, размеры 120х228х99 мм | шт | 1.23 | 419 | Материалы для монтажа электропроводки | 1.04
20.5.02.11-1002 | Коробка микрофонная МК-2, в комплекте с разъемами, размеры 120х228х99 мм | шт | 1.8 | 419 | Материалы для монтажа электропроводки | 1.04
20.5.02.11-1004 | Коробка микрофонная МК-4, в комплекте с разъемами, размеры 120х228х99 мм | шт | 2.39 | 419 | Материалы для монтажа электропроводки | 1.04
20.5.02.11-1006 | Коробка микрофонная МК-6, в комплекте с разъемами, размеры 120х228х99 мм | шт | 2.16 | 419 | Материалы для монтажа электропроводки | 1.04
20.5.02.11-1008 | Коробка микрофонная МК-8, в комплекте с разъемами, размеры 120х228х99 мм | шт | 2.74 | 419 | Материалы для монтажа электропроводки | 1.04
20.5.02.11-1014 | Коробка установочная, полиэтиленовая, размеры 93х93х60 мм | шт | 0.27 | 419 | Материалы для монтажа электропроводки | 1.04
20.5.03.02-0001 | Шинодержатель 375/750, тип ШП, ШР | шт | 0.85 | 429 | Материалы и изделия кабельные металлические | 1.18
20.5.03.02-0003 | Шинодержатель ШКШ | шт | 3.78 | 429 | Материалы и изделия кабельные металлические | 1.18
20.5.03.03-0001 | Шина электротехническая алюминиевая, марка АД31, ширина 20 мм, толщина 3 мм | м | 73.2 | 60 | Изделия из алюминия | 1.43
20.5.03.03-0005 | Шина электротехническая алюминиевая, марка АД0, ширина 30 мм, толщина 4 мм | кг | 272.42 | 60 | Изделия из алюминия | 1.43
20.5.03.03-0006 | Шины соединительные типа PIN (штыри), двухрядные, номинальный ток 63 А, длина 1000 мм | 100 шт | 56078.11 | 61 | Изделия стальные | 0.89
20.5.03.03-0007 | Шины соединительные типа PIN (штыри), однорядные, номинальный ток 63 А, длина 1000 мм | 100 шт | 28042.62 | 61 | Изделия стальные | 0.89
20.5.03.03-1000 | Шины прямоугольного сечения из меди марки М2, ширина 25 мм, толщина 2 мм | т | 527143.9 | 66 | Прокат из цветных металлов и сплавов | 0.96
20.5.04.01-0001 | Блоки зажимов для соединения жил проводов сечением 1,5 мм2, количество пар винтовых клемм 2, на ток 10 А, БЗ26-1,5П10-В/ВУ3-2 | 100 шт | 2.03 | 313 | Материалы и изделия электромонтажные фиксирующие металлические | 0.74
20.5.04.01-0002 | Блоки зажимов для соединения жил проводов сечением 1,5 мм2, количество пар винтовых клемм 4, на ток 10 А, БЗ26-1,5П10-В/ВУ3-4 | 100 шт | 3.39 | 313 | Материалы и изделия электромонтажные фиксирующие металлические | 0.74
20.5.04.01-0003 | Блоки зажимов для соединения жил проводов сечением 1,5 мм2, количество пар винтовых клемм 10, на ток 10 А, БЗ26-1,5П10-В/ВУ3-10 | 100 шт | 7.45 | 313 | Материалы и изделия электромонтажные фиксирующие металлические | 0.74
20.5.04.01-0004 | Блоки зажимов для соединения жил проводов сечением 4 мм2, количество пар винтовых клемм 5, на ток 25 А, БЗ24-4П25-В/В-5 | 100 шт | 7.78 | 313 | Материалы и изделия электромонтажные фиксирующие металлические | 0.74
20.5.04.01-0005 | Блоки зажимов для соединения жил проводов сечением 4 мм2, количество пар винтовых клемм 5, на ток 25 А, БЗ26-4П25-В/В-5 | 100 шт | 8.77 | 313 | Материалы и изделия электромонтажные фиксирующие металлические | 0.74
20.5.04.01-0006 | Блоки зажимов для соединения жил проводов сечением 4 мм2, количество пар винтовых клемм 10, на ток 25 А, БЗ24-4П25-В/В-10 | 100 шт | 14.99 | 313 | Материалы и изделия электромонтажные фиксирующие металлические | 0.74
20.5.04.01-0007 | Блоки зажимов для соединения жил проводов сечением 4 мм2, количество пар винтовых клемм 10, на ток 25 А, БЗ26-4П25-В/В-10 | 100 шт | 15.7 | 313 | Материалы и изделия электромонтажные фиксирующие металлические | 0.74
20.5.04.02-0001 | Блоки зажимов наборные для соединения жил проводов сечением 2,5 мм2, количество пар винтовых зажимов 3, на ток 25 А, БЗН18-2,5П25-Д/Д-3 | 100 шт | 7.21 | 313 | Материалы и изделия электромонтажные фиксирующие металлические | 0.74
20.5.04.02-0002 | Блоки зажимов наборные для соединения жил проводов сечением 2,5 мм2, количество пар винтовых зажимов 5, на ток 25 А, БЗН18-2,5П25-Д/Д-5 | 100 шт | 11.31 | 313 | Материалы и изделия электромонтажные фиксирующие металлические | 0.74
20.5.04.02-0003 | Блоки зажимов наборные для соединения жил проводов сечением 2,5 мм2, количество пар винтовых зажимов 6, на ток 25 А, БЗН18-2,5П25-Д/Д-6 | 100 шт | 13.15 | 313 | Материалы и изделия электромонтажные фиксирующие металлические | 0.74
20.5.04.02-0004 | Блоки зажимов наборные для соединения жил проводов сечением 2,5 мм2, количество пар винтовых зажимов 10, на ток 25 А, БЗН18-2,5П25-Д/Д-10 | 100 шт | 22.63 | 313 | Материалы и изделия электромонтажные фиксирующие металлические | 0.74
20.5.04.02-0005 | Блоки зажимов наборные для соединения жил проводов сечением 2,5 мм2, количество пар винтовых зажимов 10, на ток 25 А, БЗН27-2,5М25-Д/Д-10 | 100 шт | 28.28 | 313 | Материалы и изделия электромонтажные фиксирующие металлические | 0.74
20.5.04.02-0006 | Блоки зажимов наборные для соединения жил проводов сечением 2,5 мм2, количество пар винтовых зажимов 15, на ток 25 А, БЗН18-2,5П25-Д/Д-15 | 100 шт | 32.52 | 313 | Материалы и изделия электромонтажные фиксирующие металлические | 0.74
20.5.04.02-0007 | Блоки зажимов наборные для соединения жил проводов сечением 2,5 мм2, количество пар винтовых зажимов 16, на ток 25 А, БЗН18-2,5П25-Д/Д-16 | 100 шт | 35.35 | 313 | Материалы и изделия электромонтажные фиксирующие металлические | 0.74
20.5.04.02-0008 | Блоки зажимов наборные для соединения жил проводов сечением 2,5 мм2, количество пар винтовых зажимов 20, на ток 25 А, БЗН18-2,5П25-Д/Д-20 | 100 шт | 43.84 | 313 | Материалы и изделия электромонтажные фиксирующие металлические | 0.74
20.5.04.02-0009 | Блоки зажимов наборные для соединения жил проводов сечением 2,5 мм2, количество пар винтовых зажимов 25, на ток 25 А, БЗН18-2,5П25-Д/Д-25 | 100 шт | 56.56 | 313 | Материалы и изделия электромонтажные фиксирующие металлические | 0.74
20.5.04.02-0010 | Блоки зажимов наборные для соединения жил проводов сечением 2,5 мм2, количество пар винтовых зажимов 30, на ток 25 А, БЗН18-2,5П25-Д/Д-30 | 100 шт | 65.05 | 313 | Материалы и изделия электромонтажные фиксирующие металлические | 0.74
20.5.04.02-0011 | Блоки зажимов наборные для соединения жил проводов сечением 2,5 мм2, количество пар винтовых зажимов 40, на ток 25 А, БЗН18-2,5П25-Д/Д-40 | 100 шт | 87.68 | 313 | Материалы и изделия электромонтажные фиксирующие металлические | 0.74
20.5.04.02-0012 | Блоки зажимов наборные для соединения жил проводов сечением 4 мм2, количество пар винтовых зажимов 3, на ток 25 А, БЗН24-4П25-В/В-3 | 100 шт | 7.07 | 313 | Материалы и изделия электромонтажные фиксирующие металлические | 0.74
20.5.04.02-0013 | Блоки зажимов наборные для соединения жил проводов сечением 4 мм2, количество пар винтовых зажимов 4, на ток 25 А, БЗН24-4П25-В/В-4 | 100 шт | 9.9 | 313 | Материалы и изделия электромонтажные фиксирующие металлические | 0.74
20.5.04.02-0014 | Блоки зажимов наборные для соединения жил проводов сечением 4 мм2, количество пар винтовых зажимов 5, на ток 25 А, БЗН24-4П25-В/В-5 | 100 шт | 12.73 | 313 | Материалы и изделия электромонтажные фиксирующие металлические | 0.74
20.5.04.02-0015 | Блоки зажимов наборные для соединения жил проводов сечением 4 мм2, количество пар винтовых зажимов 6, на ток 25 А, БЗН24-4П25-В/В-6 | 100 шт | 15.56 | 313 | Материалы и изделия электромонтажные фиксирующие металлические | 0.74
20.5.04.02-0016 | Блоки зажимов наборные для соединения жил проводов сечением 4 мм2, количество пар винтовых зажимов 8, на ток 25 А, БЗН24-4П25-В/В-8 | 100 шт | 19.8 | 313 | Материалы и изделия электромонтажные фиксирующие металлические | 0.74
20.5.04.02-0017 | Блоки зажимов наборные для соединения жил проводов сечением 4 мм2, количество пар винтовых зажимов 10, на ток 25 А, БЗН24-4П25-В/В-10 | 100 шт | 25.45 | 313 | Материалы и изделия электромонтажные фиксирующие металлические | 0.74
20.5.04.02-0018 | Блоки зажимов наборные для соединения жил проводов сечением 4 мм2, количество пар винтовых зажимов 10, на ток 32 А, БЗН27-4М32-Д/Д-10 | 100 шт | 35.35 | 313 | Материалы и изделия электромонтажные фиксирующие металлические | 0.74
20.5.04.02-0019 | Блоки зажимов наборные для соединения жил проводов сечением 4 мм2, количество пар винтовых зажимов 12, на ток 25 А, БЗН24-4П25-В/В-12 | 100 шт | 29.7 | 313 | Материалы и изделия электромонтажные фиксирующие металлические | 0.74
20.5.04.02-0020 | Блоки зажимов наборные для соединения жил проводов сечением 4 мм2, количество пар винтовых зажимов 20, на ток 25 А, БЗН24-4П25-В/В-20 | 100 шт | 49.49 | 313 | Материалы и изделия электромонтажные фиксирующие металлические | 0.74
20.5.04.02-0021 | Блоки зажимов наборные для соединения жил проводов сечением 10 мм2, количество пар винтовых зажимов 10, на ток 63 А, БЗН27-10М63-Д/Д-10 | 100 шт | 35.35 | 313 | Материалы и изделия электромонтажные фиксирующие металлические | 0.74
20.5.04.03-0001 | Зажимы наборные испытательные ЗН24-4И25 | 100 шт | 6.77 | 313 | Материалы и изделия электромонтажные фиксирующие металлические | 0.74
20.5.04.03-0002 | Зажимы наборные проходные ЗН24-4П25 | 100 шт | 896.51 | 313 | Материалы и изделия электромонтажные фиксирующие металлические | 0.74
20.5.04.04-0001 | Зажим натяжной болтовый НБ-2-6 | шт | 782.94 | 313 | Материалы и изделия электромонтажные фиксирующие металлические | 0.74
20.5.04.04-0002 | Зажим натяжной болтовый НБ-2-6А | шт | 473.16 | 313 | Материалы и изделия электромонтажные фиксирующие металлические | 0.74
20.5.04.04-0004 | Зажим натяжной болтовый НБ-3-6Б | шт | 1455.96 | 313 | Материалы и изделия электромонтажные фиксирующие металлические | 0.74
20.5.04.04-0005 | Зажим натяжной клиновой (клин 1) НКК-1-1Б | шт | 482.12 | 313 | Материалы и изделия электромонтажные фиксирующие металлические | 0.74
20.5.04.04-0006 | Зажим натяжной клиновой (клин 2) НКК-1-1Б | шт | 582.44 | 313 | Материалы и изделия электромонтажные фиксирующие металлические | 0.74
20.5.04.04-0008 | Зажим натяжной клиновой НКК-2-1 | шт | 1180.32 | 313 | Материалы и изделия электромонтажные фиксирующие металлические | 0.74
20.5.04.04-0009 | Зажим натяжной НАС-240-1,2 | шт | 1014.1 | 313 | Материалы и изделия электромонтажные фиксирующие металлические | 0.74
20.5.04.04-0017 | Зажим натяжной НАС-700-1 | шт | 3245.03 | 313 | Материалы и изделия электромонтажные фиксирующие металлические | 0.74
20.5.04.04-0020 | Зажим натяжной НС-50-3 | шт | 567.77 | 313 | Материалы и изделия электромонтажные фиксирующие металлические | 0.74
20.5.04.04-0021 | Зажим натяжной НС-70-3 | шт | 846.28 | 313 | Материалы и изделия электромонтажные фиксирующие металлические | 0.74
20.5.04.04-0022 | Зажим натяжной НС-100-3 | шт | 1039.53 | 313 | Материалы и изделия электромонтажные фиксирующие металлические | 0.74
20.5.04.04-0023 | Зажим натяжной НС-108-1 | шт | 575.39 | 313 | Материалы и изделия электромонтажные фиксирующие металлические | 0.74
20.5.04.04-0024 | Зажим натяжной НС-120-3 | шт | 1249.41 | 313 | Материалы и изделия электромонтажные фиксирующие металлические | 0.74
20.5.04.04-0025 | Зажим натяжной НС-140-3 | шт | 1525.9 | 313 | Материалы и изделия электромонтажные фиксирующие металлические | 0.74
20.5.04.04-0026 | Зажим натяжной НС-150-3 | шт | 1627.2 | 313 | Материалы и изделия электромонтажные фиксирующие металлические | 0.74
20.5.04.04-0027 | Зажим натяжной НС-220-3 | шт | 3741.84 | 313 | Материалы и изделия электромонтажные фиксирующие металлические | 0.74
20.5.04.04-0028 | Зажим натяжной НС-230-3 | шт | 3836.38 | 313 | Материалы и изделия электромонтажные фиксирующие металлические | 0.74
20.5.04.04-0029 | Зажим натяжной НС-260-3 | шт | 2619.11 | 313 | Материалы и изделия электромонтажные фиксирующие металлические | 0.74
20.5.04.04-0030 | Зажим натяжной НС-300-3 | шт | 4889.12 | 313 | Материалы и изделия электромонтажные фиксирующие металлические | 0.74
20.5.04.04-0031 | Зажим натяжной прессуемый НАП-500-3 | шт | 6904.89 | 313 | Материалы и изделия электромонтажные фиксирующие металлические | 0.74
20.5.04.04-0032 | Зажим натяжной прессуемый НАП-500-4 | шт | 4791.57 | 313 | Материалы и изделия электромонтажные фиксирующие металлические | 0.74
20.5.04.04-0033 | Зажим натяжной прессуемый НАП-640-1 | шт | 8789.69 | 313 | Материалы и изделия электромонтажные фиксирующие металлические | 0.74
20.5.04.04-0034 | Зажим натяжной прессуемый НАСУС-70-1 | шт | 1151.22 | 313 | Материалы и изделия электромонтажные фиксирующие металлические | 0.74
20.5.04.04-0035 | Зажим натяжной прессуемый НАСУС-70ЖС-1 | шт | 1500.06 | 313 | Материалы и изделия электромонтажные фиксирующие металлические | 0.74
20.5.04.04-0036 | Зажим натяжной прессуемый НАСУС-95-1 | шт | 3017.49 | 313 | Материалы и изделия электромонтажные фиксирующие металлические | 0.74
20.5.04.04-0037 | Зажим натяжной прессуемый НАСУС-185-1 | шт | 5581.91 | 313 | Материалы и изделия электромонтажные фиксирующие металлические | 0.74
20.5.04.04-0038 | Зажим натяжной прессуемый НАСУС-300-1 | шт | 4521.47 | 313 | Материалы и изделия электромонтажные фиксирующие металлические | 0.74
20.5.04.04-0039 | Зажим натяжной прессуемый НАСУС-500-1 | шт | 13873.59 | 313 | Материалы и изделия электромонтажные фиксирующие металлические | 0.74
20.5.04.04-0040 | Зажим натяжной прессуемый НАСУС-500ЖС-1 | шт | 14566.42 | 313 | Материалы и изделия электромонтажные фиксирующие металлические | 0.74
20.5.04.04-0041 | Зажим натяжной прессуемый ТРАС-240-1 | шт | 1623.67 | 313 | Материалы и изделия электромонтажные фиксирующие металлические | 0.74
20.5.04.04-0042 | Зажим натяжной прессуемый ТРАС-240-2 | шт | 2368.27 | 313 | Материалы и изделия электромонтажные фиксирующие металлические | 0.74
20.5.04.04-0043 | Зажим натяжной прессуемый ТРАС-300-1 | шт | 2602.06 | 313 | Материалы и изделия электромонтажные фиксирующие металлические | 0.74
20.5.04.04-0044 | Зажим натяжной прессуемый ТРАС-330-1 | шт | 2601.88 | 313 | Материалы и изделия электромонтажные фиксирующие металлические | 0.74
20.5.04.04-0045 | Зажим натяжной прессуемый ТРАС-330-2 | шт | 2745.71 | 313 | Материалы и изделия электромонтажные фиксирующие металлические | 0.74
20.5.04.04-0046 | Зажим натяжной прессуемый ТРАС-400-1 | шт | 2848.89 | 313 | Материалы и изделия электромонтажные фиксирующие металлические | 0.74
20.5.04.04-0047 | Зажим натяжной прессуемый ТРАС-450-1 | шт | 2959.25 | 313 | Материалы и изделия электромонтажные фиксирующие металлические | 0.74
20.5.04.04-0048 | Зажим натяжной прессуемый ТРАС-500-1 | шт | 3072.34 | 313 | Материалы и изделия электромонтажные фиксирующие металлические | 0.74
20.5.04.04-0049 | Зажим натяжной прессуемый ТРАС-600-1 | шт | 3176.1 | 313 | Материалы и изделия электромонтажные фиксирующие металлические | 0.74
20.5.04.04-0055 | Зажим натяжной спиральный НСО-13,0П-01 | шт | 1079.61 | 313 | Материалы и изделия электромонтажные фиксирующие металлические | 0.74
20.5.04.04-0061 | Зажим натяжной болтовой НБН алюминиевый для крепления многопроволочных проводов сечением 95-120 мм2 | шт | 599.54 | 313 | Материалы и изделия электромонтажные фиксирующие металлические | 0.74
20.5.04.05-0001 | Зажимы ответвительные ОА-400-1 | 100 шт | 112406.28 | 313 | Материалы и изделия электромонтажные фиксирующие металлические | 0.74
20.5.04.05-0002 | Зажимы ответвительные ОА-400-2 | 100 шт | 141998.17 | 313 | Материалы и изделия электромонтажные фиксирующие металлические | 0.74
20.5.04.05-0003 | Зажимы ответвительные ОА-600-1 | 100 шт | 170505.27 | 313 | Материалы и изделия электромонтажные фиксирующие металлические | 0.74
20.5.04.05-0004 | Зажимы ответвительные ОА-600-2 | 100 шт | 162351.04 | 313 | Материалы и изделия электромонтажные фиксирующие металлические | 0.74
20.5.04.05-0006 | Зажимы ответвительные ОА-50-1 | 100 шт | 29356.52 | 313 | Материалы и изделия электромонтажные фиксирующие металлические | 0.74
20.5.04.05-0007 | Зажимы ответвительные ОА-50-2 | 100 шт | 52850.19 | 313 | Материалы и изделия электромонтажные фиксирующие металлические | 0.74
20.5.04.05-0008 | Зажимы ответвительные ОА-70-1 | 100 шт | 15581.26 | 313 | Материалы и изделия электромонтажные фиксирующие металлические | 0.74
20.5.04.05-0009 | Зажимы ответвительные ОА-70-2 | 100 шт | 81849.34 | 313 | Материалы и изделия электромонтажные фиксирующие металлические | 0.74
20.5.04.05-0010 | Зажимы ответвительные ОА-95-1 | 100 шт | 24465.98 | 313 | Материалы и изделия электромонтажные фиксирующие металлические | 0.74
20.5.04.05-0011 | Зажимы ответвительные ОА-95-2 | 100 шт | 68733.16 | 313 | Материалы и изделия электромонтажные фиксирующие металлические | 0.74
20.5.04.05-0012 | Зажимы ответвительные ОА-120-1 | 100 шт | 21827.56 | 313 | Материалы и изделия электромонтажные фиксирующие металлические | 0.74
20.5.04.05-0013 | Зажимы ответвительные ОА-120-2 | 100 шт | 58792.08 | 313 | Материалы и изделия электромонтажные фиксирующие металлические | 0.74
20.5.04.05-0014 | Зажимы ответвительные ОА-150-1 | 100 шт | 30311.22 | 313 | Материалы и изделия электромонтажные фиксирующие металлические | 0.74
20.5.04.05-0015 | Зажимы ответвительные ОА-150-2 | 100 шт | 54779.33 | 313 | Материалы и изделия электромонтажные фиксирующие металлические | 0.74
20.5.04.05-0016 | Зажимы ответвительные ОА-185-1 | 100 шт | 46206.37 | 313 | Материалы и изделия электромонтажные фиксирующие металлические | 0.74
20.5.04.05-0017 | Зажимы ответвительные ОА-185-2 | 100 шт | 56444.46 | 313 | Материалы и изделия электромонтажные фиксирующие металлические | 0.74
20.5.04.05-0018 | Зажимы ответвительные ОА-240-1 | 100 шт | 57932.74 | 313 | Материалы и изделия электромонтажные фиксирующие металлические | 0.74
20.5.04.05-0019 | Зажимы ответвительные ОА-240-2 | 100 шт | 56172.07 | 313 | Материалы и изделия электромонтажные фиксирующие металлические | 0.74
20.5.04.05-0020 | Зажимы ответвительные ОА-300-1 | 100 шт | 98470.43 | 313 | Материалы и изделия электромонтажные фиксирующие металлические | 0.74
20.5.04.05-0021 | Зажимы ответвительные ОА-300-2 | 100 шт | 86056.68 | 313 | Материалы и изделия электромонтажные фиксирующие металлические | 0.74
20.5.04.05-0022 | Зажим ответвительный прессуемый ОАП-500-1 | шт | 4702.94 | 313 | Материалы и изделия электромонтажные фиксирующие металлические | 0.74
20.5.04.05-0023 | Зажим ответвительный прессуемый ОАП-500-2 | шт | 3406.54 | 313 | Материалы и изделия электромонтажные фиксирующие металлические | 0.74
20.5.04.05-0024 | Зажим ответвительный прессуемый ОАП-500-3 | шт | 3262.04 | 313 | Материалы и изделия электромонтажные фиксирующие металлические | 0.74
20.5.04.05-0025 | Зажим ответвительный прессуемый ОАП-640-1 | шт | 10375.46 | 313 | Материалы и изделия электромонтажные фиксирующие металлические | 0.74
20.5.04.05-0026 | Зажим ответвительный прессуемый ОАП-640-2 | шт | 8291.67 | 313 | Материалы и изделия электромонтажные фиксирующие металлические | 0.74
20.5.04.05-0027 | Зажим ответвительный прессуемый ОАП-640-3 | шт | 8000.88 | 313 | Материалы и изделия электромонтажные фиксирующие металлические | 0.74
20.5.04.06-0001 | Зажим разъемный ответвительный РОА-185-1 | шт | 902.04 | 313 | Материалы и изделия электромонтажные фиксирующие металлические | 0.74
20.5.04.06-0002 | Зажим разъемный ответвительный РОА-240-1 | шт | 1005.75 | 313 | Материалы и изделия электромонтажные фиксирующие металлические | 0.74
20.5.04.06-0003 | Зажим разъемный ответвительный РОА-300-1 | шт | 1907.63 | 313 | Материалы и изделия электромонтажные фиксирующие металлические | 0.74
20.5.04.06-0004 | Зажим разъемный ответвительный РОА-400-1 | шт | 2458.26 | 313 | Материалы и изделия электромонтажные фиксирующие металлические | 0.74
20.5.04.07-0001 | Зажим соединительный овальный СОАС-35-3 | шт | 114.54 | 313 | Материалы и изделия электромонтажные фиксирующие металлические | 0.74
20.5.04.07-0002 | Зажим соединительный овальный СОАС-50-3 | шт | 161.61 | 313 | Материалы и изделия электромонтажные фиксирующие металлические | 0.74
20.5.04.07-0003 | Зажим соединительный овальный СОАС-70-3 | шт | 226.78 | 313 | Материалы и изделия электромонтажные фиксирующие металлические | 0.74
20.5.04.07-0004 | Зажим соединительный овальный СОАС-95-3 | шт | 422.26 | 313 | Материалы и изделия электромонтажные фиксирующие металлические | 0.74
20.5.04.07-0005 | Зажим соединительный овальный СОАС-120-3 | шт | 686.71 | 313 | Материалы и изделия электромонтажные фиксирующие металлические | 0.74
20.5.04.07-0006 | Зажим соединительный овальный СОАС-150-3 | шт | 845.94 | 313 | Материалы и изделия электромонтажные фиксирующие металлические | 0.74
20.5.04.07-0007 | Зажим соединительный овальный СОАС-185-3 | шт | 1014.75 | 313 | Материалы и изделия электромонтажные фиксирующие металлические | 0.74
20.5.04.07-0008 | Зажим соединительный прессуемый САП-500-1 | шт | 2535.68 | 313 | Материалы и изделия электромонтажные фиксирующие металлические | 0.74
20.5.04.07-0009 | Зажим соединительный прессуемый САП-640-1 | шт | 5487.36 | 313 | Материалы и изделия электромонтажные фиксирующие металлические | 0.74
20.5.04.07-0010 | Зажим соединительный прессуемый САС-240-1 | шт | 2275.15 | 313 | Материалы и изделия электромонтажные фиксирующие металлические | 0.74
20.5.04.07-0011 | Зажим соединительный прессуемый САС-240-1Б | шт | 1453.98 | 313 | Материалы и изделия электромонтажные фиксирующие металлические | 0.74
20.5.04.07-0012 | Зажим соединительный прессуемый САС-240-2 | шт | 2313.8 | 313 | Материалы и изделия электромонтажные фиксирующие металлические | 0.74
20.5.04.07-0013 | Зажим соединительный прессуемый САС-300-1 | шт | 2432.42 | 313 | Материалы и изделия электромонтажные фиксирующие металлические | 0.74
20.5.04.07-0014 | Зажим соединительный прессуемый САС-330-1 | шт | 2406.97 | 313 | Материалы и изделия электромонтажные фиксирующие металлические | 0.74
20.5.04.07-0015 | Зажим соединительный прессуемый САС-400-1 | шт | 2382.39 | 313 | Материалы и изделия электромонтажные фиксирующие металлические | 0.74
20.5.04.07-0016 | Зажим соединительный прессуемый САС-400-2 | шт | 3336.88 | 313 | Материалы и изделия электромонтажные фиксирующие металлические | 0.74
20.5.04.07-0017 | Зажим соединительный прессуемый САС-500-1 | шт | 3156.71 | 313 | Материалы и изделия электромонтажные фиксирующие металлические | 0.74
20.5.04.07-0018 | Зажим соединительный прессуемый САС-500-2 | шт | 3147.08 | 313 | Материалы и изделия электромонтажные фиксирующие металлические | 0.74
20.5.04.07-0019 | Зажим соединительный прессуемый САС-500-3 | шт | 4319.81 | 313 | Материалы и изделия электромонтажные фиксирующие металлические | 0.74
20.5.04.07-0020 | Зажим соединительный прессуемый САС-600-1 | шт | 4449.19 | 313 | Материалы и изделия электромонтажные фиксирующие металлические | 0.74
20.5.04.07-0021 | Зажим соединительный прессуемый САСУС-70-1 | шт | 1619.66 | 313 | Материалы и изделия электромонтажные фиксирующие металлические | 0.74
20.5.04.07-0022 | Зажим соединительный прессуемый САСУС-95-1 | шт | 1605.57 | 313 | Материалы и изделия электромонтажные фиксирующие металлические | 0.74
20.5.04.07-0023 | Зажим соединительный прессуемый САСУС-185-1 | шт | 2315.29 | 313 | Материалы и изделия электромонтажные фиксирующие металлические | 0.74
20.5.04.07-0024 | Зажим соединительный прессуемый САСУС-300-1 | шт | 2855.18 | 313 | Материалы и изделия электромонтажные фиксирующие металлические | 0.74
20.5.04.07-0025 | Зажим соединительный прессуемый САСУС-500-1 | шт | 6002.75 | 313 | Материалы и изделия электромонтажные фиксирующие металлические | 0.74
20.5.04.07-0028 | Зажим соединительный спиральный СС-13,5-21 | шт | 1055.4 | 313 | Материалы и изделия электромонтажные фиксирующие металлические | 0.74
20.5.04.07-0029 | Зажим соединительный спиральный СС-13,5-31 | шт | 1299.42 | 313 | Материалы и изделия электромонтажные фиксирующие металлические | 0.74
20.5.04.07-0031 | Зажим соединительный спиральный СС-15,2-21 | шт | 1262.88 | 313 | Материалы и изделия электромонтажные фиксирующие металлические | 0.74
20.5.04.07-0035 | Зажим соединительный спиральный СС-17,1-21 | шт | 1481.16 | 313 | Материалы и изделия электромонтажные фиксирующие металлические | 0.74
20.5.04.07-0037 | Зажим соединительный спиральный СС-18,8-21 | шт | 1592.68 | 313 | Материалы и изделия электромонтажные фиксирующие металлические | 0.74
20.5.04.07-0039 | Зажим соединительный спиральный СС-21,6/7,2-21 | шт | 2117.59 | 313 | Материалы и изделия электромонтажные фиксирующие металлические | 0.74
20.5.04.07-0042 | Зажим соединительный СВС-50-3 | шт | 137.46 | 313 | Материалы и изделия электромонтажные фиксирующие металлические | 0.74
20.5.04.07-0043 | Зажим соединительный СВС-70-3 | шт | 66.84 | 313 | Материалы и изделия электромонтажные фиксирующие металлические | 0.74
20.5.04.07-0044 | Зажим соединительный СВС-100-3 | шт | 213.04 | 313 | Материалы и изделия электромонтажные фиксирующие металлические | 0.74
20.5.04.07-0045 | Зажим соединительный СВС-108-1 | шт | 270.55 | 313 | Материалы и изделия электромонтажные фиксирующие металлические | 0.74
20.5.04.07-0046 | Зажим соединительный СВС-120-3 | шт | 290.1 | 313 | Материалы и изделия электромонтажные фиксирующие металлические | 0.74
20.5.04.07-0047 | Зажим соединительный СВС-135-3 | шт | 285.56 | 313 | Материалы и изделия электромонтажные фиксирующие металлические | 0.74
20.5.04.07-0048 | Зажим соединительный СВС-150-3 | шт | 339.96 | 313 | Материалы и изделия электромонтажные фиксирующие металлические | 0.74
20.5.04.07-0049 | Зажим соединительный СВС-200-3 | шт | 475.94 | 313 | Материалы и изделия электромонтажные фиксирующие металлические | 0.74
20.5.04.07-0050 | Зажим соединительный СВС-300-3 | шт | 770.57 | 313 | Материалы и изделия электромонтажные фиксирующие металлические | 0.74
20.5.04.08-0005 | Зажим соединительный шлейфовый спиральный ШС-18,8-01 | шт | 1805.38 | 313 | Материалы и изделия электромонтажные фиксирующие металлические | 0.74
20.5.04.08-0007 | Зажим соединительный шлейфовый спиральный ШС-24,0-01 | шт | 1981.45 | 313 | Материалы и изделия электромонтажные фиксирующие металлические | 0.74
20.5.04.09-0002 | Сжимы типа У731М для магистральных и ответвительных проводов и кабелей | 100 шт | 1991.74 | 91 | Материалы и изделия электромонтажные полимерные и композитные | 1.7
20.5.04.09-0003 | Сжим типа У733М для магистральных и ответвительных проводов и кабелей | 100 шт | 1991.74 | 91 | Материалы и изделия электромонтажные полимерные и композитные | 1.7
20.5.04.09-0004 | Сжимы типа У734М для магистральных и ответвительных проводов и кабелей | 100 шт | 1992.07 | 91 | Материалы и изделия электромонтажные полимерные и композитные | 1.7
20.5.04.09-0005 | Сжимы типа У739М для магистральных и ответвительных проводов и кабелей | 100 шт | 1991.4 | 91 | Материалы и изделия электромонтажные полимерные и композитные | 1.7
20.5.04.09-0006 | Сжимы типа У859М для магистральных и ответвительных проводов и кабелей | 100 шт | 6670.88 | 91 | Материалы и изделия электромонтажные полимерные и композитные | 1.7
20.5.04.09-0007 | Сжимы ответвительные У-871 | 100 шт | 17142.63 | 91 | Материалы и изделия электромонтажные полимерные и композитные | 1.7
20.5.04.09-0008 | Сжимы типа У872М для магистральных и ответвительных проводов и кабелей | 100 шт | 17538.12 | 91 | Материалы и изделия электромонтажные полимерные и композитные | 1.7
20.5.04.10-0001 | Зажимы плашечные ПС-1-1 (5,5-8,6мм) | 100 шт | 4314.81 | 91 | Материалы и изделия электромонтажные полимерные и композитные | 1.7
20.5.04.10-0002 | Сжимы соединительные, стальные | 100 шт | 5717.47 | 91 | Материалы и изделия электромонтажные полимерные и композитные | 1.7
20.5.04.10-0011 | Сжимы соединительные | 100 шт | 87.93 | 91 | Материалы и изделия электромонтажные полимерные и композитные | 1.7
20.5.04.11-0001 | Держатели шильдиков полиамидные, ширина 9,5 мм, высота 44,5 мм | 100 шт | 2394.55 | 91 | Материалы и изделия электромонтажные полимерные и композитные | 1.7
20.5.04.11-0011 | Зажимы измерительные, длина 87,5 мм, номинальное напряжение 400 В | 100 шт | 40106.78 | 91 | Материалы и изделия электромонтажные полимерные и композитные | 1.7
20.5.04.11-0012 | Зажимы КЛ-2,5 люстровые | 100 шт | 1235.73 | 91 | Материалы и изделия электромонтажные полимерные и композитные | 1.7
20.5.04.11-0013 | Зажимы проходные, длина 86 мм, номинальное напряжение 800 В | 100 шт | 12675.65 | 91 | Материалы и изделия электромонтажные полимерные и композитные | 1.7
20.5.04.11-0022 | Зажимы К-СФ-1 | шт | 629.38 | 91 | Материалы и изделия электромонтажные полимерные и композитные | 1.7
20.5.05.01-0001 | Конденсатор импульсный, номинальное напряжение 5 кВ, емкость 200 мкФ, материал корпуса сталь, высота с выводами 673 мм, УХЛ4 | шт | 93110.84 | 429 | Материалы и изделия кабельные металлические | 1.18
20.5.05.02-0001 | Электрод грунтовый с кабелем длиной 22 м, рабочее напряжение 5-10 кВ, размеры гильзы 60х430 мм | шт | 44804.89 | 429 | Материалы и изделия кабельные металлические | 1.18
20.5.05.02-0002 | Электрод сравнения с датчиком потенциала, одной мембраной без экранирующей оплеткой соединительных проводников, переходное электрическое сопротивление 0,1 - 15,0 кОМ, потенциал по отношению к хлорсеребряному электроду 120±30 мВ, длина проводников не менее 2500 мм | шт | 810.68 | 167 | Оборудование прочее | 0.94
20.5.05.02-0003 | Электрод сравнения с датчиком потенциала, одной мембраной и экранирующей оплеткой соединительных проводников, переходное электрическое сопротивление 0,1 - 15,0 кОМ, потенциал по отношению к хлорсеребряному электроду 120±30 мВ, длина проводников не менее 2500 мм | шт | 1534.88 | 167 | Оборудование прочее | 0.94
20.5.05.02-0004 | Электрод сравнения с датчиком потенциала, двумя мембранами без экранирующей оплеткой соединительных проводников, переходное электрическое сопротивление 0,1 - 15,0 кОМ, потенциал по отношению к хлорсеребряному электроду 120±30 мВ, длина проводников не менее 2500 мм | шт | 1537.51 | 167 | Оборудование прочее | 0.94
20.5.05.03-0001 | Разрядник управляемый, рабочее напряжение 5-10 кВ, ресурс 50 тысяч срабатываний, размеры 120х120х250 мм | шт | 65740.1 | 429 | Материалы и изделия кабельные металлические | 1.18
20.9.02.01-2300 | Заземлитель комплектный глубинный анодный ферросилидовый, в контейнере с коксо-минеральным активатором, с кабельными зажимами, кабель магистральный сечением 16 мм2, кабель заземлителя сечением 10 мм2, глубина скважины 15 м, количество блоков 6 | компл | 238698.09 | 91 | Материалы и изделия электромонтажные полимерные и композитные | 1.7
20.9.02.01-2301 | Заземлитель комплектный глубинный анодный ферросилидовый, в контейнере с коксо-минеральным активатором, с кабельными зажимами, кабель магистральный сечением 16 мм2, кабель заземлителя сечением 10 мм2, глубина скважины 25 м, количество блоков 8 | компл | 329328.92 | 91 | Материалы и изделия электромонтажные полимерные и композитные | 1.7
20.9.02.01-2302 | Заземлитель комплектный глубинный анодный ферросилидовый, в контейнере с коксо-минеральным активатором, с кабельными зажимами, кабель магистральный сечением 16 мм2, кабель заземлителя сечением 10 мм2, глубина скважины 32 м, количество блоков 16 | компл | 660198.76 | 91 | Материалы и изделия электромонтажные полимерные и композитные | 1.7
20.9.02.01-2303 | Заземлитель комплектный глубинный анодный магнетитовый, в контейнере с коксо-минеральным активатором, с кабельными зажимами, кабель магистральный сечением 16 мм2, кабель заземлителя сечением 10 мм2, глубина скважины 15 м, количество блоков 6 | компл | 323570.58 | 91 | Материалы и изделия электромонтажные полимерные и композитные | 1.7
20.9.02.01-2304 | Заземлитель комплектный глубинный анодный магнетитовый, в контейнере с коксо-минеральным активатором, с кабельными зажимами, кабель магистральный сечением 16 мм2, кабель заземлителя сечением 10 мм2, глубина скважины 25 м, количество блоков 8 | компл | 441891.55 | 91 | Материалы и изделия электромонтажные полимерные и композитные | 1.7
20.9.02.01-2305 | Заземлитель комплектный глубинный анодный магнетитовый, в контейнере с коксо-минеральным активатором, с кабельными зажимами, кабель магистральный сечением 16 мм2, кабель заземлителя сечением 10 мм2, глубина скважины 32 м, количество блоков 16 | компл | 885235.75 | 91 | Материалы и изделия электромонтажные полимерные и композитные | 1.7
21.1.01.01-0011 | Кабель оптический ДПО-нг(A)-HF-48У (6х8)-2,7 кН | 1000 м | 100677.07 | 282 | Кабели оптиковолоконные | 1.19
21.1.01.01-0016 | Кабель оптический ДПС-П-24У (3х8)-7кН | 1000 м | 87688.52 | 282 | Кабели оптиковолоконные | 1.19
21.1.01.01-0018 | Кабель оптический ОКТМ-01-1х4Е3-(2,7) | 1000 м | 62375.92 | 282 | Кабели оптиковолоконные | 1.19
21.1.01.01-0019 | Кабель оптический ОКТМ-01-1х6Е3-(2,7) | 1000 м | 67618.72 | 282 | Кабели оптиковолоконные | 1.19
21.1.01.01-0020 | Кабель оптический ОКТМ-01-2х4Е3-(2,7) | 1000 м | 68995.72 | 282 | Кабели оптиковолоконные | 1.19
21.1.01.01-0021 | Кабель оптический ОКТМ-01-3х4Е3-(2,7) | 1000 м | 75587.81 | 282 | Кабели оптиковолоконные | 1.19
21.1.01.01-0022 | Кабель оптический ОКТМ-01-4х4Е3-(2,7) | 1000 м | 82370.46 | 282 | Кабели оптиковолоконные | 1.19
21.1.01.01-0023 | Кабель оптический ОКТМ-01-6х4Е3-(2,7) | 1000 м | 95473.21 | 282 | Кабели оптиковолоконные | 1.19
21.1.01.01-0024 | Кабель оптический ОКТМ-01-1х4М1-(2,7) | 1000 м | 91653.66 | 282 | Кабели оптиковолоконные | 1.19
21.1.01.01-0025 | Кабель оптический ОКТМ-01-1х6М1-(2,7) | 1000 м | 115312.56 | 282 | Кабели оптиковолоконные | 1.19
21.1.01.01-0026 | Кабель оптический ОКТМ-01-3х4М1-(2,7) | 1000 м | 163421.71 | 282 | Кабели оптиковолоконные | 1.19
21.1.01.01-0027 | Кабель оптический ОКТМ-01-4х4М1-(2,7) | 1000 м | 199555.71 | 282 | Кабели оптиковолоконные | 1.19
21.1.01.01-0028 | Кабель оптический ОКТМ-01-6х4М1-(2,7) | 1000 м | 238700.88 | 282 | Кабели оптиковолоконные | 1.19
21.1.01.01-0030 | Кабель оптический ОКТМ-01-1х4М2-(2,7) | 1000 м | 101685.36 | 282 | Кабели оптиковолоконные | 1.19
21.1.01.01-0031 | Кабель оптический ОКТМ-01-1х6М2-(2,7) | 1000 м | 146391.11 | 282 | Кабели оптиковолоконные | 1.19
21.1.01.01-0032 | Кабель оптический ОКТМ-01-2х4М2-(2,7) | 1000 м | 147615.11 | 282 | Кабели оптиковолоконные | 1.19
21.1.01.01-0033 | Кабель оптический ОКТМ-01-3х4М2-(2,7) | 1000 м | 193516.81 | 282 | Кабели оптиковолоконные | 1.19
21.1.01.01-0034 | Кабель оптический ОКТМ-01-4х4М2-(2,7) | 1000 м | 239707.16 | 282 | Кабели оптиковолоконные | 1.19
21.1.01.01-0035 | Кабель оптический ОКТМ-01-6х4М2-(2,7) | 1000 м | 331429.81 | 282 | Кабели оптиковолоконные | 1.19
21.1.01.01-0037 | Кабель оптический ОКПМ-02-1х6Е3-(9,0) | 1000 м | 38223.75 | 282 | Кабели оптиковолоконные | 1.19
21.1.01.01-0039 | Кабель оптический ОКПМ-02-1х6Е3+1х4Е3-(9,0) | 1000 м | 38224.96 | 282 | Кабели оптиковолоконные | 1.19
21.1.01.01-0040 | Кабель оптический ОКПМ-02-3х4Е3-(9,0) | 1000 м | 125725.79 | 282 | Кабели оптиковолоконные | 1.19
21.1.01.01-0041 | Кабель оптический ОКПМ-02-2х7Е3-(9,0) | 1000 м | 44590.99 | 282 | Кабели оптиковолоконные | 1.19
21.1.01.01-0042 | Кабель оптический ОКПМ-02-6х4Е3-(9,0) | 1000 м | 46172.56 | 282 | Кабели оптиковолоконные | 1.19
21.1.01.01-0043 | Кабель оптический ОКПМ-02-5х4Е3-(9,0) | 1000 м | 140765.69 | 282 | Кабели оптиковолоконные | 1.19
21.1.01.01-0045 | Кабель оптический ОКПМ-02-7х4Е3-(9,0) | 1000 м | 184774.22 | 282 | Кабели оптиковолоконные | 1.19
21.1.01.01-0046 | Кабель оптический ОКПМ-02-4х8Е3-(9,0) | 1000 м | 149998.02 | 282 | Кабели оптиковолоконные | 1.19
21.1.01.01-0047 | Кабель оптический ОКПМ-02-6х6Е3-(9,0) | 1000 м | 200914.56 | 282 | Кабели оптиковолоконные | 1.19
21.1.01.01-0048 | Кабель оптический ОКПМ-02-6х8Е3-(9,0) | 1000 м | 176303.82 | 282 | Кабели оптиковолоконные | 1.19
21.1.01.01-0049 | Кабель оптический ОКПМ-02-1х4М1-(9,0) | 1000 м | 141421.04 | 282 | Кабели оптиковолоконные | 1.19
21.1.01.01-0050 | Кабель оптический ОКПМ-02-1х6М1-(9,0) | 1000 м | 176564.77 | 282 | Кабели оптиковолоконные | 1.19
21.1.01.01-0051 | Кабель оптический ОКПМ-02-2х4М1-(9,0) | 1000 м | 177784.04 | 282 | Кабели оптиковолоконные | 1.19
21.1.01.01-0052 | Кабель оптический ОКПМ-02-1х6М1+1х4М1-(9,0) | 1000 м | 57264.74 | 282 | Кабели оптиковолоконные | 1.19
21.1.01.01-0053 | Кабель оптический ОКПМ-02-3х4М1-(9,0) | 1000 м | 62809.41 | 282 | Кабели оптиковолоконные | 1.19
21.1.01.01-0054 | Кабель оптический ОКПМ-02-2х7М1-(9,0) | 1000 м | 68363.45 | 282 | Кабели оптиковолоконные | 1.19
21.1.01.01-0055 | Кабель оптический ОКПМ-02-1х6М1+2х4М1-(9,0) | 1000 м | 71534.53 | 282 | Кабели оптиковолоконные | 1.19
21.1.01.01-0056 | Кабель оптический ОКПМ-02-5х4М1-(9,0) | 1000 м | 88177.75 | 282 | Кабели оптиковолоконные | 1.19
21.1.01.01-0057 | Кабель оптический ОКПМ-02-6х4М1-(9,0) | 1000 м | 100069.21 | 282 | Кабели оптиковолоконные | 1.19
21.1.01.01-0058 | Кабель оптический ОКПМ-02-7х4М1-(9,0) | 1000 м | 107996.86 | 282 | Кабели оптиковолоконные | 1.19
21.1.01.01-0059 | Кабель оптический ОКПМ-02-4х8М1-(9,0) | 1000 м | 384224.02 | 282 | Кабели оптиковолоконные | 1.19
21.1.01.01-0060 | Кабель оптический ОКПМ-02-6х6М1-(9,0) | 1000 м | 134955.51 | 282 | Кабели оптиковолоконные | 1.19
21.1.01.01-0061 | Кабель оптический ОКПМ-02-6х8М1-(9,0) | 1000 м | 528365.32 | 282 | Кабели оптиковолоконные | 1.19
21.1.01.01-0062 | Кабель оптический ОКПМ-02-1х4М2-(9,0) | 1000 м | 151329.49 | 282 | Кабели оптиковолоконные | 1.19
21.1.01.01-0063 | Кабель оптический ОКПМ-02-1х6М2-(9,0) | 1000 м | 196627.32 | 282 | Кабели оптиковолоконные | 1.19
21.1.01.01-0064 | Кабель оптический ОКПМ-02-2х4М2-(9,0) | 1000 м | 197846.59 | 282 | Кабели оптиковолоконные | 1.19
21.1.01.01-0065 | Кабель оптический ОКПМ-02-1х6М2+1х4М2-(9,0) | 1000 м | 241950.17 | 282 | Кабели оптиковолоконные | 1.19
21.1.01.01-0066 | Кабель оптический ОКПМ-02-3х4М2-(9,0) | 1000 м | 85171.34 | 282 | Кабели оптиковолоконные | 1.19
21.1.01.01-0067 | Кабель оптический ОКПМ-02-2х7М2-(9,0) | 1000 м | 270478.36 | 282 | Кабели оптиковолоконные | 1.19
21.1.01.01-0068 | Кабель оптический ОКПМ-02-1х6М2+2х4М2-(9,0) | 1000 м | 256149.91 | 282 | Кабели оптиковолоконные | 1.19
21.1.01.01-0069 | Кабель оптический ОКПМ-02-5х4М2-(9,0) | 1000 м | 376624.54 | 282 | Кабели оптиковолоконные | 1.19
21.1.01.01-0070 | Кабель оптический ОКПМ-02-6х4М2-(9,0) | 1000 м | 436847.73 | 282 | Кабели оптиковолоконные | 1.19
21.1.01.01-0071 | Кабель оптический ОКПМ-02-7х4М2-(9,0) | 1000 м | 468323.76 | 282 | Кабели оптиковолоконные | 1.19
21.1.01.01-0072 | Кабель оптический ОКПМ-02-4х8М2-(9,0) | 1000 м | 464476.77 | 282 | Кабели оптиковолоконные | 1.19
21.1.01.01-0073 | Кабель оптический ОКПМ-02-6х6М2-(9,0) | 1000 м | 225512.34 | 282 | Кабели оптиковолоконные | 1.19
21.1.01.01-0074 | Кабель оптический ОКПМ-02-6х8М2-(9,0) | 1000 м | 648992.22 | 282 | Кабели оптиковолоконные | 1.19
21.1.01.01-0075 | Кабель оптический ОСД-1х4А-6 (4 волокна) | 1000 м | 32247.35 | 282 | Кабели оптиковолоконные | 1.19
21.1.01.01-0076 | Кабель оптический ОСД-1х4А-8 (4 волокна) | 1000 м | 37679.67 | 282 | Кабели оптиковолоконные | 1.19
21.1.01.01-0077 | Кабель оптический ОКСМ-01-1х4Е3-(12,0) | 1000 м | 50913.23 | 282 | Кабели оптиковолоконные | 1.19
21.1.01.01-0078 | Кабель оптический ОКСМ-01-1х4Е3-(15,0) | 1000 м | 185475.93 | 282 | Кабели оптиковолоконные | 1.19
21.1.01.01-0079 | Кабель оптический ОСД-2х4А-6 (8 волокон) | 1000 м | 35264.85 | 282 | Кабели оптиковолоконные | 1.19
21.1.01.01-0080 | Кабель оптический ОСД-2х4А-8 (8 волокон) | 1000 м | 38878.17 | 282 | Кабели оптиковолоконные | 1.19
21.1.01.01-0081 | Кабель оптический ОКСМ-01-2х4Е3-(12,0) | 1000 м | 54877.22 | 282 | Кабели оптиковолоконные | 1.19
21.1.01.01-0082 | Кабель оптический ОКСМ-01-2х4Е3-(15,0) | 1000 м | 192422.13 | 282 | Кабели оптиковолоконные | 1.19
21.1.01.01-0083 | Кабель оптический ОКСМ-01-3х4Е3-(6,0) | 1000 м | 125527.71 | 282 | Кабели оптиковолоконные | 1.19
21.1.01.01-0084 | Кабель оптический ОКСМ-01-3х4Е3-(8,0) | 1000 м | 139105.55 | 282 | Кабели оптиковолоконные | 1.19
21.1.01.01-0085 | Кабель оптический ОКСМ-01-3х4Е3-(12,0) | 1000 м | 62012.35 | 282 | Кабели оптиковолоконные | 1.19
21.1.01.01-0086 | Кабель оптический ОКСМ-01-3х4Е3-(15,0) | 1000 м | 199286.73 | 282 | Кабели оптиковолоконные | 1.19
21.1.01.01-0087 | Кабель оптический ОКСМ-01-4х4Е3-(6,0) | 1000 м | 132368.51 | 282 | Кабели оптиковолоконные | 1.19
21.1.01.01-0088 | Кабель оптический ОСД-4х4А-8 (16 волокон) | 1000 м | 44292.67 | 282 | Кабели оптиковолоконные | 1.19
21.1.01.01-0089 | Кабель оптический ОКСМ-01-4х4Е3-(12,0) | 1000 м | 65183.66 | 282 | Кабели оптиковолоконные | 1.19
21.1.01.01-0090 | Кабель оптический ОКСМ-01-4х4Е3-(15,0) | 1000 м | 206128.38 | 282 | Кабели оптиковолоконные | 1.19
21.1.01.01-0091 | Кабель оптический ОКСМ-01-6х4Е3-(6,0) | 1000 м | 146062.86 | 282 | Кабели оптиковолоконные | 1.19
21.1.01.01-0092 | Кабель оптический ОКСМ-01-6х4Е3-(8,0) | 1000 м | 159641.55 | 282 | Кабели оптиковолоконные | 1.19
21.1.01.01-0093 | Кабель оптический ОКСМ-01-6х4Е3-(12,0) | 1000 м | 198183.43 | 282 | Кабели оптиковолоконные | 1.19
21.1.01.01-0094 | Кабель оптический ОКСМ-01-6х4Е3-(15,0) | 1000 м | 219822.73 | 282 | Кабели оптиковолоконные | 1.19
21.1.01.01-0095 | Кабель оптический ОКСМ-01-4х8Е3-(6,0) | 1000 м | 157753.76 | 282 | Кабели оптиковолоконные | 1.19
21.1.01.01-0096 | Кабель оптический ОКСМ-01-4х8Е3-(8,0) | 1000 м | 171332.45 | 282 | Кабели оптиковолоконные | 1.19
21.1.01.01-0097 | Кабель оптический ОКСМ-01-4х8Е3-(12,0) | 1000 м | 209875.18 | 282 | Кабели оптиковолоконные | 1.19
21.1.01.01-0098 | Кабель оптический ОКСМ-01-4х8Е3-(15,0) | 1000 м | 231513.63 | 282 | Кабели оптиковолоконные | 1.19
21.1.01.01-0099 | Кабель оптический ОКСМс-01-6х6Е3-(6,0) | 1000 м | 268147.88 | 282 | Кабели оптиковолоконные | 1.19
21.1.01.01-0100 | Кабель оптический ОКСМс-01-6х6Е3-(8,0) | 1000 м | 209248.58 | 282 | Кабели оптиковолоконные | 1.19
21.1.01.01-0101 | Кабель оптический ОКСМ-01-6х6Е3-(12,0) | 1000 м | 200941.2 | 282 | Кабели оптиковолоконные | 1.19
21.1.01.01-0102 | Кабель оптический ОКСМ-01-6х6Е3-(15,0) | 1000 м | 270911.5 | 282 | Кабели оптиковолоконные | 1.19
21.1.01.01-0103 | Кабель оптический ОКСМ-01-6х8Е3-(6,0) | 1000 м | 188200.76 | 282 | Кабели оптиковолоконные | 1.19
21.1.01.01-0105 | Кабель оптический ОКСМ-01-6х8Е3-(12,0) | 1000 м | 240322.18 | 282 | Кабели оптиковолоконные | 1.19
21.1.01.01-0106 | Кабель оптический ОКСМ-01-6х8Е3-(15,0) | 1000 м | 261658.03 | 282 | Кабели оптиковолоконные | 1.19
21.1.01.01-0107 | Кабель оптический ОККМ-01-1х4Е3-(2,7) | 1000 м | 73562.33 | 282 | Кабели оптиковолоконные | 1.19
21.1.01.01-0109 | Кабель оптический ОККМ-01-3х4Е3-(2,7) | 1000 м | 85372.23 | 282 | Кабели оптиковолоконные | 1.19
21.1.01.01-0111 | Кабель оптический ОККМ-01-6х4Е3-(2,7) | 1000 м | 102993.58 | 282 | Кабели оптиковолоконные | 1.19
21.1.01.01-0112 | Кабель оптический ОКК-М-8х4А-2,7 кН (32 волокна) | 1000 м | 48482.34 | 282 | Кабели оптиковолоконные | 1.19
21.1.01.01-0113 | Кабель оптический ОККМ-01-6х6Е3-(2,7) | 1000 м | 133907.72 | 282 | Кабели оптиковолоконные | 1.19
21.1.01.01-0114 | Кабель оптический ОККМ-01-6х8Е3-(2,7) | 1000 м | 130782.63 | 282 | Кабели оптиковолоконные | 1.19
21.1.01.01-0115 | Кабель оптический ОККМ-01-8х8Е3-(2,7) | 1000 м | 162093.98 | 282 | Кабели оптиковолоконные | 1.19
21.1.01.01-0116 | Кабель оптический ОККМ-02-1х4Е3-(2,7) | 1000 м | 88252.66 | 282 | Кабели оптиковолоконные | 1.19
21.1.01.01-0117 | Кабель оптический ОККМ-02-2х4Е3-(2,7) | 1000 м | 94350.56 | 282 | Кабели оптиковолоконные | 1.19
21.1.01.01-0118 | Кабель оптический ОККМ-02-3х4Е3-(2,7) | 1000 м | 100447.61 | 282 | Кабели оптиковолоконные | 1.19
21.1.01.01-0119 | Кабель оптический ОККМ-02-4х4Е3-(2,7) | 1000 м | 106477.51 | 282 | Кабели оптиковолоконные | 1.19
21.1.01.01-0120 | Кабель оптический ОККМ-02-6х4Е3-(2,7) | 1000 м | 42989.49 | 282 | Кабели оптиковолоконные | 1.19
21.1.01.01-0121 | Кабель оптический ОККМ-02-8х4Е3-(2,7) | 1000 м | 47747.98 | 282 | Кабели оптиковолоконные | 1.19
21.1.01.01-0122 | Кабель оптический ОККМ-02-6х6Е3-(2,7) | 1000 м | 56470.2 | 282 | Кабели оптиковолоконные | 1.19
21.1.01.01-0123 | Кабель оптический ОККМ-02-6х8Е3-(2,7) | 1000 м | 58850.29 | 282 | Кабели оптиковолоконные | 1.19
21.1.01.01-0124 | Кабель оптический ОККМ-02-8х8Е3-(2,7) | 1000 м | 167826.26 | 282 | Кабели оптиковолоконные | 1.19
21.1.01.01-0125 | Кабель оптический ОККМ-01-1х4М1-(2,7) | 1000 м | 44555.93 | 282 | Кабели оптиковолоконные | 1.19
21.1.01.01-0126 | Кабель оптический ОККМ-01-2х4М1-(2,7) | 1000 м | 57241.58 | 282 | Кабели оптиковолоконные | 1.19
21.1.01.01-0127 | Кабель оптический ОККМ-01-3х4М1-(2,7) | 1000 м | 173423.73 | 282 | Кабели оптиковолоконные | 1.19
21.1.01.01-0128 | Кабель оптический ОККМ-01-4х4М1-(2,7) | 1000 м | 81841.47 | 282 | Кабели оптиковолоконные | 1.19
21.1.01.01-0129 | Кабель оптический ОККМ-01-6х4М1-(2,7) | 1000 м | 106418.98 | 282 | Кабели оптиковолоконные | 1.19
21.1.01.01-0130 | Кабель оптический ОККМ-01-8х4М1-(2,7) | 1000 м | 129410.92 | 282 | Кабели оптиковолоконные | 1.19
21.1.01.01-0131 | Кабель оптический ОККМ-01-6х6М1-(2,7) | 1000 м | 147646.29 | 282 | Кабели оптиковолоконные | 1.19
21.1.01.01-0132 | Кабель оптический ОККМ-01-6х8М1-(2,7) | 1000 м | 174602.12 | 282 | Кабели оптиковолоконные | 1.19
21.1.01.01-0133 | Кабель оптический ОККМ-01-8х8М1-(2,7) | 1000 м | 226933.01 | 282 | Кабели оптиковолоконные | 1.19
21.1.01.01-0134 | Кабель оптический ОККМ-02-1х4М1-(2,7) | 1000 м | 117675.41 | 282 | Кабели оптиковолоконные | 1.19
21.1.01.01-0135 | Кабель оптический ОККМ-02-2х4М1-(2,7) | 1000 м | 153268.31 | 282 | Кабели оптиковолоконные | 1.19
21.1.01.01-0136 | Кабель оптический ОККМ-02-3х4М1-(2,7) | 1000 м | 188788.96 | 282 | Кабели оптиковолоконные | 1.19
21.1.01.01-0137 | Кабель оптический ОККМ-02-4х4М1-(2,7) | 1000 м | 224240.76 | 282 | Кабели оптиковолоконные | 1.19
21.1.01.01-0138 | Кабель оптический ОККМ-02-6х4М1-(2,7) | 1000 м | 295290.56 | 282 | Кабели оптиковолоконные | 1.19
21.1.01.01-0139 | Кабель оптический ОККМ-02-8х4М1-(2,7) | 1000 м | 519179.54 | 282 | Кабели оптиковолоконные | 1.19
21.1.01.01-0140 | Кабель оптический ОККМ-02-6х6М1-(2,7) | 1000 м | 649170.29 | 282 | Кабели оптиковолоконные | 1.19
21.1.01.01-0141 | Кабель оптический ОККМ-02-6х8М1-(2,7) | 1000 м | 499066.16 | 282 | Кабели оптиковолоконные | 1.19
21.1.01.01-0142 | Кабель оптический ОККМ-02-8х8М1-(2,7) | 1000 м | 652066.16 | 282 | Кабели оптиковолоконные | 1.19
21.1.01.01-0143 | Кабель оптический ОККМ-01-1х4М2-(2,7) | 1000 м | 50131.93 | 282 | Кабели оптиковолоконные | 1.19
21.1.01.01-0144 | Кабель оптический ОККМ-01-2х4М2-(2,7) | 1000 м | 68366.98 | 282 | Кабели оптиковолоконные | 1.19
21.1.01.01-0145 | Кабель оптический ОККМ-01-3х4М2-(2,7) | 1000 м | 203592.78 | 282 | Кабели оптиковолоконные | 1.19
21.1.01.01-0146 | Кабель оптический ОККМ-01-4х4М2-(2,7) | 1000 м | 248890.98 | 282 | Кабели оптиковолоконные | 1.19
21.1.01.01-0147 | Кабель оптический ОККМ-01-6х4М2-(2,7) | 1000 м | 339337.78 | 282 | Кабели оптиковолоконные | 1.19
21.1.01.01-0148 | Кабель оптический ОККМ-01-8х4М2-(2,7) | 1000 м | 420796.27 | 282 | Кабели оптиковолоконные | 1.19
21.1.01.01-0149 | Кабель оптический ОККМ-01-6х6М2-(2,7) | 1000 м | 478124.03 | 282 | Кабели оптиковолоконные | 1.19
21.1.01.01-0150 | Кабель оптический ОККМ-01-6х8М2-(2,7) | 1000 м | 602985.68 | 282 | Кабели оптиковолоконные | 1.19
21.1.01.01-0151 | Кабель оптический ОККМ-01-8х8М2-(2,7) | 1000 м | 774352.38 | 282 | Кабели оптиковолоконные | 1.19
21.1.01.01-0152 | Кабель оптический ОККМ-02-1х4М2-(2,7) | 1000 м | 127756.41 | 282 | Кабели оптиковолоконные | 1.19
21.1.01.01-0153 | Кабель оптический ОККМ-02-2х4М2-(2,7) | 1000 м | 173455.81 | 282 | Кабели оптиковолоконные | 1.19
21.1.01.01-0154 | Кабель оптический ОККМ-02-3х4М2-(2,7) | 1000 м | 219056.61 | 282 | Кабели оптиковолоконные | 1.19
21.1.01.01-0155 | Кабель оптический ОККМ-02-4х4М2-(2,7) | 1000 м | 264590.26 | 282 | Кабели оптиковолоконные | 1.19
21.1.01.01-0156 | Кабель оптический ОККМ-02-6х4М2-(2,7) | 1000 м | 355826.71 | 282 | Кабели оптиковолоконные | 1.19
21.1.01.01-0157 | Кабель оптический ОККМ-02-8х4М2-(2,7) | 1000 м | 460081.04 | 282 | Кабели оптиковолоконные | 1.19
21.1.01.01-0158 | Кабель оптический ОККМ-02-6х6М2-(2,7) | 1000 м | 580876.1 | 282 | Кабели оптиковолоконные | 1.19
21.1.01.01-0159 | Кабель оптический ОККМ-02-6х8М2-(2,7) | 1000 м | 619891.11 | 282 | Кабели оптиковолоконные | 1.19
21.1.01.01-0160 | Кабель оптический ОККМ-02-8х8М2-(2,7) | 1000 м | 791251.11 | 282 | Кабели оптиковолоконные | 1.19
21.1.01.01-0161 | Кабель оптический ОГЦ-4А-7 | 1000 м | 24312.67 | 282 | Кабели оптиковолоконные | 1.19
21.1.01.01-0162 | Кабель оптический ОГЦ-8А-7 | 1000 м | 26726.67 | 282 | Кабели оптиковолоконные | 1.19
21.1.01.01-0164 | Кабель оптический ОГЦ-16А-7 | 1000 м | 35158.67 | 282 | Кабели оптиковолоконные | 1.19
21.1.01.01-0167 | Кабель оптический ОГЦ-24А-7 | 1000 м | 40581.67 | 282 | Кабели оптиковолоконные | 1.19
21.1.01.01-0172 | Кабель оптический ОКГЦ-01-1х2М1х4х4М1-(8,0) | 1000 м | 77090.12 | 282 | Кабели оптиковолоконные | 1.19
21.1.01.01-0173 | Кабель оптический ОКГЦ-01-5х4М1-(8,0) | 1000 м | 82639.51 | 282 | Кабели оптиковолоконные | 1.19
21.1.01.01-0174 | Кабель оптический ОКГЦ-01-6х4М1-(8,0) | 1000 м | 98494.72 | 282 | Кабели оптиковолоконные | 1.19
21.1.01.01-0180 | Кабель оптический ОКГЦ-01-5х4М2-(8,0) | 1000 м | 122303.7 | 282 | Кабели оптиковолоконные | 1.19
21.1.01.01-0181 | Кабель оптический ОКГЦ-01-6х4М2-(8,0) | 1000 м | 141329.97 | 282 | Кабели оптиковолоконные | 1.19
21.1.01.01-0186 | Кабель оптический ОПС-020Е10-02-4,0/0,6 | 1000 м | 48624.87 | 282 | Кабели оптиковолоконные | 1.19
21.1.01.01-0187 | Кабель оптический ОПС-024Е12-02-4,0/0,6 | 1000 м | 49679.05 | 282 | Кабели оптиковолоконные | 1.19
21.1.01.01-2592 | Кабель оптический ОКГТ-ц-1-24 (G/652)-15/50 | 1000 м | 551315.59 | 282 | Кабели оптиковолоконные | 1.19
21.1.01.01-2593 | Кабель оптический ОКЛН-0,22-12П | 1000 м | 111616.35 | 282 | Кабели оптиковолоконные | 1.19
21.1.01.01-2594 | Кабель оптический ОКЛН-0,22-24П | 1000 м | 132016.35 | 282 | Кабели оптиковолоконные | 1.19
21.1.01.01-2595 | Кабель оптический ОКЛ-0,22-8П | 1000 м | 101305.52 | 282 | Кабели оптиковолоконные | 1.19
21.1.01.01-2596 | Кабель оптический ОКЛ-0,22-16П | 1000 м | 114565.52 | 282 | Кабели оптиковолоконные | 1.19
21.1.01.01-2597 | Кабель оптический ОКЛ-0,22-32П | 1000 м | 151472.54 | 282 | Кабели оптиковолоконные | 1.19
21.1.01.01-2598 | Кабель оптический ОКТ-0,22-4П/С 9 кН | 1000 м | 116650.55 | 282 | Кабели оптиковолоконные | 1.19
21.1.01.01-2599 | Кабель оптический ОКТ-0,22-8П/С 9 кН | 1000 м | 121750.55 | 282 | Кабели оптиковолоконные | 1.19
21.1.01.01-2600 | Кабель оптический ОКТ-0,22-10П/С 9 кН | 1000 м | 125830.55 | 282 | Кабели оптиковолоконные | 1.19
21.1.01.01-2601 | Кабель оптический ОКТ-0,22-12П/С 9 кН | 1000 м | 128890.55 | 282 | Кабели оптиковолоконные | 1.19
21.1.01.01-2602 | Кабель оптический ОКТ-0,22-14П/С 9 кН | 1000 м | 130930.55 | 282 | Кабели оптиковолоконные | 1.19
21.1.01.01-2603 | Кабель оптический ОКТ-0,22-16П/С 9 кН | 1000 м | 133990.55 | 282 | Кабели оптиковолоконные | 1.19
21.1.01.01-2604 | Кабель оптический ОКТ-0,22-20П/С 9 кН | 1000 м | 141130.55 | 282 | Кабели оптиковолоконные | 1.19
21.1.01.01-2605 | Кабель оптический ОКТ-0,22-32П/С 9 кН | 1000 м | 163570.55 | 282 | Кабели оптиковолоконные | 1.19
21.1.01.01-2606 | Кабель оптический ОКТ-0,22-36П/С 9 кН | 1000 м | 170710.55 | 282 | Кабели оптиковолоконные | 1.19
21.1.01.01-2607 | Кабель оптический ОКТ-0,22-48П/С 9 кН | 1000 м | 189070.55 | 282 | Кабели оптиковолоконные | 1.19
21.1.01.01-2608 | Кабель оптический ОКТ-0,7(50)-4П/С 9 кН | 1000 м | 360430.55 | 282 | Кабели оптиковолоконные | 1.19
21.1.01.01-2609 | Кабель оптический ОКТ-0,7(50)-8П/С 9 кН | 1000 м | 376648.55 | 282 | Кабели оптиковолоконные | 1.19
21.1.01.01-2610 | Кабель оптический ОКТ-0,7(50)-14П/С 9 кН | 1000 м | 405106.55 | 282 | Кабели оптиковолоконные | 1.19
21.1.01.01-2611 | Кабель оптический ОКТ-0,7(50)-16П/С 9 кН | 1000 м | 414592.55 | 282 | Кабели оптиковолоконные | 1.19
21.1.01.01-2612 | Кабель оптический ОКТ-0,7(50)-20П/С 9 кН | 1000 м | 436726.55 | 282 | Кабели оптиковолоконные | 1.19
21.1.01.01-2613 | Кабель оптический ОКТ-0,7(50)-24П/С 9 кН | 1000 м | 455698.55 | 282 | Кабели оптиковолоконные | 1.19
21.1.01.01-2614 | Кабель оптический ОКТ-0,7(50)-28П/С 9 кН | 1000 м | 490480.55 | 282 | Кабели оптиковолоконные | 1.19
21.1.01.01-2615 | Кабель оптический ОКТ-0,7(50)-32П/С 9 кН | 1000 м | 506290.55 | 282 | Кабели оптиковолоконные | 1.19
21.1.01.01-2616 | Кабель оптический ОКТ-0,7(50)-36П/С 9 кН | 1000 м | 528424.55 | 282 | Кабели оптиковолоконные | 1.19
21.1.01.01-2617 | Кабель оптический ОКТ-0,7(50)-48П/С 9 кН | 1000 м | 583810.55 | 282 | Кабели оптиковолоконные | 1.19
21.1.01.01-2618 | Кабель оптический ОКБ-0,22-4П 8 кН | 1000 м | 122131.48 | 282 | Кабели оптиковолоконные | 1.19
21.1.01.01-2619 | Кабель оптический ОКБ-0,22-8П 8 кН | 1000 м | 127231.48 | 282 | Кабели оптиковолоконные | 1.19
21.1.01.01-2620 | Кабель оптический ОКБ-0,22-12П 8 кН | 1000 м | 134371.48 | 282 | Кабели оптиковолоконные | 1.19
21.1.01.01-2621 | Кабель оптический ОКБ-0,22-16П 8 кН | 1000 м | 140491.48 | 282 | Кабели оптиковолоконные | 1.19
21.1.01.01-2622 | Кабель оптический ОКБ-0,22-18П 8 кН | 1000 м | 144571.48 | 282 | Кабели оптиковолоконные | 1.19
21.1.01.01-2623 | Кабель оптический ОКБ-0,22-20П 8 кН | 1000 м | 146611.48 | 282 | Кабели оптиковолоконные | 1.19
21.1.01.01-2624 | Кабель оптический ОКБ-0,22-24П 8 кН | 1000 м | 152731.48 | 282 | Кабели оптиковолоконные | 1.19
21.1.01.01-2625 | Кабель оптический ОКБ-0,7(50)-4П 8 кН | 1000 м | 304201.48 | 282 | Кабели оптиковолоконные | 1.19
21.1.01.01-2626 | Кабель оптический ОКБ-0,7(50)-8П 8 кН | 1000 м | 316951.48 | 282 | Кабели оптиковолоконные | 1.19
21.1.01.01-2627 | Кабель оптический ОКБ-0,7(50)-12П 8 кН | 1000 м | 334801.48 | 282 | Кабели оптиковолоконные | 1.19
21.1.01.01-2628 | Кабель оптический ОКБ-0,7(50)-16П 8 кН | 1000 м | 350101.48 | 282 | Кабели оптиковолоконные | 1.19
21.1.01.01-2629 | Кабель оптический ОКБ-0,7(50)-18П 8 кН | 1000 м | 360301.48 | 282 | Кабели оптиковолоконные | 1.19
21.1.01.01-2630 | Кабель оптический ОКБ-0,7(50)-20П 8 кН | 1000 м | 365401.48 | 282 | Кабели оптиковолоконные | 1.19
21.1.01.01-2631 | Кабель оптический ОКБ-0,7(50)-24П 8 кН | 1000 м | 380701.48 | 282 | Кабели оптиковолоконные | 1.19
21.1.01.01-2632 | Кабель оптический ОКБ-0,7(62,5)-4П 8 кН | 1000 м | 455926.48 | 282 | Кабели оптиковолоконные | 1.19
21.1.01.01-2633 | Кабель оптический ОКБ-0,7(62,5)-8П 8 кН | 1000 м | 475051.48 | 282 | Кабели оптиковолоконные | 1.19
21.1.01.01-2634 | Кабель оптический ОКБ-0,7(62,5)-12П 8 кН | 1000 м | 501826.48 | 282 | Кабели оптиковолоконные | 1.19
21.1.01.01-2635 | Кабель оптический ОКБ-0,7(62,5)-16П 8 кН | 1000 м | 524776.48 | 282 | Кабели оптиковолоконные | 1.19
21.1.01.01-2636 | Кабель оптический ОКБ-0,7(62,5)-18П 8 кН | 1000 м | 540076.48 | 282 | Кабели оптиковолоконные | 1.19
21.1.01.01-2637 | Кабель оптический ОКБ-0,7(62,5)-20П 8 кН | 1000 м | 547726.48 | 282 | Кабели оптиковолоконные | 1.19
21.1.01.01-2638 | Кабель оптический ОКБ-0,7(62,5)-24П 8 кН | 1000 м | 570676.48 | 282 | Кабели оптиковолоконные | 1.19
21.1.01.01-2639 | Кабель оптический ОКЛм-0,22-4П | 1000 м | 80905.52 | 282 | Кабели оптиковолоконные | 1.19
21.1.01.01-2640 | Кабель оптический ОКЛм-0,22-8П | 1000 м | 86005.52 | 282 | Кабели оптиковолоконные | 1.19
21.1.01.01-2641 | Кабель оптический ОКЛм-0,22-12П | 1000 м | 93145.52 | 282 | Кабели оптиковолоконные | 1.19
21.1.01.01-2642 | Кабель оптический ОКЛм-0,22-16П | 1000 м | 98245.52 | 282 | Кабели оптиковолоконные | 1.19
21.1.01.01-2643 | Кабель оптический ОКЛм-0,22-24П | 1000 м | 110485.52 | 282 | Кабели оптиковолоконные | 1.19
21.1.01.01-2644 | Кабель оптический ОКЛм-0,22-32П | 1000 м | 126805.52 | 282 | Кабели оптиковолоконные | 1.19
21.1.01.01-2645 | Кабель оптический ОКЛм-0,22-36П | 1000 м | 143125.52 | 282 | Кабели оптиковолоконные | 1.19
21.1.01.01-2646 | Кабель оптический ОКЛм-0,22-48П | 1000 м | 161561.72 | 282 | Кабели оптиковолоконные | 1.19
21.1.01.01-2647 | Кабель оптический ОКЛм-0,22-64П | 1000 м | 193216.35 | 282 | Кабели оптиковолоконные | 1.19
21.1.01.01-2648 | Кабель оптический ОКЛм-0,7(50)-4П | 1000 м | 282355.52 | 282 | Кабели оптиковолоконные | 1.19
21.1.01.01-2649 | Кабель оптический ОКЛм-0,7(50)-8П | 1000 м | 300205.52 | 282 | Кабели оптиковолоконные | 1.19
21.1.01.01-2650 | Кабель оптический ОКЛм-0,7(50)-12П | 1000 м | 325195.52 | 282 | Кабели оптиковолоконные | 1.19
21.1.01.01-2651 | Кабель оптический ОКЛм-0,7(50)-16П | 1000 м | 343045.52 | 282 | Кабели оптиковолоконные | 1.19
21.1.01.01-2652 | Кабель оптический ОКЛм-0,7(50)-24П | 1000 м | 385885.52 | 282 | Кабели оптиковолоконные | 1.19
21.1.01.01-2653 | Кабель оптический ОКЛм-0,7(50)-32П | 1000 м | 443005.52 | 282 | Кабели оптиковолоконные | 1.19
21.1.01.01-2654 | Кабель оптический ОКЛм-0,7(50)-36П | 1000 м | 500125.52 | 282 | Кабели оптиковолоконные | 1.19
21.1.01.01-2655 | Кабель оптический ОКЛм-0,7(50)-48П | 1000 м | 564461.72 | 282 | Кабели оптиковолоконные | 1.19
21.1.01.01-2656 | Кабель оптический ОКЛм-0,7(50)-64П | 1000 м | 675166.35 | 282 | Кабели оптиковолоконные | 1.19
21.1.01.01-2657 | Кабель оптический ОКЛм-0,7(62,5)-4П | 1000 м | 705400.52 | 282 | Кабели оптиковолоконные | 1.19
21.1.01.01-2658 | Кабель оптический ОКЛм-0,7(62,5)-8П | 1000 м | 750025.52 | 282 | Кабели оптиковолоконные | 1.19
21.1.01.01-2659 | Кабель оптический ОКЛм-0,7(62,5)-12П | 1000 м | 812500.52 | 282 | Кабели оптиковолоконные | 1.19
21.1.01.01-2660 | Кабель оптический ОКЛм-0,7(62,5)-16П | 1000 м | 857125.52 | 282 | Кабели оптиковолоконные | 1.19
21.1.01.01-2661 | Кабель оптический ОКЛм-0,7(62,5)-24П | 1000 м | 964225.52 | 282 | Кабели оптиковолоконные | 1.19
21.1.01.01-2662 | Кабель оптический ОКЛм-0,7(62,5)-32П | 1000 м | 1107025.52 | 282 | Кабели оптиковолоконные | 1.19
21.1.01.01-2663 | Кабель оптический ОКЛм-0,7(62,5)-36П | 1000 м | 1249901.72 | 282 | Кабели оптиковолоконные | 1.19
21.1.01.01-2664 | Кабель оптический ОКЛм-0,7(62,5)-48П | 1000 м | 1410551.72 | 282 | Кабели оптиковолоконные | 1.19
21.1.01.01-2665 | Кабель оптический ОКЛм-0,7(62,5)-64П | 1000 м | 1687261.35 | 282 | Кабели оптиковолоконные | 1.19
21.1.01.01-2666 | Кабель оптический ОКК-0,22-4 6 кН | 1000 м | 128942.49 | 282 | Кабели оптиковолоконные | 1.19
21.1.01.01-2667 | Кабель оптический ОКК-0,22-8 6 кН | 1000 м | 135062.49 | 282 | Кабели оптиковолоконные | 1.19
21.1.01.01-2668 | Кабель оптический ОКК-0,22-4 8 кН | 1000 м | 146282.49 | 282 | Кабели оптиковолоконные | 1.19
21.1.01.01-2669 | Кабель оптический ОКК-0,22-8 8 кН | 1000 м | 152402.49 | 282 | Кабели оптиковолоконные | 1.19
21.1.01.01-2670 | Кабель оптический ОКК-0,22-12 8 кН | 1000 м | 161582.49 | 282 | Кабели оптиковолоконные | 1.19
21.1.01.01-2671 | Кабель оптический ОКК-0,22-16 8 кН | 1000 м | 166682.49 | 282 | Кабели оптиковолоконные | 1.19
21.1.01.01-2672 | Кабель оптический ОКК-0,22-24 8 кН | 1000 м | 180962.49 | 282 | Кабели оптиковолоконные | 1.19
21.1.01.01-2673 | Кабель оптический ОКК-0,22-32 8 кН | 1000 м | 194222.49 | 282 | Кабели оптиковолоконные | 1.19
21.1.01.01-2674 | Кабель оптический ОКК-0,22-36 8 кН | 1000 м | 202382.49 | 282 | Кабели оптиковолоконные | 1.19
21.1.01.01-2675 | Кабель оптический ОКК-0,22-48 8 кН | 1000 м | 224822.49 | 282 | Кабели оптиковолоконные | 1.19
21.1.01.01-2676 | Кабель оптический ОКТ-0,22-24П/С 9 кН | 1000 м | 133990.55 | 282 | Кабели оптиковолоконные | 1.19
21.1.01.01-2677 | Кабель оптический ОКТ-0,22-28П/С 9 кН | 1000 м | 147250.55 | 282 | Кабели оптиковолоконные | 1.19
21.1.01.01-2678 | Кабель оптический ОКТ-0,7(50)-10П/С 9 кН | 1000 м | 376648.55 | 282 | Кабели оптиковолоконные | 1.19
21.1.01.01-2679 | Кабель оптический ОКТ-0,7(50)-12П/С 9 кН | 1000 м | 389296.55 | 282 | Кабели оптиковолоконные | 1.19
21.1.01.01-2680 | Кабель оптический ОКБ-4(G.652.D)-Т 8 кН | 1000 м | 89491.48 | 282 | Кабели оптиковолоконные | 1.19
21.1.01.01-2681 | Кабель оптический ОКБ-8(G.652.D)-Т 8 кН | 1000 м | 94591.48 | 282 | Кабели оптиковолоконные | 1.19
21.1.01.01-2682 | Кабель оптический ОКБ-12(G.652.D)-Т 8 кН | 1000 м | 99691.48 | 282 | Кабели оптиковолоконные | 1.19
21.1.01.01-2683 | Кабель оптический ОКБ-16(G.652.D)-Т 8 кН | 1000 м | 105811.48 | 282 | Кабели оптиковолоконные | 1.19
21.1.01.01-2684 | Кабель оптический ОКБ-18(G.652.D)-Т 8 кН | 1000 м | 107851.48 | 282 | Кабели оптиковолоконные | 1.19
21.1.01.01-2685 | Кабель оптический ОКБ-20(G.652.D)-Т 8 кН | 1000 м | 110911.48 | 282 | Кабели оптиковолоконные | 1.19
21.1.01.01-2686 | Кабель оптический ОКБ-24(G.652.D)-Т 8 кН | 1000 м | 117031.48 | 282 | Кабели оптиковолоконные | 1.19
21.1.01.01-2687 | Кабель оптический ОКБ-4(С.651)-Т 8 кН | 1000 м | 311341.48 | 282 | Кабели оптиковолоконные | 1.19
21.1.01.01-2688 | Кабель оптический ОКБ-8(G.652)-Т 8 кН | 1000 м | 329191.48 | 282 | Кабели оптиковолоконные | 1.19
21.1.01.01-2689 | Кабель оптический ОКБ-12(G.652)-Т 8 кН | 1000 м | 347041.48 | 282 | Кабели оптиковолоконные | 1.19
21.1.01.01-2690 | Кабель оптический ОКБ-16(G.652)-Т 8 кН | 1000 м | 368461.48 | 282 | Кабели оптиковолоконные | 1.19
21.1.01.01-2691 | Кабель оптический ОКБ-18(G.652)-Т 8 кН | 1000 м | 375601.48 | 282 | Кабели оптиковолоконные | 1.19
21.1.01.01-2692 | Кабель оптический ОКБ-20(G.652)-Т 8 кН | 1000 м | 386311.48 | 282 | Кабели оптиковолоконные | 1.19
21.1.01.01-2693 | Кабель оптический ОКБ-24(G.652)-Т 8 кН | 1000 м | 407731.48 | 282 | Кабели оптиковолоконные | 1.19
21.1.01.01-2694 | Кабель оптический ОКЛ-0,22-4П | 1000 м | 95296.35 | 282 | Кабели оптиковолоконные | 1.19
21.1.01.01-2695 | Кабель оптический ОКЛ-0,22-12П | 1000 м | 108556.35 | 282 | Кабели оптиковолоконные | 1.19
21.1.01.01-2696 | Кабель оптический ОКЛ-0,22-24П | 1000 м | 127936.35 | 282 | Кабели оптиковолоконные | 1.19
21.1.01.01-2697 | Кабель оптический ОКЛ-0,22-36П | 1000 м | 158612.54 | 282 | Кабели оптиковолоконные | 1.19
21.1.01.01-2698 | Кабель оптический ОКЛ-0,22-48П | 1000 м | 182072.54 | 282 | Кабели оптиковолоконные | 1.19
21.1.01.01-2699 | Кабель оптический ОКЛ-0,22-64П | 1000 м | 238404.56 | 282 | Кабели оптиковолоконные | 1.19
21.1.01.01-2700 | Кабель оптический ОКЛ-0,7(50)-4П | 1000 м | 332446.35 | 282 | Кабели оптиковолоконные | 1.19
21.1.01.01-2701 | Кабель оптический ОКЛ-0,7(50)-8П | 1000 м | 362536.35 | 282 | Кабели оптиковолоконные | 1.19
21.1.01.01-2702 | Кабель оптический ОКЛ-0,7(50)-12П | 1000 м | 378856.35 | 282 | Кабели оптиковолоконные | 1.19
21.1.01.01-2703 | Кабель оптический ОКЛ-0,7(50)-16П | 1000 м | 423736.35 | 282 | Кабели оптиковолоконные | 1.19
21.1.01.01-2704 | Кабель оптический ОКЛ-0,7(50)-24П | 1000 м | 446686.35 | 282 | Кабели оптиковолоконные | 1.19
21.1.01.01-2705 | Кабель оптический ОКЛ-0,7(50)-32П | 1000 м | 510512.54 | 282 | Кабели оптиковолоконные | 1.19
21.1.01.01-2706 | Кабель оптический ОКЛ-0,7(50)-36П | 1000 м | 553862.54 | 282 | Кабели оптиковолоконные | 1.19
21.1.01.01-2707 | Кабель оптический ОКЛ-0,7(50)-48П | 1000 м | 635972.54 | 282 | Кабели оптиковолоконные | 1.19
21.1.01.01-2708 | Кабель оптический ОКЛ-0,7(50)-64П | 1000 м | 832554.56 | 282 | Кабели оптиковолоконные | 1.19
21.1.01.01-2709 | Кабель оптический ОКЛ-0,7(62,5)-4П | 1000 м | 830461.35 | 282 | Кабели оптиковолоконные | 1.19
21.1.01.01-2710 | Кабель оптический ОКЛ-0,7(62,5)-8П | 1000 м | 905686.35 | 282 | Кабели оптиковолоконные | 1.19
21.1.01.01-2711 | Кабель оптический ОКЛ-0,7(62,5)-12П | 1000 м | 946486.35 | 282 | Кабели оптиковолоконные | 1.19
21.1.01.01-2712 | Кабель оптический ОКЛ-0,7(62,5)-16П | 1000 м | 1058686.35 | 282 | Кабели оптиковолоконные | 1.19
21.1.01.01-2713 | Кабель оптический ОКЛ-0,7(62,5)-24П | 1000 м | 1116061.35 | 282 | Кабели оптиковолоконные | 1.19
21.1.01.01-2714 | Кабель оптический ОКЛ-0,7(62,5)-32П | 1000 м | 1275512.54 | 282 | Кабели оптиковолоконные | 1.19
21.1.01.01-2715 | Кабель оптический ОКЛ-0,7(62,5)-36П | 1000 м | 1383887.54 | 282 | Кабели оптиковолоконные | 1.19
21.1.01.01-2716 | Кабель оптический ОКЛ-0,7(62,5)-48П | 1000 м | 1589394.56 | 282 | Кабели оптиковолоконные | 1.19
21.1.01.01-2717 | Кабель оптический ОКЛ-0,7(62,5)-64П | 1000 м | 2080269.56 | 282 | Кабели оптиковолоконные | 1.19
21.1.01.01-2718 | Кабель оптический ОККМС-0,22-4 6 кН | 1000 м | 81980.93 | 282 | Кабели оптиковолоконные | 1.19
21.1.01.01-2719 | Кабель оптический ОККМС-0,22-8 6 кН | 1000 м | 90140.93 | 282 | Кабели оптиковолоконные | 1.19
21.1.01.01-2720 | Кабель оптический ОККМС-0,22-4 8 кН | 1000 м | 87080.93 | 282 | Кабели оптиковолоконные | 1.19
21.1.01.01-2721 | Кабель оптический ОККМС-0,22-8 8 кН | 1000 м | 94220.93 | 282 | Кабели оптиковолоконные | 1.19
21.1.01.01-2722 | Кабель оптический ОККМС-0,22-12 8 кН | 1000 м | 101360.93 | 282 | Кабели оптиковолоконные | 1.19
21.1.01.01-2723 | Кабель оптический ОККМС-0,22-16 8 кН | 1000 м | 107480.93 | 282 | Кабели оптиковолоконные | 1.19
21.1.01.01-2724 | Кабель оптический ОККМС-0,22-24 8 кН | 1000 м | 121760.93 | 282 | Кабели оптиковолоконные | 1.19
21.1.01.01-2725 | Кабель оптический ОККМС-0,22-32 8 кН | 1000 м | 140120.93 | 282 | Кабели оптиковолоконные | 1.19
21.1.01.01-2726 | Кабель оптический ОККМС-0,22-36 8 кН | 1000 м | 148280.93 | 282 | Кабели оптиковолоконные | 1.19
21.1.01.01-2727 | Кабель оптический ОККМС-0,22-48 8 кН | 1000 м | 164600.93 | 282 | Кабели оптиковолоконные | 1.19
21.1.01.01-2728 | Кабель оптический ОКК-0,22-4 12 кН | 1000 м | 189122.49 | 282 | Кабели оптиковолоконные | 1.19
21.1.01.01-2729 | Кабель оптический ОКК-0,22-8 12 кН | 1000 м | 199322.49 | 282 | Кабели оптиковолоконные | 1.19
21.1.01.01-2730 | Кабель оптический ОКК-0,22-12 12 кН | 1000 м | 203402.49 | 282 | Кабели оптиковолоконные | 1.19
21.1.01.01-2731 | Кабель оптический ОКК-0,22-16 12 кН | 1000 м | 213602.49 | 282 | Кабели оптиковолоконные | 1.19
21.1.01.01-2732 | Кабель оптический ОКК-0,22-24 12 кН | 1000 м | 227882.49 | 282 | Кабели оптиковолоконные | 1.19
21.1.01.01-2733 | Кабель оптический ОКК-0,22-32 12 кН | 1000 м | 241142.49 | 282 | Кабели оптиковолоконные | 1.19
21.1.01.01-2734 | Кабель оптический ОКК-0,22-36 12 кН | 1000 м | 249302.49 | 282 | Кабели оптиковолоконные | 1.19
21.1.01.01-2735 | Кабель оптический ОКК-0,22-48 12 кН | 1000 м | 269702.49 | 282 | Кабели оптиковолоконные | 1.19
21.1.01.01-2736 | Кабель оптический ОКГ-0,22-4П | 1000 м | 55284.32 | 282 | Кабели оптиковолоконные | 1.19
21.1.01.01-2737 | Кабель оптический ОКГ-0,22-6П | 1000 м | 58344.32 | 282 | Кабели оптиковолоконные | 1.19
21.1.01.01-2738 | Кабель оптический ОКГ-0,22-8П | 1000 м | 60384.32 | 282 | Кабели оптиковолоконные | 1.19
21.1.01.01-2739 | Кабель оптический ОКГ-0,22-12П | 1000 м | 67524.32 | 282 | Кабели оптиковолоконные | 1.19
21.1.01.01-2740 | Кабель оптический ОКГ-0,22-16П | 1000 м | 73644.32 | 282 | Кабели оптиковолоконные | 1.19
21.1.01.01-2741 | Кабель оптический ОКГ-0,22-24П | 1000 м | 85884.32 | 282 | Кабели оптиковолоконные | 1.19
21.1.01.01-2742 | Кабель оптический ОКГ-0,7(50)-4П | 1000 м | 192984.32 | 282 | Кабели оптиковолоконные | 1.19
21.1.01.01-2743 | Кабель оптический ОКГ-0,7(50)-6П | 1000 м | 203694.32 | 282 | Кабели оптиковолоконные | 1.19
21.1.01.01-2744 | Кабель оптический ОКГ-0,7(50)-12П | 1000 м | 235824.32 | 282 | Кабели оптиковолоконные | 1.19
21.1.01.01-2745 | Кабель оптический ОКГ-0,7(50)-16П | 1000 м | 257244.32 | 282 | Кабели оптиковолоконные | 1.19
21.1.01.01-2746 | Кабель оптический ОКГ-0,7(50)-24П | 1000 м | 300084.32 | 282 | Кабели оптиковолоконные | 1.19
21.1.01.01-2747 | Кабель оптический ОКГ-0,7(62,5)-4П | 1000 м | 482154.32 | 282 | Кабели оптиковолоконные | 1.19
21.1.01.01-2748 | Кабель оптический ОКГ-0,7(62,5)-6П | 1000 м | 508929.32 | 282 | Кабели оптиковолоконные | 1.19
21.1.01.01-2749 | Кабель оптический ОКГ-0,7(62,5)-8П | 1000 м | 526779.32 | 282 | Кабели оптиковолоконные | 1.19
21.1.01.01-2750 | Кабель оптический ОКГ-0,7(62,5)-12П | 1000 м | 589254.32 | 282 | Кабели оптиковолоконные | 1.19
21.1.01.01-2751 | Кабель оптический ОКГ-0,7(62,5)-16П | 1000 м | 642804.32 | 282 | Кабели оптиковолоконные | 1.19
21.1.01.01-2752 | Кабель оптический ОКГ-0,7(62,5)-24П | 1000 м | 749904.32 | 282 | Кабели оптиковолоконные | 1.19
21.1.01.01-2753 | Кабель оптический ОКК-0,22-4 15 кН | 1000 м | 282962.49 | 282 | Кабели оптиковолоконные | 1.19
21.1.01.01-2754 | Кабель оптический ОКК-0,22-8 15 кН | 1000 м | 291122.49 | 282 | Кабели оптиковолоконные | 1.19
21.1.01.01-2755 | Кабель оптический ОККМС-0,22-12 6 кН | 1000 м | 105440.93 | 282 | Кабели оптиковолоконные | 1.19
21.1.01.01-2756 | Кабель оптический ОКК-0,22-12 15 кН | 1000 м | 304382.49 | 282 | Кабели оптиковолоконные | 1.19
21.1.01.01-2757 | Кабель оптический ОККМС-0,22-16 6 кН | 1000 м | 106460.93 | 282 | Кабели оптиковолоконные | 1.19
21.1.01.01-2758 | Кабель оптический ОКК-0,22-16 15 кН | 1000 м | 319682.49 | 282 | Кабели оптиковолоконные | 1.19
21.1.01.01-2759 | Кабель оптический ОККМС-0,22-24 6 кН | 1000 м | 120740.93 | 282 | Кабели оптиковолоконные | 1.19
21.1.01.01-2760 | Кабель оптический ОКК-0,22-24 15 кН | 1000 м | 341102.49 | 282 | Кабели оптиковолоконные | 1.19
21.1.01.01-2761 | Кабель оптический ОККМС-0,22-32 6 кН | 1000 м | 138080.93 | 282 | Кабели оптиковолоконные | 1.19
21.1.01.01-2762 | Кабель оптический ОКК-0,22-32 15 кН | 1000 м | 361502.49 | 282 | Кабели оптиковолоконные | 1.19
21.1.01.01-2763 | Кабель оптический ОККМС-0,22-36 6 кН | 1000 м | 146240.93 | 282 | Кабели оптиковолоконные | 1.19
21.1.01.01-2764 | Кабель оптический ОКК-0,22-36 15 кН | 1000 м | 373742.49 | 282 | Кабели оптиковолоконные | 1.19
21.1.01.01-2765 | Кабель оптический ОККМС-0,22-48 6 кН | 1000 м | 163580.93 | 282 | Кабели оптиковолоконные | 1.19
21.1.01.01-2766 | Кабель оптический ОККК-0,22-48 15 кН | 1000 м | 408422.49 | 282 | Кабели оптиковолоконные | 1.19
21.1.01.01-2767 | Кабель оптический ИКБ-Т-А1-2.7 | 1000 м | 26101.36 | 282 | Кабели оптиковолоконные | 1.19
21.1.01.01-2768 | Кабель оптический ИКБ-Т-А2-2.7 | 1000 м | 27036.36 | 282 | Кабели оптиковолоконные | 1.19
21.1.01.01-2769 | Кабель оптический ИКБ-Т-А4-2.7 | 1000 м | 29055.11 | 282 | Кабели оптиковолоконные | 1.19
21.1.01.01-2770 | Кабель оптический ИКБ-Т-А6-2.7 | 1000 м | 32316.04 | 282 | Кабели оптиковолоконные | 1.19
21.1.01.01-2771 | Кабель оптический ИКБ-Т-А8-2.7 | 1000 м | 34334.79 | 282 | Кабели оптиковолоконные | 1.19
21.1.01.01-2772 | Кабель оптический ИКБ-Т-А4-4.0 | 1000 м | 35117.47 | 282 | Кабели оптиковолоконные | 1.19
21.1.01.01-2773 | Кабель оптический ИКБ-Т-А6-4.0 | 1000 м | 37136.26 | 282 | Кабели оптиковолоконные | 1.19
21.1.01.01-2774 | Кабель оптический ИКБ-Т-А8-4.0 | 1000 м | 38993.51 | 282 | Кабели оптиковолоконные | 1.19
21.1.01.01-2775 | Кабель оптический ИКБ-Т-А12-4.0 | 1000 м | 42882.3 | 282 | Кабели оптиковолоконные | 1.19
21.1.01.01-2776 | Кабель оптический ИКБ-Т-А16-4.0 | 1000 м | 50492.08 | 282 | Кабели оптиковолоконные | 1.19
21.1.01.01-2777 | Кабель оптический ИКБ-Т-А24-4.0 | 1000 м | 59344.87 | 282 | Кабели оптиковолоконные | 1.19
21.1.01.01-2778 | Кабель оптический ИКБ-Т-А4-6.0 | 1000 м | 55327.94 | 282 | Кабели оптиковолоконные | 1.19
21.1.01.01-2779 | Кабель оптический ИКБ-Т-А8-6.0 | 1000 м | 59212.48 | 282 | Кабели оптиковолоконные | 1.19
21.1.01.01-2780 | Кабель оптический ИКБ-Т-А12-6.0 | 1000 м | 67444.39 | 282 | Кабели оптиковолоконные | 1.19
21.1.01.01-2781 | Кабель оптический ИКБ-Т-А16-6.0 | 1000 м | 76301.27 | 282 | Кабели оптиковолоконные | 1.19
21.1.01.01-2782 | Кабель оптический ИКБ-Т-А24-6.0 | 1000 м | 84533.25 | 282 | Кабели оптиковолоконные | 1.19
21.1.01.01-2783 | Кабель оптический ИКБ-Т-А4-7.0 | 1000 м | 63100.3 | 282 | Кабели оптиковолоконные | 1.19
21.1.01.01-2784 | Кабель оптический ИКБ-Т-А8-7.0 | 1000 м | 66989.09 | 282 | Кабели оптиковолоконные | 1.19
21.1.01.01-2785 | Кабель оптический ИКБ-Т-А12-7.0 | 1000 м | 70865.13 | 282 | Кабели оптиковолоконные | 1.19
21.1.01.01-2786 | Кабель оптический ИКБ-Т-А16-7.0 | 1000 м | 75837.67 | 282 | Кабели оптиковолоконные | 1.19
21.1.01.01-2787 | Кабель оптический ИКБ-Т-А24-7.0 | 1000 м | 91213.74 | 282 | Кабели оптиковолоконные | 1.19
21.1.01.01-2788 | Кабель оптический ИКБ-Т-А4-8.0 | 1000 м | 72118.62 | 282 | Кабели оптиковолоконные | 1.19
21.1.01.01-2789 | Кабель оптический ИКБ-Т-А8-8.0 | 1000 м | 76156.16 | 282 | Кабели оптиковолоконные | 1.19
21.1.01.01-2790 | Кабель оптический ИКБ-Т-А12-8.0 | 1000 м | 80036.45 | 282 | Кабели оптиковолоконные | 1.19
21.1.01.01-2791 | Кабель оптический ИКБ-Т-А16-8.0 | 1000 м | 84851.73 | 282 | Кабели оптиковолоконные | 1.19
21.1.01.01-2792 | Кабель оптический ИКБ-Т-А24-8.0 | 1000 м | 93704.52 | 282 | Кабели оптиковолоконные | 1.19
21.1.01.01-2793 | Кабель оптический ИКБН-Т-А1-2.7 | 1000 м | 26568.98 | 282 | Кабели оптиковолоконные | 1.19
21.1.01.01-2794 | Кабель оптический ИКБН-Т-А2-2.7 | 1000 м | 27656.98 | 282 | Кабели оптиковолоконные | 1.19
21.1.01.01-2795 | Кабель оптический ИКБН-Т-А4-2.7 | 1000 м | 29518.48 | 282 | Кабели оптиковолоконные | 1.19
21.1.01.01-2796 | Кабель оптический ИКБН-Т-А6-2.7 | 1000 м | 32936.66 | 282 | Кабели оптиковолоконные | 1.19
21.1.01.01-2797 | Кабель оптический ИКБН-Т-А8-2.7 | 1000 м | 34802.45 | 282 | Кабели оптиковолоконные | 1.19
21.1.01.01-2798 | Кабель оптический ИКБН-Т-А4-4.0 | 1000 м | 36205.66 | 282 | Кабели оптиковолоконные | 1.19
21.1.01.01-2799 | Кабель оптический ИКБН-Т-А6-4.0 | 1000 м | 38067.2 | 282 | Кабели оптиковолоконные | 1.19
21.1.01.01-2800 | Кабель оптический ИКБН-Т-А8-4.0 | 1000 м | 40085.95 | 282 | Кабели оптиковолоконные | 1.19
21.1.01.01-2801 | Кабель оптический ИКБН-Т-А12-4.0 | 1000 м | 43970.49 | 282 | Кабели оптиковолоконные | 1.19
21.1.01.01-2802 | Кабель оптический ИКБН-Т-А16-4.0 | 1000 м | 51427.28 | 282 | Кабели оптиковолоконные | 1.19
21.1.01.01-2803 | Кабель оптический ИКБН-Т-А24-4.0 | 1000 м | 60586.15 | 282 | Кабели оптиковолоконные | 1.19
21.1.01.01-2804 | Кабель оптический ИКБН-Т-А4-6.0 | 1000 м | 56569.22 | 282 | Кабели оптиковолоконные | 1.19
21.1.01.01-2805 | Кабель оптический ИКБН-Т-А8-6.0 | 1000 м | 60453.76 | 282 | Кабели оптиковолоконные | 1.19
21.1.01.01-2806 | Кабель оптический ИКБН-Т-А12-6.0 | 1000 м | 68689.95 | 282 | Кабели оптиковолоконные | 1.19
21.1.01.01-2807 | Кабель оптический ИКБН-Т-А16-6.0 | 1000 м | 77542.59 | 282 | Кабели оптиковолоконные | 1.19
21.1.01.01-2808 | Кабель оптический ИКБН-Т-А24-6.0 | 1000 м | 86085.09 | 282 | Кабели оптиковолоконные | 1.19
21.1.01.01-2809 | Кабель оптический ИКБН-Т-А4-7.0 | 1000 м | 64966.72 | 282 | Кабели оптиковолоконные | 1.19
21.1.01.01-2810 | Кабель оптический ИКБН-Т-А8-7.0 | 1000 м | 68851.26 | 282 | Кабели оптиковолоконные | 1.19
21.1.01.01-2811 | Кабель оптический ИКБН-Т-А12-7.0 | 1000 м | 72731.55 | 282 | Кабели оптиковолоконные | 1.19
21.1.01.01-2812 | Кабель оптический ИКБН-Т-А16-7.0 | 1000 м | 77542.59 | 282 | Кабели оптиковолоконные | 1.19
21.1.01.01-2813 | Кабель оптический ИКБН-Т-А24-7.0 | 1000 м | 90126.06 | 282 | Кабели оптиковолоконные | 1.19
21.1.01.01-2814 | Кабель оптический ИКБН-Т-А4-8.0 | 1000 м | 73670.22 | 282 | Кабели оптиковолоконные | 1.19
21.1.01.01-2815 | Кабель оптический ИКБН-Т-А8-8.0 | 1000 м | 77550.51 | 282 | Кабели оптиковолоконные | 1.19
21.1.01.01-2816 | Кабель оптический ИКБН-Т-А12-8.0 | 1000 м | 81435.05 | 282 | Кабели оптиковолоконные | 1.19
21.1.01.01-2817 | Кабель оптический ИКБН-Т-А16-8.0 | 1000 м | 86250.3 | 282 | Кабели оптиковолоконные | 1.19
21.1.01.01-2818 | Кабель оптический ИКБН-Т-А24-8.0 | 1000 м | 95409.13 | 282 | Кабели оптиковолоконные | 1.19
21.1.01.01-2819 | Кабель оптический ИКБнг(A)-HF-Т-А1-2.7 | 1000 м | 31698.02 | 282 | Кабели оптиковолоконные | 1.19
21.1.01.01-2820 | Кабель оптический ИКБнг(A)-HF-Т-А2-2.7 | 1000 м | 32633.02 | 282 | Кабели оптиковолоконные | 1.19
21.1.01.01-2821 | Кабель оптический ИКБнг(A)-HF-Т-А4-2.7 | 1000 м | 34647.56 | 282 | Кабели оптиковолоконные | 1.19
21.1.01.01-2822 | Кабель оптический ИКБнг(A)-HF-Т-А6-2.7 | 1000 м | 38223.15 | 282 | Кабели оптиковолоконные | 1.19
21.1.01.01-2823 | Кабель оптический ИКБнг(A)-HF-Т-А8-2.7 | 1000 м | 40088.94 | 282 | Кабели оптиковолоконные | 1.19
21.1.01.01-2824 | Кабель оптический ИКБнг(A)-HF-Т-А4-4.0 | 1000 м | 44133.3 | 282 | Кабели оптиковолоконные | 1.19
21.1.01.01-2825 | Кабель оптический ИКБнг(A)-HF-Т-А6-4.0 | 1000 м | 45994.84 | 282 | Кабели оптиковолоконные | 1.19
21.1.01.01-2826 | Кабель оптический ИКБнг(A)-HF-Т-А8-4.0 | 1000 м | 48013.59 | 282 | Кабели оптиковолоконные | 1.19
21.1.01.01-2827 | Кабель оптический ИКБнг(A)-HF-Т-А12-4.0 | 1000 м | 51893.88 | 282 | Кабели оптиковолоконные | 1.19
21.1.01.01-2828 | Кабель оптический ИКБнг(A)-HF-Т-А16-4.0 | 1000 м | 59971.52 | 282 | Кабели оптиковолоконные | 1.19
21.1.01.01-2829 | Кабель оптический ИКБнг(A)-HF-Т-А24-4.0 | 1000 м | 68981.6 | 282 | Кабели оптиковолоконные | 1.19
21.1.01.01-2830 | Кабель оптический ИКБнг(A)-HF-Т-А4-6.0 | 1000 м | 67605.73 | 282 | Кабели оптиковолоконные | 1.19
21.1.01.01-2831 | Кабель оптический ИКБнг(A)-HF-Т-А8-6.0 | 1000 м | 71486.02 | 282 | Кабели оптиковолоконные | 1.19
21.1.01.01-2832 | Кабель оптический ИКБнг(A)-HF-Т-А12-6.0 | 1000 м | 80190.07 | 282 | Кабели оптиковолоконные | 1.19
21.1.01.01-2833 | Кабель оптический ИКБнг(A)-HF-Т-А16-6.0 | 1000 м | 89510.52 | 282 | Кабели оптиковолоконные | 1.19
21.1.01.01-2834 | Кабель оптический ИКБнг(A)-HF-Т-А24-6.0 | 1000 м | 97895.77 | 282 | Кабели оптиковолоконные | 1.19
21.1.01.01-2835 | Кабель оптический ИКБнг(A)-HF-Т-А4-7.0 | 1000 м | 76930.44 | 282 | Кабели оптиковолоконные | 1.19
21.1.01.01-2836 | Кабель оптический ИКБнг(A)-HF-Т-А8-7.0 | 1000 м | 80810.73 | 282 | Кабели оптиковолоконные | 1.19
21.1.01.01-2837 | Кабель оптический ИКБнг(A)-HF-Т-А12-7.0 | 1000 м | 84695.27 | 282 | Кабели оптиковолоконные | 1.19
21.1.01.01-2838 | Кабель оптический ИКБнг(A)-HF-Т-А16-7.0 | 1000 м | 89510.52 | 282 | Кабели оптиковолоконные | 1.19
21.1.01.01-2839 | Кабель оптический ИКБнг(A)-HF-Т-А24-7.0 | 1000 м | 102404.6 | 282 | Кабели оптиковолоконные | 1.19
21.1.01.01-2840 | Кабель оптический ИКБнг(A)-HF-Т-А4-8.0 | 1000 м | 86726.98 | 282 | Кабели оптиковолоконные | 1.19
21.1.01.01-2841 | Кабель оптический ИКБнг(A)-HF-Т-А8-8.0 | 1000 м | 90607.27 | 282 | Кабели оптиковолоконные | 1.19
21.1.01.01-2842 | Кабель оптический ИКБнг(A)-HF-Т-А12-8.0 | 1000 м | 94487.56 | 282 | Кабели оптиковолоконные | 1.19
21.1.01.01-2843 | Кабель оптический ИКБнг(A)-HF-Т-А16-8.0 | 1000 м | 99460.1 | 282 | Кабели оптиковолоконные | 1.19
21.1.01.01-2844 | Кабель оптический ИКБнг(A)-HF-Т-А24-8.0 | 1000 м | 108308.64 | 282 | Кабели оптиковолоконные | 1.19
21.1.01.01-2845 | Кабель оптический ИКБ-Т-М4-6.0 | 1000 м | 68060.94 | 282 | Кабели оптиковолоконные | 1.19
21.1.01.01-2846 | Кабель оптический ИКБ-Т-М8-6.0 | 1000 м | 84835.73 | 282 | Кабели оптиковолоконные | 1.19
21.1.01.01-2847 | Кабель оптический ИКБ-Т-М4-7.0 | 1000 м | 75837.55 | 282 | Кабели оптиковолоконные | 1.19
21.1.01.01-2848 | Кабель оптический ИКБ-Т-М8-7.0 | 1000 м | 92608.09 | 282 | Кабели оптиковолоконные | 1.19
21.1.01.01-2849 | Кабель оптический ИКБ-Т-М4-8.0 | 1000 м | 84851.62 | 282 | Кабели оптиковолоконные | 1.19
21.1.01.01-2850 | Кабель оптический ИКБ-Т-М8-8.0 | 1000 м | 101622.16 | 282 | Кабели оптиковолоконные | 1.19
21.1.01.01-2851 | Кабель оптический ИКБН-Т-М4-6.0 | 1000 м | 69459.47 | 282 | Кабели оптиковолоконные | 1.19
21.1.01.01-2852 | Кабель оптический ИКБН-Т-М8-6.0 | 1000 м | 86234.26 | 282 | Кабели оптиковолоконные | 1.19
21.1.01.01-2853 | Кабель оптический ИКБН-Т-М4-7.0 | 1000 м | 77852.72 | 282 | Кабели оптиковолоконные | 1.19
21.1.01.01-2854 | Кабель оптический ИКБН-Т-М8-7.0 | 1000 м | 94627.51 | 282 | Кабели оптиковолоконные | 1.19
21.1.01.01-2855 | Кабель оптический ИКБН-Т-М4-8.0 | 1000 м | 86556.22 | 282 | Кабели оптиковолоконные | 1.19
21.1.01.01-2856 | Кабель оптический ИКБН-Т-М8-8.0 | 1000 м | 103331.01 | 282 | Кабели оптиковолоконные | 1.19
21.1.01.01-2857 | Кабель оптический ИКБнг(A)-HF-Т-М4-6.0 | 1000 м | 80495.98 | 282 | Кабели оптиковолоконные | 1.19
21.1.01.01-2858 | Кабель оптический ИКБнг(A)-HF-Т-М8-6.0 | 1000 м | 97266.52 | 282 | Кабели оптиковолоконные | 1.19
21.1.01.01-2859 | Кабель оптический ИКБнг(A)-HF-Т-М4-7.0 | 1000 м | 89820.69 | 282 | Кабели оптиковолоконные | 1.19
21.1.01.01-2860 | Кабель оптический ИКБнг(A)-HF-Т-М8-7.0 | 1000 м | 106591.23 | 282 | Кабели оптиковолоконные | 1.19
21.1.01.01-2861 | Кабель оптический ИКБнг(A)-HF-Т-М4-8.0 | 1000 м | 99612.98 | 282 | Кабели оптиковолоконные | 1.19
21.1.01.01-2862 | Кабель оптический ИКБнг(A)-HF-Т-М8-8.0 | 1000 м | 116540.77 | 282 | Кабели оптиковолоконные | 1.19
21.1.01.01-2863 | Кабель оптический ИКБ-Т-В4-6.0 | 1000 м | 69616.44 | 282 | Кабели оптиковолоконные | 1.19
21.1.01.01-2864 | Кабель оптический ИКБ-Т-В8-6.0 | 1000 м | 87942.48 | 282 | Кабели оптиковолоконные | 1.19
21.1.01.01-2865 | Кабель оптический ИКБ-Т-В4-7.0 | 1000 м | 77388.8 | 282 | Кабели оптиковолоконные | 1.19
21.1.01.01-2866 | Кабель оптический ИКБ-Т-В8-7.0 | 1000 м | 95710.59 | 282 | Кабели оптиковолоконные | 1.19
21.1.01.01-2867 | Кабель оптический ИКБ-Т-В4-8.0 | 1000 м | 86402.87 | 282 | Кабели оптиковолоконные | 1.19
21.1.01.01-2868 | Кабель оптический ИКБ-Т-В8-8.0 | 1000 м | 104728.91 | 282 | Кабели оптиковолоконные | 1.19
21.1.01.01-2869 | Кабель оптический ИКБН-Т-В4-6.0 | 1000 м | 71019.22 | 282 | Кабели оптиковолоконные | 1.19
21.1.01.01-2870 | Кабель оптический ИКБН-Т-В8-6.0 | 1000 м | 89336.76 | 282 | Кабели оптиковолоконные | 1.19
21.1.01.01-2871 | Кабель оптический ИКБН-Т-В4-7.0 | 1000 м | 79408.22 | 282 | Кабели оптиковолоконные | 1.19
21.1.01.01-2872 | Кабель оптический ИКБН-Т-В8-7.0 | 1000 м | 97734.26 | 282 | Кабели оптиковолоконные | 1.19
21.1.01.01-2873 | Кабель оптический ИКБН-Т-В4-8.0 | 1000 м | 88111.72 | 282 | Кабели оптиковолоконные | 1.19
21.1.01.01-2874 | Кабель оптический ИКБН-Т-В8-8.0 | 1000 м | 106437.76 | 282 | Кабели оптиковолоконные | 1.19
21.1.01.01-2875 | Кабель оптический ИКБнг(A)-HF-Т-В4-6.0 | 1000 м | 82047.23 | 282 | Кабели оптиковолоконные | 1.19
21.1.01.01-2876 | Кабель оптический ИКБнг(A)-HF-Т-В8-6.0 | 1000 м | 100373.27 | 282 | Кабели оптиковолоконные | 1.19
21.1.01.01-2877 | Кабель оптический ИКБнг(A)-HF-Т-В4-7.0 | 1000 м | 91376.19 | 282 | Кабели оптиковолоконные | 1.19
21.1.01.01-2878 | Кабель оптический ИКБнг(A)-HF-Т-В8-7.0 | 1000 м | 109702.23 | 282 | Кабели оптиковолоконные | 1.19
21.1.01.01-2879 | Кабель оптический ИКБнг(A)-HF-Т-В4-8.0 | 1000 м | 101168.48 | 282 | Кабели оптиковолоконные | 1.19
21.1.01.01-2880 | Кабель оптический ИКБнг(A)-HF-Т-В8-8.0 | 1000 м | 119494.52 | 282 | Кабели оптиковолоконные | 1.19
21.1.01.01-2881 | Кабель оптический ИКБ-М4П-А4-8.0 | 1000 м | 87035.74 | 282 | Кабели оптиковолоконные | 1.19
21.1.01.01-2882 | Кабель оптический ИКБ-М4П-А8-8.0 | 1000 м | 91073.24 | 282 | Кабели оптиковолоконные | 1.19
21.1.01.01-2883 | Кабель оптический ИКБ-М4П-А12-8.0 | 1000 м | 95110.78 | 282 | Кабели оптиковолоконные | 1.19
21.1.01.01-2884 | Кабель оптический ИКБ-М4П-А16-8.0 | 1000 м | 99148.32 | 282 | Кабели оптиковолоконные | 1.19
21.1.01.01-2885 | Кабель оптический ИКБ-М4П-А24-8.0 | 1000 м | 107070.36 | 282 | Кабели оптиковолоконные | 1.19
21.1.01.01-2886 | Кабель оптический ИКБ-М4П-А32-8.0 | 1000 м | 119965.54 | 282 | Кабели оптиковолоконные | 1.19
21.1.01.01-2887 | Кабель оптический ИКБ-М4П-А36-8.0 | 1000 м | 137527.15 | 282 | Кабели оптиковолоконные | 1.19
21.1.01.01-2888 | Кабель оптический ИКБ-М6П-А36-8.0 | 1000 м | 149188.88 | 282 | Кабели оптиковолоконные | 1.19
21.1.01.01-2889 | Кабель оптический ИКБ-М4П-А48-8.0 | 1000 м | 149486.73 | 282 | Кабели оптиковолоконные | 1.19
21.1.01.01-2890 | Кабель оптический ИКБ-М6П-А48-8.0 | 1000 м | 160982.75 | 282 | Кабели оптиковолоконные | 1.19
21.1.01.01-2891 | Кабель оптический ИКБ-М4П-А64-8.0 | 1000 м | 188793.2 | 282 | Кабели оптиковолоконные | 1.19
21.1.01.01-2892 | Кабель оптический ИКБ-М6П-А64-8.0 | 1000 м | 183663.83 | 282 | Кабели оптиковолоконные | 1.19
21.1.01.01-2893 | Кабель оптический ИКБ-М6П-А72-8.0 | 1000 м | 191441.37 | 282 | Кабели оптиковолоконные | 1.19
21.1.01.01-2894 | Кабель оптический ИКБ-М6П-А96-8.0 | 1000 м | 240052.35 | 282 | Кабели оптиковолоконные | 1.19
21.1.01.01-2895 | Кабель оптический ИКБ-М8П-А96-8.0 | 1000 м | 247057.42 | 282 | Кабели оптиковолоконные | 1.19
21.1.01.01-2896 | Кабель оптический ИКБ-М6П-А128-8.0 | 1000 м | 317122.03 | 282 | Кабели оптиковолоконные | 1.19
21.1.01.01-2897 | Кабель оптический ИКБ-М8П-А128-8.0 | 1000 м | 330805.01 | 282 | Кабели оптиковолоконные | 1.19
21.1.01.01-2898 | Кабель оптический ИКБ-М6П-А144-8.0 | 1000 м | 334513.11 | 282 | Кабели оптиковолоконные | 1.19
21.1.01.01-2899 | Кабель оптический ИКБ-М9П-А144-8.0 | 1000 м | 334984.08 | 282 | Кабели оптиковолоконные | 1.19
21.1.01.01-2900 | Кабель оптический ИКБ-М4П-А4-20.0 | 1000 м | 190875 | 282 | Кабели оптиковолоконные | 1.19
21.1.01.01-2901 | Кабель оптический ИКБ-М4П-А8-20.0 | 1000 м | 195375.79 | 282 | Кабели оптиковолоконные | 1.19
21.1.01.01-2902 | Кабель оптический ИКБ-М4П-А12-20.0 | 1000 м | 199880.83 | 282 | Кабели оптиковолоконные | 1.19
21.1.01.01-2903 | Кабель оптический ИКБ-М4П-А16-20.0 | 1000 м | 204385.87 | 282 | Кабели оптиковолоконные | 1.19
21.1.01.01-2904 | Кабель оптический ИКБ-М4П-А24-20.0 | 1000 м | 212307.95 | 282 | Кабели оптиковолоконные | 1.19
21.1.01.01-2905 | Кабель оптический ИКБ-М4П-А32-20.0 | 1000 м | 220071.08 | 282 | Кабели оптиковолоконные | 1.19
21.1.01.01-2906 | Кабель оптический ИКБ-М4П-А48-20.0 | 1000 м | 235912.65 | 282 | Кабели оптиковолоконные | 1.19
21.1.01.01-2907 | Кабель оптический ИКБ-М6П-А64-20.0 | 1000 м | 234972.76 | 282 | Кабели оптиковолоконные | 1.19
21.1.01.01-2908 | Кабель оптический ИКБ-М8П-А64-20.0 | 1000 м | 252833.7 | 282 | Кабели оптиковолоконные | 1.19
21.1.01.01-2909 | Кабель оптический ИКБ-М6П-А72-20.0 | 1000 м | 258734.59 | 282 | Кабели оптиковолоконные | 1.19
21.1.01.01-2910 | Кабель оптический ИКБ-М8П-А96-20.0 | 1000 м | 283739.98 | 282 | Кабели оптиковолоконные | 1.19
21.1.01.01-2911 | Кабель оптический ИКБ-М6П-А128-20.0 | 1000 м | 321630.85 | 282 | Кабели оптиковолоконные | 1.19
21.1.01.01-2912 | Кабель оптический ИКБ-М8П-А128-20.0 | 1000 м | 335777.32 | 282 | Кабели оптиковолоконные | 1.19
21.1.01.01-2913 | Кабель оптический ИКБ-М9П-А144-20.0 | 1000 м | 339650.11 | 282 | Кабели оптиковолоконные | 1.19
21.1.01.01-2914 | Кабель оптический ИКБнг(A)-HF-М4П-А4-8.0 | 1000 м | 103664.12 | 282 | Кабели оптиковолоконные | 1.19
21.1.01.01-2915 | Кабель оптический ИКБнг(A)-HF-М4П-А8-8.0 | 1000 м | 107863.16 | 282 | Кабели оптиковолоконные | 1.19
21.1.01.01-2916 | Кабель оптический ИКБнг(A)-HF-М4П-А12-8.0 | 1000 м | 111896.45 | 282 | Кабели оптиковолоконные | 1.19
21.1.01.01-2917 | Кабель оптический ИКБнг(A)-HF-М4П-А16-8.0 | 1000 м | 115938.24 | 282 | Кабели оптиковолоконные | 1.19
21.1.01.01-2918 | Кабель оптический ИКБнг(A)-HF-М4П-А24-8.0 | 1000 м | 123698.82 | 282 | Кабели оптиковолоконные | 1.19
21.1.01.01-2919 | Кабель оптический ИКБнг(A)-HF-М4П-А32-8.0 | 1000 м | 137363.64 | 282 | Кабели оптиковолоконные | 1.19
21.1.01.01-2920 | Кабель оптический ИКБнг(A)-HF-М4П-А36-8.0 | 1000 м | 156333.02 | 282 | Кабели оптиковолоконные | 1.19
21.1.01.01-2921 | Кабель оптический ИКБнг(A)-HF-М6П-А36-8.0 | 1000 м | 166744.04 | 282 | Кабели оптиковолоконные | 1.19
21.1.01.01-2922 | Кабель оптический ИКБнг(A)-HF-М4П-А48-8.0 | 1000 м | 168288.39 | 282 | Кабели оптиковолоконные | 1.19
21.1.01.01-2923 | Кабель оптический ИКБнг(A)-HF-М6П-А48-8.0 | 1000 м | 178542.12 | 282 | Кабели оптиковолоконные | 1.19
21.1.01.01-2924 | Кабель оптический ИКБнг(A)-HF-М4П-А64-8.0 | 1000 м | 210550.5 | 282 | Кабели оптиковолоконные | 1.19
21.1.01.01-2925 | Кабель оптический ИКБнг(A)-HF-М6П-А64-8.0 | 1000 м | 204642.92 | 282 | Кабели оптиковолоконные | 1.19
21.1.01.01-2926 | Кабель оптический ИКБнг(A)-HF-М6П-А72-8.0 | 1000 м | 212565 | 282 | Кабели оптиковолоконные | 1.19
21.1.01.01-2927 | Кабель оптический ИКБнг(A)-HF-М6П-А96-8.0 | 1000 м | 263213.14 | 282 | Кабели оптиковолоконные | 1.19
21.1.01.01-2928 | Кабель оптический ИКБнг(A)-HF-М8П-А96-8.0 | 1000 м | 271298.46 | 282 | Кабели оптиковолоконные | 1.19
21.1.01.01-2929 | Кабель оптический ИКБнг(A)-HF-М6П-А128-8.0 | 1000 м | 343693.57 | 282 | Кабели оптиковолоконные | 1.19
21.1.01.01-2930 | Кабель оптический ИКБнг(A)-HF-М8П-А128-8.0 | 1000 м | 358933.23 | 282 | Кабели оптиковолоконные | 1.19
21.1.01.01-2931 | Кабель оптический ИКБнг(A)-HF-М6П-А144-8.0 | 1000 м | 361088.94 | 282 | Кабели оптиковолоконные | 1.19
21.1.01.01-2932 | Кабель оптический ИКБнг(A)-HF-М9П-А144-8.0 | 1000 м | 362180.8 | 282 | Кабели оптиковолоконные | 1.19
21.1.01.01-2933 | Кабель оптический ИКСЛ-Т-А4-2.7 | 1000 м | 34500.79 | 282 | Кабели оптиковолоконные | 1.19
21.1.01.01-2934 | Кабель оптический ИКСЛ-Т-А8-2.7 | 1000 м | 38228.04 | 282 | Кабели оптиковолоконные | 1.19
21.1.01.01-2935 | Кабель оптический ИКСЛ-Т-А12-2.7 | 1000 м | 45217.4 | 282 | Кабели оптиковолоконные | 1.19
21.1.01.01-2936 | Кабель оптический ИКСЛ-Т-А16-2.7 | 1000 м | 52831.36 | 282 | Кабели оптиковолоконные | 1.19
21.1.01.01-2937 | Кабель оптический ИКСЛ-Т-А24-2.7 | 1000 м | 62615.77 | 282 | Кабели оптиковолоконные | 1.19
21.1.01.01-2938 | Кабель оптический ИКСЛН-Т-А4-2.7 | 1000 м | 36056.76 | 282 | Кабели оптиковолоконные | 1.19
21.1.01.01-2939 | Кабель оптический ИКСЛН-Т-А8-2.7 | 1000 м | 39932.76 | 282 | Кабели оптиковолоконные | 1.19
21.1.01.01-2940 | Кабель оптический ИКСЛН-Т-А12-2.7 | 1000 м | 46926.42 | 282 | Кабели оптиковолоконные | 1.19
21.1.01.01-2941 | Кабель оптический ИКСЛН-Т-А16-2.7 | 1000 м | 54693.41 | 282 | Кабели оптиковолоконные | 1.19
21.1.01.01-2942 | Кабель оптический ИКСЛН-Т-А24-2.7 | 1000 м | 64477.82 | 282 | Кабели оптиковолоконные | 1.19
21.1.01.01-2943 | Кабель оптический ИКСЛнг(A)-HF-Т-А4-2.7 | 1000 м | 44911.61 | 282 | Кабели оптиковолоконные | 1.19
21.1.01.01-2944 | Кабель оптический ИКСЛнг(A)-HF-Т-А8-2.7 | 1000 м | 48791.9 | 282 | Кабели оптиковолоконные | 1.19
21.1.01.01-2945 | Кабель оптический ИКСЛнг(A)-HF-Т-А12-2.7 | 1000 м | 56716.89 | 282 | Кабели оптиковолоконные | 1.19
21.1.01.01-2946 | Кабель оптический ИКСЛнг(A)-HF-Т-А16-2.7 | 1000 м | 64951.74 | 282 | Кабели оптиковолоконные | 1.19
21.1.01.01-2947 | Кабель оптический ИКСЛнг(A)-HF-Т-А24-2.7 | 1000 м | 75046.64 | 282 | Кабели оптиковолоконные | 1.19
21.1.01.01-2948 | Кабель оптический ИКСЛ-Т-М4-2.7 | 1000 м | 47080.75 | 282 | Кабели оптиковолоконные | 1.19
21.1.01.01-2949 | Кабель оптический ИКСЛ-Т-М8-2.7 | 1000 м | 63541.04 | 282 | Кабели оптиковолоконные | 1.19
21.1.01.01-2950 | Кабель оптический ИКСЛ-Т-В4-2.7 | 1000 м | 48632 | 282 | Кабели оптиковолоконные | 1.19
21.1.01.01-2951 | Кабель оптический ИКСЛ-Т-В8-2.7 | 1000 м | 66490.54 | 282 | Кабели оптиковолоконные | 1.19
21.1.01.01-2952 | Кабель оптический ИКСЛН-Т-М4-2.7 | 1000 м | 48632.51 | 282 | Кабели оптиковолоконные | 1.19
21.1.01.01-2953 | Кабель оптический ИКСЛН-Т-М8-2.7 | 1000 м | 65250.01 | 282 | Кабели оптиковолоконные | 1.19
21.1.01.01-2954 | Кабель оптический ИКСЛН-Т-В4-2.7 | 1000 м | 50183.76 | 282 | Кабели оптиковолоконные | 1.19
21.1.01.01-2955 | Кабель оптический ИКСЛН-Т-В8-2.7 | 1000 м | 68199.51 | 282 | Кабели оптиковолоконные | 1.19
21.1.01.01-2956 | Кабель оптический ИКСЛнг(A)-HF-Т-М4-2.7 | 1000 м | 57491.61 | 282 | Кабели оптиковолоконные | 1.19
21.1.01.01-2957 | Кабель оптический ИКСЛнг(A)-HF-Т-М8-2.7 | 1000 м | 74109.15 | 282 | Кабели оптиковолоконные | 1.19
21.1.01.01-2958 | Кабель оптический ИКСЛнг(A)-HF-Т-В4-2.7 | 1000 м | 59047.11 | 282 | Кабели оптиковолоконные | 1.19
21.1.01.01-2959 | Кабель оптический ИКСЛнг(A)-HF-Т-В8-2.7 | 1000 м | 77058.65 | 282 | Кабели оптиковолоконные | 1.19
21.1.01.01-2960 | Кабель оптический ИКСЛ-М4П-А4-2.7 | 1000 м | 47397.98 | 282 | Кабели оптиковолоконные | 1.19
21.1.01.01-2961 | Кабель оптический ИКСЛ-М6П-А4-2.7 | 1000 м | 59672.7 | 282 | Кабели оптиковолоконные | 1.19
21.1.01.01-2962 | Кабель оптический ИКСЛ-М4П-А8-2.7 | 1000 м | 51278.27 | 282 | Кабели оптиковолоконные | 1.19
21.1.01.01-2963 | Кабель оптический ИКСЛ-М6П-А8-2.7 | 1000 м | 63710.24 | 282 | Кабели оптиковолоконные | 1.19
21.1.01.01-2964 | Кабель оптический ИКСЛ-М4П-А12-2.7 | 1000 м | 55315.81 | 282 | Кабели оптиковолоконные | 1.19
21.1.01.01-2965 | Кабель оптический ИКСЛ-М6П-А12-2.7 | 1000 м | 67752.03 | 282 | Кабели оптиковолоконные | 1.19
21.1.01.01-2966 | Кабель оптический ИКСЛ-М4П-А16-2.7 | 1000 м | 59353.58 | 282 | Кабели оптиковолоконные | 1.19
21.1.01.01-2967 | Кабель оптический ИКСЛ-М6П-А16-2.7 | 1000 м | 71789.57 | 282 | Кабели оптиковолоконные | 1.19
21.1.01.01-2968 | Кабель оптический ИКСЛ-М4П-А24-2.7 | 1000 м | 68985.58 | 282 | Кабели оптиковолоконные | 1.19
21.1.01.01-2969 | Кабель оптический ИКСЛ-М6П-А24-2.7 | 1000 м | 79707.4 | 282 | Кабели оптиковолоконные | 1.19
21.1.01.01-2970 | Кабель оптический ИКСЛ-М4П-А32-2.7 | 1000 м | 77835.06 | 282 | Кабели оптиковолоконные | 1.19
21.1.01.01-2971 | Кабель оптический ИКСЛ-М6П-А32-2.7 | 1000 м | 87472.22 | 282 | Кабели оптиковолоконные | 1.19
21.1.01.01-2972 | Кабель оптический ИКСЛ-М4П-А36-2.7 | 1000 м | 82961.94 | 282 | Кабели оптиковолоконные | 1.19
21.1.01.01-2973 | Кабель оптический ИКСЛ-М6П-А36-2.7 | 1000 м | 91356.76 | 282 | Кабели оптиковолоконные | 1.19
21.1.01.01-2974 | Кабель оптический ИКСЛ-М4П-А48-2.7 | 1000 м | 94611.27 | 282 | Кабели оптиковолоконные | 1.19
21.1.01.01-2975 | Кабель оптический ИКСЛ-М6П-А48-2.7 | 1000 м | 110305.79 | 282 | Кабели оптиковолоконные | 1.19
21.1.01.01-2976 | Кабель оптический ИКСЛ-М4П-А64-2.7 | 1000 м | 127853.73 | 282 | Кабели оптиковолоконные | 1.19
21.1.01.01-2977 | Кабель оптический ИКСЛ-М6П-А64-2.7 | 1000 м | 125839.66 | 282 | Кабели оптиковолоконные | 1.19
21.1.01.01-2978 | Кабель оптический ИКСЛ-М8П-А64-2.7 | 1000 м | 134845.93 | 282 | Кабели оптиковолоконные | 1.19
21.1.01.01-2979 | Кабель оптический ИКСЛ-М6П-А72-2.7 | 1000 м | 133600.24 | 282 | Кабели оптиковолоконные | 1.19
21.1.01.01-2980 | Кабель оптический ИКСЛ-М4П-А96-2.7 | 1000 м | 150849.12 | 282 | Кабели оптиковолоконные | 1.19
21.1.01.01-2981 | Кабель оптический ИКСЛ-М6П-А96-2.7 | 1000 м | 177096.49 | 282 | Кабели оптиковолоконные | 1.19
21.1.01.01-2982 | Кабель оптический ИКСЛ-М8П-А96-2.7 | 1000 м | 176163.93 | 282 | Кабели оптиковолоконные | 1.19
21.1.01.01-2983 | Кабель оптический ИКСЛ-М6П-А128-2.7 | 1000 м | 224001 | 282 | Кабели оптиковолоконные | 1.19
21.1.01.01-2984 | Кабель оптический ИКСЛ-М8П-А128-2.7 | 1000 м | 224163.56 | 282 | Кабели оптиковолоконные | 1.19
21.1.01.01-2985 | Кабель оптический ИКСЛ-М12П-А128-2.7 | 1000 м | 256642.93 | 282 | Кабели оптиковолоконные | 1.19
21.1.01.01-2986 | Кабель оптический ИКСЛ-М6П-А144-2.7 | 1000 м | 241085.92 | 282 | Кабели оптиковолоконные | 1.19
21.1.01.01-2987 | Кабель оптический ИКСЛ-М9П-А144-2.7 | 1000 м | 250878.37 | 282 | Кабели оптиковолоконные | 1.19
21.1.01.01-2988 | Кабель оптический ИКСЛ-М12П-А144-2.7 | 1000 м | 272482.8 | 282 | Кабели оптиковолоконные | 1.19
21.1.01.01-2989 | Кабель оптический ИКСЛ-М4П-М4-2.7 | 1000 м | 63087.33 | 282 | Кабели оптиковолоконные | 1.19
21.1.01.01-2990 | Кабель оптический ИКСЛ-М4П-М8-2.7 | 1000 м | 79853.62 | 282 | Кабели оптиковолоконные | 1.19
21.1.01.01-2991 | Кабель оптический ИКСЛ-М4П-М12-2.7 | 1000 м | 96628.41 | 282 | Кабели оптиковолоконные | 1.19
21.1.01.01-2992 | Кабель оптический ИКСЛ-М4П-М16-2.7 | 1000 м | 113398.91 | 282 | Кабели оптиковолоконные | 1.19
21.1.01.01-2993 | Кабель оптический ИКСЛ-М4П-М24-2.7 | 1000 м | 147876.33 | 282 | Кабели оптиковолоконные | 1.19
21.1.01.01-2994 | Кабель оптический ИКСЛ-М4П-В4-2.7 | 1000 м | 64634.33 | 282 | Кабели оптиковолоконные | 1.19
21.1.01.01-2995 | Кабель оптический ИКСЛ-М4П-В8-2.7 | 1000 м | 82960.37 | 282 | Кабели оптиковолоконные | 1.19
21.1.01.01-2996 | Кабель оптический ИКСЛ-М4П-В12-2.7 | 1000 м | 101286.41 | 282 | Кабели оптиковолоконные | 1.19
21.1.01.01-2997 | Кабель оптический ИКСЛ-М4П-В16-2.7 | 1000 м | 119459.41 | 282 | Кабели оптиковолоконные | 1.19
21.1.01.01-2998 | Кабель оптический ИКСЛ-М4П-В24-2.7 | 1000 м | 157039.33 | 282 | Кабели оптиковолоконные | 1.19
21.1.01.01-2999 | Кабель оптический ИКСЛН-М4П-А4-2.7 | 1000 м | 49260.03 | 282 | Кабели оптиковолоконные | 1.19
21.1.01.01-3000 | Кабель оптический ИКСЛН-М6П-А4-2.7 | 1000 м | 62159.7 | 282 | Кабели оптиковолоконные | 1.19
21.1.01.01-3001 | Кабель оптический ИКСЛН-М4П-А8-2.7 | 1000 м | 53297.57 | 282 | Кабели оптиковолоконные | 1.19
21.1.01.01-3002 | Кабель оптический ИКСЛН-М6П-А8-2.7 | 1000 м | 66197.2 | 282 | Кабели оптиковолоконные | 1.19
21.1.01.01-3003 | Кабель оптический ИКСЛН-М4П-А12-2.7 | 1000 м | 57177.86 | 282 | Кабели оптиковолоконные | 1.19
21.1.01.01-3004 | Кабель оптический ИКСЛН-М6П-А12-2.7 | 1000 м | 70234.74 | 282 | Кабели оптиковолоконные | 1.19
21.1.01.01-3005 | Кабель оптический ИКСЛН-М4П-А16-2.7 | 1000 м | 61215.36 | 282 | Кабели оптиковолоконные | 1.19
21.1.01.01-3006 | Кабель оптический ИКСЛН-М6П-А16-2.7 | 1000 м | 74272.28 | 282 | Кабели оптиковолоконные | 1.19
21.1.01.01-3007 | Кабель оптический ИКСЛН-М4П-А24-2.7 | 1000 м | 70847.63 | 282 | Кабели оптиковолоконные | 1.19
21.1.01.01-3008 | Кабель оптический ИКСЛН-М6П-А24-2.7 | 1000 м | 82194.36 | 282 | Кабели оптиковолоконные | 1.19
21.1.01.01-3009 | Кабель оптический ИКСЛН-М4П-А32-2.7 | 1000 м | 79854.37 | 282 | Кабели оптиковолоконные | 1.19
21.1.01.01-3010 | Кабель оптический ИКСЛН-М6П-А32-2.7 | 1000 м | 89954.93 | 282 | Кабели оптиковолоконные | 1.19
21.1.01.01-3011 | Кабель оптический ИКСЛН-М4П-А36-2.7 | 1000 м | 85759.63 | 282 | Кабели оптиковолоконные | 1.19
21.1.01.01-3012 | Кабель оптический ИКСЛН-М6П-А36-2.7 | 1000 м | 93839.47 | 282 | Кабели оптиковолоконные | 1.19
21.1.01.01-3013 | Кабель оптический ИКСЛН-М4П-А48-2.7 | 1000 м | 97404.74 | 282 | Кабели оптиковолоконные | 1.19
21.1.01.01-3014 | Кабель оптический ИКСЛН-М6П-А48-2.7 | 1000 м | 111861.21 | 282 | Кабели оптиковолоконные | 1.19
21.1.01.01-3015 | Кабель оптический ИКСЛН-М4П-А64-2.7 | 1000 м | 129873.15 | 282 | Кабели оптиковолоконные | 1.19
21.1.01.01-3016 | Кабель оптический ИКСЛН-М6П-А64-2.7 | 1000 м | 127390.83 | 282 | Кабели оптиковолоконные | 1.19
21.1.01.01-3017 | Кабель оптический ИКСЛН-М8П-А64-2.7 | 1000 м | 138421.56 | 282 | Кабели оптиковолоконные | 1.19
21.1.01.01-3018 | Кабель оптический ИКСЛН-М6П-А72-2.7 | 1000 м | 135155.7 | 282 | Кабели оптиковолоконные | 1.19
21.1.01.01-3019 | Кабель оптический ИКСЛН-М4П-А96-2.7 | 1000 м | 178649.31 | 282 | Кабели оптиковолоконные | 1.19
21.1.01.01-3020 | Кабель оптический ИКСЛН-М6П-А96-2.7 | 1000 м | 179889.68 | 282 | Кабели оптиковолоконные | 1.19
21.1.01.01-3021 | Кабель оптический ИКСЛН-М8П-А96-2.7 | 1000 м | 177872.04 | 282 | Кабели оптиковолоконные | 1.19
21.1.01.01-3022 | Кабель оптический ИКСЛН-М6П-А128-2.7 | 1000 м | 227108.54 | 282 | Кабели оптиковолоконные | 1.19
21.1.01.01-3023 | Кабель оптический ИКСЛН-М8П-А128-2.7 | 1000 м | 227577.18 | 282 | Кабели оптиковолоконные | 1.19
21.1.01.01-3024 | Кабель оптический ИКСЛН-М12П-А128-2.7 | 1000 м | 260835.16 | 282 | Кабели оптиковолоконные | 1.19
21.1.01.01-3025 | Кабель оптический ИКСЛН-М6П-А144-2.7 | 1000 м | 244193.69 | 282 | Кабели оптиковолоконные | 1.19
21.1.01.01-3026 | Кабель оптический ИКСЛН-М9П-А144-2.7 | 1000 м | 254917.52 | 282 | Кабели оптиковолоконные | 1.19
21.1.01.01-3027 | Кабель оптический ИКСЛН-М12П-А144-2.7 | 1000 м | 276832.32 | 282 | Кабели оптиковолоконные | 1.19
21.1.01.01-3028 | Кабель оптический ИКСЛнг(A)-HF-М4П-А4-2.7 | 1000 м | 59982 | 282 | Кабели оптиковолоконные | 1.19
21.1.01.01-3029 | Кабель оптический ИКСЛнг(A)-HF-М6П-А4-2.7 | 1000 м | 75527.3 | 282 | Кабели оптиковолоконные | 1.19
21.1.01.01-3030 | Кабель оптический ИКСЛнг(A)-HF-М4П-А8-2.7 | 1000 м | 64019.54 | 282 | Кабели оптиковолоконные | 1.19
21.1.01.01-3031 | Кабель оптический ИКСЛнг(A)-HF-М6П-А8-2.7 | 1000 м | 79560.59 | 282 | Кабели оптиковолоконные | 1.19
21.1.01.01-3032 | Кабель оптический ИКСЛнг(A)-HF-М4П-А12-2.7 | 1000 м | 68057.08 | 282 | Кабели оптиковолоконные | 1.19
21.1.01.01-3033 | Кабель оптический ИКСЛнг(A)-HF-М6П-А12-2.7 | 1000 м | 83598.13 | 282 | Кабели оптиковолоконные | 1.19
21.1.01.01-3034 | Кабель оптический ИКСЛнг(A)-HF-М4П-А16-2.7 | 1000 м | 71941.58 | 282 | Кабели оптиковолоконные | 1.19
21.1.01.01-3035 | Кабель оптический ИКСЛнг(A)-HF-М6П-А16-2.7 | 1000 м | 87635.67 | 282 | Кабели оптиковолоконные | 1.19
21.1.01.01-3036 | Кабель оптический ИКСЛнг(A)-HF-М4П-А24-2.7 | 1000 м | 82194.75 | 282 | Кабели оптиковолоконные | 1.19
21.1.01.01-3037 | Кабель оптический ИКСЛнг(A)-HF-М6П-А24-2.7 | 1000 м | 95557.75 | 282 | Кабели оптиковолоконные | 1.19
21.1.01.01-3038 | Кабель оптический ИКСЛнг(A)-HF-М4П-А32-2.7 | 1000 м | 91354.68 | 282 | Кабели оптиковолоконные | 1.19
21.1.01.01-3039 | Кабель оптический ИКСЛнг(A)-HF-М6П-А32-2.7 | 1000 м | 103322.58 | 282 | Кабели оптиковолоконные | 1.19
21.1.01.01-3040 | Кабель оптический ИКСЛнг(A)-HF-М4П-А36-2.7 | 1000 м | 97727.84 | 282 | Кабели оптиковолоконные | 1.19
21.1.01.01-3041 | Кабель оптический ИКСЛнг(A)-HF-М6П-А36-2.7 | 1000 м | 107207.12 | 282 | Кабели оптиковолоконные | 1.19
21.1.01.01-3042 | Кабель оптический ИКСЛнг(A)-HF-М4П-А48-2.7 | 1000 м | 109372.91 | 282 | Кабели оптиковолоконные | 1.19
21.1.01.01-3043 | Кабель оптический ИКСЛнг(A)-HF-М6П-А48-2.7 | 1000 м | 126466.2 | 282 | Кабели оптиковолоконные | 1.19
21.1.01.01-3044 | Кабель оптический ИКСЛнг(A)-HF-М4П-А64-2.7 | 1000 м | 145103.04 | 282 | Кабели оптиковолоконные | 1.19
21.1.01.01-3045 | Кабель оптический ИКСЛнг(A)-HF-М6П-А64-2.7 | 1000 м | 142000.07 | 282 | Кабели оптиковолоконные | 1.19
21.1.01.01-3046 | Кабель оптический ИКСЛнг(A)-HF-М8П-А64-2.7 | 1000 м | 155046.79 | 282 | Кабели оптиковолоконные | 1.19
21.1.01.01-3047 | Кабель оптический ИКСЛнг(A)-HF-М6П-А72-2.7 | 1000 м | 149760.64 | 282 | Кабели оптиковолоконные | 1.19
21.1.01.01-3048 | Кабель оптический ИКСЛнг(A)-HF-М4П-А96-2.7 | 1000 м | 195742.36 | 282 | Кабели оптиковолоконные | 1.19
21.1.01.01-3049 | Кабель оптический ИКСЛнг(A)-HF-М6П-А96-2.7 | 1000 м | 197761.03 | 282 | Кабели оптиковолоконные | 1.19
21.1.01.01-3050 | Кабель оптический ИКСЛнг(A)-HF-М8П-А96-2.7 | 1000 м | 195743.31 | 282 | Кабели оптиковолоконные | 1.19
21.1.01.01-3051 | Кабель оптический ИКСЛнг(A)-HF-М6П-А128-2.7 | 1000 м | 246846.93 | 282 | Кабели оптиковолоконные | 1.19
21.1.01.01-3052 | Кабель оптический ИКСЛнг(A)-HF-М8П-А128-2.7 | 1000 м | 247468.66 | 282 | Кабели оптиковолоконные | 1.19
21.1.01.01-3053 | Кабель оптический ИКСЛнг(A)-HF-М12П-А128-2.7 | 1000 м | 285081.87 | 282 | Кабели оптиковолоконные | 1.19
21.1.01.01-3054 | Кабель оптический ИКСЛнг(A)-HF-М6П-А144-2.7 | 1000 м | 263927.84 | 282 | Кабели оптиковолоконные | 1.19
21.1.01.01-3055 | Кабель оптический ИКСЛнг(A)-HF-М9П-А144-2.7 | 1000 м | 275897.79 | 282 | Кабели оптиковолоконные | 1.19
21.1.01.01-3056 | Кабель оптический ИКСЛнг(A)-HF-М12П-А144-2.7 | 1000 м | 301074.78 | 282 | Кабели оптиковолоконные | 1.19
21.1.01.01-3057 | Кабель оптический ИКСЛнг(A)-HF-М4П-М4-2.7 | 1000 м | 76759.95 | 282 | Кабели оптиковолоконные | 1.19
21.1.01.01-3058 | Кабель оптический ИКСЛнг(A)-HF-М4П-М8-2.7 | 1000 м | 93530.48 | 282 | Кабели оптиковолоконные | 1.19
21.1.01.01-3059 | Кабель оптический ИКСЛнг(A)-HF-М4П-М12-2.7 | 1000 м | 110301.02 | 282 | Кабели оптиковолоконные | 1.19
21.1.01.01-3060 | Кабель оптический ИКСЛнг(A)-HF-М4П-М16-2.7 | 1000 м | 127075.81 | 282 | Кабели оптиковолоконные | 1.19
21.1.01.01-3061 | Кабель оптический ИКСЛнг(A)-HF-М4П-М24-2.7 | 1000 м | 162642.18 | 282 | Кабели оптиковолоконные | 1.19
21.1.01.01-3062 | Кабель оптический ИКСЛнг(A)-HF-М4П-В4-2.7 | 1000 м | 78158.2 | 282 | Кабели оптиковолоконные | 1.19
21.1.01.01-3063 | Кабель оптический ИКСЛнг(A)-HF-М4П-В8-2.7 | 1000 м | 96479.98 | 282 | Кабели оптиковолоконные | 1.19
21.1.01.01-3064 | Кабель оптический ИКСЛнг(A)-HF-М4П-В12-2.7 | 1000 м | 114806.02 | 282 | Кабели оптиковолоконные | 1.19
21.1.01.01-3065 | Кабель оптический ИКСЛнг(A)-HF-М4П-В16-2.7 | 1000 м | 133132.06 | 282 | Кабели оптиковолоконные | 1.19
21.1.01.01-3066 | Кабель оптический ИКСЛнг(A)-HF-М4П-В24-2.7 | 1000 м | 171800.93 | 282 | Кабели оптиковолоконные | 1.19
21.1.01.01-3067 | Кабель оптический СЛ-ОКМБ 01НУ-4Е2-1,5 | 1000 м | 54802.45 | 282 | Кабели оптиковолоконные | 1.19
21.1.01.01-3068 | Кабель оптический СЛ-ОКМБ 02НУ-8Е2-2,5 | 1000 м | 66218.07 | 282 | Кабели оптиковолоконные | 1.19
21.1.01.01-3069 | Кабель оптический СЛ-ОКМБ 02НУ-12Е2-2,5 | 1000 м | 92057.01 | 282 | Кабели оптиковолоконные | 1.19
21.1.01.01-3070 | Кабель оптический СЛ-ОКМБ 02НУ-16Е2-2,5 | 1000 м | 106275.27 | 282 | Кабели оптиковолоконные | 1.19
21.1.01.01-3071 | Кабель оптический ОПД-1х4А-9 (4 волокна) | 1000 м | 28980.51 | 282 | Кабели оптиковолоконные | 1.19
21.1.01.01-3072 | Кабель оптический ОПД-2х4А-6 (8 волокон) | 1000 м | 31394.51 | 282 | Кабели оптиковолоконные | 1.19
21.1.01.01-3073 | Кабель оптический ОПД-6х4А-9 (24 волокна) | 1000 м | 42201.57 | 282 | Кабели оптиковолоконные | 1.19
21.1.01.01-3074 | Кабель оптический ОСД-6х8А-8 (48 волокон) | 1000 м | 67880.17 | 282 | Кабели оптиковолоконные | 1.19
21.1.01.01-3075 | Кабель оптический СЛ-ОКПЦ-Д2к-8Е2-3,0 | 1000 м | 18129.59 | 282 | Кабели оптиковолоконные | 1.19
21.1.01.01-3076 | Кабель оптический СЛ-ОКПЦ-Д2к-16Е2-3,0 | 1000 м | 26605.86 | 282 | Кабели оптиковолоконные | 1.19
21.1.01.01-3077 | Кабель оптический СЛ-ОКМБ 03НУ-12Е2-9,0 | 1000 м | 61771.18 | 282 | Кабели оптиковолоконные | 1.19
21.1.01.01-3078 | Кабель оптический СЛ-ОКМБ 03НУ-4М5-9,0 | 1000 м | 79544 | 282 | Кабели оптиковолоконные | 1.19
21.1.01.01-3079 | Кабель оптический СЛ-ОКМБ 03НУ-8М5-9,0 | 1000 м | 105724.73 | 282 | Кабели оптиковолоконные | 1.19
21.1.01.01-3080 | Кабель оптический СЛ-ОКМБ 03НУ-12М5-9,0 | 1000 м | 129171.18 | 282 | Кабели оптиковолоконные | 1.19
21.1.01.01-3081 | Кабель оптический СЛ-ОКМБ 03НУ-16М5-9,0 | 1000 м | 155351.91 | 282 | Кабели оптиковолоконные | 1.19
21.1.01.01-3082 | Кабель оптический СЛ-ОКМБ 03НУ-4М6-9,0 | 1000 м | 86379.7 | 282 | Кабели оптиковолоконные | 1.19
21.1.01.01-3083 | Кабель оптический СЛ-ОКМБ 03НУ-8М6-9,0 | 1000 м | 119396.13 | 282 | Кабели оптиковолоконные | 1.19
21.1.01.01-3084 | Кабель оптический СЛ-ОКМБ 03НУ-12М6-9,0 | 1000 м | 149609.93 | 282 | Кабели оптиковолоконные | 1.19
21.1.01.01-3085 | Кабель оптический СЛ-ОКМБ 03НУ-16М6-9,0 | 1000 м | 182558 | 282 | Кабели оптиковолоконные | 1.19
21.1.02.01-0001 | Кабель силовой гибкий с медными жилами КГЭ 3х10+1х6+1х6-6000 | 1000 м | 196061 | 424 | Кабели с медными жилами | 1.04
21.1.02.01-0002 | Кабель силовой гибкий с медными жилами КГЭ 3х16+1х6+1х6-6000 | 1000 м | 499439.22 | 424 | Кабели с медными жилами | 1.04
21.1.02.01-0003 | Кабель силовой гибкий с медными жилами КГЭ 3х25+1х10+1х6-6000 | 1000 м | 313290 | 424 | Кабели с медными жилами | 1.04
21.1.02.01-0004 | Кабель силовой гибкий с медными жилами КГЭ 3х35+1х10+1х6-6000 | 1000 м | 416449.51 | 424 | Кабели с медными жилами | 1.04
21.1.02.01-0005 | Кабель силовой гибкий с медными жилами КГЭ 3х50+1х16+1х10-6000 | 1000 м | 546789.14 | 424 | Кабели с медными жилами | 1.04
21.1.02.01-0006 | Кабель силовой гибкий с медными жилами КГЭ 3х70+1х16+1х10-6000 | 1000 м | 733167.32 | 424 | Кабели с медными жилами | 1.04
21.1.02.01-0007 | Кабель силовой гибкий с медными жилами КГЭ 3х95+1х25+1х10-6000 | 1000 м | 993635.58 | 424 | Кабели с медными жилами | 1.04
21.1.02.01-0008 | Кабель силовой гибкий с медными жилами КГЭ 3х120+1х35+1х10-6000 | 1000 м | 1212484.09 | 424 | Кабели с медными жилами | 1.04
21.1.02.01-0009 | Кабель силовой гибкий с медными жилами КГЭ 3х150+1х50+1х10-6000 | 1000 м | 1526484.28 | 424 | Кабели с медными жилами | 1.04
21.1.02.01-1000 | Кабель силовой гибкий с медными жилами КГЭ 3х10+1х6-6000 | 1000 м | 168291.85 | 424 | Кабели с медными жилами | 1.04
21.1.02.01-1002 | Кабель силовой гибкий с медными жилами КГЭ 3х16+1х10-6000 | 1000 м | 199979.74 | 424 | Кабели с медными жилами | 1.04
21.1.02.01-1004 | Кабель силовой гибкий с медными жилами КГЭ 3х16+1х6-6000 | 1000 м | 599799.34 | 424 | Кабели с медными жилами | 1.04
21.1.02.01-1006 | Кабель силовой гибкий с медными жилами КГЭ 3х25+1х10-6000 | 1000 м | 798658.83 | 424 | Кабели с медными жилами | 1.04
21.1.02.01-1008 | Кабель силовой гибкий с медными жилами КГЭ 3х25+1х16-6000 | 1000 м | 313286.06 | 424 | Кабели с медными жилами | 1.04
21.1.02.01-1010 | Кабель силовой гибкий с медными жилами КГЭ 3х35+1х10-6000 | 1000 м | 993148.17 | 424 | Кабели с медными жилами | 1.04
21.1.02.01-1012 | Кабель силовой гибкий с медными жилами КГЭ 3х35+1х16-6000 | 1000 м | 416378.97 | 424 | Кабели с медными жилами | 1.04
21.1.02.01-1014 | Кабель силовой гибкий с медными жилами КГЭ 3х50+1х16-6000 | 1000 м | 1274963.39 | 424 | Кабели с медными жилами | 1.04
21.1.02.01-1016 | Кабель силовой гибкий с медными жилами КГЭ 3х50+1х25-6000 | 1000 м | 543723.81 | 424 | Кабели с медными жилами | 1.04
21.1.02.01-1018 | Кабель силовой гибкий с медными жилами КГЭ 3х70+1х16-6000 | 1000 м | 3520839.73 | 424 | Кабели с медными жилами | 1.04
21.1.02.01-1020 | Кабель силовой гибкий с медными жилами КГЭ 3х70+1х25-6000 | 1000 м | 730190.28 | 424 | Кабели с медными жилами | 1.04
21.1.02.01-1022 | Кабель силовой гибкий с медными жилами КГЭ 3х95+1х25-6000 | 1000 м | 2313019.96 | 424 | Кабели с медными жилами | 1.04
21.1.02.01-1024 | Кабель силовой гибкий с медными жилами КГЭ 3х95+1х35-6000 | 1000 м | 993797.17 | 424 | Кабели с медными жилами | 1.04
21.1.03.01-0001 | Кабель коаксиальный абонентский, оболочка полимерная без галогенов с низким дымо-газовыделением, изоляция из полиэтилена вспененного, 1х1,13 мм2 | 1000 м | 50705.68 | 84 | Кабели связи | 1.3
21.1.03.01-0002 | Кабель коаксиальный магистральный RG 11 | 1000 м | 26332.96 | 84 | Кабели связи | 1.3
21.1.03.01-0036 | Кабель коаксиальный магистральный малогабаритный МКТСБп-4 | 1000 м | 410602.78 | 222 | Кабели для радиовещания и телевидения радиочастотные коаксиальные | 1.34
21.1.03.01-0101 | Кабель проводного вещания с медными жилами с изоляцией из пористого полиэтилена, экранированный, в полиэтиленовой оболочке МРМПЭ 2х1,2 | 1000 м | 83428.94 | 84 | Кабели связи | 1.3
21.1.03.02-0001 | Кабель коаксиальный радиочастотный РК 75-3,7-311 | 1000 м | 53643.81 | 222 | Кабели для радиовещания и телевидения радиочастотные коаксиальные | 1.34
21.1.03.02-0002 | Кабель коаксиальный радиочастотный РК 75-4-11 | 1000 м | 24218.06 | 222 | Кабели для радиовещания и телевидения радиочастотные коаксиальные | 1.34
21.1.03.02-0003 | Кабель коаксиальный радиочастотный РК 75-9-13 | 1000 м | 144570.85 | 222 | Кабели для радиовещания и телевидения радиочастотные коаксиальные | 1.34
21.1.03.02-0004 | Кабель коаксиальный радиочастотный РК 50-3-21 | 1000 м | 512639.98 | 222 | Кабели для радиовещания и телевидения радиочастотные коаксиальные | 1.34
21.1.03.02-0005 | Кабель коаксиальный радиочастотный РК 75-3,7-34ф | 1000 м | 35935.15 | 222 | Кабели для радиовещания и телевидения радиочастотные коаксиальные | 1.34
21.1.03.02-0006 | Кабель коаксиальный радиочастотный РК 75 9-12 | 1000 м | 143920.02 | 222 | Кабели для радиовещания и телевидения радиочастотные коаксиальные | 1.34
21.1.04.01-0003 | Кабель витая пара UTP 2х2х0,52, категория 5e (внешний) | 1000 м | 16593.49 | 287 | Кабели для сети передачи данных | 1.2
21.1.04.01-0005 | Кабель витая пара UTP 19C-U5-03GY-B305 | 1000 м | 31477.85 | 287 | Кабели для сети передачи данных | 1.2
21.1.04.01-0009 | Кабель парной скрутки категории 5e для цифровых систем связи КВПП-5е 4х2х0,5 | 1000 м | 46282.75 | 287 | Кабели для сети передачи данных | 1.2
21.1.04.01-1012 | Кабель витая пара F/FTP 4х2х0,48, категория 7A | 1000 м | 97428.02 | 287 | Кабели для сети передачи данных | 1.2
21.1.04.01-1014 | Кабель витая пара F/FTP 4х2х0,57, категория 6A | 1000 м | 133007.66 | 287 | Кабели для сети передачи данных | 1.2
21.1.04.01-1016 | Кабель витая пара F/FTP 4х2х0,57, категория 7 | 1000 м | 133007.66 | 287 | Кабели для сети передачи данных | 1.2
21.1.04.01-1018 | Кабель витая пара F/FTP 4х2х0,64, категория 7A | 1000 м | 149716.05 | 287 | Кабели для сети передачи данных | 1.2
21.1.04.01-1020 | Кабель витая пара F/UTP 1х2х0,52, категория 5e | 1000 м | 13618.75 | 287 | Кабели для сети передачи данных | 1.2
21.1.04.01-1022 | Кабель витая пара F/UTP 2х2х0,52, категория 5e | 1000 м | 23944.6 | 287 | Кабели для сети передачи данных | 1.2
21.1.04.01-1024 | Кабель витая пара F/UTP 4х2х0,52, категория 5e | 1000 м | 39044.08 | 287 | Кабели для сети передачи данных | 1.2
21.1.04.01-1026 | Кабель витая пара F/UTP 4х2х0,57, категория 6 | 1000 м | 60159.05 | 287 | Кабели для сети передачи данных | 1.2
21.1.04.01-1028 | Кабель витая пара S/FTP 4х2х0,48, категория 7A | 1000 м | 140913.63 | 287 | Кабели для сети передачи данных | 1.2
21.1.04.01-1030 | Кабель витая пара S/FTP 4х2х0,57, категория 6A | 1000 м | 77367.19 | 287 | Кабели для сети передачи данных | 1.2
21.1.04.01-1032 | Кабель витая пара S/FTP 4х2х0,57, категория 7 | 1000 м | 189882.47 | 287 | Кабели для сети передачи данных | 1.2
21.1.04.01-1034 | Кабель витая пара S/FTP 4х2х0,64, категория 7A | 1000 м | 215258.51 | 287 | Кабели для сети передачи данных | 1.2
21.1.04.01-1042 | Кабель витая пара U/UTP 1х2х0,52, категория 5e | 1000 м | 7694.43 | 287 | Кабели для сети передачи данных | 1.2
21.1.04.01-1044 | Кабель витая пара U/UTP 2х2х0,52, категория 5e | 1000 м | 16526.87 | 287 | Кабели для сети передачи данных | 1.2
21.1.04.01-1046 | Кабель витая пара U/UTP 4х2х0,52, категория 5e | 1000 м | 28272.17 | 287 | Кабели для сети передачи данных | 1.2
21.1.04.01-1048 | Кабель витая пара U/UTP 4х2х0,57, категория 6 | 1000 м | 51012.31 | 287 | Кабели для сети передачи данных | 1.2
21.1.04.01-1050 | Кабель связи симметричный парной скрутки F/UTP Cat 3 LSZH нг(A)-HF с числом пар 50, с однопроволочными токопроводящими жилами номинальным диаметром 0,51 мм | 1000 м | 532456.3 | 287 | Кабели для сети передачи данных | 1.2
21.1.04.01-1051 | Кабель связи симметричный парной скрутки F/UTP Cat 3 LSZH нг(A)-HF с числом пар 100, с однопроволочными токопроводящими жилами номинальным диаметром 0,51 мм | 1000 м | 1022322.13 | 287 | Кабели для сети передачи данных | 1.2
21.1.04.01-1052 | Кабель связи симметричный парной скрутки U/UTP Cat 3 PVC с числом пар 10, с однопроволочными токопроводящими жилами номинальным диаметром 0,40 мм | 1000 м | 72826.63 | 287 | Кабели для сети передачи данных | 1.2
21.1.04.01-1053 | Кабель связи симметричный парной скрутки U/UTP Cat 3 PVC с числом пар 25, с однопроволочными токопроводящими жилами номинальным диаметром 0,40 мм | 1000 м | 170405.36 | 287 | Кабели для сети передачи данных | 1.2
21.1.04.01-1054 | Кабель связи симметричный парной скрутки U/UTP Cat 3 PVC с числом пар 50, с однопроволочными токопроводящими жилами номинальным диаметром 0,40 мм | 1000 м | 328408.13 | 287 | Кабели для сети передачи данных | 1.2
21.1.04.01-1055 | Кабель связи симметричный парной скрутки U/UTP Cat 3 PVC с числом пар 100, с однопроволочными токопроводящими жилами номинальным диаметром 0,40 мм | 1000 м | 632779.03 | 287 | Кабели для сети передачи данных | 1.2
21.1.04.01-1056 | Кабель связи симметричный парной скрутки U/UTP Cat 5 LSZH нг(A)-HF 12 пар, с однопроволочными токопроводящими жилами номинальным диаметром 0,51 мм | 1000 м | 183422.39 | 287 | Кабели для сети передачи данных | 1.2
21.1.04.01-1057 | Кабель связи симметричный парной скрутки U/UTP Cat 5 LSZH нг(A)-HF 16 пар, с однопроволочными токопроводящими жилами номинальным диаметром 0,51 мм | 1000 м | 228076.64 | 287 | Кабели для сети передачи данных | 1.2
21.1.04.01-1058 | Кабель связи симметричный парной скрутки U/UTP Cat 5 LSZH нг(A)-HF 24 пар, с однопроволочными токопроводящими жилами номинальным диаметром 0,51 мм | 1000 м | 335252.93 | 287 | Кабели для сети передачи данных | 1.2
21.1.04.01-1059 | Кабель связи симметричный парной скрутки U/UTP Cat 5 LSZH нг(A)-HF 48 пар, с однопроволочными токопроводящими жилами номинальным диаметром 0,51 мм | 1000 м | 608696.43 | 287 | Кабели для сети передачи данных | 1.2
21.1.04.01-1060 | Кабель связи симметричный парной скрутки F/UTP Cat 5 LSZH нг(A)-HF 16 пар, с однопроволочными токопроводящими жилами номинальным диаметром 0,51 мм | 1000 м | 267115.18 | 287 | Кабели для сети передачи данных | 1.2
21.1.04.01-1061 | Кабель связи симметричный парной скрутки F/UTP Cat 5 LSZH нг(A)-HF 24 пар, с однопроволочными токопроводящими жилами номинальным диаметром 0,51 мм | 1000 м | 384928.18 | 287 | Кабели для сети передачи данных | 1.2
21.1.04.01-1062 | Кабель связи симметричный парной скрутки U/UTP Cat 5 PE 25 пар, с однопроволочными токопроводящими жилами номинальным диаметром 0,51 мм | 1000 м | 278925.13 | 287 | Кабели для сети передачи данных | 1.2
21.1.04.01-1063 | Кабель связи симметричный парной скрутки U/UTP Cat 5 PE 50 пар, с однопроволочными токопроводящими жилами номинальным диаметром 0,51 мм | 1000 м | 526977.38 | 287 | Кабели для сети передачи данных | 1.2
21.1.04.01-1064 | Кабель связи симметричный парной скрутки FTP Cat 5 с числом пар 25, с однопроволочными токопроводящими жилами номинальным диаметром 0,51 мм | 1000 м | 143753.98 | 287 | Кабели для сети передачи данных | 1.2
21.1.04.01-1065 | Кабель связи симметричный парной скрутки F/UTP Cat 3 LSZH нг(A)-HF с числом пар 10, с однопроволочными токопроводящими жилами номинальным диаметром 0,51 мм | 1000 м | 129170.3 | 287 | Кабели для сети передачи данных | 1.2
21.1.04.01-1066 | Кабель связи симметричный парной скрутки F/UTP Cat 3 LSZH нг(A)-HF с числом пар 25, с однопроволочными токопроводящими жилами номинальным диаметром 0,51 мм | 1000 м | 281031.62 | 287 | Кабели для сети передачи данных | 1.2
21.1.04.02-0001 | Кабель дальней связи симметричный высокочастотный МКСАБп 4х4х1,2 | 1000 м | 700215.46 | 287 | Кабели для сети передачи данных | 1.2
21.1.04.02-0002 | Кабель дальней связи симметричный высокочастотный МКСАБп 7х4х1,2 | 1000 м | 1116238.19 | 287 | Кабели для сети передачи данных | 1.2
21.1.04.02-0006 | Кабель дальней связи симметричный высокочастотный МКПпАШп 4х4х1,05 | 1000 м | 701296.37 | 287 | Кабели для сети передачи данных | 1.2
21.1.04.02-0010 | Кабель дальней связи симметричный высокочастотный МКСАШп 7х4х1,2 | 1000 м | 1081040.74 | 287 | Кабели для сети передачи данных | 1.2
21.1.04.02-0011 | Кабель дальней связи симметричный высокочастотный МКПпВБАШп 4х4х1,05 | 1000 м | 1056506.52 | 287 | Кабели для сети передачи данных | 1.2
21.1.04.02-1006 | Кабель дальней связи симметричный высокочастотный МКПпАБпШп 4х4х1,05 | 1000 м | 978420.64 | 287 | Кабели для сети передачи данных | 1.2
21.1.04.02-1010 | Кабель дальней связи симметричный высокочастотный МКСАБпШп 4х4х1,2 | 1000 м | 731050.7 | 287 | Кабели для сети передачи данных | 1.2
21.1.04.02-1012 | Кабель дальней связи симметричный высокочастотный МКСАБпШп 7х4х1,2 | 1000 м | 1176885.2 | 287 | Кабели для сети передачи данных | 1.2
21.1.04.02-1018 | Кабель дальней связи симметричный высокочастотный МКСАШп 4х4х1,2 | 1000 м | 685500.99 | 287 | Кабели для сети передачи данных | 1.2
21.1.04.03-0017 | Кабель телефонный ТГ 10х2х0,64 | 1000 м | 207932.42 | 84 | Кабели связи | 1.3
21.1.04.03-0018 | Кабель телефонный ТГ 20х2х0,64 | 1000 м | 311917.79 | 84 | Кабели связи | 1.3
21.1.04.03-0020 | Кабель телефонный ТГ 50х2х0,64 | 1000 м | 571842.3 | 84 | Кабели связи | 1.3
21.1.04.03-0021 | Кабель телефонный ТГ 100х2х0,64 | 1000 м | 961577.14 | 84 | Кабели связи | 1.3
21.1.04.03-0027 | Кабель телефонный ТГ 600х2х0,64 | 1000 м | 2973773.22 | 84 | Кабели связи | 1.3
21.1.04.04-0001 | Кабель зоновой связи высокочастотный ЗКАШп 1х4х1,2 | 1000 м | 148045.79 | 84 | Кабели связи | 1.3
21.1.04.04-0002 | Кабель зоновой связи высокочастотный ЗКП 1х4х1,2 | 1000 м | 104787.37 | 84 | Кабели связи | 1.3
21.1.04.04-0003 | Кабель зоновой связи высокочастотный ЗКПБ 1х4х1,2 | 1000 м | 118994.68 | 84 | Кабели связи | 1.3
21.1.04.05-0001 | Кабель местной связи высокочастотный КСПЗП 1х4х0,9 | 1000 м | 60793.94 | 84 | Кабели связи | 1.3
21.1.04.05-0003 | Кабель местной связи высокочастотный КСПЗПБ 1х4х0,9 | 1000 м | 180924.41 | 84 | Кабели связи | 1.3
21.1.04.05-0004 | Кабель местной связи высокочастотный КСПП 1х4х0,9 | 1000 м | 106394.67 | 84 | Кабели связи | 1.3
21.1.04.05-0006 | Кабель местной связи высокочастотный КСППБ 1х4х0,9 | 1000 м | 166142.62 | 84 | Кабели связи | 1.3
21.1.04.06-0011 | Кабель микрофонный КММ 2х0,12 | 1000 м | 12034.93 | 371 | Кабели микрофонные | 0.79
21.1.04.06-0012 | Кабель микрофонный КММ 2х0,35 | 1000 м | 20935.84 | 371 | Кабели микрофонные | 0.79
21.1.04.06-0013 | Кабель микрофонный КММ 4х0,35 | 1000 м | 35605.04 | 371 | Кабели микрофонные | 0.79
21.1.04.06-0014 | Кабель микрофонный КММ 5х0,35 | 1000 м | 38128.32 | 371 | Кабели микрофонные | 0.79
21.1.04.06-0015 | Кабель микрофонный КММ 7х0,35 | 1000 м | 45492.52 | 371 | Кабели микрофонные | 0.79
21.1.04.06-0016 | Кабель микрофонный КММ 9х0,35 | 1000 м | 57471 | 371 | Кабели микрофонные | 0.79
21.1.04.07-0001 | Кабель телефонный ТЗАШп 3х4х1,2 | 1000 м | 522627.72 | 84 | Кабели связи | 1.3
21.1.04.07-0002 | Кабель телефонный ТЗАШп 4х4х1,2 | 1000 м | 642422.97 | 84 | Кабели связи | 1.3
21.1.04.07-0003 | Кабель телефонный ТЗАШп 7х4х1,2 | 1000 м | 995546.98 | 84 | Кабели связи | 1.3
21.1.04.07-0004 | Кабель телефонный ТЗАШп 12х4х1,2 | 1000 м | 1559901.56 | 84 | Кабели связи | 1.3
21.1.04.07-0005 | Кабель телефонный ТЗАШп 14х4х1,2 | 1000 м | 1783158.6 | 84 | Кабели связи | 1.3
21.1.04.07-0006 | Кабель телефонный ТЗАШп 19х4х1,2 | 1000 м | 2360159.92 | 84 | Кабели связи | 1.3
21.1.04.07-0007 | Кабель телефонный ТЗАШп 27х4х1,2 | 1000 м | 3278960.99 | 84 | Кабели связи | 1.3
21.1.04.07-0008 | Кабель телефонный ТЗАШп 37х4х1,2 | 1000 м | 4373717.65 | 84 | Кабели связи | 1.3
21.1.04.07-0009 | Кабель телефонный ТЗАШп 52х4х1,2 | 1000 м | 6109235.99 | 84 | Кабели связи | 1.3
21.1.04.07-0011 | Кабель телефонный ТЗАШп 3х4х0,9 | 1000 м | 354708.24 | 84 | Кабели связи | 1.3
21.1.04.07-0012 | Кабель телефонный ТЗАШп 4х4х0,9 | 1000 м | 441474.18 | 84 | Кабели связи | 1.3
21.1.04.07-0013 | Кабель телефонный ТЗАШп 7х4х0,9 | 1000 м | 656706.35 | 84 | Кабели связи | 1.3
21.1.04.07-0014 | Кабель телефонный ТЗАШп 12х4х0,9 | 1000 м | 1007394.24 | 84 | Кабели связи | 1.3
21.1.04.07-0015 | Кабель телефонный ТЗАШп 14х4х0,9 | 1000 м | 1141823.33 | 84 | Кабели связи | 1.3
21.1.04.07-0016 | Кабель телефонный ТЗАШп 19х4х0,9 | 1000 м | 1474707.1 | 84 | Кабели связи | 1.3
21.1.04.07-0017 | Кабель телефонный ТЗАШп 27х4х0,9 | 1000 м | 2069212.54 | 84 | Кабели связи | 1.3
21.1.04.07-0018 | Кабель телефонный ТЗАШп 37х4х0,9 | 1000 м | 2733930.23 | 84 | Кабели связи | 1.3
21.1.04.07-0019 | Кабель телефонный ТЗАШп 52х4х0,9 | 1000 м | 3768798.46 | 84 | Кабели связи | 1.3
21.1.04.07-0021 | Кабель телефонный ТЗГ 3х4х0,9 | 1000 м | 339709.43 | 84 | Кабели связи | 1.3
21.1.04.07-0022 | Кабель телефонный ТЗГ 4х4х0,9 | 1000 м | 415047.62 | 84 | Кабели связи | 1.3
21.1.04.07-0023 | Кабель телефонный ТЗГ 7х4х0,9 | 1000 м | 627337.75 | 84 | Кабели связи | 1.3
21.1.04.07-0024 | Кабель телефонный ТЗГ 12х4х0,9 | 1000 м | 962836.82 | 84 | Кабели связи | 1.3
21.1.04.07-0025 | Кабель телефонный ТЗГ 14х4х0,9 | 1000 м | 1080095.63 | 84 | Кабели связи | 1.3
21.1.04.07-0026 | Кабель телефонный ТЗГ 19х4х0,9 | 1000 м | 1396609.09 | 84 | Кабели связи | 1.3
21.1.04.07-0027 | Кабель телефонный ТЗГ 27х4х0,9 | 1000 м | 1903207.59 | 84 | Кабели связи | 1.3
21.1.04.07-0028 | Кабель телефонный ТЗГ 37х4х0,9 | 1000 м | 2539094.71 | 84 | Кабели связи | 1.3
21.1.04.07-0029 | Кабель телефонный ТЗГ 52х4х0,9 | 1000 м | 3446037.56 | 84 | Кабели связи | 1.3
21.1.04.07-0030 | Кабель телефонный ТЗГ 61х4х0,9 | 1000 м | 3985996.41 | 84 | Кабели связи | 1.3
21.1.04.07-0031 | Кабель телефонный ТЗГ 3х4х1,2 | 1000 м | 491048.46 | 84 | Кабели связи | 1.3
21.1.04.07-0032 | Кабель телефонный ТЗГ 4х4х1,2 | 1000 м | 613391.36 | 84 | Кабели связи | 1.3
21.1.04.07-0033 | Кабель телефонный ТЗГ 7х4х1,2 | 1000 м | 952900.01 | 84 | Кабели связи | 1.3
21.1.04.07-0034 | Кабель телефонный ТЗГ 12х4х1,2 | 1000 м | 1510691.11 | 84 | Кабели связи | 1.3
21.1.04.07-0035 | Кабель телефонный ТЗГ 14х4х1,2 | 1000 м | 1695140.98 | 84 | Кабели связи | 1.3
21.1.04.07-0036 | Кабель телефонный ТЗГ 19х4х1,2 | 1000 м | 2247768.6 | 84 | Кабели связи | 1.3
21.1.04.07-0037 | Кабель телефонный ТЗГ 27х4х1,2 | 1000 м | 3085535.83 | 84 | Кабели связи | 1.3
21.1.04.07-0038 | Кабель телефонный ТЗГ 37х4х1,2 | 1000 м | 4098187.77 | 84 | Кабели связи | 1.3
21.1.04.07-0039 | Кабель телефонный ТЗГ 52х4х1,2 | 1000 м | 5678969.46 | 84 | Кабели связи | 1.3
21.1.04.07-0040 | Кабель телефонный ТЗГ 61х4х1,2 | 1000 м | 6670930.1 | 84 | Кабели связи | 1.3
21.1.04.07-0057 | Кабель телефонный ТБ 150х2х0,5 | 1000 м | 988406.08 | 84 | Кабели связи | 1.3
21.1.04.07-0091 | Кабель телефонный ТЗБл 3х4х0,9 | 1000 м | 423066 | 84 | Кабели связи | 1.3
21.1.04.07-0092 | Кабель телефонный ТЗБл 4х4х0,9 | 1000 м | 514969.46 | 84 | Кабели связи | 1.3
21.1.04.07-0093 | Кабель телефонный ТЗБл 7х4х0,9 | 1000 м | 759104.84 | 84 | Кабели связи | 1.3
21.1.04.07-0094 | Кабель телефонный ТЗБл 12х4х0,9 | 1000 м | 1118666.7 | 84 | Кабели связи | 1.3
21.1.04.07-0095 | Кабель телефонный ТЗБл 14х4х0,9 | 1000 м | 1227611.34 | 84 | Кабели связи | 1.3
21.1.04.07-0096 | Кабель телефонный ТЗБл 19х4х0,9 | 1000 м | 1579206.77 | 84 | Кабели связи | 1.3
21.1.04.07-0097 | Кабель телефонный ТЗБл 27х4х0,9 | 1000 м | 2105889.99 | 84 | Кабели связи | 1.3
21.1.04.07-0098 | Кабель телефонный ТЗБл 37х4х0,9 | 1000 м | 2752735.19 | 84 | Кабели связи | 1.3
21.1.04.07-0099 | Кабель телефонный ТЗБл 52х4х0,9 | 1000 м | 3842639.32 | 84 | Кабели связи | 1.3
21.1.04.07-0100 | Кабель телефонный ТЗБл 61х4х0,9 | 1000 м | 4462800.72 | 84 | Кабели связи | 1.3
21.1.04.07-0111 | Кабель телефонный ТЗБл 3х4х1,2 | 1000 м | 593874.21 | 84 | Кабели связи | 1.3
21.1.04.07-0112 | Кабель телефонный ТЗБл 4х4х1,2 | 1000 м | 750861.27 | 84 | Кабели связи | 1.3
21.1.04.07-0113 | Кабель телефонный ТЗБл 7х4х1,2 | 1000 м | 1098226.79 | 84 | Кабели связи | 1.3
21.1.04.07-0114 | Кабель телефонный ТЗБл 12х4х1,2 | 1000 м | 1664249.8 | 84 | Кабели связи | 1.3
21.1.04.07-0115 | Кабель телефонный ТЗБл 14х4х1,2 | 1000 м | 1874227.87 | 84 | Кабели связи | 1.3
21.1.04.07-0116 | Кабель телефонный ТЗБл 19х4х1,2 | 1000 м | 2419715.12 | 84 | Кабели связи | 1.3
21.1.04.07-0117 | Кабель телефонный ТЗБл 27х4х1,2 | 1000 м | 3283902.68 | 84 | Кабели связи | 1.3
21.1.04.07-0118 | Кабель телефонный ТЗБл 37х4х1,2 | 1000 м | 4338990.86 | 84 | Кабели связи | 1.3
21.1.04.07-0119 | Кабель телефонный ТЗБл 52х4х1,2 | 1000 м | 5975978.1 | 84 | Кабели связи | 1.3
21.1.04.07-0120 | Кабель телефонный ТЗБл 61х4х1,2 | 1000 м | 6984576.45 | 84 | Кабели связи | 1.3
21.1.04.07-0132 | Кабель телефонный ТЗШп 4х4х0,9 | 1000 м | 94981.76 | 84 | Кабели связи | 1.3
21.1.04.07-0133 | Кабель телефонный ТЗШп 7х4х0,9 | 1000 м | 124492.96 | 84 | Кабели связи | 1.3
21.1.04.07-0134 | Кабель телефонный ТЗШп 12х4х0,9 | 1000 м | 207920.62 | 84 | Кабели связи | 1.3
21.1.04.07-0135 | Кабель телефонный ТЗШп 14х4х0,9 | 1000 м | 212890.48 | 84 | Кабели связи | 1.3
21.1.04.07-0136 | Кабель телефонный ТЗШп 19х4х0,9 | 1000 м | 271134.41 | 84 | Кабели связи | 1.3
21.1.04.07-0137 | Кабель телефонный ТЗШп 27х4х0,9 | 1000 м | 374273.98 | 84 | Кабели связи | 1.3
21.1.04.07-0138 | Кабель телефонный ТЗШп 37х4х0,9 | 1000 м | 486130.53 | 84 | Кабели связи | 1.3
21.1.04.07-0139 | Кабель телефонный ТЗШп 52х4х0,9 | 1000 м | 678503.49 | 84 | Кабели связи | 1.3
21.1.04.07-0142 | Кабель телефонный ТЗШп 4х4х1,2 | 1000 м | 114986.22 | 84 | Кабели связи | 1.3
21.1.04.07-0143 | Кабель телефонный ТЗШп 7х4х1,2 | 1000 м | 170826.41 | 84 | Кабели связи | 1.3
21.1.04.07-0144 | Кабель телефонный ТЗШп 12х4х1,2 | 1000 м | 294572.77 | 84 | Кабели связи | 1.3
21.1.04.07-0145 | Кабель телефонный ТЗШп 14х4х1,2 | 1000 м | 332306.25 | 84 | Кабели связи | 1.3
21.1.04.07-0146 | Кабель телефонный ТЗШп 19х4х1,2 | 1000 м | 392694.52 | 84 | Кабели связи | 1.3
21.1.04.07-0147 | Кабель телефонный ТЗШп 27х4х1,2 | 1000 м | 542379.22 | 84 | Кабели связи | 1.3
21.1.04.07-0148 | Кабель телефонный ТЗШп 37х4х1,2 | 1000 м | 726591.02 | 84 | Кабели связи | 1.3
21.1.04.07-0149 | Кабель телефонный ТЗШп 52х4х1,2 | 1000 м | 1001917.26 | 84 | Кабели связи | 1.3
21.1.04.07-0161 | Кабель телефонный ТЗПэп-НДГ 3х4х0,9 | 1000 м | 54083.19 | 84 | Кабели связи | 1.3
21.1.04.07-0162 | Кабель телефонный ТЗПэп-НДГ 4х4х0,9 | 1000 м | 72100.38 | 84 | Кабели связи | 1.3
21.1.04.07-0163 | Кабель телефонный ТЗПэп-НДГ 7х4х0,9 | 1000 м | 106493.23 | 84 | Кабели связи | 1.3
21.1.04.07-0164 | Кабель телефонный ТЗПэп-НДГ 12х4х0,9 | 1000 м | 182527.7 | 84 | Кабели связи | 1.3
21.1.04.07-0165 | Кабель телефонный ТЗПэп-НДГ 14х4х0,9 | 1000 м | 122373.32 | 84 | Кабели связи | 1.3
21.1.04.07-0166 | Кабель телефонный ТЗПэп-НДГ 19х4х0,9 | 1000 м | 166089.51 | 84 | Кабели связи | 1.3
21.1.04.07-0171 | Кабель телефонный ТЗПэп 3х4х0,9 | 1000 м | 54083.19 | 84 | Кабели связи | 1.3
21.1.04.07-0172 | Кабель телефонный ТЗПэп 4х4х0,9 | 1000 м | 267966.23 | 84 | Кабели связи | 1.3
21.1.04.07-0173 | Кабель телефонный ТЗПэп 7х4х0,9 | 1000 м | 106493.23 | 84 | Кабели связи | 1.3
21.1.04.07-0174 | Кабель телефонный ТЗПэп 12х4х0,9 | 1000 м | 182527.7 | 84 | Кабели связи | 1.3
21.1.04.07-0175 | Кабель телефонный ТЗПэп 14х4х0,9 | 1000 м | 547315.52 | 84 | Кабели связи | 1.3
21.1.04.07-0176 | Кабель телефонный ТЗПэп 19х4х0,9 | 1000 м | 166089.51 | 84 | Кабели связи | 1.3
21.1.04.08-0001 | Кабель телефонный ТППэп 10х2х0,4 | 1000 м | 42973.01 | 84 | Кабели связи | 1.3
21.1.04.08-0002 | Кабель телефонный ТППэп 20х2х0,4 | 1000 м | 73495.77 | 84 | Кабели связи | 1.3
21.1.04.08-0003 | Кабель телефонный ТППэп 30х2х0,4 | 1000 м | 105027.82 | 84 | Кабели связи | 1.3
21.1.04.08-0004 | Кабель телефонный ТППэп 50х2х0,4 | 1000 м | 166027.46 | 84 | Кабели связи | 1.3
21.1.04.08-0005 | Кабель телефонный ТППэп 100х2х0,4 | 1000 м | 318168.15 | 84 | Кабели связи | 1.3
21.1.04.08-0006 | Кабель телефонный ТППэп 150х2х0,4 | 1000 м | 476080.59 | 84 | Кабели связи | 1.3
21.1.04.08-0007 | Кабель телефонный ТППэп 200х2х0,4 | 1000 м | 633554.91 | 84 | Кабели связи | 1.3
21.1.04.08-0008 | Кабель телефонный ТППэп 300х2х0,4 | 1000 м | 924630.39 | 84 | Кабели связи | 1.3
21.1.04.08-0009 | Кабель телефонный ТППэп 400х2х0,4 | 1000 м | 1215461.02 | 84 | Кабели связи | 1.3
21.1.04.08-0010 | Кабель телефонный ТППэп 500х2х0,4 | 1000 м | 1517172.59 | 84 | Кабели связи | 1.3
21.1.04.08-0011 | Кабель телефонный ТППэп 600х2х0,4 | 1000 м | 1809045.4 | 84 | Кабели связи | 1.3
21.1.04.08-0012 | Кабель телефонный ТППэп 700х2х0,4 | 1000 м | 2157640.99 | 84 | Кабели связи | 1.3
21.1.04.08-0013 | Кабель телефонный ТППэп 800х2х0,4 | 1000 м | 2473698.34 | 84 | Кабели связи | 1.3
21.1.04.08-0014 | Кабель телефонный ТППэп 900х2х0,4 | 1000 м | 2785108.98 | 84 | Кабели связи | 1.3
21.1.04.08-0015 | Кабель телефонный ТППэп 1000х2х0,4 | 1000 м | 3112979.81 | 84 | Кабели связи | 1.3
21.1.04.08-0016 | Кабель телефонный ТППэп 1200х2х0,4 | 1000 м | 3753695.43 | 84 | Кабели связи | 1.3
21.1.04.08-0017 | Кабель телефонный ТППэп 5х2х0,5 | 1000 м | 37121.42 | 84 | Кабели связи | 1.3
21.1.04.08-0018 | Кабель телефонный ТППэп 10х2х0,5 | 1000 м | 60533.61 | 84 | Кабели связи | 1.3
21.1.04.08-0019 | Кабель телефонный ТППэп 20х2х0,5 | 1000 м | 108567.3 | 84 | Кабели связи | 1.3
21.1.04.08-0020 | Кабель телефонный ТППэп 30х2х0,5 | 1000 м | 156554.14 | 84 | Кабели связи | 1.3
21.1.04.08-0021 | Кабель телефонный ТППэп 50х2х0,5 | 1000 м | 248156.83 | 84 | Кабели связи | 1.3
21.1.04.08-0022 | Кабель телефонный ТППэп 100х2х0,5 | 1000 м | 493281.66 | 84 | Кабели связи | 1.3
21.1.04.08-0023 | Кабель телефонный ТППэп 150х2х0,5 | 1000 м | 727902.92 | 84 | Кабели связи | 1.3
21.1.04.08-0024 | Кабель телефонный ТППэп 200х2х0,5 | 1000 м | 955855.02 | 84 | Кабели связи | 1.3
21.1.04.08-0025 | Кабель телефонный ТППэп 300х2х0,5 | 1000 м | 1430255.45 | 84 | Кабели связи | 1.3
21.1.04.08-0026 | Кабель телефонный ТППэп 400х2х0,5 | 1000 м | 1871520.76 | 84 | Кабели связи | 1.3
21.1.04.08-0027 | Кабель телефонный ТППэп 500х2х0,5 | 1000 м | 2340526.42 | 84 | Кабели связи | 1.3
21.1.04.08-0028 | Кабель телефонный ТППэп 600х2х0,5 | 1000 м | 2792188.04 | 84 | Кабели связи | 1.3
21.1.04.08-0029 | Кабель телефонный ТППэп 700х2х0,5 | 1000 м | 3300959.18 | 84 | Кабели связи | 1.3
21.1.04.08-0030 | Кабель телефонный ТППэп 800х2х0,5 | 1000 м | 3786919.41 | 84 | Кабели связи | 1.3
21.1.04.08-0031 | Кабель телефонный ТППэп 900х2х0,5 | 1000 м | 4262765.63 | 84 | Кабели связи | 1.3
21.1.04.08-0032 | Кабель телефонный ТППэп 10х2х0,32 | 1000 м | 33570.58 | 84 | Кабели связи | 1.3
21.1.04.08-0033 | Кабель телефонный ТППэп 20х2х0,32 | 1000 м | 53475.31 | 84 | Кабели связи | 1.3
21.1.04.08-0034 | Кабель телефонный ТППэп 30х2х0,32 | 1000 м | 72400.77 | 84 | Кабели связи | 1.3
21.1.04.08-0035 | Кабель телефонный ТППэп 50х2х0,32 | 1000 м | 112497.46 | 84 | Кабели связи | 1.3
21.1.04.08-0037 | Кабель телефонный ТППэп 150х2х0,32 | 1000 м | 323243.64 | 84 | Кабели связи | 1.3
21.1.04.08-0038 | Кабель телефонный ТППэп 200х2х0,32 | 1000 м | 420650.9 | 84 | Кабели связи | 1.3
21.1.04.08-0039 | Кабель телефонный ТППэп 300х2х0,32 | 1000 м | 624702.97 | 84 | Кабели связи | 1.3
21.1.04.08-0040 | Кабель телефонный ТППэп 400х2х0,32 | 1000 м | 814665.6 | 84 | Кабели связи | 1.3
21.1.04.08-0041 | Кабель телефонный ТППэп 500х2х0,32 | 1000 м | 1009185.97 | 84 | Кабели связи | 1.3
21.1.04.08-0042 | Кабель телефонный ТППэп 600х2х0,32 | 1000 м | 1196440.95 | 84 | Кабели связи | 1.3
21.1.04.08-0043 | Кабель телефонный ТППэп 700х2х0,32 | 1000 м | 1230485.48 | 84 | Кабели связи | 1.3
21.1.04.08-0044 | Кабель телефонный ТППэп 800х2х0,32 | 1000 м | 1391695.57 | 84 | Кабели связи | 1.3
21.1.04.08-0045 | Кабель телефонный ТППэп 900х2х0,32 | 1000 м | 1553538.73 | 84 | Кабели связи | 1.3
21.1.04.08-0046 | Кабель телефонный ТППэп 1000х2х0,32 | 1000 м | 1742969.23 | 84 | Кабели связи | 1.3
21.1.04.08-0047 | Кабель телефонный ТППэп 1200х2х0,32 | 1000 м | 2026454.88 | 84 | Кабели связи | 1.3
21.1.04.08-0048 | Кабель телефонный ТППэп 1400х2х0,32 | 1000 м | 2303613.32 | 84 | Кабели связи | 1.3
21.1.04.08-0049 | Кабель телефонный ТППэп 1600х2х0,32 | 1000 м | 2635026.2 | 84 | Кабели связи | 1.3
21.1.04.08-0050 | Кабель телефонный ТППэп 1800х2х0,32 | 1000 м | 3003594.49 | 84 | Кабели связи | 1.3
21.1.04.08-0051 | Кабель телефонный ТППэп 2000х2х0,32 | 1000 м | 3407599.78 | 84 | Кабели связи | 1.3
21.1.04.08-0052 | Кабель телефонный ТППэп 2400х2х0,32 | 1000 м | 3980202.86 | 84 | Кабели связи | 1.3
21.1.04.08-0053 | Кабель телефонный ТППэп 10х2х0,64 | 1000 м | 88772.35 | 84 | Кабели связи | 1.3
21.1.04.08-0054 | Кабель телефонный ТППэп 20х2х0,64 | 1000 м | 167730.24 | 84 | Кабели связи | 1.3
21.1.04.08-0055 | Кабель телефонный ТППэп 30х2х0,64 | 1000 м | 242806.38 | 84 | Кабели связи | 1.3
21.1.04.08-0056 | Кабель телефонный ТППэп 50х2х0,64 | 1000 м | 397317.39 | 84 | Кабели связи | 1.3
21.1.04.08-0057 | Кабель телефонный ТППэп 100х2х0,64 | 1000 м | 784018.83 | 84 | Кабели связи | 1.3
21.1.04.08-0058 | Кабель телефонный ТППэп 150х2х0,64 | 1000 м | 1148751.72 | 84 | Кабели связи | 1.3
21.1.04.08-0059 | Кабель телефонный ТППэп 200х2х0,64 | 1000 м | 1524578.65 | 84 | Кабели связи | 1.3
21.1.04.08-0060 | Кабель телефонный ТППэп 300х2х0,64 | 1000 м | 2303035.87 | 84 | Кабели связи | 1.3
21.1.04.08-0061 | Кабель телефонный ТППэп 400х2х0,64 | 1000 м | 3017143.21 | 84 | Кабели связи | 1.3
21.1.04.08-0062 | Кабель телефонный ТППэп 500х2х0,64 | 1000 м | 3759325.63 | 84 | Кабели связи | 1.3
21.1.04.08-0063 | Кабель телефонный ТППэпБГ 10х2х0,4 | 1000 м | 76723.85 | 84 | Кабели связи | 1.3
21.1.04.08-0064 | Кабель телефонный ТППэпБГ 20х2х0,4 | 1000 м | 107322.06 | 84 | Кабели связи | 1.3
21.1.04.08-0065 | Кабель телефонный ТППэпБГ 30х2х0,4 | 1000 м | 141581.43 | 84 | Кабели связи | 1.3
21.1.04.08-0066 | Кабель телефонный ТППэпБГ 50х2х0,4 | 1000 м | 208411.97 | 84 | Кабели связи | 1.3
21.1.04.08-0067 | Кабель телефонный ТППэпБГ 100х2х0,4 | 1000 м | 363846.86 | 84 | Кабели связи | 1.3
21.1.04.08-0068 | Кабель телефонный ТППэпБГ 150х2х0,4 | 1000 м | 481218.37 | 84 | Кабели связи | 1.3
21.1.04.08-0069 | Кабель телефонный ТППэпБГ 200х2х0,4 | 1000 м | 718529.07 | 84 | Кабели связи | 1.3
21.1.04.08-0070 | Кабель телефонный ТППэпБГ 300х2х0,4 | 1000 м | 937047.74 | 84 | Кабели связи | 1.3
21.1.04.08-0071 | Кабель телефонный ТППэпБГ 400х2х0,4 | 1000 м | 1057608.22 | 84 | Кабели связи | 1.3
21.1.04.08-0072 | Кабель телефонный ТППэпБГ 500х2х0,4 | 1000 м | 1297568.38 | 84 | Кабели связи | 1.3
21.1.04.08-0073 | Кабель телефонный ТППэпБГ 600х2х0,4 | 1000 м | 1812407.95 | 84 | Кабели связи | 1.3
21.1.04.08-0074 | Кабель телефонный ТППэпБГ 10х2х0,5 | 1000 м | 95176.22 | 84 | Кабели связи | 1.3
21.1.04.08-0075 | Кабель телефонный ТППэпБГ 20х2х0,5 | 1000 м | 141653.51 | 84 | Кабели связи | 1.3
21.1.04.08-0076 | Кабель телефонный ТППэпБГ 30х2х0,5 | 1000 м | 198745.75 | 84 | Кабели связи | 1.3
21.1.04.08-0077 | Кабель телефонный ТППэпБГ 50х2х0,5 | 1000 м | 295392.93 | 84 | Кабели связи | 1.3
21.1.04.08-0078 | Кабель телефонный ТППэпБГ 100х2х0,5 | 1000 м | 566143.76 | 84 | Кабели связи | 1.3
21.1.04.08-0079 | Кабель телефонный ТППэпБГ 150х2х0,5 | 1000 м | 658312.87 | 84 | Кабели связи | 1.3
21.1.04.08-0080 | Кабель телефонный ТППэпБГ 200х2х0,5 | 1000 м | 1053137.26 | 84 | Кабели связи | 1.3
21.1.04.08-0081 | Кабель телефонный ТППэпБГ 300х2х0,5 | 1000 м | 1530021.64 | 84 | Кабели связи | 1.3
21.1.04.08-0082 | Кабель телефонный ТППэпБГ 400х2х0,5 | 1000 м | 2010589.44 | 84 | Кабели связи | 1.3
21.1.04.08-0083 | Кабель телефонный ТППэпБГ 500х2х0,5 | 1000 м | 2041706.73 | 84 | Кабели связи | 1.3
21.1.04.08-0084 | Кабель телефонный ТППэпБГ 600х2х0,5 | 1000 м | 2567034.94 | 84 | Кабели связи | 1.3
21.1.04.08-0096 | Кабель телефонный ТППэпБГ 10х2х0,64 | 1000 м | 123426.41 | 84 | Кабели связи | 1.3
21.1.04.08-0097 | Кабель телефонный ТППэпБГ 20х2х0,64 | 1000 м | 209963.68 | 84 | Кабели связи | 1.3
21.1.04.08-0098 | Кабель телефонный ТППэпБГ 30х2х0,64 | 1000 м | 243999.66 | 84 | Кабели связи | 1.3
21.1.04.08-0099 | Кабель телефонный ТППэпБГ 50х2х0,64 | 1000 м | 469124.23 | 84 | Кабели связи | 1.3
21.1.04.08-0100 | Кабель телефонный ТППэпБГ 100х2х0,64 | 1000 м | 871377.57 | 84 | Кабели связи | 1.3
21.1.04.08-0101 | Кабель телефонный ТППэпБГ 150х2х0,64 | 1000 м | 1254905.49 | 84 | Кабели связи | 1.3
21.1.04.08-0102 | Кабель телефонный ТППэпБГ 200х2х0,64 | 1000 м | 1641237.9 | 84 | Кабели связи | 1.3
21.1.04.08-0103 | Кабель телефонный ТППэпБГ 300х2х0,64 | 1000 м | 1911758.72 | 84 | Кабели связи | 1.3
21.1.04.08-0104 | Кабель телефонный ТППэпБГ 400х2х0,64 | 1000 м | 2613653.84 | 84 | Кабели связи | 1.3
21.1.04.08-0111 | Кабель телефонный ТППэпБ 10х2х0,4 | 1000 м | 82014.48 | 84 | Кабели связи | 1.3
21.1.04.08-0112 | Кабель телефонный ТППэпБ 20х2х0,4 | 1000 м | 119980.63 | 84 | Кабели связи | 1.3
21.1.04.08-0113 | Кабель телефонный ТППэпБ 30х2х0,4 | 1000 м | 152600.17 | 84 | Кабели связи | 1.3
21.1.04.08-0114 | Кабель телефонный ТППэпБ 50х2х0,4 | 1000 м | 218278.45 | 84 | Кабели связи | 1.3
21.1.04.08-0115 | Кабель телефонный ТППэпБ 100х2х0,4 | 1000 м | 381843.14 | 84 | Кабели связи | 1.3
21.1.04.08-0116 | Кабель телефонный ТППэпБ 150х2х0,4 | 1000 м | 577214.8 | 84 | Кабели связи | 1.3
21.1.04.08-0117 | Кабель телефонный ТППэпБ 200х2х0,4 | 1000 м | 744095.29 | 84 | Кабели связи | 1.3
21.1.04.08-0118 | Кабель телефонный ТППэпБ 300х2х0,4 | 1000 м | 1052347.43 | 84 | Кабели связи | 1.3
21.1.04.08-0119 | Кабель телефонный ТППэпБ 400х2х0,4 | 1000 м | 1364769.94 | 84 | Кабели связи | 1.3
21.1.04.08-0120 | Кабель телефонный ТППэпБ 500х2х0,4 | 1000 м | 1672468.68 | 84 | Кабели связи | 1.3
21.1.04.08-0121 | Кабель телефонный ТППэпБ 600х2х0,4 | 1000 м | 1995396.94 | 84 | Кабели связи | 1.3
21.1.04.08-0122 | Кабель телефонный ТППэпБ 10х2х0,5 | 1000 м | 103469.25 | 84 | Кабели связи | 1.3
21.1.04.08-0123 | Кабель телефонный ТППэпБ 20х2х0,5 | 1000 м | 155687.87 | 84 | Кабели связи | 1.3
21.1.04.08-0124 | Кабель телефонный ТППэпБ 30х2х0,5 | 1000 м | 207748.64 | 84 | Кабели связи | 1.3
21.1.04.08-0125 | Кабель телефонный ТППэпБ 50х2х0,5 | 1000 м | 308845.93 | 84 | Кабели связи | 1.3
21.1.04.08-0126 | Кабель телефонный ТППэпБ 100х2х0,5 | 1000 м | 587887.35 | 84 | Кабели связи | 1.3
21.1.04.08-0127 | Кабель телефонный ТППэпБ 150х2х0,5 | 1000 м | 844695.05 | 84 | Кабели связи | 1.3
21.1.04.08-0128 | Кабель телефонный ТППэпБ 200х2х0,5 | 1000 м | 1090045.06 | 84 | Кабели связи | 1.3
21.1.04.08-0129 | Кабель телефонный ТППэпБ 300х2х0,5 | 1000 м | 1571832.58 | 84 | Кабели связи | 1.3
21.1.04.08-0130 | Кабель телефонный ТППэпБ 400х2х0,5 | 1000 м | 2041388.64 | 84 | Кабели связи | 1.3
21.1.04.08-0131 | Кабель телефонный ТППэпБ 500х2х0,5 | 1000 м | 2524315.78 | 84 | Кабели связи | 1.3
21.1.04.08-0132 | Кабель телефонный ТППэпБ 600х2х0,5 | 1000 м | 2989672.24 | 84 | Кабели связи | 1.3
21.1.04.08-0133 | Кабель телефонный ТППэпБ 10х2х0,64 | 1000 м | 134875.61 | 84 | Кабели связи | 1.3
21.1.04.08-0134 | Кабель телефонный ТППэпБ 20х2х0,64 | 1000 м | 219738.62 | 84 | Кабели связи | 1.3
21.1.04.08-0135 | Кабель телефонный ТППэпБ 30х2х0,64 | 1000 м | 303995.16 | 84 | Кабели связи | 1.3
21.1.04.08-0136 | Кабель телефонный ТППэпБ 50х2х0,64 | 1000 м | 457716.54 | 84 | Кабели связи | 1.3
21.1.04.08-0137 | Кабель телефонный ТППэпБ 100х2х0,64 | 1000 м | 905640.72 | 84 | Кабели связи | 1.3
21.1.04.08-0138 | Кабель телефонный ТППэпБ 150х2х0,64 | 1000 м | 1293543.98 | 84 | Кабели связи | 1.3
21.1.04.08-0139 | Кабель телефонный ТППэпБ 200х2х0,64 | 1000 м | 1685602.46 | 84 | Кабели связи | 1.3
21.1.04.08-0140 | Кабель телефонный ТППэпБ 300х2х0,64 | 1000 м | 2462247.74 | 84 | Кабели связи | 1.3
21.1.04.08-0141 | Кабель телефонный ТППэпБ 400х2х0,64 | 1000 м | 3164169.99 | 84 | Кабели связи | 1.3
21.1.04.08-0151 | Кабель телефонный ТПВнг-LS 5х2х0,5 | 1000 м | 35507.66 | 84 | Кабели связи | 1.3
21.1.04.08-0152 | Кабель телефонный ТПВнг(A)-LS 10х2х0,5-200 | 1000 м | 131059.28 | 84 | Кабели связи | 1.3
21.1.04.08-0153 | Кабель телефонный ТПВнг-LS 20х2х0,5 | 1000 м | 222318.45 | 84 | Кабели связи | 1.3
21.1.04.08-0154 | Кабель телефонный ТПВнг-LS 30х2х0,5 | 1000 м | 318933.58 | 84 | Кабели связи | 1.3
21.1.04.08-0155 | Кабель телефонный ТПВнг-LS 50х2х0,5 | 1000 м | 485699.79 | 84 | Кабели связи | 1.3
21.1.04.08-0156 | Кабель телефонный ТПВнг-LS 100х2х0,5 | 1000 м | 944483.4 | 84 | Кабели связи | 1.3
21.1.04.09-0001 | Кабель телефонный однопарный с медными жилами в полиэтиленовой оболочке с полиэтиленовой изоляцией, сечение 2х1,2 мм2 | 1000 м | 24134.03 | 84 | Кабели связи | 1.3
21.1.04.09-0011 | Кабель телефонный станционный ТСВ 5х2х0,4 | 1000 м | 21900.66 | 84 | Кабели связи | 1.3
21.1.04.09-0012 | Кабель телефонный станционный ТСВ 5х2х0,5 | 1000 м | 29587.45 | 84 | Кабели связи | 1.3
21.1.04.09-0013 | Кабель телефонный станционный ТСВ 10х2х0,4 | 1000 м | 38134.78 | 84 | Кабели связи | 1.3
21.1.04.09-0014 | Кабель телефонный станционный ТСВ 10х2х0,5 | 1000 м | 53638.61 | 84 | Кабели связи | 1.3
21.1.04.09-0015 | Кабель телефонный станционный ТСВ 20х2х0,4 | 1000 м | 70479.08 | 84 | Кабели связи | 1.3
21.1.04.09-0016 | Кабель телефонный станционный ТСВ 20х2х0,5 | 1000 м | 100964.1 | 84 | Кабели связи | 1.3
21.1.04.09-0017 | Кабель телефонный станционный ТСВ 30х2х0,4 | 1000 м | 101416.8 | 84 | Кабели связи | 1.3
21.1.04.09-0018 | Кабель телефонный станционный ТСВ 30х2х0,5 | 1000 м | 148291.66 | 84 | Кабели связи | 1.3
21.1.04.09-0019 | Кабель телефонный станционный ТСВ 41х2х0,4 | 1000 м | 137557.76 | 84 | Кабели связи | 1.3
21.1.04.09-0020 | Кабель телефонный станционный ТСВ 41х2х0,5 | 1000 м | 199770.52 | 84 | Кабели связи | 1.3
21.1.04.09-0022 | Кабель телефонный станционный ТСВ 103х2х0,4 | 1000 м | 327445.21 | 84 | Кабели связи | 1.3
21.1.04.09-0023 | Кабель телефонный станционный ТСВ 103х2х0,5 | 1000 м | 483563.81 | 84 | Кабели связи | 1.3
21.1.05.01-0001 | Кабель силовой гибкий КГнг 5х1,5-660 | 1000 м | 112440.64 | 424 | Кабели с медными жилами | 1.04
21.1.05.01-0011 | Кабель силовой гибкий с медными жилами КГ 1х2,5-660 | 1000 м | 24990.67 | 424 | Кабели с медными жилами | 1.04
21.1.05.01-0012 | Кабель силовой гибкий с медными жилами КГ 1х4-660 | 1000 м | 38567.48 | 424 | Кабели с медными жилами | 1.04
21.1.05.01-0013 | Кабель силовой гибкий с медными жилами КГ 1х6-660 | 1000 м | 55720.71 | 424 | Кабели с медными жилами | 1.04
21.1.05.01-0014 | Кабель силовой гибкий с медными жилами КГ 1х10-660 | 1000 м | 92599.42 | 424 | Кабели с медными жилами | 1.04
21.1.05.01-0015 | Кабель силовой гибкий с медными жилами КГ 1х16-660 | 1000 м | 145055.69 | 424 | Кабели с медными жилами | 1.04
21.1.05.01-0016 | Кабель силовой гибкий с медными жилами КГ 1х25-660 | 1000 м | 220736.05 | 424 | Кабели с медными жилами | 1.04
21.1.05.01-0017 | Кабель силовой гибкий с медными жилами КГ 1х35-660 | 1000 м | 305926.42 | 424 | Кабели с медными жилами | 1.04
21.1.05.01-0018 | Кабель силовой гибкий с медными жилами КГ 1х50-660 | 1000 м | 434065.29 | 424 | Кабели с медными жилами | 1.04
21.1.05.01-0019 | Кабель силовой гибкий с медными жилами КГ 1х70-660 | 1000 м | 608174.92 | 424 | Кабели с медными жилами | 1.04
21.1.05.01-0020 | Кабель силовой гибкий с медными жилами КГ 1х95-660 | 1000 м | 804635.38 | 424 | Кабели с медными жилами | 1.04
21.1.05.01-0021 | Кабель силовой гибкий с медными жилами КГ 1х120-660 | 1000 м | 1022284.82 | 424 | Кабели с медными жилами | 1.04
21.1.05.01-0022 | Кабель силовой гибкий с медными жилами КГ 2х0,75-660 | 1000 м | 28261.84 | 424 | Кабели с медными жилами | 1.04
21.1.05.01-0023 | Кабель силовой гибкий с медными жилами КГ 2х1-660 | 1000 м | 33605.86 | 424 | Кабели с медными жилами | 1.04
21.1.05.01-0024 | Кабель силовой гибкий с медными жилами КГ 2х1,5-660 | 1000 м | 43062.64 | 424 | Кабели с медными жилами | 1.04
21.1.05.01-0025 | Кабель силовой гибкий с медными жилами КГ 2х2,5-660 | 1000 м | 65827.79 | 424 | Кабели с медными жилами | 1.04
21.1.05.01-0026 | Кабель силовой гибкий с медными жилами КГ 2х4-660 | 1000 м | 94782.48 | 424 | Кабели с медными жилами | 1.04
21.1.05.01-0027 | Кабель силовой гибкий с медными жилами КГ 2х6-660 | 1000 м | 133901.86 | 424 | Кабели с медными жилами | 1.04
21.1.05.01-0028 | Кабель силовой гибкий с медными жилами КГ 2х10-660 | 1000 м | 230276.82 | 424 | Кабели с медными жилами | 1.04
21.1.05.01-0029 | Кабель силовой гибкий с медными жилами КГ 2х16-660 | 1000 м | 335559.68 | 424 | Кабели с медными жилами | 1.04
21.1.05.01-0030 | Кабель силовой гибкий с медными жилами КГ 2х25-660 | 1000 м | 513256.29 | 424 | Кабели с медными жилами | 1.04
21.1.05.01-0031 | Кабель силовой гибкий с медными жилами КГ 2х35-660 | 1000 м | 698067.58 | 424 | Кабели с медными жилами | 1.04
21.1.05.01-0032 | Кабель силовой гибкий с медными жилами КГ 2х50-660 | 1000 м | 990529.35 | 424 | Кабели с медными жилами | 1.04
21.1.05.01-0033 | Кабель силовой гибкий с медными жилами КГ 2х70-660 | 1000 м | 1378368.19 | 424 | Кабели с медными жилами | 1.04
21.1.05.01-0034 | Кабель силовой гибкий с медными жилами КГ 2х95-660 | 1000 м | 1728229.88 | 424 | Кабели с медными жилами | 1.04
21.1.05.01-0035 | Кабель силовой гибкий с медными жилами КГ 2х120-660 | 1000 м | 2275515.37 | 424 | Кабели с медными жилами | 1.04
21.1.05.01-0036 | Кабель силовой гибкий с медными жилами КГ 3х0,75-660 | 1000 м | 37631.06 | 424 | Кабели с медными жилами | 1.04
21.1.05.01-0037 | Кабель силовой гибкий с медными жилами КГ 3х1-660 | 1000 м | 45158.31 | 424 | Кабели с медными жилами | 1.04
21.1.05.01-0038 | Кабель силовой гибкий с медными жилами КГ 3х1,5-660 | 1000 м | 58723.4 | 424 | Кабели с медными жилами | 1.04
21.1.05.01-0039 | Кабель силовой гибкий с медными жилами КГ 3х2,5-660 | 1000 м | 90096.27 | 424 | Кабели с медными жилами | 1.04
21.1.05.01-0040 | Кабель силовой гибкий с медными жилами КГ 3х4-660 | 1000 м | 132069.07 | 424 | Кабели с медными жилами | 1.04
21.1.05.01-0041 | Кабель силовой гибкий с медными жилами КГ 3х6-660 | 1000 м | 188536.59 | 424 | Кабели с медными жилами | 1.04
21.1.05.01-0042 | Кабель силовой гибкий с медными жилами КГ 3х10-660 | 1000 м | 313353.66 | 424 | Кабели с медными жилами | 1.04
21.1.05.01-0043 | Кабель силовой гибкий с медными жилами КГ 3х16-660 | 1000 м | 477274.77 | 424 | Кабели с медными жилами | 1.04
21.1.05.01-0044 | Кабель силовой гибкий с медными жилами КГ 3х25-660 | 1000 м | 720654.28 | 424 | Кабели с медными жилами | 1.04
21.1.05.01-0045 | Кабель силовой гибкий с медными жилами КГ 3х35-660 | 1000 м | 1003047.19 | 424 | Кабели с медными жилами | 1.04
21.1.05.01-0046 | Кабель силовой гибкий с медными жилами КГ 3х50-660 | 1000 м | 1410743.4 | 424 | Кабели с медными жилами | 1.04
21.1.05.01-0047 | Кабель силовой гибкий с медными жилами КГ 3х70-660 | 1000 м | 1971022.65 | 424 | Кабели с медными жилами | 1.04
21.1.05.01-0048 | Кабель силовой гибкий с медными жилами КГ 3х95-660 | 1000 м | 2607884.08 | 424 | Кабели с медными жилами | 1.04
21.1.05.01-0049 | Кабель силовой гибкий с медными жилами КГ 3х120-660 | 1000 м | 3290535.9 | 424 | Кабели с медными жилами | 1.04
21.1.05.01-0050 | Кабель силовой гибкий с медными жилами КГ 4х0,75-660 | 1000 м | 53515.74 | 424 | Кабели с медными жилами | 1.04
21.1.05.01-0051 | Кабель силовой гибкий с медными жилами КГ 4х1-660 | 1000 м | 57862 | 424 | Кабели с медными жилами | 1.04
21.1.05.01-0052 | Кабель силовой гибкий с медными жилами КГ 4х1,5-660 | 1000 м | 78238.61 | 424 | Кабели с медными жилами | 1.04
21.1.05.01-0053 | Кабель силовой гибкий с медными жилами КГ 4х2,5-660 | 1000 м | 116083.27 | 424 | Кабели с медными жилами | 1.04
21.1.05.01-0054 | Кабель силовой гибкий с медными жилами КГ 4х4-660 | 1000 м | 171358.03 | 424 | Кабели с медными жилами | 1.04
21.1.05.01-0055 | Кабель силовой гибкий с медными жилами КГ 4х6-660 | 1000 м | 247504.71 | 424 | Кабели с медными жилами | 1.04
21.1.05.01-0056 | Кабель силовой гибкий с медными жилами КГ 4х10-660 | 1000 м | 409042.89 | 424 | Кабели с медными жилами | 1.04
21.1.05.01-0057 | Кабель силовой гибкий с медными жилами КГ 4х16-660 | 1000 м | 625234.66 | 424 | Кабели с медными жилами | 1.04
21.1.05.01-0058 | Кабель силовой гибкий с медными жилами КГ 4х25-660 | 1000 м | 950169.2 | 424 | Кабели с медными жилами | 1.04
21.1.05.01-0059 | Кабель силовой гибкий с медными жилами КГ 4х35-660 | 1000 м | 1317980.5 | 424 | Кабели с медными жилами | 1.04
21.1.05.01-0060 | Кабель силовой гибкий с медными жилами КГ 4х50-660 | 1000 м | 1855917.07 | 424 | Кабели с медными жилами | 1.04
21.1.05.01-0061 | Кабель силовой гибкий с медными жилами КГ 4х70-660 | 1000 м | 2598776.4 | 424 | Кабели с медными жилами | 1.04
21.1.05.01-0062 | Кабель силовой гибкий с медными жилами КГ 5х2,5-660 | 1000 м | 144640.84 | 424 | Кабели с медными жилами | 1.04
21.1.05.01-0063 | Кабель силовой гибкий с медными жилами КГ 5х16-660 | 1000 м | 780596.57 | 424 | Кабели с медными жилами | 1.04
21.1.05.01-0111 | Кабель силовой гибкий с медными жилами КГН 1х2,5-660 | 1000 м | 33358.74 | 424 | Кабели с медными жилами | 1.04
21.1.05.01-0112 | Кабель силовой гибкий с медными жилами КГН 1х4-660 | 1000 м | 48338.04 | 424 | Кабели с медными жилами | 1.04
21.1.05.01-0113 | Кабель силовой гибкий с медными жилами КГН 1х6-660 | 1000 м | 67573.92 | 424 | Кабели с медными жилами | 1.04
21.1.05.01-0114 | Кабель силовой гибкий с медными жилами КГН 1х10-660 | 1000 м | 105546.42 | 424 | Кабели с медными жилами | 1.04
21.1.05.01-0115 | Кабель силовой гибкий с медными жилами КГН 1х16-660 | 1000 м | 161261.37 | 424 | Кабели с медными жилами | 1.04
21.1.05.01-0116 | Кабель силовой гибкий с медными жилами КГН 1х25-660 | 1000 м | 242954.43 | 424 | Кабели с медными жилами | 1.04
21.1.05.01-0117 | Кабель силовой гибкий с медными жилами КГН 1х35-660 | 1000 м | 334332.85 | 424 | Кабели с медными жилами | 1.04
21.1.05.01-0118 | Кабель силовой гибкий с медными жилами КГН 1х50-660 | 1000 м | 472235.1 | 424 | Кабели с медными жилами | 1.04
21.1.05.01-0119 | Кабель силовой гибкий с медными жилами КГН 1х70-660 | 1000 м | 659397.42 | 424 | Кабели с медными жилами | 1.04
21.1.05.01-0120 | Кабель силовой гибкий с медными жилами КГН 1х95-660 | 1000 м | 868320.24 | 424 | Кабели с медными жилами | 1.04
21.1.05.01-0121 | Кабель силовой гибкий с медными жилами КГН 1х120-660 | 1000 м | 1097194.42 | 424 | Кабели с медными жилами | 1.04
21.1.05.01-0122 | Кабель силовой гибкий с медными жилами КГН 2х0,75-660 | 1000 м | 34458.53 | 424 | Кабели с медными жилами | 1.04
21.1.05.01-0123 | Кабель силовой гибкий с медными жилами КГН 2х1-660 | 1000 м | 41165.35 | 424 | Кабели с медными жилами | 1.04
21.1.05.01-0124 | Кабель силовой гибкий с медными жилами КГН 2х1,5-660 | 1000 м | 52510.78 | 424 | Кабели с медными жилами | 1.04
21.1.05.01-0125 | Кабель силовой гибкий с медными жилами КГН 2х2,5-660 | 1000 м | 80512.14 | 424 | Кабели с медными жилами | 1.04
21.1.05.01-0126 | Кабель силовой гибкий с медными жилами КГН 2х4-660 | 1000 м | 105807.11 | 424 | Кабели с медными жилами | 1.04
21.1.05.01-0127 | Кабель силовой гибкий с медными жилами КГН 2х6-660 | 1000 м | 148758.93 | 424 | Кабели с медными жилами | 1.04
21.1.05.01-0128 | Кабель силовой гибкий с медными жилами КГН 2х10-660 | 1000 м | 249803.41 | 424 | Кабели с медными жилами | 1.04
21.1.05.01-0129 | Кабель силовой гибкий с медными жилами КГН 2х16-660 | 1000 м | 368585.2 | 424 | Кабели с медными жилами | 1.04
21.1.05.01-0130 | Кабель силовой гибкий с медными жилами КГН 2х25-660 | 1000 м | 550620.09 | 424 | Кабели с медными жилами | 1.04
21.1.05.01-0131 | Кабель силовой гибкий с медными жилами КГН 2х35-660 | 1000 м | 744797.08 | 424 | Кабели с медными жилами | 1.04
21.1.05.01-0132 | Кабель силовой гибкий с медными жилами КГН 2х50-660 | 1000 м | 1057414.24 | 424 | Кабели с медными жилами | 1.04
21.1.05.01-0133 | Кабель силовой гибкий с медными жилами КГН 2х70-660 | 1000 м | 1462349.39 | 424 | Кабели с медными жилами | 1.04
21.1.05.01-0134 | Кабель силовой гибкий с медными жилами КГН 2х95-660 | 1000 м | 1923380.14 | 424 | Кабели с медными жилами | 1.04
21.1.05.01-0135 | Кабель силовой гибкий с медными жилами КГН 2х120-660 | 1000 м | 2410204.26 | 424 | Кабели с медными жилами | 1.04
21.1.05.01-0136 | Кабель силовой гибкий с медными жилами КГН 3х0,75-660 | 1000 м | 44548.16 | 424 | Кабели с медными жилами | 1.04
21.1.05.01-0137 | Кабель силовой гибкий с медными жилами КГН 3х1-660 | 1000 м | 52493.57 | 424 | Кабели с медными жилами | 1.04
21.1.05.01-0138 | Кабель силовой гибкий с медными жилами КГН 3х1,5-660 | 1000 м | 76937.49 | 424 | Кабели с медными жилами | 1.04
21.1.05.01-0139 | Кабель силовой гибкий с медными жилами КГН 3х2,5-660 | 1000 м | 100945.96 | 424 | Кабели с медными жилами | 1.04
21.1.05.01-0140 | Кабель силовой гибкий с медными жилами КГН 3х4-660 | 1000 м | 141709.43 | 424 | Кабели с медными жилами | 1.04
21.1.05.01-0141 | Кабель силовой гибкий с медными жилами КГН 3х6-660 | 1000 м | 202921.71 | 424 | Кабели с медными жилами | 1.04
21.1.05.01-0142 | Кабель силовой гибкий с медными жилами КГН 3х10-660 | 1000 м | 347276.82 | 424 | Кабели с медными жилами | 1.04
21.1.05.01-0143 | Кабель силовой гибкий с медными жилами КГН 3х16-660 | 1000 м | 517318.17 | 424 | Кабели с медными жилами | 1.04
21.1.05.01-0144 | Кабель силовой гибкий с медными жилами КГН 3х25-660 | 1000 м | 775788.66 | 424 | Кабели с медными жилами | 1.04
21.1.05.01-0145 | Кабель силовой гибкий с медными жилами КГН 3х25+1х10-660 | 1000 м | 869936.68 | 424 | Кабели с медными жилами | 1.04
21.1.05.01-0146 | Кабель силовой гибкий с медными жилами КГН 3х35-660 | 1000 м | 1066007.96 | 424 | Кабели с медными жилами | 1.04
21.1.05.01-0147 | Кабель силовой гибкий с медными жилами КГН 3х50-660 | 1000 м | 1493149.51 | 424 | Кабели с медными жилами | 1.04
21.1.05.01-0148 | Кабель силовой гибкий с медными жилами КГН 3х70-660 | 1000 м | 2084143.76 | 424 | Кабели с медными жилами | 1.04
21.1.05.01-0149 | Кабель силовой гибкий с медными жилами КГН 3х95-660 | 1000 м | 2751608.65 | 424 | Кабели с медными жилами | 1.04
21.1.05.01-0150 | Кабель силовой гибкий с медными жилами КГН 3х120-660 | 1000 м | 3474110.59 | 424 | Кабели с медными жилами | 1.04
21.1.05.01-0151 | Кабель силовой гибкий с медными жилами КГН 4х0,75-660 | 1000 м | 61691.88 | 424 | Кабели с медными жилами | 1.04
21.1.05.01-0152 | Кабель силовой гибкий с медными жилами КГН 4х1-660 | 1000 м | 66633.12 | 424 | Кабели с медными жилами | 1.04
21.1.05.01-0153 | Кабель силовой гибкий с медными жилами КГН 4х1,5-660 | 1000 м | 87887.23 | 424 | Кабели с медными жилами | 1.04
21.1.05.01-0154 | Кабель силовой гибкий с медными жилами КГН 4х2,5-660 | 1000 м | 128976.42 | 424 | Кабели с медными жилами | 1.04
21.1.05.01-0155 | Кабель силовой гибкий с медными жилами КГН 4х4-660 | 1000 м | 185165.1 | 424 | Кабели с медными жилами | 1.04
21.1.05.01-0156 | Кабель силовой гибкий с медными жилами КГН 4х6-660 | 1000 м | 264826.49 | 424 | Кабели с медными жилами | 1.04
21.1.05.01-0157 | Кабель силовой гибкий с медными жилами КГН 4х10-660 | 1000 м | 377949.75 | 424 | Кабели с медными жилами | 1.04
21.1.05.01-0158 | Кабель силовой гибкий с медными жилами КГН 4х16-660 | 1000 м | 558858.72 | 424 | Кабели с медными жилами | 1.04
21.1.05.01-0159 | Кабель силовой гибкий с медными жилами КГН 4х25-660 | 1000 м | 1015347.21 | 424 | Кабели с медными жилами | 1.04
21.1.05.01-0160 | Кабель силовой гибкий с медными жилами КГН 4х35-660 | 1000 м | 1396203.31 | 424 | Кабели с медными жилами | 1.04
21.1.05.01-0161 | Кабель силовой гибкий с медными жилами КГН 4х50-660 | 1000 м | 1961060.55 | 424 | Кабели с медными жилами | 1.04
21.1.05.01-0162 | Кабель силовой гибкий с медными жилами КГН 4х70-660 | 1000 м | 2741029.81 | 424 | Кабели с медными жилами | 1.04
21.1.05.01-0163 | Кабель силовой гибкий с медными жилами КГН 5х2,5-660 | 1000 м | 161766.24 | 424 | Кабели с медными жилами | 1.04
21.1.05.01-0164 | Кабель силовой гибкий с медными жилами КГН 5х4-660 | 1000 м | 232342.69 | 424 | Кабели с медными жилами | 1.04
21.1.05.01-0165 | Кабель силовой гибкий с медными жилами КГН 5х6-660 | 1000 м | 330678 | 424 | Кабели с медными жилами | 1.04
21.1.05.01-0166 | Кабель силовой гибкий с медными жилами КГН 5х10-660 | 1000 м | 555734.86 | 424 | Кабели с медными жилами | 1.04
21.1.05.01-0167 | Кабель силовой гибкий с медными жилами КГН 5х16-660 | 1000 м | 835778.54 | 424 | Кабели с медными жилами | 1.04
21.1.05.01-0168 | Кабель силовой гибкий с медными жилами КГН 5х25-660 | 1000 м | 1263643.84 | 424 | Кабели с медными жилами | 1.04
21.1.05.01-0169 | Кабель силовой гибкий с медными жилами КГН 5х35-660 | 1000 м | 1748261.06 | 424 | Кабели с медными жилами | 1.04
21.1.05.01-0170 | Кабель силовой гибкий с медными жилами КГН 5х70-660 | 1000 м | 3400176.87 | 424 | Кабели с медными жилами | 1.04
21.1.05.01-0171 | Кабель силовой гибкий с медными жилами КГН 5х95-660 | 1000 м | 4503579.88 | 424 | Кабели с медными жилами | 1.04
21.1.05.01-0172 | Кабель силовой гибкий с медными жилами КГН 5х120-660 | 1000 м | 5684000.29 | 424 | Кабели с медными жилами | 1.04
21.1.05.01-1000 | Кабель силовой гибкий с медными жилами КГ 2х2,5+1х1,5-660 | 1000 м | 81560.95 | 424 | Кабели с медными жилами | 1.04
21.1.05.01-1002 | Кабель силовой гибкий с медными жилами КГ 2х4+1х2,5-660 | 1000 м | 120010.71 | 424 | Кабели с медными жилами | 1.04
21.1.05.01-1004 | Кабель силовой гибкий с медными жилами КГ 3х10+1х6-660 | 1000 м | 369350.28 | 424 | Кабели с медными жилами | 1.04
21.1.05.01-1006 | Кабель силовой гибкий с медными жилами КГ 3х16+1х6-660 | 1000 м | 349386.89 | 424 | Кабели с медными жилами | 1.04
21.1.05.01-1008 | Кабель силовой гибкий с медными жилами КГ 3х25+1х10-660 | 1000 м | 810652.29 | 424 | Кабели с медными жилами | 1.04
21.1.05.01-1010 | Кабель силовой гибкий с медными жилами КГ 3х35+1х10-660 | 1000 м | 1095736.18 | 424 | Кабели с медными жилами | 1.04
21.1.05.01-1012 | Кабель силовой гибкий с медными жилами КГ 3х4+1х2,5-660 | 1000 м | 160143.02 | 424 | Кабели с медными жилами | 1.04
21.1.05.01-1014 | Кабель силовой гибкий с медными жилами КГ 3х50+1х16-660 | 1000 м | 1553458.96 | 424 | Кабели с медными жилами | 1.04
21.1.05.01-1016 | Кабель силовой гибкий с медными жилами КГ 3х6+1х4-660 | 1000 м | 230193.35 | 424 | Кабели с медными жилами | 1.04
21.1.05.01-1018 | Кабель силовой гибкий с медными жилами КГ 3х70+1х25-660 | 1000 м | 2187830.87 | 424 | Кабели с медными жилами | 1.04
21.1.05.01-1020 | Кабель силовой гибкий с медными жилами КГ 5х1,5-660 | 1000 м | 97598.05 | 424 | Кабели с медными жилами | 1.04
21.1.05.01-1022 | Кабель силовой гибкий с медными жилами КГ 5х10-660 | 1000 м | 509363.69 | 424 | Кабели с медными жилами | 1.04
21.1.05.01-1024 | Кабель силовой гибкий с медными жилами КГ 5х25-660 | 1000 м | 1189767.8 | 424 | Кабели с медными жилами | 1.04
21.1.05.01-1026 | Кабель силовой гибкий с медными жилами КГ 5х4-660 | 1000 м | 214610.93 | 424 | Кабели с медными жилами | 1.04
21.1.05.01-1028 | Кабель силовой гибкий с медными жилами КГ 5х6-660 | 1000 м | 309996.44 | 424 | Кабели с медными жилами | 1.04
21.1.05.01-1030 | Кабель силовой гибкий с медными жилами КГН 3х10+1х6-660 | 1000 м | 405809.47 | 424 | Кабели с медными жилами | 1.04
21.1.05.01-1032 | Кабель силовой гибкий с медными жилами КГН 3х35+1х10-660 | 1000 м | 1171856.14 | 424 | Кабели с медными жилами | 1.04
21.1.05.01-1034 | Кабель силовой гибкий с медными жилами КГН 3х50+1х16-660 | 1000 м | 1650199.4 | 424 | Кабели с медными жилами | 1.04
21.1.05.01-1036 | Кабель силовой гибкий с медными жилами КГН 3х70+1х25-660 | 1000 м | 2313982.5 | 424 | Кабели с медными жилами | 1.04
21.1.05.01-1038 | Кабель силовой гибкий с медными жилами КГН 3х95+1х35-660 | 1000 м | 3063745.06 | 424 | Кабели с медными жилами | 1.04
21.1.05.01-1040 | Кабель силовой гибкий с медными жилами КГН 4х95-660 | 1000 м | 3629085.77 | 424 | Кабели с медными жилами | 1.04
21.1.05.01-1042 | Кабель силовой гибкий с медными жилами КГН 5х1-660 | 1000 м | 83212.58 | 424 | Кабели с медными жилами | 1.04
21.1.05.01-1044 | Кабель силовой гибкий с медными жилами КГН 5х1,5-660 | 1000 м | 109612.62 | 424 | Кабели с медными жилами | 1.04
21.1.05.01-1046 | Кабель силовой гибкий с медными жилами КГ 4х120-660 | 1000 м | 4353120.31 | 424 | Кабели с медными жилами | 1.04
21.1.05.01-1048 | Кабель силовой гибкий с медными жилами КГ 4х150-660 | 1000 м | 5369259.94 | 424 | Кабели с медными жилами | 1.04
21.1.05.01-1050 | Кабель силовой гибкий с медными жилами КГ 1х150-660 | 1000 м | 1273002.98 | 424 | Кабели с медными жилами | 1.04
21.1.05.01-1052 | Кабель силовой гибкий с медными жилами КГ 1х185-660 | 1000 м | 1552905.21 | 424 | Кабели с медными жилами | 1.04
21.1.05.01-1054 | Кабель силовой гибкий с медными жилами КГ 1х240-660 | 1000 м | 2049973.04 | 424 | Кабели с медными жилами | 1.04
21.1.05.01-1056 | Кабель силовой гибкий с медными жилами КГ 1х300-660 | 1000 м | 2870495.54 | 424 | Кабели с медными жилами | 1.04
21.1.05.01-1058 | Кабель силовой гибкий с медными жилами КГ 1х400-660 | 1000 м | 3419166.52 | 424 | Кабели с медными жилами | 1.04
21.1.05.01-1060 | Кабель силовой гибкий с медными жилами КГ 2х150-660 | 1000 м | 2808401.66 | 424 | Кабели с медными жилами | 1.04
21.1.05.01-1062 | Кабель силовой гибкий с медными жилами КГ 3х1,5+1х1,5-660 | 1000 м | 79582.97 | 424 | Кабели с медными жилами | 1.04
21.1.05.01-1066 | Кабель силовой гибкий с медными жилами КГ 3х120+1х35-660 | 1000 м | 3598936.47 | 424 | Кабели с медными жилами | 1.04
21.1.05.01-1068 | Кабель силовой гибкий с медными жилами КГ 3х120+1х50-660 | 1000 м | 3720572.12 | 424 | Кабели с медными жилами | 1.04
21.1.05.01-1070 | Кабель силовой гибкий с медными жилами КГ 3х120+1х70-660 | 1000 м | 3917518.84 | 424 | Кабели с медными жилами | 1.04
21.1.05.01-1072 | Кабель силовой гибкий с медными жилами КГ 3х120+1х95-660 | 1000 м | 4136007.86 | 424 | Кабели с медными жилами | 1.04
21.1.05.01-1074 | Кабель силовой гибкий с медными жилами КГ 3х150+1х120-660 | 1000 м | 5141688.86 | 424 | Кабели с медными жилами | 1.04
21.1.05.01-1076 | Кабель силовой гибкий с медными жилами КГ 3х150+1х50-660 | 1000 м | 4502430.52 | 424 | Кабели с медными жилами | 1.04
21.1.05.01-1078 | Кабель силовой гибкий с медными жилами КГ 3х150+1х70-660 | 1000 м | 4698086.04 | 424 | Кабели с медными жилами | 1.04
21.1.05.01-1080 | Кабель силовой гибкий с медными жилами КГ 3х150+1х95-660 | 1000 м | 4924171.97 | 424 | Кабели с медными жилами | 1.04
21.1.05.01-1082 | Кабель силовой гибкий с медными жилами КГ 3х150-660 | 1000 м | 4076700.1 | 424 | Кабели с медными жилами | 1.04
21.1.05.01-1084 | Кабель силовой гибкий с медными жилами КГ 3х16+1х10-660 | 1000 м | 575208.51 | 424 | Кабели с медными жилами | 1.04
21.1.05.01-1088 | Кабель силовой гибкий с медными жилами КГ 3х185+1х95-660 | 1000 м | 5840640.34 | 424 | Кабели с медными жилами | 1.04
21.1.05.01-1090 | Кабель силовой гибкий с медными жилами КГ 3х2,5+1х1,5-660 | 1000 м | 108876.94 | 424 | Кабели с медными жилами | 1.04
21.1.05.01-1092 | Кабель силовой гибкий с медными жилами КГ 3х240+1х120-660 | 1000 м | 7600866.99 | 424 | Кабели с медными жилами | 1.04
21.1.05.01-1096 | Кабель силовой гибкий с медными жилами КГ 3х25+1х16-660 | 1000 м | 873123.46 | 424 | Кабели с медными жилами | 1.04
21.1.05.01-1100 | Кабель силовой гибкий с медными жилами КГ 3х35+1х16-660 | 1000 м | 1101481.96 | 424 | Кабели с медными жилами | 1.04
21.1.05.01-1102 | Кабель силовой гибкий с медными жилами КГ 3х35+1х25-660 | 1000 м | 1234233.41 | 424 | Кабели с медными жилами | 1.04
21.1.05.01-1108 | Кабель силовой гибкий с медными жилами КГ 3х50+1х25-660 | 1000 м | 1637798.9 | 424 | Кабели с медными жилами | 1.04
21.1.05.01-1110 | Кабель силовой гибкий с медными жилами КГ 3х50+1х35-660 | 1000 м | 1734381.09 | 424 | Кабели с медными жилами | 1.04
21.1.05.01-1116 | Кабель силовой гибкий с медными жилами КГ 3х70+1х35-660 | 1000 м | 2281531.76 | 424 | Кабели с медными жилами | 1.04
21.1.05.01-1118 | Кабель силовой гибкий с медными жилами КГ 3х70+1х50-660 | 1000 м | 2424334.92 | 424 | Кабели с медными жилами | 1.04
21.1.05.01-1120 | Кабель силовой гибкий с медными жилами КГ 3х95+1х35-660 | 1000 м | 2893981.4 | 424 | Кабели с медными жилами | 1.04
21.1.05.01-1122 | Кабель силовой гибкий с медными жилами КГ 3х95+1х50-660 | 1000 м | 30374957.32 | 424 | Кабели с медными жилами | 1.04
21.1.05.01-1124 | Кабель силовой гибкий с медными жилами КГ 3х95+1х70-660 | 1000 м | 3233823.47 | 424 | Кабели с медными жилами | 1.04
21.1.05.01-1130 | Кабель силовой гибкий с медными жилами КГ 4х185-660 | 1000 м | 6599175.81 | 424 | Кабели с медными жилами | 1.04
21.1.05.01-1132 | Кабель силовой гибкий с медными жилами КГ 4х240-660 | 1000 м | 8673011.66 | 424 | Кабели с медными жилами | 1.04
21.1.05.01-1134 | Кабель силовой гибкий с медными жилами КГ 4х95-660 | 1000 м | 34372508.69 | 424 | Кабели с медными жилами | 1.04
21.1.05.01-1140 | Кабель силовой гибкий с медными жилами КГ 5х120-660 | 1000 м | 5411807.56 | 424 | Кабели с медными жилами | 1.04
21.1.05.01-1142 | Кабель силовой гибкий с медными жилами КГ 5х150-660 | 1000 м | 6764686.46 | 424 | Кабели с медными жилами | 1.04
21.1.05.01-1144 | Кабель силовой гибкий с медными жилами КГ 5х1-660 | 1000 м | 74784.54 | 424 | Кабели с медными жилами | 1.04
21.1.05.01-1146 | Кабель силовой гибкий с медными жилами КГ 5х185-660 | 1000 м | 8223052.3 | 424 | Кабели с медными жилами | 1.04
21.1.05.01-1148 | Кабель силовой гибкий с медными жилами КГ 5х240-660 | 1000 м | 10810163.57 | 424 | Кабели с медными жилами | 1.04
21.1.05.01-1152 | Кабель силовой гибкий с медными жилами КГ 5х35-660 | 1000 м | 1647002.61 | 424 | Кабели с медными жилами | 1.04
21.1.05.01-1156 | Кабель силовой гибкий с медными жилами КГ 5х50-660 | 1000 м | 2306091.55 | 424 | Кабели с медными жилами | 1.04
21.1.05.01-1160 | Кабель силовой гибкий с медными жилами КГ 5х70-660 | 1000 м | 3230606.44 | 424 | Кабели с медными жилами | 1.04
21.1.05.01-1162 | Кабель силовой гибкий с медными жилами КГ 5х95-660 | 1000 м | 4280025.18 | 424 | Кабели с медными жилами | 1.04
21.1.05.01-1164 | Кабель силовой гибкий с медными жилами КГН 1х1,5-660 | 1000 м | 24012.59 | 424 | Кабели с медными жилами | 1.04
21.1.05.01-1166 | Кабель силовой гибкий с медными жилами КГН 1х150-660 | 1000 м | 1369756.88 | 424 | Кабели с медными жилами | 1.04
21.1.05.01-1168 | Кабель силовой гибкий с медными жилами КГН 1х185-660 | 1000 м | 1667406.14 | 424 | Кабели с медными жилами | 1.04
21.1.05.01-1170 | Кабель силовой гибкий с медными жилами КГН 1х240-660 | 1000 м | 2184799.97 | 424 | Кабели с медными жилами | 1.04
21.1.05.01-1172 | Кабель силовой гибкий с медными жилами КГН 1х300-660 | 1000 м | 2716605.49 | 424 | Кабели с медными жилами | 1.04
21.1.05.01-1174 | Кабель силовой гибкий с медными жилами КГН 1х400-660 | 1000 м | 3744725.92 | 424 | Кабели с медными жилами | 1.04
21.1.05.01-1176 | Кабель силовой гибкий с медными жилами КГН 2х0,75+1х0,75-660 | 1000 м | 44621.88 | 424 | Кабели с медными жилами | 1.04
21.1.05.01-1178 | Кабель силовой гибкий с медными жилами КГН 2х1,5+1х1,5-660 | 1000 м | 69228.86 | 424 | Кабели с медными жилами | 1.04
21.1.05.01-1180 | Кабель силовой гибкий с медными жилами КГН 2х1+1х1-660 | 1000 м | 52701.31 | 424 | Кабели с медными жилами | 1.04
21.1.05.01-1182 | Кабель силовой гибкий с медными жилами КГН 2х10+1х6-660 | 1000 м | 302030.16 | 424 | Кабели с медными жилами | 1.04
21.1.05.01-1184 | Кабель силовой гибкий с медными жилами КГН 2х120+1х35-660 | 1000 м | 2710906.75 | 424 | Кабели с медными жилами | 1.04
21.1.05.01-1186 | Кабель силовой гибкий с медными жилами КГН 2х150+1х50-660 | 1000 м | 3399966.07 | 424 | Кабели с медными жилами | 1.04
21.1.05.01-1188 | Кабель силовой гибкий с медными жилами КГН 2х150-660 | 1000 м | 2964696.51 | 424 | Кабели с медными жилами | 1.04
21.1.05.01-1190 | Кабель силовой гибкий с медными жилами КГН 2х16+1х6-660 | 1000 м | 419328.85 | 424 | Кабели с медными жилами | 1.04
21.1.05.01-1192 | Кабель силовой гибкий с медными жилами КГН 2х2,5+1х1,5-660 | 1000 м | 91939.52 | 424 | Кабели с медными жилами | 1.04
21.1.05.01-1194 | Кабель силовой гибкий с медными жилами КГН 2х25+1х10-660 | 1000 м | 636919.28 | 424 | Кабели с медными жилами | 1.04
21.1.05.01-1196 | Кабель силовой гибкий с медными жилами КГН 2х35+1х10-660 | 1000 м | 841275.13 | 424 | Кабели с медными жилами | 1.04
21.1.05.01-1198 | Кабель силовой гибкий с медными жилами КГН 2х4+1х2,5-660 | 1000 м | 132024.7 | 424 | Кабели с медными жилами | 1.04
21.1.05.01-1200 | Кабель силовой гибкий с медными жилами КГН 2х50+1х16-660 | 1000 м | 1191886.21 | 424 | Кабели с медными жилами | 1.04
21.1.05.01-1202 | Кабель силовой гибкий с медными жилами КГН 2х6+1х4-660 | 1000 м | 185824.11 | 424 | Кабели с медными жилами | 1.04
21.1.05.01-1204 | Кабель силовой гибкий с медными жилами КГН 2х70+1х25-660 | 1000 м | 1669493.9 | 424 | Кабели с медными жилами | 1.04
21.1.05.01-1206 | Кабель силовой гибкий с медными жилами КГН 2х95+1х35-660 | 1000 м | 2213562.84 | 424 | Кабели с медными жилами | 1.04
21.1.05.01-1208 | Кабель силовой гибкий с медными жилами КГН 3х0,75+1х0,75-660 | 1000 м | 55988.75 | 424 | Кабели с медными жилами | 1.04
21.1.05.01-1210 | Кабель силовой гибкий с медными жилами КГН 3х1,5+1х1,5-660 | 1000 м | 87712.55 | 424 | Кабели с медными жилами | 1.04
21.1.05.01-1212 | Кабель силовой гибкий с медными жилами КГН 3х1+1х1-660 | 1000 м | 66533.1 | 424 | Кабели с медными жилами | 1.04
21.1.05.01-1216 | Кабель силовой гибкий с медными жилами КГН 3х120+1х35-660 | 1000 м | 3812667.83 | 424 | Кабели с медными жилами | 1.04
21.1.05.01-1218 | Кабель силовой гибкий с медными жилами КГН 3х120+1х50-660 | 1000 м | 3938510.14 | 424 | Кабели с медными жилами | 1.04
21.1.05.01-1222 | Кабель силовой гибкий с медными жилами КГН 3х120+1х95-660 | 1000 м | 4368649.86 | 424 | Кабели с медными жилами | 1.04
21.1.05.01-1224 | Кабель силовой гибкий с медными жилами КГН 3х150+1х120-660 | 1000 м | 5419739.36 | 424 | Кабели с медными жилами | 1.04
21.1.05.01-1226 | Кабель силовой гибкий с медными жилами КГН 3х150+1х50-660 | 1000 м | 4755404.77 | 424 | Кабели с медными жилами | 1.04
21.1.05.01-1228 | Кабель силовой гибкий с медными жилами КГН 3х150+1х70-660 | 1000 м | 4962372.19 | 424 | Кабели с медными жилами | 1.04
21.1.05.01-1230 | Кабель силовой гибкий с медными жилами КГН 3х150+1х95-660 | 1000 м | 5201578.68 | 424 | Кабели с медными жилами | 1.04
21.1.05.01-1232 | Кабель силовой гибкий с медными жилами КГН 3х150-660 | 1000 м | 4307556.19 | 424 | Кабели с медными жилами | 1.04
21.1.05.01-1234 | Кабель силовой гибкий с медными жилами КГН 3х16+1х10-660 | 1000 м | 623357.12 | 424 | Кабели с медными жилами | 1.04
21.1.05.01-1236 | Кабель силовой гибкий с медными жилами КГН 3х16+1х6-660 | 1000 м | 573217.27 | 424 | Кабели с медными жилами | 1.04
21.1.05.01-1238 | Кабель силовой гибкий с медными жилами КГН 3х2,5+1х1,5-660 | 1000 м | 119322.84 | 424 | Кабели с медными жилами | 1.04
21.1.05.01-1244 | Кабель силовой гибкий с медными жилами КГН 3х35+1х16-660 | 1000 м | 1231083.8 | 424 | Кабели с медными жилами | 1.04
21.1.05.01-1246 | Кабель силовой гибкий с медными жилами КГН 3х35+1х25-660 | 1000 м | 1318580.42 | 424 | Кабели с медными жилами | 1.04
21.1.05.01-1248 | Кабель силовой гибкий с медными жилами КГН 3х4+1х2,5-660 | 1000 м | 175951.96 | 424 | Кабели с медными жилами | 1.04
21.1.05.01-1252 | Кабель силовой гибкий с медными жилами КГН 3х50+1х25-660 | 1000 м | 1741137.53 | 424 | Кабели с медными жилами | 1.04
21.1.05.01-1254 | Кабель силовой гибкий с медными жилами КГН 3х50+1х35-660 | 1000 м | 1842764.5 | 424 | Кабели с медными жилами | 1.04
21.1.05.01-1256 | Кабель силовой гибкий с медными жилами КГН 3х6+1х4-660 | 1000 м | 245335 | 424 | Кабели с медными жилами | 1.04
21.1.05.01-1260 | Кабель силовой гибкий с медными жилами КГН 3х70+1х35-660 | 1000 м | 2415525.97 | 424 | Кабели с медными жилами | 1.04
21.1.05.01-1262 | Кабель силовой гибкий с медными жилами КГН 3х70+1х50-660 | 1000 м | 2570676.89 | 424 | Кабели с медными жилами | 1.04
21.1.05.01-1264 | Кабель силовой гибкий с медными жилами КГН 3х95+1х25-660 | 1000 м | 2980901.02 | 424 | Кабели с медными жилами | 1.04
21.1.05.01-1268 | Кабель силовой гибкий с медными жилами КГН 3х95+1х50-660 | 1000 м | 3213528.8 | 424 | Кабели с медными жилами | 1.04
21.1.05.01-1270 | Кабель силовой гибкий с медными жилами КГН 3х95+1х70-660 | 1000 м | 3426690.82 | 424 | Кабели с медными жилами | 1.04
21.1.05.01-1272 | Кабель силовой гибкий с медными жилами КГН 4х120-660 | 1000 м | 4578139.08 | 424 | Кабели с медными жилами | 1.04
21.1.05.01-1274 | Кабель силовой гибкий с медными жилами КГН 4х150-660 | 1000 м | 5641098.7 | 424 | Кабели с медными жилами | 1.04
21.1.05.01-1282 | Кабель силовой гибкий с медными жилами КГН 5х50-660 | 1000 м | 2441248.08 | 424 | Кабели с медными жилами | 1.04
21.1.05.02-0001 | Кабель силовой повышенной гибкости с медными жилами КПГ 2х2,5-660 | 1000 м | 100837.95 | 424 | Кабели с медными жилами | 1.04
21.1.05.02-0002 | Кабель силовой повышенной гибкости с медными жилами КПГ 2х4-660 | 1000 м | 133995.48 | 424 | Кабели с медными жилами | 1.04
21.1.05.02-0003 | Кабель силовой повышенной гибкости с медными жилами КПГ 2х6-660 | 1000 м | 181004.12 | 424 | Кабели с медными жилами | 1.04
21.1.05.02-0004 | Кабель силовой повышенной гибкости с медными жилами КПГ 2х10-660 | 1000 м | 295019.25 | 424 | Кабели с медными жилами | 1.04
21.1.05.02-0005 | Кабель силовой повышенной гибкости с медными жилами КПГ 2х16-660 | 1000 м | 435890.55 | 424 | Кабели с медными жилами | 1.04
21.1.05.02-0006 | Кабель силовой повышенной гибкости с медными жилами КПГ 2х25-660 | 1000 м | 681515.14 | 424 | Кабели с медными жилами | 1.04
21.1.05.02-0007 | Кабель силовой повышенной гибкости с медными жилами КПГ 2х35-660 | 1000 м | 923596.77 | 424 | Кабели с медными жилами | 1.04
21.1.05.02-0008 | Кабель силовой повышенной гибкости с медными жилами КПГ 2х50-660 | 1000 м | 1322253.29 | 424 | Кабели с медными жилами | 1.04
21.1.05.02-0009 | Кабель силовой повышенной гибкости с медными жилами КПГ 2х70-660 | 1000 м | 1769985.41 | 424 | Кабели с медными жилами | 1.04
21.1.05.02-0010 | Кабель силовой повышенной гибкости с медными жилами КПГ 3х2,5-660 | 1000 м | 131257.27 | 424 | Кабели с медными жилами | 1.04
21.1.05.02-0011 | Кабель силовой повышенной гибкости с медными жилами КПГ 3х4-660 | 1000 м | 178875.59 | 424 | Кабели с медными жилами | 1.04
21.1.05.02-0012 | Кабель силовой повышенной гибкости с медными жилами КПГ 3х6-660 | 1000 м | 219260.28 | 424 | Кабели с медными жилами | 1.04
21.1.05.02-0013 | Кабель силовой повышенной гибкости с медными жилами КПГ 3х10-660 | 1000 м | 316270.9 | 424 | Кабели с медными жилами | 1.04
21.1.05.02-0014 | Кабель силовой повышенной гибкости с медными жилами КПГ 3х16-660 | 1000 м | 600951.83 | 424 | Кабели с медными жилами | 1.04
21.1.05.02-0015 | Кабель силовой повышенной гибкости с медными жилами КПГ 3х25-660 | 1000 м | 883617.82 | 424 | Кабели с медными жилами | 1.04
21.1.05.02-0016 | Кабель силовой повышенной гибкости с медными жилами КПГ 3х35-660 | 1000 м | 1244850.35 | 424 | Кабели с медными жилами | 1.04
21.1.05.02-0017 | Кабель силовой повышенной гибкости с медными жилами КПГ 3х50-660 | 1000 м | 1708540.51 | 424 | Кабели с медными жилами | 1.04
21.1.05.02-0018 | Кабель силовой повышенной гибкости с медными жилами КПГ 3х70-660 | 1000 м | 2237531.93 | 424 | Кабели с медными жилами | 1.04
21.1.05.02-0019 | Кабель силовой повышенной гибкости с медными жилами КПГ 4х2,5-660 | 1000 м | 164573.69 | 424 | Кабели с медными жилами | 1.04
21.1.05.02-0020 | Кабель силовой повышенной гибкости с медными жилами КПГ 4х4-660 | 1000 м | 229341.45 | 424 | Кабели с медными жилами | 1.04
21.1.05.02-0021 | Кабель силовой повышенной гибкости с медными жилами КПГ 4х6-660 | 1000 м | 316728.62 | 424 | Кабели с медными жилами | 1.04
21.1.05.02-0022 | Кабель силовой повышенной гибкости с медными жилами КПГ 4х10-660 | 1000 м | 495295.69 | 424 | Кабели с медными жилами | 1.04
21.1.05.02-0023 | Кабель силовой повышенной гибкости с медными жилами КПГ 4х16-660 | 1000 м | 776444.77 | 424 | Кабели с медными жилами | 1.04
21.1.05.02-0024 | Кабель силовой повышенной гибкости с медными жилами КПГ 4х25-660 | 1000 м | 1048258.77 | 424 | Кабели с медными жилами | 1.04
21.1.05.02-0025 | Кабель силовой повышенной гибкости с медными жилами КПГ 4х35-660 | 1000 м | 1410136.33 | 424 | Кабели с медными жилами | 1.04
21.1.05.02-0026 | Кабель силовой повышенной гибкости с медными жилами КПГ 4х50-660 | 1000 м | 1956599.51 | 424 | Кабели с медными жилами | 1.04
21.1.05.02-0027 | Кабель силовой повышенной гибкости с медными жилами КПГ 4х70-660 | 1000 м | 2572559.01 | 424 | Кабели с медными жилами | 1.04
21.1.05.02-0034 | Кабель силовой повышенной гибкости с медными жилами КПГУ 3х95+1х25-660 | 1000 м | 3619153.35 | 424 | Кабели с медными жилами | 1.04
21.1.05.02-0035 | Кабель силовой повышенной гибкости с медными жилами КПГУ 3х120+1х35-660 | 1000 м | 4513726.24 | 424 | Кабели с медными жилами | 1.04
21.1.05.02-0036 | Кабель силовой повышенной гибкости с медными жилами КПГУ 3х150+1х50-660 | 1000 м | 5797974.16 | 424 | Кабели с медными жилами | 1.04
21.1.05.02-0041 | Кабель силовой повышенной гибкости с медными жилами КПГС 3х2,5+1х1,5-660 | 1000 м | 163903.38 | 424 | Кабели с медными жилами | 1.04
21.1.05.02-0042 | Кабель силовой повышенной гибкости с медными жилами КПГС 3х2,5+1х1,5+1х1,5-660 | 1000 м | 190842.12 | 424 | Кабели с медными жилами | 1.04
21.1.05.02-0043 | Кабель силовой повышенной гибкости с медными жилами КПГС 3х4+1х2,5-660 | 1000 м | 224112.87 | 424 | Кабели с медными жилами | 1.04
21.1.05.02-0046 | Кабель силовой повышенной гибкости с медными жилами КПГС 3х6+1х4-660 | 1000 м | 302481.11 | 424 | Кабели с медными жилами | 1.04
21.1.05.02-0049 | Кабель силовой повышенной гибкости с медными жилами КПГС 3х10+1х6-660 | 1000 м | 478625.07 | 424 | Кабели с медными жилами | 1.04
21.1.05.02-0051 | Кабель силовой повышенной гибкости с медными жилами КПГС 3х16+1х6-660 | 1000 м | 678996.75 | 424 | Кабели с медными жилами | 1.04
21.1.05.02-0053 | Кабель силовой повышенной гибкости с медными жилами КПГС 3х25+1х10-660 | 1000 м | 1006444.18 | 424 | Кабели с медными жилами | 1.04
21.1.05.02-0055 | Кабель силовой повышенной гибкости с медными жилами КПГС 3х35+1х10-660 | 1000 м | 1355866.37 | 424 | Кабели с медными жилами | 1.04
21.1.05.02-0057 | Кабель силовой повышенной гибкости с медными жилами КПГС 3х50+1х16-660 | 1000 м | 1822543.48 | 424 | Кабели с медными жилами | 1.04
21.1.05.02-0058 | Кабель силовой повышенной гибкости с медными жилами КПГС 3х50+1х16+2х10-660 | 1000 м | 2098795.5 | 424 | Кабели с медными жилами | 1.04
21.1.05.02-0059 | Кабель силовой повышенной гибкости с медными жилами КПГС 3х70+1х25-660 | 1000 м | 2508995.08 | 424 | Кабели с медными жилами | 1.04
21.1.05.02-0060 | Кабель силовой повышенной гибкости с медными жилами КПГС 3х95+1х35-660 | 1000 м | 3272928.1 | 424 | Кабели с медными жилами | 1.04
21.1.05.02-0071 | Кабель силовой повышенной гибкости с медными жилами КПГСН 3х2,5+1х1,5-660 | 1000 м | 185247.11 | 424 | Кабели с медными жилами | 1.04
21.1.05.02-0072 | Кабель силовой повышенной гибкости с медными жилами КПГСН 3х2,5+1х1,5+1х1,5-660 | 1000 м | 216301.84 | 424 | Кабели с медными жилами | 1.04
21.1.05.02-0073 | Кабель силовой повышенной гибкости с медными жилами КПГСН 3х4+1х2,5-660 | 1000 м | 249357.71 | 424 | Кабели с медными жилами | 1.04
21.1.05.02-0074 | Кабель силовой повышенной гибкости с медными жилами КПГСН 3х4+1х2,5+1х2,5-660 | 1000 м | 304562.75 | 424 | Кабели с медными жилами | 1.04
21.1.05.02-0075 | Кабель силовой повышенной гибкости с медными жилами КПГСН 3х4+1х2,5+2х2,5-660 | 1000 м | 358862.96 | 424 | Кабели с медными жилами | 1.04
21.1.05.02-0076 | Кабель силовой повышенной гибкости с медными жилами КПГСН 3х6+1х4-660 | 1000 м | 334500.4 | 424 | Кабели с медными жилами | 1.04
21.1.05.02-0077 | Кабель силовой повышенной гибкости с медными жилами КПГСН 3х6+1х4+1х4-660 | 1000 м | 395585.24 | 424 | Кабели с медными жилами | 1.04
21.1.05.02-0078 | Кабель силовой повышенной гибкости с медными жилами КПГСН 3х6+1х4+2х4-660 | 1000 м | 480361.68 | 424 | Кабели с медными жилами | 1.04
21.1.05.02-0079 | Кабель силовой повышенной гибкости с медными жилами КПГСН 3х10+1х6-660 | 1000 м | 526309.94 | 424 | Кабели с медными жилами | 1.04
21.1.05.02-0080 | Кабель силовой повышенной гибкости с медными жилами КПГСН 3х10+1х6+2х6-660 | 1000 м | 727466.69 | 424 | Кабели с медными жилами | 1.04
21.1.05.02-0081 | Кабель силовой повышенной гибкости с медными жилами КПГСН 3х16+1х6-660 | 1000 м | 726238.37 | 424 | Кабели с медными жилами | 1.04
21.1.05.02-0082 | Кабель силовой повышенной гибкости с медными жилами КПГСН 3х16+1х6+2х6-660 | 1000 м | 970362.67 | 424 | Кабели с медными жилами | 1.04
21.1.05.02-0083 | Кабель силовой повышенной гибкости с медными жилами КПГСН 3х25+1х10-660 | 1000 м | 1069827.36 | 424 | Кабели с медными жилами | 1.04
21.1.05.02-0084 | Кабель силовой повышенной гибкости с медными жилами КПГСН 3х25+1х10+2х10-660 | 1000 м | 1445251.12 | 424 | Кабели с медными жилами | 1.04
21.1.05.02-0085 | Кабель силовой повышенной гибкости с медными жилами КПГСН 3х35+1х10-660 | 1000 м | 1470658.95 | 424 | Кабели с медными жилами | 1.04
21.1.05.02-0086 | Кабель силовой повышенной гибкости с медными жилами КПГСН 3х35+1х10+2х10-660 | 1000 м | 1804656.11 | 424 | Кабели с медными жилами | 1.04
21.1.05.02-0087 | Кабель силовой повышенной гибкости с медными жилами КПГСН 3х50+1х16-660 | 1000 м | 2044681.46 | 424 | Кабели с медными жилами | 1.04
21.1.05.02-0088 | Кабель силовой повышенной гибкости с медными жилами КПГСН 3х50+1х16+2х10-660 | 1000 м | 2451248.93 | 424 | Кабели с медными жилами | 1.04
21.1.05.02-0089 | Кабель силовой повышенной гибкости с медными жилами КПГСН 3х70+1х25-660 | 1000 м | 2742318.8 | 424 | Кабели с медными жилами | 1.04
21.1.05.02-0090 | Кабель силовой повышенной гибкости с медными жилами КПГСН 3х95+1х35-660 | 1000 м | 3707485.79 | 424 | Кабели с медными жилами | 1.04
21.1.05.02-0091 | Кабель силовой повышенной гибкости с медными жилами КПГСН 3х120+1х35-660 | 1000 м | 4531288.03 | 424 | Кабели с медными жилами | 1.04
21.1.05.02-1000 | Кабель силовой повышенной гибкости с медными жилами КПГ 3х10+1х6-660 | 1000 м | 470644.81 | 424 | Кабели с медными жилами | 1.04
21.1.05.02-1002 | Кабель силовой повышенной гибкости с медными жилами КПГ 3х16+1х6-660 | 1000 м | 665828.4 | 424 | Кабели с медными жилами | 1.04
21.1.05.02-1004 | Кабель силовой повышенной гибкости с медными жилами КПГ 3х25+1х10-660 | 1000 м | 989340.36 | 424 | Кабели с медными жилами | 1.04
21.1.05.02-1006 | Кабель силовой повышенной гибкости с медными жилами КПГ 3х35+1х10-660 | 1000 м | 1359839.93 | 424 | Кабели с медными жилами | 1.04
21.1.05.02-1008 | Кабель силовой повышенной гибкости с медными жилами КПГ 3х50+1х16-660 | 1000 м | 1965084.12 | 424 | Кабели с медными жилами | 1.04
21.1.05.02-1010 | Кабель силовой повышенной гибкости с медными жилами КПГ 3х70+1х25-660 | 1000 м | 2670578.32 | 424 | Кабели с медными жилами | 1.04
21.1.05.02-1014 | Кабель силовой повышенной гибкости с медными жилами КПГ 2х0,75-660 | 1000 м | 49996.06 | 424 | Кабели с медными жилами | 1.04
21.1.05.02-1016 | Кабель силовой повышенной гибкости с медными жилами КПГ 3х1,5-660 | 1000 м | 100352.61 | 424 | Кабели с медными жилами | 1.04
21.1.05.02-1018 | Кабель силовой повышенной гибкости с медными жилами КПГ 2х1,5-660 | 1000 м | 77488.11 | 424 | Кабели с медными жилами | 1.04
21.1.05.02-1026 | Кабель силовой повышенной гибкости с медными жилами КПГ 2х1-660 | 1000 м | 75598.33 | 424 | Кабели с медными жилами | 1.04
21.1.05.02-1028 | Кабель силовой повышенной гибкости с медными жилами КПГ 2х2,5+1х2,5-660 | 1000 м | 132577.87 | 424 | Кабели с медными жилами | 1.04
21.1.05.02-1046 | Кабель силовой повышенной гибкости с медными жилами КПГ 4х1-660 | 1000 м | 106978.08 | 424 | Кабели с медными жилами | 1.04
21.1.05.02-1048 | Кабель силовой повышенной гибкости с медными жилами КПГ 3х10+1х10-660 | 1000 м | 518272.84 | 424 | Кабели с медными жилами | 1.04
21.1.05.02-1052 | Кабель силовой повышенной гибкости с медными жилами КПГ 3х16+1х16-660 | 1000 м | 777045.85 | 424 | Кабели с медными жилами | 1.04
21.1.05.02-1056 | Кабель силовой повышенной гибкости с медными жилами КПГ 3х25+1х25-660 | 1000 м | 1152329.91 | 424 | Кабели с медными жилами | 1.04
21.1.05.02-1058 | Кабель силовой повышенной гибкости с медными жилами КПГ 3х35+1х35-660 | 1000 м | 1626200.62 | 424 | Кабели с медными жилами | 1.04
21.1.05.02-1060 | Кабель силовой повышенной гибкости с медными жилами КПГ 3х4+1х4-660 | 1000 м | 231000.65 | 424 | Кабели с медными жилами | 1.04
21.1.05.02-1062 | Кабель силовой повышенной гибкости с медными жилами КПГ 3х50+1х50-660 | 1000 м | 2331181.19 | 424 | Кабели с медными жилами | 1.04
21.1.05.02-1064 | Кабель силовой повышенной гибкости с медными жилами КПГ 3х6+1х6-660 | 1000 м | 318622.48 | 424 | Кабели с медными жилами | 1.04
21.1.05.02-1066 | Кабель силовой повышенной гибкости с медными жилами КПГ 3х70+1х70-660 | 1000 м | 3157185.65 | 424 | Кабели с медными жилами | 1.04
21.1.05.03-0011 | Кабель силовой шахтный с медными жилами КГЭШ 3х4+1х2,5-1140 | 1000 м | 340711.56 | 424 | Кабели с медными жилами | 1.04
21.1.05.03-0012 | Кабель силовой шахтный с медными жилами КГЭШ 3х4+1х2,5+3х1,5-1140 | 1000 м | 512979.8 | 424 | Кабели с медными жилами | 1.04
21.1.05.03-0013 | Кабель силовой шахтный с медными жилами КГЭШ 3х6+1х4-1140 | 1000 м | 554024.5 | 424 | Кабели с медными жилами | 1.04
21.1.05.03-0014 | Кабель силовой шахтный с медными жилами КГЭШ 3х6+1х4+3х2,5-1140 | 1000 м | 754198.41 | 424 | Кабели с медными жилами | 1.04
21.1.05.03-0015 | Кабель силовой шахтный с медными жилами КГЭШ 3х10+1х6-1140 | 1000 м | 332160.01 | 424 | Кабели с медными жилами | 1.04
21.1.05.03-0016 | Кабель силовой шахтный с медными жилами КГЭШ 3х10+1х6+3х2,5-1140 | 1000 м | 920838.51 | 424 | Кабели с медными жилами | 1.04
21.1.05.03-0017 | Кабель силовой шахтный с медными жилами КГЭШ 3х16+1х10-1140 | 1000 м | 898967.94 | 424 | Кабели с медными жилами | 1.04
21.1.05.03-0018 | Кабель силовой шахтный с медными жилами КГЭШ 3х16+1х10+3х2,5-1140 | 1000 м | 644191.89 | 424 | Кабели с медными жилами | 1.04
21.1.05.03-0019 | Кабель силовой шахтный с медными жилами КГЭШ 3х25+1х10-1140 | 1000 м | 1181508.15 | 424 | Кабели с медными жилами | 1.04
21.1.05.03-0020 | Кабель силовой шахтный с медными жилами КГЭШ 3х25+1х10+3х2,5-1140 | 1000 м | 1403674.38 | 424 | Кабели с медными жилами | 1.04
21.1.05.03-0021 | Кабель силовой шахтный с медными жилами КГЭШ 3х35+1х10-1140 | 1000 м | 1592446.57 | 424 | Кабели с медными жилами | 1.04
21.1.05.03-0022 | Кабель силовой шахтный с медными жилами КГЭШ 3х35+1х10+3х2,5-1140 | 1000 м | 1747898.16 | 424 | Кабели с медными жилами | 1.04
21.1.05.03-0023 | Кабель силовой шахтный с медными жилами КГЭШ 3х50+1х10-1140 | 1000 м | 1135814.69 | 424 | Кабели с медными жилами | 1.04
21.1.05.03-0024 | Кабель силовой шахтный с медными жилами КГЭШ 3х50+1х10+3х2,5-1140 | 1000 м | 1099241.75 | 424 | Кабели с медными жилами | 1.04
21.1.05.03-0025 | Кабель силовой шахтный с медными жилами КГЭШ 3х70+1х10-1140 | 1000 м | 1521218.35 | 424 | Кабели с медными жилами | 1.04
21.1.05.03-0026 | Кабель силовой шахтный с медными жилами КГЭШ 3х70+1х10+3х2,5-1140 | 1000 м | 1445055.16 | 424 | Кабели с медными жилами | 1.04
21.1.05.03-0027 | Кабель силовой шахтный с медными жилами КГЭШ 3х95+1х10-1140 | 1000 м | 1990152.21 | 424 | Кабели с медными жилами | 1.04
21.1.05.03-0028 | Кабель силовой шахтный с медными жилами КГЭШ 3х95+1х10+3х2,5-1140 | 1000 м | 1985359.74 | 424 | Кабели с медными жилами | 1.04
21.1.05.03-1008 | Кабель силовой шахтный с медными жилами КГЭШ 3х10+1х10+3х4-1140 | 1000 м | 178865.51 | 424 | Кабели с медными жилами | 1.04
21.1.05.03-1010 | Кабель силовой шахтный с медными жилами КГЭШ 3х10+1х6+3х4-1140 | 1000 м | 889592.69 | 424 | Кабели с медными жилами | 1.04
21.1.05.03-1012 | Кабель силовой шахтный с медными жилами КГЭШ 3х120+1х10+3х4-1140 | 1000 м | 4377543.3 | 424 | Кабели с медными жилами | 1.04
21.1.05.03-1014 | Кабель силовой шахтный с медными жилами КГЭШ 3х120+1х10+3х6-1140 | 1000 м | 4526096.26 | 424 | Кабели с медными жилами | 1.04
21.1.05.03-1016 | Кабель силовой шахтный с медными жилами КГЭШ 3х150+1х10+3х4-1140 | 1000 м | 5398645.52 | 424 | Кабели с медными жилами | 1.04
21.1.05.03-1018 | Кабель силовой шахтный с медными жилами КГЭШ 3х16+1х10+3х4-1140 | 1000 м | 1137514.23 | 424 | Кабели с медными жилами | 1.04
21.1.05.03-1020 | Кабель силовой шахтный с медными жилами КГЭШ 3х16+1х6-1140 | 1000 м | 726493.64 | 424 | Кабели с медными жилами | 1.04
21.1.05.03-1022 | Кабель силовой шахтный с медными жилами КГЭШ 3х25+1х10+3х4-1140 | 1000 м | 1314149.12 | 424 | Кабели с медными жилами | 1.04
21.1.05.03-1024 | Кабель силовой шахтный с медными жилами КГЭШ 3х35+1х10+3х4-1140 | 1000 м | 1730420.5 | 424 | Кабели с медными жилами | 1.04
21.1.05.03-1026 | Кабель силовой шахтный с медными жилами КГЭШ 3х35+1х10+3х6-1140 | 1000 м | 1800832.64 | 424 | Кабели с медными жилами | 1.04
21.1.05.03-1028 | Кабель силовой шахтный с медными жилами КГЭШ 3х35+1х16-1140 | 1000 м | 415209.22 | 424 | Кабели с медными жилами | 1.04
21.1.05.03-1030 | Кабель силовой шахтный с медными жилами КГЭШ 3х50+1х10+3х4-1140 | 1000 м | 2190182.37 | 424 | Кабели с медными жилами | 1.04
21.1.05.03-1032 | Кабель силовой шахтный с медными жилами КГЭШ 3х50+1х10+3х6-1140 | 1000 м | 2279411.82 | 424 | Кабели с медными жилами | 1.04
21.1.05.03-1034 | Кабель силовой шахтный с медными жилами КГЭШ 3х50+1х16-1140 | 1000 м | 2056481.89 | 424 | Кабели с медными жилами | 1.04
21.1.05.03-1036 | Кабель силовой шахтный с медными жилами КГЭШ 3х50+1х25-1140 | 1000 м | 542786.6 | 424 | Кабели с медными жилами | 1.04
21.1.05.03-1038 | Кабель силовой шахтный с медными жилами КГЭШ 3х70+1х10+3х4-1140 | 1000 м | 2772804.05 | 424 | Кабели с медными жилами | 1.04
21.1.05.03-1040 | Кабель силовой шахтный с медными жилами КГЭШ 3х70+1х10+3х6-1140 | 1000 м | 2960685.8 | 424 | Кабели с медными жилами | 1.04
21.1.05.03-1042 | Кабель силовой шахтный с медными жилами КГЭШ 3х70+1х10+6х2,5-1140 | 1000 м | 730725.1 | 424 | Кабели с медными жилами | 1.04
21.1.05.03-1044 | Кабель силовой шахтный с медными жилами КГЭШ 3х70+1х16+1х70-1140 | 1000 м | 916970.34 | 424 | Кабели с медными жилами | 1.04
21.1.05.03-1046 | Кабель силовой шахтный с медными жилами КГЭШ 3х70+1х25-1140 | 1000 м | 2884049.19 | 424 | Кабели с медными жилами | 1.04
21.1.05.03-1048 | Кабель силовой шахтный с медными жилами КГЭШ 3х70+1х35-1140 | 1000 м | 759282.75 | 424 | Кабели с медными жилами | 1.04
21.1.05.03-1050 | Кабель силовой шахтный с медными жилами КГЭШ 3х95+1х10+3х10-1140 | 1000 м | 3763438.12 | 424 | Кабели с медными жилами | 1.04
21.1.05.03-1052 | Кабель силовой шахтный с медными жилами КГЭШ 3х95+1х10+3х4-1140 | 1000 м | 3494641.09 | 424 | Кабели с медными жилами | 1.04
21.1.05.03-1054 | Кабель силовой шахтный с медными жилами КГЭШ 3х95+1х10+3х6-1140 | 1000 м | 3741467.97 | 424 | Кабели с медными жилами | 1.04
21.1.05.03-1056 | Кабель силовой шахтный с медными жилами КГЭШ 3х95+1х25-1140 | 1000 м | 961173.79 | 424 | Кабели с медными жилами | 1.04
21.1.05.03-1057 | Кабель силовой шахтный с медными жилами КОГРЭШ 3х1,5+1х1,5+1х1,5-660 | 1000 м | 227214.65 | 424 | Кабели с медными жилами | 1.04
21.1.05.04-0001 | Кабель силовой с медными жилами КГВВнг(A) 3х1,5-660 | 1000 м | 62659.89 | 424 | Кабели с медными жилами | 1.04
21.1.05.04-0003 | Кабель саморегулируемый греющий для защиты от замерзания трубопроводов, диаметром 50-100 мм | м | 853.82 | 424 | Кабели с медными жилами | 1.04
21.1.05.04-0005 | Кабель силовой с алюминиевыми жилами АВВГ 2х4-660 | м | 27.52 | 223 | Кабели силовые с алюминиевыми жилами АВВГ (АВВГнг), АВБШв, АВБбШвнг, АПвБП, АПВБШв, АПвВг, АПвВнг(A) | 1.12
21.1.05.04-0008 | Кабель силовой с медными жилами ВРГ 2х1,5(ож)-660 | 1000 м | 46138.36 | 424 | Кабели с медными жилами | 1.04
21.1.05.04-1034 | Кабель силовой с медными жилами ВРГ 2х2,5(ож)-660 | 1000 м | 63624.5 | 424 | Кабели с медными жилами | 1.04
21.1.05.04-1036 | Кабель силовой с медными жилами ВРГ 2х35-660 | 1000 м | 690994.23 | 424 | Кабели с медными жилами | 1.04
21.1.05.04-1038 | Кабель силовой с медными жилами ВРГ 2х4(ож)-660 | 1000 м | 92165.55 | 424 | Кабели с медными жилами | 1.04
21.1.05.04-1040 | Кабель силовой с медными жилами ВРГ 2х50-660 | 1000 м | 929670.89 | 424 | Кабели с медными жилами | 1.04
21.1.05.04-1042 | Кабель силовой с медными жилами ВРГ 2х6(ож)-660 | 1000 м | 128677.41 | 424 | Кабели с медными жилами | 1.04
21.1.05.04-1046 | Кабель силовой с медными жилами ВРГ 2х10(ож)-660 | 1000 м | 226627.92 | 424 | Кабели с медными жилами | 1.04
21.1.05.04-1050 | Кабель силовой с медными жилами ВРГ 2х25-660 | 1000 м | 517277.18 | 424 | Кабели с медными жилами | 1.04
21.1.05.04-1134 | Кабель силовой с медными жилами ВРГ 2х150-660 | 1000 м | 2780985.34 | 424 | Кабели с медными жилами | 1.04
21.1.05.04-1136 | Кабель силовой с медными жилами ВРГ 2х1(ож)-660 | 1000 м | 36681.87 | 424 | Кабели с медными жилами | 1.04
21.1.05.04-1138 | Кабель силовой с медными жилами ВРГ 2х16(ож)-660 | 1000 м | 333629.64 | 424 | Кабели с медными жилами | 1.04
21.1.05.04-1140 | Кабель силовой с медными жилами ВРГ 2х185-660 | 1000 м | 3444654 | 424 | Кабели с медными жилами | 1.04
21.1.05.04-1158 | Кабель силовой с медными жилами ВРГ 2х95-660 | 1000 м | 1787808.25 | 424 | Кабели с медными жилами | 1.04
21.1.06.01-0001 | Кабель нагревательный двужильный экранированный, мощность 115 Вт, длина 7 м | компл | 2286.72 | 372 | Кабели нагревательные | 0.87
21.1.06.01-0002 | Кабель нагревательный двужильный экранированный, мощность 145 Вт, длина 8,3 м | компл | 2489.92 | 372 | Кабели нагревательные | 0.87
21.1.06.01-0003 | Кабель нагревательный двужильный экранированный, мощность 175 Вт, длина 10,3 м | компл | 3275.43 | 372 | Кабели нагревательные | 0.87
21.1.06.01-0004 | Кабель нагревательный двужильный экранированный, мощность 240 Вт, длина 14,4 м | компл | 3100.44 | 372 | Кабели нагревательные | 0.87
21.1.06.01-0005 | Кабель нагревательный двужильный экранированный, мощность 300 Вт, длина 18 м | компл | 3506.02 | 372 | Кабели нагревательные | 0.87
21.1.06.01-0006 | Кабель нагревательный двужильный экранированный, мощность 400 Вт, длина 23,1 м | компл | 4218.49 | 372 | Кабели нагревательные | 0.87
21.1.06.01-0007 | Кабель нагревательный двужильный экранированный, мощность 480 Вт, длина 28,1 м | компл | 4522.97 | 372 | Кабели нагревательные | 0.87
21.1.06.01-0008 | Кабель нагревательный двужильный экранированный, мощность 570 Вт, длина 33,1 м | компл | 5132.59 | 372 | Кабели нагревательные | 0.87
21.1.06.01-0009 | Кабель нагревательный двужильный экранированный, мощность 630 Вт, длина 37,5 м | компл | 5335.89 | 372 | Кабели нагревательные | 0.87
21.1.06.01-0010 | Кабель нагревательный двужильный экранированный, мощность 770 Вт, длина 45,5 м | компл | 6657.91 | 372 | Кабели нагревательные | 0.87
21.1.06.01-0011 | Кабель нагревательный двужильный экранированный, мощность 870 Вт, длина 51,2 м | компл | 7064.36 | 372 | Кабели нагревательные | 0.87
21.1.06.01-0012 | Кабель нагревательный двужильный экранированный, мощность 940 Вт, длина 55,6 м | компл | 7368.85 | 372 | Кабели нагревательные | 0.87
21.1.06.01-0013 | Кабель нагревательный двужильный экранированный, мощность 1130 Вт, длина 66,9 м | компл | 8487.85 | 372 | Кабели нагревательные | 0.87
21.1.06.01-0014 | Кабель нагревательный двужильный экранированный, мощность 1400 Вт, длина 82,3 м | компл | 10519.88 | 372 | Кабели нагревательные | 0.87
21.1.06.01-0015 | Кабель нагревательный двужильный экранированный, мощность 1630 Вт, длина 95,8 м | компл | 11740.08 | 372 | Кабели нагревательные | 0.87
21.1.06.01-0016 | Кабель нагревательный двужильный экранированный, мощность 2050 Вт, длина 120,5 м | компл | 15398.56 | 372 | Кабели нагревательные | 0.87
21.1.06.01-0017 | Кабель нагревательный двужильный экранированный, мощность 2460 Вт, длина 145,3 м | компл | 19263.14 | 372 | Кабели нагревательные | 0.87
21.1.06.02-0031 | Кабель малогабаритный КМПВнг(A)-LS 2х0,5-500 | 1000 м | 29403.28 | 87 | Кабели управления | 1.31
21.1.06.02-0032 | Кабель малогабаритный КМПВнг(A)-LS 3х0,5-500 | 1000 м | 26484.07 | 87 | Кабели управления | 1.31
21.1.06.02-0033 | Кабель малогабаритный КМПВнг(A)-LS 7х0,5-500 | 1000 м | 64037.02 | 87 | Кабели управления | 1.31
21.1.06.02-0041 | Кабель малогабаритный КМПЭВЭВнг(A)-LS 4х0,35-500 | 1000 м | 164004.95 | 87 | Кабели управления | 1.31
21.1.06.02-0042 | Кабель малогабаритный КМПЭВЭВнг(A)-LS 7х0,35-500 | 1000 м | 200870.65 | 87 | Кабели управления | 1.31
21.1.06.02-0043 | Кабель малогабаритный КМПЭВЭВнг(A)-LS 7х0,75-500 | 1000 м | 245124.55 | 87 | Кабели управления | 1.31
21.1.06.03-0119 | Кабель малогабаритный КМПЭВЭВнг(A)-LS 3х1,5-1000 | 1000 м | 215003.12 | 87 | Кабели управления | 1.31
21.1.06.03-0123 | Кабель малогабаритный КМПЭВЭВнг(A)-LS 4х1,5-1000 | 1000 м | 272812.94 | 87 | Кабели управления | 1.31
21.1.06.03-0126 | Кабель малогабаритный КМПЭВЭВнг(A)-LS 7х1,5-1000 | 1000 м | 377970.86 | 87 | Кабели управления | 1.31
21.1.06.03-0136 | Кабель малогабаритный КМПЭВЭВнг(A)-LS 14х1,5-1000 | 1000 м | 699429.6 | 87 | Кабели управления | 1.31
21.1.06.03-0143 | Кабель малогабаритный КМПЭВЭВнг(A)-LS 19х1,5-1000 | 1000 м | 905923.41 | 87 | Кабели управления | 1.31
21.1.06.03-0149 | Кабель малогабаритный КМПЭВЭВнг(A)-LS 24х1,5-1000 | 1000 м | 1169044.27 | 87 | Кабели управления | 1.31
21.1.06.03-0159 | Кабель малогабаритный КМПЭВЭВнг(A)-LS 37х1,5-1000 | 1000 м | 1094483.02 | 87 | Кабели управления | 1.31
21.1.06.03-1068 | Кабель силовой с медными жилами ПвзБбШп 4х10ок(N)-1000 | 1000 м | 471460.56 | 424 | Кабели с медными жилами | 1.04
21.1.06.03-1070 | Кабель силовой с медными жилами ПвзБбШп 4х120мс(N)-1000 | 1000 м | 4285344.98 | 424 | Кабели с медными жилами | 1.04
21.1.06.03-1072 | Кабель силовой с медными жилами ПвзБбШп 4х150мс(N)-1000 | 1000 м | 5239762.42 | 424 | Кабели с медными жилами | 1.04
21.1.06.03-1074 | Кабель силовой с медными жилами ПвзБбШп 4х16мк(N)-1000 | 1000 м | 734461.07 | 424 | Кабели с медными жилами | 1.04
21.1.06.03-1076 | Кабель силовой с медными жилами ПвзБбШп 4х185мс(N)-1000 | 1000 м | 6540369.69 | 424 | Кабели с медными жилами | 1.04
21.1.06.03-1078 | Кабель силовой с медными жилами ПвзБбШп 4х240мс(N)-1000 | 1000 м | 8553859.72 | 424 | Кабели с медными жилами | 1.04
21.1.06.03-1080 | Кабель силовой с медными жилами ПвзБбШп 4х25мк(N)-1000 | 1000 м | 1130535.2 | 424 | Кабели с медными жилами | 1.04
21.1.06.03-1082 | Кабель силовой с медными жилами ПвзБбШп 4х35мк(N)-1000 | 1000 м | 1525620.28 | 424 | Кабели с медными жилами | 1.04
21.1.06.03-1084 | Кабель силовой с медными жилами ПвзБбШп 4х50мс(N)-1000 | 1000 м | 1744490.25 | 424 | Кабели с медными жилами | 1.04
21.1.06.03-1086 | Кабель силовой с медными жилами ПвзБбШп 4х70мс(N)-1000 | 1000 м | 2483865.63 | 424 | Кабели с медными жилами | 1.04
21.1.06.03-1088 | Кабель силовой с медными жилами ПвзБбШп 4х95мс(N)-1000 | 1000 м | 3417791.12 | 424 | Кабели с медными жилами | 1.04
21.1.06.03-1090 | Кабель силовой с медными жилами ВБбШнг(A) 5х120мс(N, PE)-1000 | 1000 м | 5178832.11 | 424 | Кабели с медными жилами | 1.04
21.1.06.03-1092 | Кабель силовой с медными жилами ВБбШнг(A) 5х150мс(N, PE)-1000 | 1000 м | 7228907.45 | 424 | Кабели с медными жилами | 1.04
21.1.06.03-1094 | Кабель силовой с медными жилами ВБбШнг(A) 5х16ок(N, PE)-1000 | 1000 м | 897389.58 | 424 | Кабели с медными жилами | 1.04
21.1.06.03-1096 | Кабель силовой с медными жилами ВБбШнг(A) 5х185мс(N, PE)-1000 | 1000 м | 8873481.49 | 424 | Кабели с медными жилами | 1.04
21.1.06.03-1106 | Кабель силовой с медными жилами ВБбШнг(A) 5х70мс(N, PE)-1000 | 1000 м | 3176457.3 | 424 | Кабели с медными жилами | 1.04
21.1.06.03-1108 | Кабель силовой с медными жилами ВБбШнг(A) 5х95мс(N, PE)-1000 | 1000 м | 4396771.9 | 424 | Кабели с медными жилами | 1.04
21.1.06.03-1296 | Кабель сигнально-блокировочные с медными жилами СБПБ 3х0,9 | 1000 м | 60778.81 | 370 | Кабели сигнально-блокировочные | 0.99
21.1.06.03-1298 | Кабель сигнально-блокировочные с медными жилами СБПБ 4х0,9 | 1000 м | 72048.8 | 370 | Кабели сигнально-блокировочные | 0.99
21.1.06.03-1300 | Кабель сигнально-блокировочные с медными жилами СБПБ 5х0,9 | 1000 м | 78744.15 | 370 | Кабели сигнально-блокировочные | 0.99
21.1.06.03-1302 | Кабель сигнально-блокировочные с медными жилами СБПБ 7х0,9 | 1000 м | 99947.1 | 370 | Кабели сигнально-блокировочные | 0.99
21.1.06.03-1304 | Кабель сигнально-блокировочные с медными жилами СБПБ 3х2х0,9 | 1000 м | 94290.31 | 370 | Кабели сигнально-блокировочные | 0.99
21.1.06.03-1306 | Кабель сигнально-блокировочные с медными жилами СБПБ 4х2х0,9 | 1000 м | 107767.42 | 370 | Кабели сигнально-блокировочные | 0.99
21.1.06.03-1308 | Кабель сигнально-блокировочные с медными жилами СБПБ 7х2х0,9 | 1000 м | 156914.46 | 370 | Кабели сигнально-блокировочные | 0.99
21.1.06.04-0001 | Кабель монтажный МКШ 2х0,5-500 | 1000 м | 16184.34 | 373 | Кабели монтажные | 1.33
21.1.06.04-0002 | Кабель монтажный МКШ 2х0,75-500 | 1000 м | 22444.67 | 373 | Кабели монтажные | 1.33
21.1.06.04-0101 | Кабель монтажный МКЭШ 2х0,75-500 | 1000 м | 36432.39 | 373 | Кабели монтажные | 1.33
21.1.06.04-1000 | Кабель монтажный МКШ 10х0,35-500 | 1000 м | 53587.87 | 373 | Кабели монтажные | 1.33
21.1.06.04-1002 | Кабель монтажный МКШ 10х0,5-500 | 1000 м | 67983.15 | 373 | Кабели монтажные | 1.33
21.1.06.04-1004 | Кабель монтажный МКШ 10х0,75-500 | 1000 м | 98369.69 | 373 | Кабели монтажные | 1.33
21.1.06.04-1006 | Кабель монтажный МКШ 14х0,35-500 | 1000 м | 72138.52 | 373 | Кабели монтажные | 1.33
21.1.06.04-1008 | Кабель монтажный МКШ 14х0,5-500 | 1000 м | 92335.83 | 373 | Кабели монтажные | 1.33
21.1.06.04-1010 | Кабель монтажный МКШ 14х0,75-500 | 1000 м | 134667.16 | 373 | Кабели монтажные | 1.33
21.1.06.04-1012 | Кабель монтажный МКШ 2х0,35-500 | 1000 м | 12225.12 | 373 | Кабели монтажные | 1.33
21.1.06.04-1014 | Кабель монтажный МКШ 3х0,35-500 | 1000 м | 17219.95 | 373 | Кабели монтажные | 1.33
21.1.06.04-1016 | Кабель монтажный МКШ 3х0,5-500 | 1000 м | 21654.11 | 373 | Кабели монтажные | 1.33
21.1.06.04-1018 | Кабель монтажный МКШ 3х0,75-500 | 1000 м | 30960.19 | 373 | Кабели монтажные | 1.33
21.1.06.04-1020 | Кабель монтажный МКШ 5х0,35-500 | 1000 м | 30416.46 | 373 | Кабели монтажные | 1.33
21.1.06.04-1022 | Кабель монтажный МКШ 5х0,5-500 | 1000 м | 37406.02 | 373 | Кабели монтажные | 1.33
21.1.06.04-1024 | Кабель монтажный МКШ 5х0,75-500 | 1000 м | 52610.73 | 373 | Кабели монтажные | 1.33
21.1.06.04-1026 | Кабель монтажный МКШ 7х0,35-500 | 1000 м | 39156.64 | 373 | Кабели монтажные | 1.33
21.1.06.04-1028 | Кабель монтажный МКШ 7х0,5-500 | 1000 м | 49150.95 | 373 | Кабели монтажные | 1.33
21.1.06.04-1030 | Кабель монтажный МКШ 7х0,75-500 | 1000 м | 69821.68 | 373 | Кабели монтажные | 1.33
21.1.06.04-1032 | Кабель монтажный МКЭШ 10х0,35-500 | 1000 м | 79478.79 | 373 | Кабели монтажные | 1.33
21.1.06.04-1034 | Кабель монтажный МКЭШ 10х0,5-500 | 1000 м | 91907.12 | 373 | Кабели монтажные | 1.33
21.1.06.04-1036 | Кабель монтажный МКЭШ 10х0,75-500 | 1000 м | 123804.34 | 373 | Кабели монтажные | 1.33
21.1.06.04-1038 | Кабель монтажный МКЭШ 14х0,35-500 | 1000 м | 100124.04 | 373 | Кабели монтажные | 1.33
21.1.06.04-1040 | Кабель монтажный МКЭШ 14х0,5-500 | 1000 м | 116847.02 | 373 | Кабели монтажные | 1.33
21.1.06.04-1042 | Кабель монтажный МКЭШ 14х0,75-500 | 1000 м | 161293.95 | 373 | Кабели монтажные | 1.33
21.1.06.04-1044 | Кабель монтажный МКЭШ 2х0,35-500 | 1000 м | 25654.63 | 373 | Кабели монтажные | 1.33
21.1.06.04-1046 | Кабель монтажный МКЭШ 2х0,5-500 | 1000 м | 28577.21 | 373 | Кабели монтажные | 1.33
21.1.06.04-1048 | Кабель монтажный МКЭШ 3х0,35-500 | 1000 м | 31478.61 | 373 | Кабели монтажные | 1.33
21.1.06.04-1050 | Кабель монтажный МКЭШ 3х0,5-500 | 1000 м | 35877.88 | 373 | Кабели монтажные | 1.33
21.1.06.04-1052 | Кабель монтажный МКЭШ 3х0,75-500 | 1000 м | 45787.76 | 373 | Кабели монтажные | 1.33
21.1.06.04-1054 | Кабель монтажный МКЭШ 5х0,35-500 | 1000 м | 45279.3 | 373 | Кабели монтажные | 1.33
21.1.06.04-1056 | Кабель монтажный МКЭШ 5х0,5-500 | 1000 м | 50640.37 | 373 | Кабели монтажные | 1.33
21.1.06.04-1058 | Кабель монтажный МКЭШ 5х0,75-500 | 1000 м | 66583.47 | 373 | Кабели монтажные | 1.33
21.1.06.04-1060 | Кабель монтажный МКЭШ 7х0,35-500 | 1000 м | 56859.83 | 373 | Кабели монтажные | 1.33
21.1.06.04-1062 | Кабель монтажный МКЭШ 7х0,5-500 | 1000 м | 65790.58 | 373 | Кабели монтажные | 1.33
21.1.06.04-1064 | Кабель монтажный МКЭШ 7х0,75-500 | 1000 м | 88278.83 | 373 | Кабели монтажные | 1.33
21.1.06.04-1066 | Кабель симметричный для промышленного интерфейса RS-485, КИПЭВ 1х2х0,6 | 1000 м | 56879.68 | 287 | Кабели для сети передачи данных | 1.2
21.1.06.04-1068 | Кабель симметричный для промышленного интерфейса RS-485, КИПЭВнг(A)-LS 2х2х0,6 | 1000 м | 26711.72 | 287 | Кабели для сети передачи данных | 1.2
21.1.06.05-0001 | Кабель нагревательный одножильный экранированный, мощность 245 Вт, длина 9,5 м | компл | 4020.36 | 372 | Кабели нагревательные | 0.87
21.1.06.05-0002 | Кабель нагревательный одножильный экранированный, мощность 300 Вт, длина 12 м | компл | 4381.73 | 372 | Кабели нагревательные | 0.87
21.1.06.05-0003 | Кабель нагревательный одножильный экранированный, мощность 400 Вт, длина 17,26 м | компл | 5072.77 | 372 | Кабели нагревательные | 0.87
21.1.06.05-0004 | Кабель нагревательный одножильный экранированный, мощность 500 Вт, длина 21,61 м | компл | 5797.92 | 372 | Кабели нагревательные | 0.87
21.1.06.05-0005 | Кабель нагревательный одножильный экранированный, мощность 650 Вт, длина 28,46 м | компл | 7086.21 | 372 | Кабели нагревательные | 0.87
21.1.06.05-0006 | Кабель нагревательный одножильный экранированный, мощность 800 Вт, длина 33,76 м | компл | 8132.45 | 372 | Кабели нагревательные | 0.87
21.1.06.05-0007 | Кабель нагревательный одножильный экранированный, мощность 950 Вт, длина 39,68 м | компл | 9181.61 | 372 | Кабели нагревательные | 0.87
21.1.06.05-0008 | Кабель нагревательный одножильный экранированный, мощность 1100 Вт, длина 42,93 м | компл | 11594.88 | 372 | Кабели нагревательные | 0.87
21.1.06.05-0009 | Кабель нагревательный одножильный экранированный, мощность 1300 Вт, длина 53,88 м | компл | 13607.33 | 372 | Кабели нагревательные | 0.87
21.1.06.05-0010 | Кабель нагревательный одножильный экранированный, мощность 1500 Вт, длина 59,75 м | компл | 14736.53 | 372 | Кабели нагревательные | 0.87
21.1.06.05-0011 | Кабель нагревательный одножильный экранированный, мощность 1600 Вт, длина 65,33 м | компл | 15782.77 | 372 | Кабели нагревательные | 0.87
21.1.06.05-0012 | Кабель нагревательный одножильный экранированный, мощность 1900 Вт, длина 79,85 м | компл | 18439.38 | 372 | Кабели нагревательные | 0.87
21.1.06.05-0013 | Кабель нагревательный одножильный экранированный, мощность 2400 Вт, длина 95,13 м | компл | 22322.39 | 372 | Кабели нагревательные | 0.87
21.1.06.05-0014 | Кабель нагревательный одножильный экранированный, мощность 2750 Вт, длина 113,55 м | компл | 26125.54 | 372 | Кабели нагревательные | 0.87
21.1.06.05-0015 | Кабель нагревательный одножильный экранированный, мощность 3400 Вт, длина 145,26 м | компл | 35963.95 | 372 | Кабели нагревательные | 0.87
21.1.06.05-0016 | Кабель нагревательный одножильный экранированный, мощность 4100 Вт, длина 173,6 м | компл | 41758.22 | 372 | Кабели нагревательные | 0.87
21.1.06.05-0017 | Кабель нагревательный одножильный экранированный, мощность 4600 Вт, длина 187,89 м | компл | 47073.2 | 372 | Кабели нагревательные | 0.87
21.1.06.05-0018 | Кабель нагревательный одножильный экранированный, мощность 5100 Вт, длина 237,25 м | компл | 52534 | 372 | Кабели нагревательные | 0.87
21.1.06.06-0001 | Кабель нагревательный одножильный неэкранированный, мощность 300 Вт, длина 23,01 м | компл | 3179.72 | 372 | Кабели нагревательные | 0.87
21.1.06.06-0002 | Кабель нагревательный одножильный неэкранированный, мощность 400 Вт, длина 27,01 м | компл | 3156.4 | 372 | Кабели нагревательные | 0.87
21.1.06.06-0003 | Кабель нагревательный одножильный неэкранированный, мощность 600 Вт, длина 45,01 м | компл | 4495.66 | 372 | Кабели нагревательные | 0.87
21.1.06.06-0004 | Кабель нагревательный одножильный неэкранированный, мощность 700 Вт, длина 53,85 м | компл | 5272.62 | 372 | Кабели нагревательные | 0.87
21.1.06.06-0005 | Кабель нагревательный одножильный неэкранированный, мощность 800 Вт, длина 59,02 м | компл | 5993.86 | 372 | Кабели нагревательные | 0.87
21.1.06.06-0006 | Кабель нагревательный одножильный неэкранированный, мощность 1000 Вт, длина 70,04 м | компл | 8335.09 | 372 | Кабели нагревательные | 0.87
21.1.06.06-0007 | Кабель нагревательный одножильный неэкранированный, мощность 1200 Вт, длина 87,11 м | компл | 9355.23 | 372 | Кабели нагревательные | 0.87
21.1.06.06-0008 | Кабель нагревательный одножильный неэкранированный, мощность 1500 Вт, длина 101,15 м | компл | 11228.12 | 372 | Кабели нагревательные | 0.87
21.1.06.06-0009 | Кабель нагревательный одножильный неэкранированный, мощность 2000 Вт, длина 156,13 м | компл | 13757.5 | 372 | Кабели нагревательные | 0.87
21.1.06.06-0010 | Кабель нагревательный одножильный неэкранированный, мощность 2500 Вт, длина 197,55 м | компл | 19779.36 | 372 | Кабели нагревательные | 0.87
21.1.06.06-0011 | Кабель нагревательный одножильный неэкранированный, мощность 3000 Вт, длина 237,25 м | компл | 22963.6 | 372 | Кабели нагревательные | 0.87
21.1.06.06-0012 | Кабель нагревательный одножильный неэкранированный, мощность 3500 Вт, длина 246,94 м | компл | 30219.84 | 372 | Кабели нагревательные | 0.87
21.1.06.07-0001 | Кабель силовой с алюминиевыми жилами АВБШв 2х10ок(N)-660 | 1000 м | 77337.44 | 223 | Кабели силовые с алюминиевыми жилами АВВГ (АВВГнг), АВБШв, АВБбШвнг, АПвБП, АПВБШв, АПвВг, АПвВнг(A) | 1.12
21.1.06.07-0002 | Кабель силовой с алюминиевыми жилами АВБШв 2х16ок(N)-660 | 1000 м | 94896.4 | 223 | Кабели силовые с алюминиевыми жилами АВВГ (АВВГнг), АВБШв, АВБбШвнг, АПвБП, АПВБШв, АПвВг, АПвВнг(A) | 1.12
21.1.06.07-0003 | Кабель силовой с алюминиевыми жилами АВБШв 2х25ок(N)-660 | 1000 м | 129345.9 | 223 | Кабели силовые с алюминиевыми жилами АВВГ (АВВГнг), АВБШв, АВБбШвнг, АПвБП, АПВБШв, АПвВг, АПвВнг(A) | 1.12
21.1.06.07-0004 | Кабель силовой с алюминиевыми жилами АВБШв 3х4ок(N, PE)-660 | 1000 м | 58065.75 | 223 | Кабели силовые с алюминиевыми жилами АВВГ (АВВГнг), АВБШв, АВБбШвнг, АПвБП, АПВБШв, АПвВг, АПвВнг(A) | 1.12
21.1.06.07-0005 | Кабель силовой с алюминиевыми жилами АВБШв 3х6ок(N, PE)-660 | 1000 м | 66220.67 | 223 | Кабели силовые с алюминиевыми жилами АВВГ (АВВГнг), АВБШв, АВБбШвнг, АПвБП, АПВБШв, АПвВг, АПвВнг(A) | 1.12
21.1.06.07-0006 | Кабель силовой с алюминиевыми жилами АВБШв 3х10ок-660 | 1000 м | 90028.52 | 223 | Кабели силовые с алюминиевыми жилами АВВГ (АВВГнг), АВБШв, АВБбШвнг, АПвБП, АПВБШв, АПвВг, АПвВнг(A) | 1.12
21.1.06.07-0007 | Кабель силовой с алюминиевыми жилами АВБШв 3х16ок-660 | 1000 м | 113588.97 | 223 | Кабели силовые с алюминиевыми жилами АВВГ (АВВГнг), АВБШв, АВБбШвнг, АПвБП, АПВБШв, АПвВг, АПвВнг(A) | 1.12
21.1.06.07-0008 | Кабель силовой с алюминиевыми жилами АВБШв 3х25ок-660 | 1000 м | 158218.57 | 223 | Кабели силовые с алюминиевыми жилами АВВГ (АВВГнг), АВБШв, АВБбШвнг, АПвБП, АПВБШв, АПвВг, АПвВнг(A) | 1.12
21.1.06.07-0009 | Кабель силовой с алюминиевыми жилами АВБШв 4х2,5ок(N)-660 | 1000 м | 52480.57 | 223 | Кабели силовые с алюминиевыми жилами АВВГ (АВВГнг), АВБШв, АВБбШвнг, АПвБП, АПВБШв, АПвВг, АПвВнг(A) | 1.12
21.1.06.07-0010 | Кабель силовой с алюминиевыми жилами АВБШв 4х4ок(N)-660 | 1000 м | 64979.75 | 223 | Кабели силовые с алюминиевыми жилами АВВГ (АВВГнг), АВБШв, АВБбШвнг, АПвБП, АПВБШв, АПвВг, АПвВнг(A) | 1.12
21.1.06.07-0011 | Кабель силовой с алюминиевыми жилами АВБШв 4х6ок(N)-660 | 1000 м | 77118.95 | 223 | Кабели силовые с алюминиевыми жилами АВВГ (АВВГнг), АВБШв, АВБбШвнг, АПвБП, АПВБШв, АПвВг, АПвВнг(A) | 1.12
21.1.06.07-0012 | Кабель силовой с алюминиевыми жилами АВБШв 4х10ок(N)-660 | 1000 м | 106192.05 | 223 | Кабели силовые с алюминиевыми жилами АВВГ (АВВГнг), АВБШв, АВБбШвнг, АПвБП, АПВБШв, АПвВг, АПвВнг(A) | 1.12
21.1.06.07-0013 | Кабель силовой с алюминиевыми жилами АВБШв 4х16ок(N)-660 | 1000 м | 137775.85 | 223 | Кабели силовые с алюминиевыми жилами АВВГ (АВВГнг), АВБШв, АВБбШвнг, АПвБП, АПВБШв, АПвВг, АПвВнг(A) | 1.12
21.1.06.07-0014 | Кабель силовой с алюминиевыми жилами АВБШв 4х25ок(N)-660 | 1000 м | 197454.45 | 223 | Кабели силовые с алюминиевыми жилами АВВГ (АВВГнг), АВБШв, АВБбШвнг, АПвБП, АПВБШв, АПвВг, АПвВнг(A) | 1.12
21.1.06.07-0015 | Кабель силовой с алюминиевыми жилами АВБШв 4х35ок(N)-660 | 1000 м | 244207.81 | 223 | Кабели силовые с алюминиевыми жилами АВВГ (АВВГнг), АВБШв, АВБбШвнг, АПвБП, АПВБШв, АПвВг, АПвВнг(A) | 1.12
21.1.06.07-0016 | Кабель силовой с алюминиевыми жилами АВБШв 4х50ок(N)-660 | 1000 м | 295128.68 | 223 | Кабели силовые с алюминиевыми жилами АВВГ (АВВГнг), АВБШв, АВБбШвнг, АПвБП, АПВБШв, АПвВг, АПвВнг(A) | 1.12
21.1.06.07-0021 | Кабель силовой с алюминиевыми жилами АВВГ 1х2,5ок-660 | 1000 м | 7560.76 | 223 | Кабели силовые с алюминиевыми жилами АВВГ (АВВГнг), АВБШв, АВБбШвнг, АПвБП, АПВБШв, АПвВг, АПвВнг(A) | 1.12
21.1.06.07-0022 | Кабель силовой с алюминиевыми жилами АВВГ 1х4ок-660 | 1000 м | 10109.42 | 223 | Кабели силовые с алюминиевыми жилами АВВГ (АВВГнг), АВБШв, АВБбШвнг, АПвБП, АПВБШв, АПвВг, АПвВнг(A) | 1.12
21.1.06.07-0023 | Кабель силовой с алюминиевыми жилами АВВГ 1х6ок-660 | 1000 м | 12439.44 | 223 | Кабели силовые с алюминиевыми жилами АВВГ (АВВГнг), АВБШв, АВБбШвнг, АПвБП, АПВБШв, АПвВг, АПвВнг(A) | 1.12
21.1.06.07-0024 | Кабель силовой с алюминиевыми жилами АВВГ 1х10ок-660 | 1000 м | 18619.56 | 223 | Кабели силовые с алюминиевыми жилами АВВГ (АВВГнг), АВБШв, АВБбШвнг, АПвБП, АПВБШв, АПвВг, АПвВнг(A) | 1.12
21.1.06.07-0025 | Кабель силовой с алюминиевыми жилами АВВГ 1х16ок-660 | 1000 м | 25556.25 | 223 | Кабели силовые с алюминиевыми жилами АВВГ (АВВГнг), АВБШв, АВБбШвнг, АПвБП, АПВБШв, АПвВг, АПвВнг(A) | 1.12
21.1.06.07-0026 | Кабель силовой с алюминиевыми жилами АВВГ 2х1,5мк-660 | 1000 м | 13476.43 | 223 | Кабели силовые с алюминиевыми жилами АВВГ (АВВГнг), АВБШв, АВБбШвнг, АПвБП, АПВБШв, АПвВг, АПвВнг(A) | 1.12
21.1.06.07-0027 | Кабель силовой с алюминиевыми жилами АВВГ 2х2,5ок(N)-660 | 1000 м | 19291.96 | 223 | Кабели силовые с алюминиевыми жилами АВВГ (АВВГнг), АВБШв, АВБбШвнг, АПвБП, АПВБШв, АПвВг, АПвВнг(A) | 1.12
21.1.06.07-0028 | Кабель силовой с алюминиевыми жилами АВВГ 2х4ок(N)-660 | 1000 м | 26364.8 | 223 | Кабели силовые с алюминиевыми жилами АВВГ (АВВГнг), АВБШв, АВБбШвнг, АПвБП, АПВБШв, АПвВг, АПвВнг(A) | 1.12
21.1.06.07-0029 | Кабель силовой с алюминиевыми жилами АВВГ 2х6ок(N)-660 | 1000 м | 32463.39 | 223 | Кабели силовые с алюминиевыми жилами АВВГ (АВВГнг), АВБШв, АВБбШвнг, АПвБП, АПВБШв, АПвВг, АПвВнг(A) | 1.12
21.1.06.07-0030 | Кабель силовой с алюминиевыми жилами АВВГ 2х10ок(N)-660 | 1000 м | 49862.05 | 223 | Кабели силовые с алюминиевыми жилами АВВГ (АВВГнг), АВБШв, АВБбШвнг, АПвБП, АПВБШв, АПвВг, АПвВнг(A) | 1.12
21.1.06.07-0031 | Кабель силовой с алюминиевыми жилами АВВГ 2х16ок(N)-660 | 1000 м | 67061.24 | 223 | Кабели силовые с алюминиевыми жилами АВВГ (АВВГнг), АВБШв, АВБбШвнг, АПвБП, АПВБШв, АПвВг, АПвВнг(A) | 1.12
21.1.06.07-0032 | Кабель силовой с алюминиевыми жилами АВВГ 3х2,5ок(N, PE)-660 | 1000 м | 22730.44 | 223 | Кабели силовые с алюминиевыми жилами АВВГ (АВВГнг), АВБШв, АВБбШвнг, АПвБП, АПВБШв, АПвВг, АПвВнг(A) | 1.12
21.1.06.07-0033 | Кабель силовой с алюминиевыми жилами АВВГ 3х2,5мк+1х1,5мк-660 | 1000 м | 26849.14 | 223 | Кабели силовые с алюминиевыми жилами АВВГ (АВВГнг), АВБШв, АВБбШвнг, АПвБП, АПВБШв, АПвВг, АПвВнг(A) | 1.12
21.1.06.07-0034 | Кабель силовой с алюминиевыми жилами АВВГ 3х4ок(N, PE)-660 | 1000 м | 31470.83 | 223 | Кабели силовые с алюминиевыми жилами АВВГ (АВВГнг), АВБШв, АВБбШвнг, АПвБП, АПВБШв, АПвВг, АПвВнг(A) | 1.12
21.1.06.07-0035 | Кабель силовой с алюминиевыми жилами АВВГ 3х4+1х2,5-660 | 1000 м | 37536.22 | 223 | Кабели силовые с алюминиевыми жилами АВВГ (АВВГнг), АВБШв, АВБбШвнг, АПвБП, АПВБШв, АПвВг, АПвВнг(A) | 1.12
21.1.06.07-0036 | Кабель силовой с алюминиевыми жилами АВВГ 3х6ок(N, PE)-660 | 1000 м | 39297.71 | 223 | Кабели силовые с алюминиевыми жилами АВВГ (АВВГнг), АВБШв, АВБбШвнг, АПвБП, АПВБШв, АПвВг, АПвВнг(A) | 1.12
21.1.06.07-0037 | Кабель силовой с алюминиевыми жилами АВВГ 3х6+1х4-660 | 1000 м | 47301.56 | 223 | Кабели силовые с алюминиевыми жилами АВВГ (АВВГнг), АВБШв, АВБбШвнг, АПвБП, АПВБШв, АПвВг, АПвВнг(A) | 1.12
21.1.06.07-0038 | Кабель силовой с алюминиевыми жилами АВВГ 3х10мк-660 | 1000 м | 60911.84 | 223 | Кабели силовые с алюминиевыми жилами АВВГ (АВВГнг), АВБШв, АВБбШвнг, АПвБП, АПВБШв, АПвВг, АПвВнг(A) | 1.12
21.1.06.07-0039 | Кабель силовой с алюминиевыми жилами АВВГ 3х10+1х6-660 | 1000 м | 67551.03 | 223 | Кабели силовые с алюминиевыми жилами АВВГ (АВВГнг), АВБШв, АВБбШвнг, АПвБП, АПВБШв, АПвВг, АПвВнг(A) | 1.12
21.1.06.07-0040 | Кабель силовой с алюминиевыми жилами АВВГ 3х16ок-660 | 1000 м | 82796.65 | 223 | Кабели силовые с алюминиевыми жилами АВВГ (АВВГнг), АВБШв, АВБбШвнг, АПвБП, АПВБШв, АПвВг, АПвВнг(A) | 1.12
21.1.06.07-0041 | Кабель силовой с алюминиевыми жилами АВВГ 3х25ок+1х16ок(N)-660 | 1000 м | 155355.87 | 223 | Кабели силовые с алюминиевыми жилами АВВГ (АВВГнг), АВБШв, АВБбШвнг, АПвБП, АПВБШв, АПвВг, АПвВнг(A) | 1.12
21.1.06.07-0042 | Кабель силовой с алюминиевыми жилами АВВГ 3х35ок+1х16ок(N)-660 | 1000 м | 193893.24 | 223 | Кабели силовые с алюминиевыми жилами АВВГ (АВВГнг), АВБШв, АВБбШвнг, АПвБП, АПВБШв, АПвВг, АПвВнг(A) | 1.12
21.1.06.07-0043 | Кабель силовой с алюминиевыми жилами АВВГ 3х50+1х16-660 | 1000 м | 246661.02 | 223 | Кабели силовые с алюминиевыми жилами АВВГ (АВВГнг), АВБШв, АВБбШвнг, АПвБП, АПВБШв, АПвВг, АПвВнг(A) | 1.12
21.1.06.07-0044 | Кабель силовой с алюминиевыми жилами АВВГ 4х2,5ок(PE)-660 | 1000 м | 27500.43 | 223 | Кабели силовые с алюминиевыми жилами АВВГ (АВВГнг), АВБШв, АВБбШвнг, АПвБП, АПВБШв, АПвВг, АПвВнг(A) | 1.12
21.1.06.07-0045 | Кабель силовой с алюминиевыми жилами АВВГ 4х4ок(PE)-660 | 1000 м | 38366.75 | 223 | Кабели силовые с алюминиевыми жилами АВВГ (АВВГнг), АВБШв, АВБбШвнг, АПвБП, АПВБШв, АПвВг, АПвВнг(A) | 1.12
21.1.06.07-0046 | Кабель силовой с алюминиевыми жилами АВВГ 4х6ок(PE)-660 | 1000 м | 48135.69 | 223 | Кабели силовые с алюминиевыми жилами АВВГ (АВВГнг), АВБШв, АВБбШвнг, АПвБП, АПВБШв, АПвВг, АПвВнг(A) | 1.12
21.1.06.07-0047 | Кабель силовой с алюминиевыми жилами АВВГ 4х10ок(PE)-660 | 1000 м | 75124.88 | 223 | Кабели силовые с алюминиевыми жилами АВВГ (АВВГнг), АВБШв, АВБбШвнг, АПвБП, АПВБШв, АПвВг, АПвВнг(A) | 1.12
21.1.06.07-0048 | Кабель силовой с алюминиевыми жилами АВВГ 4х16ок(PE)-660 | 1000 м | 103379.63 | 223 | Кабели силовые с алюминиевыми жилами АВВГ (АВВГнг), АВБШв, АВБбШвнг, АПвБП, АПВБШв, АПвВг, АПвВнг(A) | 1.12
21.1.06.07-0049 | Кабель силовой с алюминиевыми жилами АВВГ 4х25мк(N)-660 | 1000 м | 145877.83 | 223 | Кабели силовые с алюминиевыми жилами АВВГ (АВВГнг), АВБШв, АВБбШвнг, АПвБП, АПВБШв, АПвВг, АПвВнг(A) | 1.12
21.1.06.07-0050 | Кабель силовой с алюминиевыми жилами АВВГ 4х35мк(N)-660 | 1000 м | 190686.6 | 223 | Кабели силовые с алюминиевыми жилами АВВГ (АВВГнг), АВБШв, АВБбШвнг, АПвБП, АПВБШв, АПвВг, АПвВнг(A) | 1.12
21.1.06.07-0051 | Кабель силовой с алюминиевыми жилами АВВГ 5х2,5ок-660 | 1000 м | 27985.57 | 223 | Кабели силовые с алюминиевыми жилами АВВГ (АВВГнг), АВБШв, АВБбШвнг, АПвБП, АПВБШв, АПвВг, АПвВнг(A) | 1.12
21.1.06.07-0052 | Кабель силовой с алюминиевыми жилами АВВГ 5х4ок-660 | 1000 м | 38825.91 | 223 | Кабели силовые с алюминиевыми жилами АВВГ (АВВГнг), АВБШв, АВБбШвнг, АПвБП, АПВБШв, АПвВг, АПвВнг(A) | 1.12
21.1.06.07-0053 | Кабель силовой с алюминиевыми жилами АВВГ 5х6ок(N, PE)-660 | 1000 м | 52334.66 | 223 | Кабели силовые с алюминиевыми жилами АВВГ (АВВГнг), АВБШв, АВБбШвнг, АПвБП, АПВБШв, АПвВг, АПвВнг(A) | 1.12
21.1.06.07-0054 | Кабель силовой с алюминиевыми жилами АВВГ 5х10ок-660 | 1000 м | 74869.3 | 223 | Кабели силовые с алюминиевыми жилами АВВГ (АВВГнг), АВБШв, АВБбШвнг, АПвБП, АПВБШв, АПвВг, АПвВнг(A) | 1.12
21.1.06.07-0055 | Кабель силовой с алюминиевыми жилами АВВГ 5х16ок-660 | 1000 м | 106166.45 | 223 | Кабели силовые с алюминиевыми жилами АВВГ (АВВГнг), АВБШв, АВБбШвнг, АПвБП, АПВБШв, АПвВг, АПвВнг(A) | 1.12
21.1.06.07-1010 | Кабель силовой с алюминиевыми жилами АВБШв 1х16мк-660 | 1000 м | 67769.01 | 223 | Кабели силовые с алюминиевыми жилами АВВГ (АВВГнг), АВБШв, АВБбШвнг, АПвБП, АПВБШв, АПвВг, АПвВнг(A) | 1.12
21.1.06.07-1018 | Кабель силовой с алюминиевыми жилами АВБШв 1х25мк-660 | 1000 м | 85758.81 | 223 | Кабели силовые с алюминиевыми жилами АВВГ (АВВГнг), АВБШв, АВБбШвнг, АПвБП, АПВБШв, АПвВг, АПвВнг(A) | 1.12
21.1.06.07-1022 | Кабель силовой с алюминиевыми жилами АВБШв 1х35мк-660 | 1000 м | 100699.2 | 223 | Кабели силовые с алюминиевыми жилами АВВГ (АВВГнг), АВБШв, АВБбШвнг, АПвБП, АПВБШв, АПвВг, АПвВнг(A) | 1.12
21.1.06.07-1050 | Кабель силовой с алюминиевыми жилами АВБШв 2х2,5ок(N)-660 | 1000 м | 42328.85 | 223 | Кабели силовые с алюминиевыми жилами АВВГ (АВВГнг), АВБШв, АВБбШвнг, АПвБП, АПВБШв, АПвВг, АПвВнг(A) | 1.12
21.1.06.07-1054 | Кабель силовой с алюминиевыми жилами АВБШв 2х35ок(N)-660 | 1000 м | 160013.63 | 223 | Кабели силовые с алюминиевыми жилами АВВГ (АВВГнг), АВБШв, АВБбШвнг, АПвБП, АПВБШв, АПвВг, АПвВнг(A) | 1.12
21.1.06.07-1056 | Кабель силовой с алюминиевыми жилами АВБШв 2х4ок(N)-660 | 1000 м | 51482.22 | 223 | Кабели силовые с алюминиевыми жилами АВВГ (АВВГнг), АВБШв, АВБбШвнг, АПвБП, АПВБШв, АПвВг, АПвВнг(A) | 1.12
21.1.06.07-1058 | Кабель силовой с алюминиевыми жилами АВБШв 2х50мк(N)-660 | 1000 м | 196148.5 | 223 | Кабели силовые с алюминиевыми жилами АВВГ (АВВГнг), АВБШв, АВБбШвнг, АПвБП, АПВБШв, АПвВг, АПвВнг(A) | 1.12
21.1.06.07-1060 | Кабель силовой с алюминиевыми жилами АВБШв 2х6ок(N)-660 | 1000 м | 59236.97 | 223 | Кабели силовые с алюминиевыми жилами АВВГ (АВВГнг), АВБШв, АВБбШвнг, АПвБП, АПВБШв, АПвВг, АПвВнг(A) | 1.12
21.1.06.07-1080 | Кабель силовой с алюминиевыми жилами АВБШв 3х2,5ок(N, PE)-660 | 1000 м | 46925.66 | 223 | Кабели силовые с алюминиевыми жилами АВВГ (АВВГнг), АВБШв, АВБбШвнг, АПвБП, АПВБШв, АПвВг, АПвВнг(A) | 1.12
21.1.06.07-1086 | Кабель силовой с алюминиевыми жилами АВБШв 3х25ок+1х16ок(N)-660 | 1000 м | 187331.42 | 223 | Кабели силовые с алюминиевыми жилами АВВГ (АВВГнг), АВБШв, АВБбШвнг, АПвБП, АПВБШв, АПвВг, АПвВнг(A) | 1.12
21.1.06.07-1088 | Кабель силовой с алюминиевыми жилами АВБШв 3х35ок+1х16ок(N)-660 | 1000 м | 225074.12 | 223 | Кабели силовые с алюминиевыми жилами АВВГ (АВВГнг), АВБШв, АВБбШвнг, АПвБП, АПВБШв, АПвВг, АПвВнг(A) | 1.12
21.1.06.07-1090 | Кабель силовой с алюминиевыми жилами АВБШв 3х35ок-660 | 1000 м | 198288.55 | 223 | Кабели силовые с алюминиевыми жилами АВВГ (АВВГнг), АВБШв, АВБбШвнг, АПвБП, АПВБШв, АПвВг, АПвВнг(A) | 1.12
21.1.06.07-1092 | Кабель силовой с алюминиевыми жилами АВБШв 3х50мс+1х25ок(PE)-660 | 1000 м | 261123.03 | 223 | Кабели силовые с алюминиевыми жилами АВВГ (АВВГнг), АВБШв, АВБбШвнг, АПвБП, АПВБШв, АПвВг, АПвВнг(A) | 1.12
21.1.06.07-1094 | Кабель силовой с алюминиевыми жилами АВБШв 3х50ок-660 | 1000 м | 240475.2 | 223 | Кабели силовые с алюминиевыми жилами АВВГ (АВВГнг), АВБШв, АВБбШвнг, АПвБП, АПВБШв, АПвВг, АПвВнг(A) | 1.12
21.1.06.07-1122 | Кабель силовой с алюминиевыми жилами АВБШв 5х10ок(N, PE)-660 | 1000 м | 123722.1 | 223 | Кабели силовые с алюминиевыми жилами АВВГ (АВВГнг), АВБШв, АВБбШвнг, АПвБП, АПВБШв, АПвВг, АПвВнг(A) | 1.12
21.1.06.07-1128 | Кабель силовой с алюминиевыми жилами АВБШв 5х16ок(N, PE)-660 | 1000 м | 161859.17 | 223 | Кабели силовые с алюминиевыми жилами АВВГ (АВВГнг), АВБШв, АВБбШвнг, АПвБП, АПВБШв, АПвВг, АПвВнг(A) | 1.12
21.1.06.07-1132 | Кабель силовой с алюминиевыми жилами АВБШв 5х2,5ок(N, PE)-660 | 1000 м | 59506.83 | 223 | Кабели силовые с алюминиевыми жилами АВВГ (АВВГнг), АВБШв, АВБбШвнг, АПвБП, АПВБШв, АПвВг, АПвВнг(A) | 1.12
21.1.06.07-1136 | Кабель силовой с алюминиевыми жилами АВБШв 5х25ок(N, PE)-660 | 1000 м | 234193.89 | 223 | Кабели силовые с алюминиевыми жилами АВВГ (АВВГнг), АВБШв, АВБбШвнг, АПвБП, АПВБШв, АПвВг, АПвВнг(A) | 1.12
21.1.06.07-1138 | Кабель силовой с алюминиевыми жилами АВБШв 5х35ок(N, PE)-660 | 1000 м | 291048.02 | 223 | Кабели силовые с алюминиевыми жилами АВВГ (АВВГнг), АВБШв, АВБбШвнг, АПвБП, АПВБШв, АПвВг, АПвВнг(A) | 1.12
21.1.06.07-1140 | Кабель силовой с алюминиевыми жилами АВБШв 5х4ок(N, PE)-660 | 1000 м | 74398.16 | 223 | Кабели силовые с алюминиевыми жилами АВВГ (АВВГнг), АВБШв, АВБбШвнг, АПвБП, АПВБШв, АПвВг, АПвВнг(A) | 1.12
21.1.06.07-1142 | Кабель силовой с алюминиевыми жилами АВБШв 5х50мс(N, PE)-660 | 1000 м | 356175.48 | 223 | Кабели силовые с алюминиевыми жилами АВВГ (АВВГнг), АВБШв, АВБбШвнг, АПвБП, АПВБШв, АПвВг, АПвВнг(A) | 1.12
21.1.06.07-1144 | Кабель силовой с алюминиевыми жилами АВБШв 5х6ок(N, PE)-660 | 1000 м | 88306.77 | 223 | Кабели силовые с алюминиевыми жилами АВВГ (АВВГнг), АВБШв, АВБбШвнг, АПвБП, АПВБШв, АПвВг, АПвВнг(A) | 1.12
21.1.06.07-1164 | Кабель силовой с алюминиевыми жилами АВВГ 1х35ок-660 | 1000 м | 46956.26 | 223 | Кабели силовые с алюминиевыми жилами АВВГ (АВВГнг), АВБШв, АВБбШвнг, АПвБП, АПВБШв, АПвВг, АПвВнг(A) | 1.12
21.1.06.07-1168 | Кабель силовой с алюминиевыми жилами АВВГ 1х50ок-660 | 1000 м | 55671.28 | 223 | Кабели силовые с алюминиевыми жилами АВВГ (АВВГнг), АВБШв, АВБбШвнг, АПвБП, АПВБШв, АПвВг, АПвВнг(A) | 1.12
21.1.06.07-1238 | Кабель силовой с алюминиевыми жилами АВВГ 5х25ок(N, PE)-660 | 1000 м | 205820.48 | 223 | Кабели силовые с алюминиевыми жилами АВВГ (АВВГнг), АВБШв, АВБбШвнг, АПвБП, АПВБШв, АПвВг, АПвВнг(A) | 1.12
21.1.06.07-1240 | Кабель силовой с алюминиевыми жилами АВВГ 5х35мк(N, PE)-660 | 1000 м | 262718.97 | 223 | Кабели силовые с алюминиевыми жилами АВВГ (АВВГнг), АВБШв, АВБбШвнг, АПвБП, АПВБШв, АПвВг, АПвВнг(A) | 1.12
21.1.06.07-1242 | Кабель силовой с алюминиевыми жилами АВВГ 5х50мк(N, PE)-660 | 1000 м | 310488.51 | 223 | Кабели силовые с алюминиевыми жилами АВВГ (АВВГнг), АВБШв, АВБбШвнг, АПвБП, АПВБШв, АПвВг, АПвВнг(A) | 1.12
21.1.06.07-1278 | Кабель силовой с алюминиевыми жилами АВВГ 1х25ок-660 | 1000 м | 37010.37 | 223 | Кабели силовые с алюминиевыми жилами АВВГ (АВВГнг), АВБШв, АВБбШвнг, АПвБП, АПВБШв, АПвВг, АПвВнг(A) | 1.12
21.1.06.07-1280 | Кабель силовой с алюминиевыми жилами АВВГ 2х25ок(N)-660 | 1000 м | 110809.98 | 223 | Кабели силовые с алюминиевыми жилами АВВГ (АВВГнг), АВБШв, АВБбШвнг, АПвБП, АПВБШв, АПвВг, АПвВнг(A) | 1.12
21.1.06.07-1282 | Кабель силовой с алюминиевыми жилами АВВГ 2х35ок(N)-660 | 1000 м | 137883.61 | 223 | Кабели силовые с алюминиевыми жилами АВВГ (АВВГнг), АВБШв, АВБбШвнг, АПвБП, АПВБШв, АПвВг, АПвВнг(A) | 1.12
21.1.06.07-1284 | Кабель силовой с алюминиевыми жилами АВВГ 2х50ок(N)-660 | 1000 м | 161269.74 | 223 | Кабели силовые с алюминиевыми жилами АВВГ (АВВГнг), АВБШв, АВБбШвнг, АПвБП, АПВБШв, АПвВг, АПвВнг(A) | 1.12
21.1.06.07-1288 | Кабель силовой с алюминиевыми жилами АВВГ 3х25ок(N, PE)-660 | 1000 м | 135777.4 | 223 | Кабели силовые с алюминиевыми жилами АВВГ (АВВГнг), АВБШв, АВБбШвнг, АПвБП, АПВБШв, АПвВг, АПвВнг(A) | 1.12
21.1.06.07-1292 | Кабель силовой с алюминиевыми жилами АВВГ 3х35ок-660 | 1000 м | 172147.21 | 223 | Кабели силовые с алюминиевыми жилами АВВГ (АВВГнг), АВБШв, АВБбШвнг, АПвБП, АПВБШв, АПвВг, АПвВнг(A) | 1.12
21.1.06.07-1294 | Кабель силовой с алюминиевыми жилами АВВГ 3х50ок(N, PE)-660 | 1000 м | 200502.56 | 223 | Кабели силовые с алюминиевыми жилами АВВГ (АВВГнг), АВБШв, АВБбШвнг, АПвБП, АПВБШв, АПвВг, АПвВнг(A) | 1.12
21.1.06.07-1296 | Кабель силовой с алюминиевыми жилами АВВГ 4х50ок(N)-660 | 1000 м | 251174.59 | 223 | Кабели силовые с алюминиевыми жилами АВВГ (АВВГнг), АВБШв, АВБбШвнг, АПвБП, АПВБШв, АПвВг, АПвВнг(A) | 1.12
21.1.06.07-1309 | Кабель силовой с алюминиевыми жилами АВВГнг-LS 1х2,5мк-660 | 1000 м | 12987.05 | 223 | Кабели силовые с алюминиевыми жилами АВВГ (АВВГнг), АВБШв, АВБбШвнг, АПвБП, АПВБШв, АПвВг, АПвВнг(A) | 1.12
21.1.06.07-1316 | Кабель силовой с алюминиевыми жилами АВВГнг(A)-LS 1х50мк-660 | 1000 м | 79957.95 | 223 | Кабели силовые с алюминиевыми жилами АВВГ (АВВГнг), АВБШв, АВБбШвнг, АПвБП, АПВБШв, АПвВг, АПвВнг(A) | 1.12
21.1.06.07-1317 | Кабель силовой с алюминиевыми жилами АВВГнг-LS 2х2,5мк-660 | 1000 м | 25676.39 | 223 | Кабели силовые с алюминиевыми жилами АВВГ (АВВГнг), АВБШв, АВБбШвнг, АПвБП, АПВБШв, АПвВг, АПвВнг(A) | 1.12
21.1.06.07-1318 | Кабель силовой с алюминиевыми жилами АВВГнг-LS 2х4мк-660 | 1000 м | 36514.87 | 223 | Кабели силовые с алюминиевыми жилами АВВГ (АВВГнг), АВБШв, АВБбШвнг, АПвБП, АПВБШв, АПвВг, АПвВнг(A) | 1.12
21.1.06.07-1319 | Кабель силовой с алюминиевыми жилами АВВГнг-LS 2х6мк-660 | 1000 м | 44293.53 | 223 | Кабели силовые с алюминиевыми жилами АВВГ (АВВГнг), АВБШв, АВБбШвнг, АПвБП, АПВБШв, АПвВг, АПвВнг(A) | 1.12
21.1.06.07-1320 | Кабель силовой с алюминиевыми жилами АВВГнг-LS 2х10мк-660 | 1000 м | 85735.67 | 223 | Кабели силовые с алюминиевыми жилами АВВГ (АВВГнг), АВБШв, АВБбШвнг, АПвБП, АПВБШв, АПвВг, АПвВнг(A) | 1.12
21.1.06.07-1321 | Кабель силовой с алюминиевыми жилами АВВГнг-LS 2х16мк-660 | 1000 м | 106044.2 | 223 | Кабели силовые с алюминиевыми жилами АВВГ (АВВГнг), АВБШв, АВБбШвнг, АПвБП, АПВБШв, АПвВг, АПвВнг(A) | 1.12
21.1.06.07-1322 | Кабель силовой с алюминиевыми жилами АВВГнг-LS 2х25мк-660 | 1000 м | 157965.16 | 223 | Кабели силовые с алюминиевыми жилами АВВГ (АВВГнг), АВБШв, АВБбШвнг, АПвБП, АПВБШв, АПвВг, АПвВнг(A) | 1.12
21.1.06.07-1323 | Кабель силовой с алюминиевыми жилами АВВГнг-LS 2х35мк-660 | 1000 м | 194045.41 | 223 | Кабели силовые с алюминиевыми жилами АВВГ (АВВГнг), АВБШв, АВБбШвнг, АПвБП, АПВБШв, АПвВг, АПвВнг(A) | 1.12
21.1.06.07-1324 | Кабель силовой с алюминиевыми жилами АВВГнг(A)-LS 2х50мк(N)-660 | 1000 м | 254969.56 | 223 | Кабели силовые с алюминиевыми жилами АВВГ (АВВГнг), АВБШв, АВБбШвнг, АПвБП, АПВБШв, АПвВг, АПвВнг(A) | 1.12
21.1.06.07-1328 | Кабель силовой с алюминиевыми жилами АВВГнг-LS 3х6мк+1х4мк-660 | 1000 м | 78111.63 | 223 | Кабели силовые с алюминиевыми жилами АВВГ (АВВГнг), АВБШв, АВБбШвнг, АПвБП, АПВБШв, АПвВг, АПвВнг(A) | 1.12
21.1.06.07-1330 | Кабель силовой с алюминиевыми жилами АВВГнг-LS 3х10мк+1х6мк-660 | 1000 м | 122727.37 | 223 | Кабели силовые с алюминиевыми жилами АВВГ (АВВГнг), АВБШв, АВБбШвнг, АПвБП, АПВБШв, АПвВг, АПвВнг(A) | 1.12
21.1.06.07-1331 | Кабель силовой с алюминиевыми жилами АВВГнг(A)-LS 3х16мк(N, PE)-660 | 1000 м | 92318.91 | 223 | Кабели силовые с алюминиевыми жилами АВВГ (АВВГнг), АВБШв, АВБбШвнг, АПвБП, АПВБШв, АПвВг, АПвВнг(A) | 1.12
21.1.06.07-1334 | Кабель силовой с алюминиевыми жилами АВВГнг(A)-LS 3х25мк(N, PE)-660 | 1000 м | 128290.4 | 223 | Кабели силовые с алюминиевыми жилами АВВГ (АВВГнг), АВБШв, АВБбШвнг, АПвБП, АПВБШв, АПвВг, АПвВнг(A) | 1.12
21.1.06.07-1335 | Кабель силовой с алюминиевыми жилами АВВГнг-LS 3х25мк+1х16мк-660 | 1000 м | 247707.46 | 223 | Кабели силовые с алюминиевыми жилами АВВГ (АВВГнг), АВБШв, АВБбШвнг, АПвБП, АПВБШв, АПвВг, АПвВнг(A) | 1.12
21.1.06.07-1336 | Кабель силовой с алюминиевыми жилами АВВГнг(A)-LS 3х35мк(N, PE)-660 | 1000 м | 166098.76 | 223 | Кабели силовые с алюминиевыми жилами АВВГ (АВВГнг), АВБШв, АВБбШвнг, АПвБП, АПВБШв, АПвВг, АПвВнг(A) | 1.12
21.1.06.07-1337 | Кабель силовой с алюминиевыми жилами АВВГнг-LS 3х35мк+1х16мк-660 | 1000 м | 267805.05 | 223 | Кабели силовые с алюминиевыми жилами АВВГ (АВВГнг), АВБШв, АВБбШвнг, АПвБП, АПВБШв, АПвВг, АПвВнг(A) | 1.12
21.1.06.07-1338 | Кабель силовой с алюминиевыми жилами АВВГнг(A)-LS 3х50мк(N, PE)-660 | 1000 м | 216903.43 | 223 | Кабели силовые с алюминиевыми жилами АВВГ (АВВГнг), АВБШв, АВБбШвнг, АПвБП, АПВБШв, АПвВг, АПвВнг(A) | 1.12
21.1.06.07-1339 | Кабель силовой с алюминиевыми жилами АВВГнг(A)-LS 3х50мк+1х25ок(PE)-660 | 1000 м | 370460.94 | 223 | Кабели силовые с алюминиевыми жилами АВВГ (АВВГнг), АВБШв, АВБбШвнг, АПвБП, АПВБШв, АПвВг, АПвВнг(A) | 1.12
21.1.06.07-1344 | Кабель силовой с алюминиевыми жилами АВВГнг(A)-LS 4х16мк(N)-660 | 1000 м | 114332.54 | 223 | Кабели силовые с алюминиевыми жилами АВВГ (АВВГнг), АВБШв, АВБбШвнг, АПвБП, АПВБШв, АПвВг, АПвВнг(A) | 1.12
21.1.06.07-1345 | Кабель силовой с алюминиевыми жилами АВВГнг(A)-LS 4х25мк(N)-660 | 1000 м | 160536.45 | 223 | Кабели силовые с алюминиевыми жилами АВВГ (АВВГнг), АВБШв, АВБбШвнг, АПвБП, АПВБШв, АПвВг, АПвВнг(A) | 1.12
21.1.06.07-1346 | Кабель силовой с алюминиевыми жилами АВВГнг(A)-LS 4х35мк(N)-660 | 1000 м | 207273.02 | 223 | Кабели силовые с алюминиевыми жилами АВВГ (АВВГнг), АВБШв, АВБбШвнг, АПвБП, АПВБШв, АПвВг, АПвВнг(A) | 1.12
21.1.06.07-1347 | Кабель силовой с алюминиевыми жилами АВВГнг(A)-LS 4х50мк(N)-660 | 1000 м | 285093.33 | 223 | Кабели силовые с алюминиевыми жилами АВВГ (АВВГнг), АВБШв, АВБбШвнг, АПвБП, АПВБШв, АПвВг, АПвВнг(A) | 1.12
21.1.06.07-1352 | Кабель силовой с алюминиевыми жилами АВВГнг(A)-LS 5х16мк(N, PE)-660 | 1000 м | 140935.42 | 223 | Кабели силовые с алюминиевыми жилами АВВГ (АВВГнг), АВБШв, АВБбШвнг, АПвБП, АПВБШв, АПвВг, АПвВнг(A) | 1.12
21.1.06.07-1353 | Кабель силовой с алюминиевыми жилами АВВГнг(A)-LS 5х25мк(N, PE)-660 | 1000 м | 198286.61 | 223 | Кабели силовые с алюминиевыми жилами АВВГ (АВВГнг), АВБШв, АВБбШвнг, АПвБП, АПВБШв, АПвВг, АПвВнг(A) | 1.12
21.1.06.07-1354 | Кабель силовой с алюминиевыми жилами АВВГнг(A)-LS 5х35мк(N, PE)-660 | 1000 м | 264354.83 | 223 | Кабели силовые с алюминиевыми жилами АВВГ (АВВГнг), АВБШв, АВБбШвнг, АПвБП, АПВБШв, АПвВг, АПвВнг(A) | 1.12
21.1.06.07-1355 | Кабель силовой с алюминиевыми жилами АВВГнг(A)-LS 5х50мк(N, PE)-660 | 1000 м | 357462.63 | 223 | Кабели силовые с алюминиевыми жилами АВВГ (АВВГнг), АВБШв, АВБбШвнг, АПвБП, АПВБШв, АПвВг, АПвВнг(A) | 1.12
21.1.06.07-1356 | Кабель силовой с алюминиевыми жилами АВВГнг(A) 1х10ок-660 | 1000 м | 20369.18 | 223 | Кабели силовые с алюминиевыми жилами АВВГ (АВВГнг), АВБШв, АВБбШвнг, АПвБП, АПВБШв, АПвВг, АПвВнг(A) | 1.12
21.1.06.07-1357 | Кабель силовой с алюминиевыми жилами АВВГнг(A) 1х16ок-660 | 1000 м | 27831.63 | 223 | Кабели силовые с алюминиевыми жилами АВВГ (АВВГнг), АВБШв, АВБбШвнг, АПвБП, АПВБШв, АПвВг, АПвВнг(A) | 1.12
21.1.06.07-1358 | Кабель силовой с алюминиевыми жилами АВВГнг(A) 1х2,5ок-660 | 1000 м | 8919.78 | 223 | Кабели силовые с алюминиевыми жилами АВВГ (АВВГнг), АВБШв, АВБбШвнг, АПвБП, АПВБШв, АПвВг, АПвВнг(A) | 1.12
21.1.06.07-1359 | Кабель силовой с алюминиевыми жилами АВВГнг(A) 1х25ок-660 | 1000 м | 39717.55 | 223 | Кабели силовые с алюминиевыми жилами АВВГ (АВВГнг), АВБШв, АВБбШвнг, АПвБП, АПВБШв, АПвВг, АПвВнг(A) | 1.12
21.1.06.07-1360 | Кабель силовой с алюминиевыми жилами АВВГнг(A) 1х4ок-660 | 1000 м | 11691.53 | 223 | Кабели силовые с алюминиевыми жилами АВВГ (АВВГнг), АВБШв, АВБбШвнг, АПвБП, АПВБШв, АПвВг, АПвВнг(A) | 1.12
21.1.06.07-1361 | Кабель силовой с алюминиевыми жилами АВВГнг(A) 1х6ок-660 | 1000 м | 14154.97 | 223 | Кабели силовые с алюминиевыми жилами АВВГ (АВВГнг), АВБШв, АВБбШвнг, АПвБП, АПВБШв, АПвВг, АПвВнг(A) | 1.12
21.1.06.07-1362 | Кабель силовой с алюминиевыми жилами АВВГнг(A) 2х16ок(N)-660 | 1000 м | 76648.44 | 223 | Кабели силовые с алюминиевыми жилами АВВГ (АВВГнг), АВБШв, АВБбШвнг, АПвБП, АПВБШв, АПвВг, АПвВнг(A) | 1.12
21.1.06.07-1363 | Кабель силовой с алюминиевыми жилами АВВГнг(A) 2х2,5ок(N)-660 | 1000 м | 23405.69 | 223 | Кабели силовые с алюминиевыми жилами АВВГ (АВВГнг), АВБШв, АВБбШвнг, АПвБП, АПВБШв, АПвВг, АПвВнг(A) | 1.12
21.1.06.07-1364 | Кабель силовой с алюминиевыми жилами АВВГнг(A) 2х25ок(N)-660 | 1000 м | 125452.25 | 223 | Кабели силовые с алюминиевыми жилами АВВГ (АВВГнг), АВБШв, АВБбШвнг, АПвБП, АПВБШв, АПвВг, АПвВнг(A) | 1.12
21.1.06.07-1365 | Кабель силовой с алюминиевыми жилами АВВГнг(A) 2х35ок(N)-660 | 1000 м | 155267.7 | 223 | Кабели силовые с алюминиевыми жилами АВВГ (АВВГнг), АВБШв, АВБбШвнг, АПвБП, АПВБШв, АПвВг, АПвВнг(A) | 1.12
21.1.06.07-1366 | Кабель силовой с алюминиевыми жилами АВВГнг(A) 2х4ок(N)-660 | 1000 м | 31452.33 | 223 | Кабели силовые с алюминиевыми жилами АВВГ (АВВГнг), АВБШв, АВБбШвнг, АПвБП, АПВБШв, АПвВг, АПвВнг(A) | 1.12
21.1.06.07-1367 | Кабель силовой с алюминиевыми жилами АВВГнг(A) 2х6ок(N)-660 | 1000 м | 38352.19 | 223 | Кабели силовые с алюминиевыми жилами АВВГ (АВВГнг), АВБШв, АВБбШвнг, АПвБП, АПВБШв, АПвВг, АПвВнг(A) | 1.12
21.1.06.07-1369 | Кабель силовой с алюминиевыми жилами АВВГнг(A) 3х2,5ок(N, PE)-660 | 1000 м | 26903.18 | 223 | Кабели силовые с алюминиевыми жилами АВВГ (АВВГнг), АВБШв, АВБбШвнг, АПвБП, АПВБШв, АПвВг, АПвВнг(A) | 1.12
21.1.06.07-1370 | Кабель силовой с алюминиевыми жилами АВВГнг(A) 3х25ок+1х16ок(N)-660 | 1000 м | 170088.38 | 223 | Кабели силовые с алюминиевыми жилами АВВГ (АВВГнг), АВБШв, АВБбШвнг, АПвБП, АПВБШв, АПвВг, АПвВнг(A) | 1.12
21.1.06.07-1371 | Кабель силовой с алюминиевыми жилами АВВГнг(A) 3х4ок(N, PE)-660 | 1000 м | 36603.01 | 223 | Кабели силовые с алюминиевыми жилами АВВГ (АВВГнг), АВБШв, АВБбШвнг, АПвБП, АПВБШв, АПвВг, АПвВнг(A) | 1.12
21.1.06.07-1373 | Кабель силовой с алюминиевыми жилами АВВГнг(A) 3х6ок(N, PE)-660 | 1000 м | 45207.26 | 223 | Кабели силовые с алюминиевыми жилами АВВГ (АВВГнг), АВБШв, АВБбШвнг, АПвБП, АПВБШв, АПвВг, АПвВнг(A) | 1.12
21.1.06.07-1374 | Кабель силовой с алюминиевыми жилами АВВГнг(A) 3х10ок-660 | 1000 м | 67746.82 | 223 | Кабели силовые с алюминиевыми жилами АВВГ (АВВГнг), АВБШв, АВБбШвнг, АПвБП, АПВБШв, АПвВг, АПвВнг(A) | 1.12
21.1.06.07-1375 | Кабель силовой с алюминиевыми жилами АВВГнг(A) 3х16ок-660 | 1000 м | 91685.79 | 223 | Кабели силовые с алюминиевыми жилами АВВГ (АВВГнг), АВБШв, АВБбШвнг, АПвБП, АПВБШв, АПвВг, АПвВнг(A) | 1.12
21.1.06.07-1376 | Кабель силовой с алюминиевыми жилами АВВГнг(A) 3х25ок-660 | 1000 м | 150377.78 | 223 | Кабели силовые с алюминиевыми жилами АВВГ (АВВГнг), АВБШв, АВБбШвнг, АПвБП, АПВБШв, АПвВг, АПвВнг(A) | 1.12
21.1.06.07-1377 | Кабель силовой с алюминиевыми жилами АВВГнг(A) 3х35ок-660 | 1000 м | 189735.24 | 223 | Кабели силовые с алюминиевыми жилами АВВГ (АВВГнг), АВБШв, АВБбШвнг, АПвБП, АПВБШв, АПвВг, АПвВнг(A) | 1.12
21.1.06.07-1378 | Кабель силовой с алюминиевыми жилами АВВГнг(A) 3х50ок-660 | 1000 м | 219494.62 | 223 | Кабели силовые с алюминиевыми жилами АВВГ (АВВГнг), АВБШв, АВБбШвнг, АПвБП, АПВБШв, АПвВг, АПвВнг(A) | 1.12
21.1.06.07-1379 | Кабель силовой с алюминиевыми жилами АВВГнг(A) 5х10ок(N, PE)-660 | 1000 м | 98537.15 | 223 | Кабели силовые с алюминиевыми жилами АВВГ (АВВГнг), АВБШв, АВБбШвнг, АПвБП, АПВБШв, АПвВг, АПвВнг(A) | 1.12
21.1.06.07-1380 | Кабель силовой с алюминиевыми жилами АВВГнг(A) 5х2,5ок(N, PE)-660 | 1000 м | 37128.05 | 223 | Кабели силовые с алюминиевыми жилами АВВГ (АВВГнг), АВБШв, АВБбШвнг, АПвБП, АПВБШв, АПвВг, АПвВнг(A) | 1.12
21.1.06.07-1381 | Кабель силовой с алюминиевыми жилами АВВГнг(A) 5х4ок(N, PE)-660 | 1000 м | 51527.08 | 223 | Кабели силовые с алюминиевыми жилами АВВГ (АВВГнг), АВБШв, АВБбШвнг, АПвБП, АПВБШв, АПвВг, АПвВнг(A) | 1.12
21.1.06.07-1382 | Кабель силовой с алюминиевыми жилами АВВГнг(A) 4х10ок(PE)-660 | 1000 м | 82653.15 | 223 | Кабели силовые с алюминиевыми жилами АВВГ (АВВГнг), АВБШв, АВБбШвнг, АПвБП, АПВБШв, АПвВг, АПвВнг(A) | 1.12
21.1.06.07-1383 | Кабель силовой с алюминиевыми жилами АВВГнг(A) 4х16ок(PE)-660 | 1000 м | 112726.66 | 223 | Кабели силовые с алюминиевыми жилами АВВГ (АВВГнг), АВБШв, АВБбШвнг, АПвБП, АПВБШв, АПвВг, АПвВнг(A) | 1.12
21.1.06.07-1384 | Кабель силовой с алюминиевыми жилами АВВГнг(A) 4х2,5ок(PE)-660 | 1000 м | 31963.56 | 223 | Кабели силовые с алюминиевыми жилами АВВГ (АВВГнг), АВБШв, АВБбШвнг, АПвБП, АПВБШв, АПвВг, АПвВнг(A) | 1.12
21.1.06.07-1385 | Кабель силовой с алюминиевыми жилами АВВГнг(A) 4х25ок(N)-660 | 1000 м | 185459.89 | 223 | Кабели силовые с алюминиевыми жилами АВВГ (АВВГнг), АВБШв, АВБбШвнг, АПвБП, АПВБШв, АПвВг, АПвВнг(A) | 1.12
21.1.06.07-1386 | Кабель силовой с алюминиевыми жилами АВВГнг(A) 4х35ок(N)-660 | 1000 м | 233304.65 | 223 | Кабели силовые с алюминиевыми жилами АВВГ (АВВГнг), АВБШв, АВБбШвнг, АПвБП, АПВБШв, АПвВг, АПвВнг(A) | 1.12
21.1.06.07-1387 | Кабель силовой с алюминиевыми жилами АВВГнг(A) 4х4ок(PE)-660 | 1000 м | 43913.06 | 223 | Кабели силовые с алюминиевыми жилами АВВГ (АВВГнг), АВБШв, АВБбШвнг, АПвБП, АПВБШв, АПвВг, АПвВнг(A) | 1.12
21.1.06.07-1388 | Кабель силовой с алюминиевыми жилами АВВГнг(A) 4х50ок(N)-660 | 1000 м | 271278.76 | 223 | Кабели силовые с алюминиевыми жилами АВВГ (АВВГнг), АВБШв, АВБбШвнг, АПвБП, АПВБШв, АПвВг, АПвВнг(A) | 1.12
21.1.06.07-1389 | Кабель силовой с алюминиевыми жилами АВВГнг(A) 4х6ок(PE)-660 | 1000 м | 54459.24 | 223 | Кабели силовые с алюминиевыми жилами АВВГ (АВВГнг), АВБШв, АВБбШвнг, АПвБП, АПВБШв, АПвВг, АПвВнг(A) | 1.12
21.1.06.07-1390 | Кабель силовой с алюминиевыми жилами АВВГнг(A) 2х10ок(N)-660 | 1000 м | 57405.82 | 223 | Кабели силовые с алюминиевыми жилами АВВГ (АВВГнг), АВБШв, АВБбШвнг, АПвБП, АПВБШв, АПвВг, АПвВнг(A) | 1.12
21.1.06.07-1391 | Кабель силовой с алюминиевыми жилами АВВГнг-LS 1х6мк-660 | 1000 м | 14806.49 | 223 | Кабели силовые с алюминиевыми жилами АВВГ (АВВГнг), АВБШв, АВБбШвнг, АПвБП, АПВБШв, АПвВг, АПвВнг(A) | 1.12
21.1.06.07-1392 | Кабель силовой с алюминиевыми жилами АВВГнг-LS 2х50мк-660 | 1000 м | 256388.2 | 223 | Кабели силовые с алюминиевыми жилами АВВГ (АВВГнг), АВБШв, АВБбШвнг, АПвБП, АПВБШв, АПвВг, АПвВнг(A) | 1.12
21.1.06.07-1393 | Кабель силовой с алюминиевыми жилами АВВГнг-LS 3х4мк-660 | 1000 м | 36917.13 | 223 | Кабели силовые с алюминиевыми жилами АВВГ (АВВГнг), АВБШв, АВБбШвнг, АПвБП, АПВБШв, АПвВг, АПвВнг(A) | 1.12
21.1.06.07-1394 | Кабель силовой с алюминиевыми жилами АВВГнг-LS 3х6мк-660 | 1000 м | 45328.11 | 223 | Кабели силовые с алюминиевыми жилами АВВГ (АВВГнг), АВБШв, АВБбШвнг, АПвБП, АПВБШв, АПвВг, АПвВнг(A) | 1.12
21.1.06.07-1395 | Кабель силовой с алюминиевыми жилами АВВГнг-LS 4х2,5мк-660 | 1000 м | 30441.85 | 223 | Кабели силовые с алюминиевыми жилами АВВГ (АВВГнг), АВБШв, АВБбШвнг, АПвБП, АПВБШв, АПвВг, АПвВнг(A) | 1.12
21.1.06.07-1396 | Кабель силовой с алюминиевыми жилами АВВГнг-LS 4х25мк-660 | 1000 м | 165733.88 | 223 | Кабели силовые с алюминиевыми жилами АВВГ (АВВГнг), АВБШв, АВБбШвнг, АПвБП, АПВБШв, АПвВг, АПвВнг(A) | 1.12
21.1.06.07-1397 | Кабель силовой с алюминиевыми жилами АВВГнг-LS 4х35мк-660 | 1000 м | 210845.13 | 223 | Кабели силовые с алюминиевыми жилами АВВГ (АВВГнг), АВБШв, АВБбШвнг, АПвБП, АПВБШв, АПвВг, АПвВнг(A) | 1.12
21.1.06.07-1398 | Кабель силовой с алюминиевыми жилами АВВГнг-LS 4х50мк-660 | 1000 м | 271431.26 | 223 | Кабели силовые с алюминиевыми жилами АВВГ (АВВГнг), АВБШв, АВБбШвнг, АПвБП, АПВБШв, АПвВг, АПвВнг(A) | 1.12
21.1.06.07-1399 | Кабель силовой с алюминиевыми жилами АВВГнг-LS 5х2,5мк-660 | 1000 м | 36930 | 223 | Кабели силовые с алюминиевыми жилами АВВГ (АВВГнг), АВБШв, АВБбШвнг, АПвБП, АПВБШв, АПвВг, АПвВнг(A) | 1.12
21.1.06.07-1400 | Кабель силовой с алюминиевыми жилами АВВГнг-LS 5х4мк-660 | 1000 м | 49911.77 | 223 | Кабели силовые с алюминиевыми жилами АВВГ (АВВГнг), АВБШв, АВБбШвнг, АПвБП, АПВБШв, АПвВг, АПвВнг(A) | 1.12
21.1.06.07-1401 | Кабель силовой с алюминиевыми жилами АВВГнг-LS 5х25мк-660 | 1000 м | 189425.31 | 223 | Кабели силовые с алюминиевыми жилами АВВГ (АВВГнг), АВБШв, АВБбШвнг, АПвБП, АПВБШв, АПвВг, АПвВнг(A) | 1.12
21.1.06.07-1402 | Кабель силовой с алюминиевыми жилами АВВГнг-LS 5х35мк-660 | 1000 м | 235575.17 | 223 | Кабели силовые с алюминиевыми жилами АВВГ (АВВГнг), АВБШв, АВБбШвнг, АПвБП, АПВБШв, АПвВг, АПвВнг(A) | 1.12
21.1.06.07-1403 | Кабель силовой с алюминиевыми жилами АВВГнг(A)-LS 1х4мк-660 | 1000 м | 10630.03 | 223 | Кабели силовые с алюминиевыми жилами АВВГ (АВВГнг), АВБШв, АВБбШвнг, АПвБП, АПВБШв, АПвВг, АПвВнг(A) | 1.12
21.1.06.07-1404 | Кабель силовой с алюминиевыми жилами АВВГнг(A)-LS 1х10мк-660 | 1000 м | 17989.57 | 223 | Кабели силовые с алюминиевыми жилами АВВГ (АВВГнг), АВБШв, АВБбШвнг, АПвБП, АПВБШв, АПвВг, АПвВнг(A) | 1.12
21.1.06.07-1405 | Кабель силовой с алюминиевыми жилами АВВГнг(A)-LS 1х16мк-660 | 1000 м | 25077.94 | 223 | Кабели силовые с алюминиевыми жилами АВВГ (АВВГнг), АВБШв, АВБбШвнг, АПвБП, АПВБШв, АПвВг, АПвВнг(A) | 1.12
21.1.06.07-1406 | Кабель силовой с алюминиевыми жилами АВВГнг(A)-LS 1х25мк-660 | 1000 м | 34058.33 | 223 | Кабели силовые с алюминиевыми жилами АВВГ (АВВГнг), АВБШв, АВБбШвнг, АПвБП, АПВБШв, АПвВг, АПвВнг(A) | 1.12
21.1.06.07-1407 | Кабель силовой с алюминиевыми жилами АВВГнг(A)-LS 1х35мк-660 | 1000 м | 51254.88 | 223 | Кабели силовые с алюминиевыми жилами АВВГ (АВВГнг), АВБШв, АВБбШвнг, АПвБП, АПВБШв, АПвВг, АПвВнг(A) | 1.12
21.1.06.07-1408 | Кабель силовой с алюминиевыми жилами АВВГнг-LS 1х50мк-660 | 1000 м | 65655.44 | 223 | Кабели силовые с алюминиевыми жилами АВВГ (АВВГнг), АВБШв, АВБбШвнг, АПвБП, АПВБШв, АПвВг, АПвВнг(A) | 1.12
21.1.06.07-1409 | Кабель силовой с алюминиевыми жилами АВВГнг-LS 3х2,5мк-660 | 1000 м | 27383.57 | 223 | Кабели силовые с алюминиевыми жилами АВВГ (АВВГнг), АВБШв, АВБбШвнг, АПвБП, АПВБШв, АПвВг, АПвВнг(A) | 1.12
21.1.06.07-1410 | Кабель силовой с алюминиевыми жилами АВВГнг-LS 3х10мк-660 | 1000 м | 66739.69 | 223 | Кабели силовые с алюминиевыми жилами АВВГ (АВВГнг), АВБШв, АВБбШвнг, АПвБП, АПВБШв, АПвВг, АПвВнг(A) | 1.12
21.1.06.07-1411 | Кабель силовой с алюминиевыми жилами АВВГнг-LS 3х16мк-660 | 1000 м | 96141.33 | 223 | Кабели силовые с алюминиевыми жилами АВВГ (АВВГнг), АВБШв, АВБбШвнг, АПвБП, АПВБШв, АПвВг, АПвВнг(A) | 1.12
21.1.06.07-1412 | Кабель силовой с алюминиевыми жилами АВВГнг-LS 3х16мк+1х6мк-660 | 1000 м | 88313.98 | 223 | Кабели силовые с алюминиевыми жилами АВВГ (АВВГнг), АВБШв, АВБбШвнг, АПвБП, АПВБШв, АПвВг, АПвВнг(A) | 1.12
21.1.06.07-1413 | Кабель силовой с алюминиевыми жилами АВВГнг-LS 3х16мк+1х10мк-660 | 1000 м | 89453.7 | 223 | Кабели силовые с алюминиевыми жилами АВВГ (АВВГнг), АВБШв, АВБбШвнг, АПвБП, АПВБШв, АПвВг, АПвВнг(A) | 1.12
21.1.06.07-1414 | Кабель силовой с алюминиевыми жилами АВВГнг-LS 3х25мк-660 | 1000 м | 129478.3 | 223 | Кабели силовые с алюминиевыми жилами АВВГ (АВВГнг), АВБШв, АВБбШвнг, АПвБП, АПВБШв, АПвВг, АПвВнг(A) | 1.12
21.1.06.07-1415 | Кабель силовой с алюминиевыми жилами АВВГнг-LS 4х4мк-660 | 1000 м | 43968.14 | 223 | Кабели силовые с алюминиевыми жилами АВВГ (АВВГнг), АВБШв, АВБбШвнг, АПвБП, АПВБШв, АПвВг, АПвВнг(A) | 1.12
21.1.06.07-1416 | Кабель силовой с алюминиевыми жилами АВВГнг-LS 4х6мк-660 | 1000 м | 51384.16 | 223 | Кабели силовые с алюминиевыми жилами АВВГ (АВВГнг), АВБШв, АВБбШвнг, АПвБП, АПВБШв, АПвВг, АПвВнг(A) | 1.12
21.1.06.07-1417 | Кабель силовой с алюминиевыми жилами АВВГнг-LS 4х10мк-660 | 1000 м | 84145.36 | 223 | Кабели силовые с алюминиевыми жилами АВВГ (АВВГнг), АВБШв, АВБбШвнг, АПвБП, АПВБШв, АПвВг, АПвВнг(A) | 1.12
21.1.06.07-1418 | Кабель силовой с алюминиевыми жилами АВВГнг-LS 4х16мк-660 | 1000 м | 118034.9 | 223 | Кабели силовые с алюминиевыми жилами АВВГ (АВВГнг), АВБШв, АВБбШвнг, АПвБП, АПВБШв, АПвВг, АПвВнг(A) | 1.12
21.1.06.07-1419 | Кабель силовой с алюминиевыми жилами АВВГнг-LS 5х6мк-660 | 1000 м | 63989.53 | 223 | Кабели силовые с алюминиевыми жилами АВВГ (АВВГнг), АВБШв, АВБбШвнг, АПвБП, АПВБШв, АПвВг, АПвВнг(A) | 1.12
21.1.06.07-1420 | Кабель силовой с алюминиевыми жилами АВВГнг-LS 5х10мк-660 | 1000 м | 98034.57 | 223 | Кабели силовые с алюминиевыми жилами АВВГ (АВВГнг), АВБШв, АВБбШвнг, АПвБП, АПВБШв, АПвВг, АПвВнг(A) | 1.12
21.1.06.07-1421 | Кабель силовой с алюминиевыми жилами АВВГнг-LS 5х16мк-660 | 1000 м | 111650.52 | 223 | Кабели силовые с алюминиевыми жилами АВВГ (АВВГнг), АВБШв, АВБбШвнг, АПвБП, АПВБШв, АПвВг, АПвВнг(A) | 1.12
21.1.06.07-1422 | Кабель силовой с алюминиевыми жилами АВВГнг-LS 5х50мк-660 | 1000 м | 355473.58 | 223 | Кабели силовые с алюминиевыми жилами АВВГ (АВВГнг), АВБШв, АВБбШвнг, АПвБП, АПВБШв, АПвВг, АПвВнг(A) | 1.12
21.1.06.07-1423 | Кабель силовой с алюминиевыми жилами АВВГнг(A) 3х4+1х2,5-660 | 1000 м | 41693.26 | 223 | Кабели силовые с алюминиевыми жилами АВВГ (АВВГнг), АВБШв, АВБбШвнг, АПвБП, АПВБШв, АПвВг, АПвВнг(A) | 1.12
21.1.06.08-0002 | Кабель силовой с алюминиевыми жилами ААБл 3х16(ож)-1000 | 1000 м | 210099.9 | 224 | Кабели силовые с алюминиевыми жилами ААБл (ААБ2л, ААБлГ, ААБ2лШв), ААГ, ААШв, ЦААБл | 0.83
21.1.06.08-0003 | Кабель силовой с алюминиевыми жилами ААБл 3х25(ож)-1000 | 1000 м | 435438.7 | 224 | Кабели силовые с алюминиевыми жилами ААБл (ААБ2л, ААБлГ, ААБ2лШв), ААГ, ААШв, ЦААБл | 0.83
21.1.06.08-0004 | Кабель силовой с алюминиевыми жилами ААБл 3х35-1000 | 1000 м | 499206.9 | 224 | Кабели силовые с алюминиевыми жилами ААБл (ААБ2л, ААБлГ, ААБ2лШв), ААГ, ААШв, ЦААБл | 0.83
21.1.06.08-0005 | Кабель силовой с алюминиевыми жилами ААБл 3х50(ож)-1000 | 1000 м | 638607.95 | 224 | Кабели силовые с алюминиевыми жилами ААБл (ААБ2л, ААБлГ, ААБ2лШв), ААГ, ААШв, ЦААБл | 0.83
21.1.06.08-0006 | Кабель силовой с алюминиевыми жилами ААБл 3х70-1000 | 1000 м | 567864.54 | 224 | Кабели силовые с алюминиевыми жилами ААБл (ААБ2л, ААБлГ, ААБ2лШв), ААГ, ААШв, ЦААБл | 0.83
21.1.06.08-0007 | Кабель силовой с алюминиевыми жилами ААБл 3х95-1000 | 1000 м | 700863.82 | 224 | Кабели силовые с алюминиевыми жилами ААБл (ААБ2л, ААБлГ, ААБ2лШв), ААГ, ААШв, ЦААБл | 0.83
21.1.06.08-0008 | Кабель силовой с алюминиевыми жилами ААБл 3х120-1000 | 1000 м | 844448.27 | 224 | Кабели силовые с алюминиевыми жилами ААБл (ААБ2л, ААБлГ, ААБ2лШв), ААГ, ААШв, ЦААБл | 0.83
21.1.06.08-0009 | Кабель силовой с алюминиевыми жилами ААБл 3х150-1000 | 1000 м | 1016182.89 | 224 | Кабели силовые с алюминиевыми жилами ААБл (ААБ2л, ААБлГ, ААБ2лШв), ААГ, ААШв, ЦААБл | 0.83
21.1.06.08-0010 | Кабель силовой с алюминиевыми жилами ААБл 3х185-1000 | 1000 м | 1220978.34 | 224 | Кабели силовые с алюминиевыми жилами ААБл (ААБ2л, ААБлГ, ААБ2лШв), ААГ, ААШв, ЦААБл | 0.83
21.1.06.08-0011 | Кабель силовой с алюминиевыми жилами ААБл 3х240-1000 | 1000 м | 1475327.36 | 224 | Кабели силовые с алюминиевыми жилами ААБл (ААБ2л, ААБлГ, ААБ2лШв), ААГ, ААШв, ЦААБл | 0.83
21.1.06.08-0021 | Кабель силовой с алюминиевыми жилами АСБ 3х10-1000 | 1000 м | 288956.03 | 85 | Кабели силовые с алюминиевыми жилами в свинцовой оболочке | 1.64
21.1.06.08-0022 | Кабель силовой с алюминиевыми жилами АСБ 3х16-1000 | 1000 м | 342634.43 | 85 | Кабели силовые с алюминиевыми жилами в свинцовой оболочке | 1.64
21.1.06.08-0023 | Кабель силовой с алюминиевыми жилами АСБ 3х25(ож)-1000 | 1000 м | 157346.9 | 85 | Кабели силовые с алюминиевыми жилами в свинцовой оболочке | 1.64
21.1.06.08-0024 | Кабель силовой с алюминиевыми жилами АСБ 3х35(ож)-1000 | 1000 м | 474449.94 | 85 | Кабели силовые с алюминиевыми жилами в свинцовой оболочке | 1.64
21.1.06.08-0025 | Кабель силовой с алюминиевыми жилами АСБ 3х50(ож)-1000 | 1000 м | 546572.87 | 85 | Кабели силовые с алюминиевыми жилами в свинцовой оболочке | 1.64
21.1.06.08-0026 | Кабель силовой с алюминиевыми жилами АСБ 3х70(ож)-1000 | 1000 м | 496573.1 | 85 | Кабели силовые с алюминиевыми жилами в свинцовой оболочке | 1.64
21.1.06.08-0027 | Кабель силовой с алюминиевыми жилами АСБ 3х95-1000 | 1000 м | 741215.12 | 85 | Кабели силовые с алюминиевыми жилами в свинцовой оболочке | 1.64
21.1.06.08-0028 | Кабель силовой с алюминиевыми жилами АСБ 3х120(ож)-1000 | 1000 м | 819587.27 | 85 | Кабели силовые с алюминиевыми жилами в свинцовой оболочке | 1.64
21.1.06.08-0029 | Кабель силовой с алюминиевыми жилами АСБ 3х150-1000 | 1000 м | 1042944.77 | 85 | Кабели силовые с алюминиевыми жилами в свинцовой оболочке | 1.64
21.1.06.08-0030 | Кабель силовой с алюминиевыми жилами АСБ 3х185-1000 | 1000 м | 1247005.28 | 85 | Кабели силовые с алюминиевыми жилами в свинцовой оболочке | 1.64
21.1.06.08-0031 | Кабель силовой с алюминиевыми жилами АСБ 3х240-1000 | 1000 м | 1541396.57 | 85 | Кабели силовые с алюминиевыми жилами в свинцовой оболочке | 1.64
21.1.06.08-0042 | Кабель силовой с алюминиевыми жилами ААБ2л 3х16(ож)-1000 | 1000 м | 1125445.98 | 224 | Кабели силовые с алюминиевыми жилами ААБл (ААБ2л, ААБлГ, ААБ2лШв), ААГ, ААШв, ЦААБл | 0.83
21.1.06.08-0043 | Кабель силовой с алюминиевыми жилами ААБ2л 3х25(ож)-1000 | 1000 м | 1255163.76 | 224 | Кабели силовые с алюминиевыми жилами ААБл (ААБ2л, ААБлГ, ААБ2лШв), ААГ, ААШв, ЦААБл | 0.83
21.1.06.08-0044 | Кабель силовой с алюминиевыми жилами ААБ2л 3х35(ож)-1000 | 1000 м | 375955.92 | 224 | Кабели силовые с алюминиевыми жилами ААБл (ААБ2л, ААБлГ, ААБ2лШв), ААГ, ААШв, ЦААБл | 0.83
21.1.06.08-0045 | Кабель силовой с алюминиевыми жилами ААБ2л 3х50(ож)-1000 | 1000 м | 436874.67 | 224 | Кабели силовые с алюминиевыми жилами ААБл (ААБ2л, ААБлГ, ААБ2лШв), ААГ, ААШв, ЦААБл | 0.83
21.1.06.08-0046 | Кабель силовой с алюминиевыми жилами ААБ2л 3х70(ож)-1000 | 1000 м | 565933.91 | 224 | Кабели силовые с алюминиевыми жилами ААБл (ААБ2л, ААБлГ, ААБ2лШв), ААГ, ААШв, ЦААБл | 0.83
21.1.06.08-0047 | Кабель силовой с алюминиевыми жилами ААБ2л 3х95(ож)-1000 | 1000 м | 702243.41 | 224 | Кабели силовые с алюминиевыми жилами ААБл (ААБ2л, ААБлГ, ААБ2лШв), ААГ, ААШв, ЦААБл | 0.83
21.1.06.08-0049 | Кабель силовой с алюминиевыми жилами ААБ2л 3х150(ож)-1000 | 1000 м | 967039.31 | 224 | Кабели силовые с алюминиевыми жилами ААБл (ААБ2л, ААБлГ, ААБ2лШв), ААГ, ААШв, ЦААБл | 0.83
21.1.06.08-0050 | Кабель силовой с алюминиевыми жилами ААБ2л 3х185(ож)-1000 | 1000 м | 1169320.88 | 224 | Кабели силовые с алюминиевыми жилами ААБл (ААБ2л, ААБлГ, ААБ2лШв), ААГ, ААШв, ЦААБл | 0.83
21.1.06.08-0052 | Кабель силовой с алюминиевыми жилами АСБ2л 3х10-1000 | 1000 м | 360535.7 | 85 | Кабели силовые с алюминиевыми жилами в свинцовой оболочке | 1.64
21.1.06.08-0053 | Кабель силовой с алюминиевыми жилами АСБ2л 3х16-1000 | 1000 м | 408348.52 | 85 | Кабели силовые с алюминиевыми жилами в свинцовой оболочке | 1.64
21.1.06.08-0054 | Кабель силовой с алюминиевыми жилами АСБ2л 3х25-1000 | 1000 м | 1255354.51 | 85 | Кабели силовые с алюминиевыми жилами в свинцовой оболочке | 1.64
21.1.06.08-0055 | Кабель силовой с алюминиевыми жилами АСБ2л 3х35-1000 | 1000 м | 1757265.74 | 85 | Кабели силовые с алюминиевыми жилами в свинцовой оболочке | 1.64
21.1.06.08-0056 | Кабель силовой с алюминиевыми жилами АСБ2л 3х50-1000 | 1000 м | 591923.83 | 85 | Кабели силовые с алюминиевыми жилами в свинцовой оболочке | 1.64
21.1.06.08-0057 | Кабель силовой с алюминиевыми жилами АСБ2л 3х70-1000 | 1000 м | 746913.56 | 85 | Кабели силовые с алюминиевыми жилами в свинцовой оболочке | 1.64
21.1.06.08-0058 | Кабель силовой с алюминиевыми жилами АСБ2л 3х95(ож)-1000 | 1000 м | 855141.7 | 85 | Кабели силовые с алюминиевыми жилами в свинцовой оболочке | 1.64
21.1.06.08-0059 | Кабель силовой с алюминиевыми жилами ААБ2л 3х120(ож)-1000 | 1000 м | 836110.43 | 224 | Кабели силовые с алюминиевыми жилами ААБл (ААБ2л, ААБлГ, ААБ2лШв), ААГ, ААШв, ЦААБл | 0.83
21.1.06.08-0060 | Кабель силовой с алюминиевыми жилами АСБ2л 3х150-1000 | 1000 м | 1188275.94 | 85 | Кабели силовые с алюминиевыми жилами в свинцовой оболочке | 1.64
21.1.06.08-0061 | Кабель силовой с алюминиевыми жилами АСБ2л 3х185-1000 | 1000 м | 1520152.68 | 85 | Кабели силовые с алюминиевыми жилами в свинцовой оболочке | 1.64
21.1.06.08-0062 | Кабель силовой с алюминиевыми жилами ААБ2л 3х240(ож)-1000 | 1000 м | 1463546.84 | 224 | Кабели силовые с алюминиевыми жилами ААБл (ААБ2л, ААБлГ, ААБ2лШв), ААГ, ААШв, ЦААБл | 0.83
21.1.06.08-0072 | Кабель силовой с алюминиевыми жилами АСБл 3х16(ож)-1000 | 1000 м | 210279.22 | 85 | Кабели силовые с алюминиевыми жилами в свинцовой оболочке | 1.64
21.1.06.08-0073 | Кабель силовой с алюминиевыми жилами АСБл 3х25(ож)-1000 | 1000 м | 188731.01 | 85 | Кабели силовые с алюминиевыми жилами в свинцовой оболочке | 1.64
21.1.06.08-0074 | Кабель силовой с алюминиевыми жилами АСБл 3х35(ож)-1000 | 1000 м | 475389.66 | 85 | Кабели силовые с алюминиевыми жилами в свинцовой оболочке | 1.64
21.1.06.08-0075 | Кабель силовой с алюминиевыми жилами АСБл 3х50(ож)-1000 | 1000 м | 547646.22 | 85 | Кабели силовые с алюминиевыми жилами в свинцовой оболочке | 1.64
21.1.06.08-0076 | Кабель силовой с алюминиевыми жилами АСБл 3х70-1000 | 1000 м | 727506.77 | 85 | Кабели силовые с алюминиевыми жилами в свинцовой оболочке | 1.64
21.1.06.08-0077 | Кабель силовой с алюминиевыми жилами АСБл 3х95-1000 | 1000 м | 854405.99 | 85 | Кабели силовые с алюминиевыми жилами в свинцовой оболочке | 1.64
21.1.06.08-0078 | Кабель силовой с алюминиевыми жилами АСБл 3х120(ож)-1000 | 1000 м | 1044535.91 | 85 | Кабели силовые с алюминиевыми жилами в свинцовой оболочке | 1.64
21.1.06.08-0079 | Кабель силовой с алюминиевыми жилами АСБл 3х150-1000 | 1000 м | 1196385.37 | 85 | Кабели силовые с алюминиевыми жилами в свинцовой оболочке | 1.64
21.1.06.08-0080 | Кабель силовой с алюминиевыми жилами АСБл 3х185-1000 | 1000 м | 1418830.84 | 85 | Кабели силовые с алюминиевыми жилами в свинцовой оболочке | 1.64
21.1.06.08-0081 | Кабель силовой с алюминиевыми жилами АСБл 3х240(ож)-1000 | 1000 м | 1593758.67 | 85 | Кабели силовые с алюминиевыми жилами в свинцовой оболочке | 1.64
21.1.06.08-0092 | Кабель силовой с алюминиевыми жилами ААШв 3х16(ож)-1000 | 1000 м | 167894.34 | 224 | Кабели силовые с алюминиевыми жилами ААБл (ААБ2л, ААБлГ, ААБ2лШв), ААГ, ААШв, ЦААБл | 0.83
21.1.06.08-0093 | Кабель силовой с алюминиевыми жилами ААШв 3х25(ож)-1000 | 1000 м | 150637.17 | 224 | Кабели силовые с алюминиевыми жилами ААБл (ААБ2л, ААБлГ, ААБ2лШв), ААГ, ААШв, ЦААБл | 0.83
21.1.06.08-0094 | Кабель силовой с алюминиевыми жилами ААШв 3х35(ож)-1000 | 1000 м | 293889.15 | 224 | Кабели силовые с алюминиевыми жилами ААБл (ААБ2л, ААБлГ, ААБ2лШв), ААГ, ААШв, ЦААБл | 0.83
21.1.06.08-0095 | Кабель силовой с алюминиевыми жилами ААШв 3х50(ож)-1000 | 1000 м | 354958.6 | 224 | Кабели силовые с алюминиевыми жилами ААБл (ААБ2л, ААБлГ, ААБ2лШв), ААГ, ААШв, ЦААБл | 0.83
21.1.06.08-0096 | Кабель силовой с алюминиевыми жилами ААШв 3х70(ож)-1000 | 1000 м | 472526.38 | 224 | Кабели силовые с алюминиевыми жилами ААБл (ААБ2л, ААБлГ, ААБ2лШв), ААГ, ААШв, ЦААБл | 0.83
21.1.06.08-0097 | Кабель силовой с алюминиевыми жилами ААШв 3х95(ож)-1000 | 1000 м | 607338.52 | 224 | Кабели силовые с алюминиевыми жилами ААБл (ААБ2л, ААБлГ, ААБ2лШв), ААГ, ААШв, ЦААБл | 0.83
21.1.06.08-0098 | Кабель силовой с алюминиевыми жилами ААШв 3х120(ож)-1000 | 1000 м | 733673.81 | 224 | Кабели силовые с алюминиевыми жилами ААБл (ААБ2л, ААБлГ, ААБ2лШв), ААГ, ААШв, ЦААБл | 0.83
21.1.06.08-0099 | Кабель силовой с алюминиевыми жилами ААШв 3х150(ож)-1000 | 1000 м | 866298.69 | 224 | Кабели силовые с алюминиевыми жилами ААБл (ААБ2л, ААБлГ, ААБ2лШв), ААГ, ААШв, ЦААБл | 0.83
21.1.06.08-0100 | Кабель силовой с алюминиевыми жилами ААШв 3х185(ож)-1000 | 1000 м | 1030923.74 | 224 | Кабели силовые с алюминиевыми жилами ААБл (ААБ2л, ААБлГ, ААБ2лШв), ААГ, ААШв, ЦААБл | 0.83
21.1.06.08-0101 | Кабель силовой с алюминиевыми жилами ААШв 3х240(ож)-1000 | 1000 м | 1327628.9 | 224 | Кабели силовые с алюминиевыми жилами ААБл (ААБ2л, ААБлГ, ААБ2лШв), ААГ, ААШв, ЦААБл | 0.83
21.1.06.08-0111 | Кабель силовой с алюминиевыми жилами ААБ2лШв 3х25(ож)-1000 | 1000 м | 169886.43 | 224 | Кабели силовые с алюминиевыми жилами ААБл (ААБ2л, ААБлГ, ААБ2лШв), ААГ, ААШв, ЦААБл | 0.83
21.1.06.08-0112 | Кабель силовой с алюминиевыми жилами ААБ2лШв 3х50-1000 | 1000 м | 403985.85 | 224 | Кабели силовые с алюминиевыми жилами ААБл (ААБ2л, ААБлГ, ААБ2лШв), ААГ, ААШв, ЦААБл | 0.83
21.1.06.08-0115 | Кабель силовой с алюминиевыми жилами ААБлГ 3х25(ож)-1000 | 1000 м | 188412.95 | 224 | Кабели силовые с алюминиевыми жилами ААБл (ААБ2л, ААБлГ, ААБ2лШв), ААГ, ААШв, ЦААБл | 0.83
21.1.06.08-0116 | Кабель силовой с алюминиевыми жилами ААБлГ 3х35(ож)-1000 | 1000 м | 321861.95 | 224 | Кабели силовые с алюминиевыми жилами ААБл (ААБ2л, ААБлГ, ААБ2лШв), ААГ, ААШв, ЦААБл | 0.83
21.1.06.08-0117 | Кабель силовой с алюминиевыми жилами ААБлГ 3х50(ож)-1000 | 1000 м | 379839.31 | 224 | Кабели силовые с алюминиевыми жилами ААБл (ААБ2л, ААБлГ, ААБ2лШв), ААГ, ААШв, ЦААБл | 0.83
21.1.06.08-0118 | Кабель силовой с алюминиевыми жилами ААБлГ 3х70(ож)-1000 | 1000 м | 500917.91 | 224 | Кабели силовые с алюминиевыми жилами ААБл (ААБ2л, ААБлГ, ААБ2лШв), ААГ, ААШв, ЦААБл | 0.83
21.1.06.08-0119 | Кабель силовой с алюминиевыми жилами ААБлГ 3х95(ож)-1000 | 1000 м | 625981.79 | 224 | Кабели силовые с алюминиевыми жилами ААБл (ААБ2л, ААБлГ, ААБ2лШв), ААГ, ААШв, ЦААБл | 0.83
21.1.06.08-0120 | Кабель силовой с алюминиевыми жилами ААБлГ 3х120(ож)-1000 | 1000 м | 764197.47 | 224 | Кабели силовые с алюминиевыми жилами ААБл (ААБ2л, ААБлГ, ААБ2лШв), ААГ, ААШв, ЦААБл | 0.83
21.1.06.08-0121 | Кабель силовой с алюминиевыми жилами ААБлГ 3х150(ож)-1000 | 1000 м | 875949.77 | 224 | Кабели силовые с алюминиевыми жилами ААБл (ААБ2л, ААБлГ, ААБ2лШв), ААГ, ААШв, ЦААБл | 0.83
21.1.06.08-0122 | Кабель силовой с алюминиевыми жилами ААБлГ 3х185(ож)-1000 | 1000 м | 1057531.09 | 224 | Кабели силовые с алюминиевыми жилами ААБл (ААБ2л, ААБлГ, ААБ2лШв), ААГ, ААШв, ЦААБл | 0.83
21.1.06.08-0123 | Кабель силовой с алюминиевыми жилами ААБлГ 3х240(ож)-1000 | 1000 м | 1347353.08 | 224 | Кабели силовые с алюминиевыми жилами ААБл (ААБ2л, ААБлГ, ААБ2лШв), ААГ, ААШв, ЦААБл | 0.83
21.1.06.08-0124 | Кабель силовой с алюминиевыми жилами ААГ 3х10-1000 | 1000 м | 138592.61 | 224 | Кабели силовые с алюминиевыми жилами ААБл (ААБ2л, ААБлГ, ААБ2лШв), ААГ, ААШв, ЦААБл | 0.83
21.1.06.08-0125 | Кабель силовой с алюминиевыми жилами ААГ 3х16(ож)-1000 | 1000 м | 179883.07 | 224 | Кабели силовые с алюминиевыми жилами ААБл (ААБ2л, ААБлГ, ААБ2лШв), ААГ, ААШв, ЦААБл | 0.83
21.1.06.08-0126 | Кабель силовой с алюминиевыми жилами ААГ 3х25(ож)-1000 | 1000 м | 204173.24 | 224 | Кабели силовые с алюминиевыми жилами ААБл (ААБ2л, ААБлГ, ААБ2лШв), ААГ, ААШв, ЦААБл | 0.83
21.1.06.08-0127 | Кабель силовой с алюминиевыми жилами ААГ 3х35(ож)-1000 | 1000 м | 236190.44 | 224 | Кабели силовые с алюминиевыми жилами ААБл (ААБ2л, ААБлГ, ААБ2лШв), ААГ, ААШв, ЦААБл | 0.83
21.1.06.08-0128 | Кабель силовой с алюминиевыми жилами ААГ 3х50(ож)-1000 | 1000 м | 285092.22 | 224 | Кабели силовые с алюминиевыми жилами ААБл (ААБ2л, ААБлГ, ААБ2лШв), ААГ, ААШв, ЦААБл | 0.83
21.1.06.08-0129 | Кабель силовой с алюминиевыми жилами ААГ 3х70(ож)-1000 | 1000 м | 345151.78 | 224 | Кабели силовые с алюминиевыми жилами ААБл (ААБ2л, ААБлГ, ААБ2лШв), ААГ, ААШв, ЦААБл | 0.83
21.1.06.08-0130 | Кабель силовой с алюминиевыми жилами ААГ 3х95(ож)-1000 | 1000 м | 423750.96 | 224 | Кабели силовые с алюминиевыми жилами ААБл (ААБ2л, ААБлГ, ААБ2лШв), ААГ, ААШв, ЦААБл | 0.83
21.1.06.08-0131 | Кабель силовой с алюминиевыми жилами ААГ 3х120(ож)-1000 | 1000 м | 523329.91 | 224 | Кабели силовые с алюминиевыми жилами ААБл (ААБ2л, ААБлГ, ААБ2лШв), ААГ, ААШв, ЦААБл | 0.83
21.1.06.08-0132 | Кабель силовой с алюминиевыми жилами ААГ 3х150(ож)-1000 | 1000 м | 630026.54 | 224 | Кабели силовые с алюминиевыми жилами ААБл (ААБ2л, ААБлГ, ААБ2лШв), ААГ, ААШв, ЦААБл | 0.83
21.1.06.08-0133 | Кабель силовой с алюминиевыми жилами ААГ 3х185-1000 | 1000 м | 763907.76 | 224 | Кабели силовые с алюминиевыми жилами ААБл (ААБ2л, ААБлГ, ААБ2лШв), ААГ, ААШв, ЦААБл | 0.83
21.1.06.08-0134 | Кабель силовой с алюминиевыми жилами ААГ 3х240(ож)-1000 | 1000 м | 972168.05 | 224 | Кабели силовые с алюминиевыми жилами ААБл (ААБ2л, ААБлГ, ААБ2лШв), ААГ, ААШв, ЦААБл | 0.83
21.1.06.08-0142 | Кабель силовой с алюминиевыми жилами АСБГ 3х16(ож)-1000 | 1000 м | 175215.55 | 85 | Кабели силовые с алюминиевыми жилами в свинцовой оболочке | 1.64
21.1.06.08-0143 | Кабель силовой с алюминиевыми жилами АСБГ 3х25(ож)-1000 | 1000 м | 157236.15 | 85 | Кабели силовые с алюминиевыми жилами в свинцовой оболочке | 1.64
21.1.06.08-0144 | Кабель силовой с алюминиевыми жилами АСБГ 3х35(ож)-1000 | 1000 м | 450606.36 | 85 | Кабели силовые с алюминиевыми жилами в свинцовой оболочке | 1.64
21.1.06.08-0145 | Кабель силовой с алюминиевыми жилами АСБГ 3х50(ож)-1000 | 1000 м | 521469.52 | 85 | Кабели силовые с алюминиевыми жилами в свинцовой оболочке | 1.64
21.1.06.08-0146 | Кабель силовой с алюминиевыми жилами АСБГ 3х70-1000 | 1000 м | 696657.78 | 85 | Кабели силовые с алюминиевыми жилами в свинцовой оболочке | 1.64
21.1.06.08-0147 | Кабель силовой с алюминиевыми жилами АСБГ 3х95(ож)-1000 | 1000 м | 821351.83 | 85 | Кабели силовые с алюминиевыми жилами в свинцовой оболочке | 1.64
21.1.06.08-0148 | Кабель силовой с алюминиевыми жилами АСБГ 3х120(ож)-1000 | 1000 м | 1008208.15 | 85 | Кабели силовые с алюминиевыми жилами в свинцовой оболочке | 1.64
21.1.06.08-0149 | Кабель силовой с алюминиевыми жилами АСБГ 3х150(ож)-1000 | 1000 м | 1157851.95 | 85 | Кабели силовые с алюминиевыми жилами в свинцовой оболочке | 1.64
21.1.06.08-0150 | Кабель силовой с алюминиевыми жилами АСБГ 3х185(ож)-1000 | 1000 м | 1376634.83 | 85 | Кабели силовые с алюминиевыми жилами в свинцовой оболочке | 1.64
21.1.06.08-0151 | Кабель силовой с алюминиевыми жилами АСБГ 3х240(ож)-1000 | 1000 м | 1679963.81 | 85 | Кабели силовые с алюминиевыми жилами в свинцовой оболочке | 1.64
21.1.06.08-0181 | Кабель силовой с алюминиевыми жилами АВБШв 4х70мс(N)-1000 | 1000 м | 363768.27 | 223 | Кабели силовые с алюминиевыми жилами АВВГ (АВВГнг), АВБШв, АВБбШвнг, АПвБП, АПВБШв, АПвВг, АПвВнг(A) | 1.12
21.1.06.08-0182 | Кабель силовой с алюминиевыми жилами АВБШв 4х95мс(N)-1000 | 1000 м | 484745.91 | 223 | Кабели силовые с алюминиевыми жилами АВВГ (АВВГнг), АВБШв, АВБбШвнг, АПвБП, АПВБШв, АПвВг, АПвВнг(A) | 1.12
21.1.06.08-0183 | Кабель силовой с алюминиевыми жилами АВБШв 4х120мс(N)-1000 | 1000 м | 582218.14 | 223 | Кабели силовые с алюминиевыми жилами АВВГ (АВВГнг), АВБШв, АВБбШвнг, АПвБП, АПВБШв, АПвВг, АПвВнг(A) | 1.12
21.1.06.08-0184 | Кабель силовой с алюминиевыми жилами АВБШв 4х150мс(N)-1000 | 1000 м | 703431.08 | 223 | Кабели силовые с алюминиевыми жилами АВВГ (АВВГнг), АВБШв, АВБбШвнг, АПвБП, АПВБШв, АПвВг, АПвВнг(A) | 1.12
21.1.06.08-0185 | Кабель силовой с алюминиевыми жилами АВБШв 4х185мс(N)-1000 | 1000 м | 870550.23 | 223 | Кабели силовые с алюминиевыми жилами АВВГ (АВВГнг), АВБШв, АВБбШвнг, АПвБП, АПВБШв, АПвВг, АПвВнг(A) | 1.12
21.1.06.08-0186 | Кабель силовой с алюминиевыми жилами АВБШв 4х240мс(N)-1000 | 1000 м | 1105911.36 | 223 | Кабели силовые с алюминиевыми жилами АВВГ (АВВГнг), АВБШв, АВБбШвнг, АПвБП, АПВБШв, АПвВг, АПвВнг(A) | 1.12
21.1.06.08-0201 | Кабель силовой с алюминиевыми жилами АВБбШвнг-LS 3х4ок(N, PE)-1000 | 1000 м | 92329.17 | 223 | Кабели силовые с алюминиевыми жилами АВВГ (АВВГнг), АВБШв, АВБбШвнг, АПвБП, АПВБШв, АПвВг, АПвВнг(A) | 1.12
21.1.06.08-0202 | Кабель силовой с алюминиевыми жилами АПвБШп 4х150мс(PE)-1000 | 1000 м | 742657.68 | 223 | Кабели силовые с алюминиевыми жилами АВВГ (АВВГнг), АВБШв, АВБбШвнг, АПвБП, АПВБШв, АПвВг, АПвВнг(A) | 1.12
21.1.06.08-0211 | Кабель силовой с алюминиевыми жилами АПвВг 4х10ок(N)-1000 | 1000 м | 72996.28 | 223 | Кабели силовые с алюминиевыми жилами АВВГ (АВВГнг), АВБШв, АВБбШвнг, АПвБП, АПВБШв, АПвВг, АПвВнг(A) | 1.12
21.1.06.08-0212 | Кабель силовой с алюминиевыми жилами АПвВг 4х16ок(N)-1000 | 1000 м | 102523.66 | 223 | Кабели силовые с алюминиевыми жилами АВВГ (АВВГнг), АВБШв, АВБбШвнг, АПвБП, АПВБШв, АПвВг, АПвВнг(A) | 1.12
21.1.06.08-0213 | Кабель силовой с алюминиевыми жилами АПвВг 4х25мк(N)-1000 | 1000 м | 156968.29 | 223 | Кабели силовые с алюминиевыми жилами АВВГ (АВВГнг), АВБШв, АВБбШвнг, АПвБП, АПВБШв, АПвВг, АПвВнг(A) | 1.12
21.1.06.08-0214 | Кабель силовой с алюминиевыми жилами АПвВг 4х25ок(N)-1000 | 1000 м | 154022.4 | 223 | Кабели силовые с алюминиевыми жилами АВВГ (АВВГнг), АВБШв, АВБбШвнг, АПвБП, АПВБШв, АПвВг, АПвВнг(A) | 1.12
21.1.06.08-0215 | Кабель силовой с алюминиевыми жилами АПвВг 4х35мк(N)-1000 | 1000 м | 196216.56 | 223 | Кабели силовые с алюминиевыми жилами АВВГ (АВВГнг), АВБШв, АВБбШвнг, АПвБП, АПВБШв, АПвВг, АПвВнг(A) | 1.12
21.1.06.08-0216 | Кабель силовой с алюминиевыми жилами АПвВг 4х35ок(N)-1000 | 1000 м | 197952.75 | 223 | Кабели силовые с алюминиевыми жилами АВВГ (АВВГнг), АВБШв, АВБбШвнг, АПвБП, АПВБШв, АПвВг, АПвВнг(A) | 1.12
21.1.06.08-0217 | Кабель силовой с алюминиевыми жилами АПвВг 4х50мк(N)-1000 | 1000 м | 258686.13 | 223 | Кабели силовые с алюминиевыми жилами АВВГ (АВВГнг), АВБШв, АВБбШвнг, АПвБП, АПВБШв, АПвВг, АПвВнг(A) | 1.12
21.1.06.08-0218 | Кабель силовой с алюминиевыми жилами АПвВг 4х50ок(N)-1000 | 1000 м | 254949.85 | 223 | Кабели силовые с алюминиевыми жилами АВВГ (АВВГнг), АВБШв, АВБбШвнг, АПвБП, АПВБШв, АПвВг, АПвВнг(A) | 1.12
21.1.06.08-0219 | Кабель силовой с алюминиевыми жилами АПвВг 4х70ок(N)-1000 | 1000 м | 324827.23 | 223 | Кабели силовые с алюминиевыми жилами АВВГ (АВВГнг), АВБШв, АВБбШвнг, АПвБП, АПВБШв, АПвВг, АПвВнг(A) | 1.12
21.1.06.08-0220 | Кабель силовой с алюминиевыми жилами АПвВг 4х95мк(N)-1000 | 1000 м | 416860.38 | 223 | Кабели силовые с алюминиевыми жилами АВВГ (АВВГнг), АВБШв, АВБбШвнг, АПвБП, АПВБШв, АПвВг, АПвВнг(A) | 1.12
21.1.06.08-0221 | Кабель силовой с алюминиевыми жилами АПвВг 4х120мк(N)-1000 | 1000 м | 505959.66 | 223 | Кабели силовые с алюминиевыми жилами АВВГ (АВВГнг), АВБШв, АВБбШвнг, АПвБП, АПВБШв, АПвВг, АПвВнг(A) | 1.12
21.1.06.08-0222 | Кабель силовой с алюминиевыми жилами АПвВг 4х150мк(N)-1000 | 1000 м | 628959.42 | 223 | Кабели силовые с алюминиевыми жилами АВВГ (АВВГнг), АВБШв, АВБбШвнг, АПвБП, АПВБШв, АПвВг, АПвВнг(A) | 1.12
21.1.06.08-0223 | Кабель силовой с алюминиевыми жилами АПвВг 4х185мк(N)-1000 | 1000 м | 771062.57 | 223 | Кабели силовые с алюминиевыми жилами АВВГ (АВВГнг), АВБШв, АВБбШвнг, АПвБП, АПВБШв, АПвВг, АПвВнг(A) | 1.12
21.1.06.08-0224 | Кабель силовой с алюминиевыми жилами АПвВг 4х240ок(N)-1000 | 1000 м | 971795.7 | 223 | Кабели силовые с алюминиевыми жилами АВВГ (АВВГнг), АВБШв, АВБбШвнг, АПвБП, АПВБШв, АПвВг, АПвВнг(A) | 1.12
21.1.06.08-0231 | Кабель силовой с алюминиевыми жилами АВВГ 1х2,5ок-1000 | 1000 м | 8352.25 | 223 | Кабели силовые с алюминиевыми жилами АВВГ (АВВГнг), АВБШв, АВБбШвнг, АПвБП, АПВБШв, АПвВг, АПвВнг(A) | 1.12
21.1.06.08-0232 | Кабель силовой с алюминиевыми жилами АВВГ 1х4ок-1000 | 1000 м | 11383.13 | 223 | Кабели силовые с алюминиевыми жилами АВВГ (АВВГнг), АВБШв, АВБбШвнг, АПвБП, АПВБШв, АПвВг, АПвВнг(A) | 1.12
21.1.06.08-0233 | Кабель силовой с алюминиевыми жилами АВВГ 1х6ок-1000 | 1000 м | 13729.45 | 223 | Кабели силовые с алюминиевыми жилами АВВГ (АВВГнг), АВБШв, АВБбШвнг, АПвБП, АПВБШв, АПвВг, АПвВнг(A) | 1.12
21.1.06.08-0234 | Кабель силовой с алюминиевыми жилами АВВГ 1х10ок-1000 | 1000 м | 18704.76 | 223 | Кабели силовые с алюминиевыми жилами АВВГ (АВВГнг), АВБШв, АВБбШвнг, АПвБП, АПВБШв, АПвВг, АПвВнг(A) | 1.12
21.1.06.08-0235 | Кабель силовой с алюминиевыми жилами АВВГ 1х16ок-1000 | 1000 м | 25491.15 | 223 | Кабели силовые с алюминиевыми жилами АВВГ (АВВГнг), АВБШв, АВБбШвнг, АПвБП, АПВБШв, АПвВг, АПвВнг(A) | 1.12
21.1.06.08-0236 | Кабель силовой с алюминиевыми жилами АВВГ 1х25ок-1000 | 1000 м | 36431.02 | 223 | Кабели силовые с алюминиевыми жилами АВВГ (АВВГнг), АВБШв, АВБбШвнг, АПвБП, АПВБШв, АПвВг, АПвВнг(A) | 1.12
21.1.06.08-0237 | Кабель силовой с алюминиевыми жилами АВВГ 1х35ок-1000 | 1000 м | 46106.55 | 223 | Кабели силовые с алюминиевыми жилами АВВГ (АВВГнг), АВБШв, АВБбШвнг, АПвБП, АПВБШв, АПвВг, АПвВнг(A) | 1.12
21.1.06.08-0238 | Кабель силовой с алюминиевыми жилами АВВГ 1х50ок-1000 | 1000 м | 55236.54 | 223 | Кабели силовые с алюминиевыми жилами АВВГ (АВВГнг), АВБШв, АВБбШвнг, АПвБП, АПВБШв, АПвВг, АПвВнг(A) | 1.12
21.1.06.08-0239 | Кабель силовой с алюминиевыми жилами АВВГ 1х70мк-1000 | 1000 м | 75253.88 | 223 | Кабели силовые с алюминиевыми жилами АВВГ (АВВГнг), АВБШв, АВБбШвнг, АПвБП, АПВБШв, АПвВг, АПвВнг(A) | 1.12
21.1.06.08-0240 | Кабель силовой с алюминиевыми жилами АВВГ 1х95мк-1000 | 1000 м | 101887.02 | 223 | Кабели силовые с алюминиевыми жилами АВВГ (АВВГнг), АВБШв, АВБбШвнг, АПвБП, АПВБШв, АПвВг, АПвВнг(A) | 1.12
21.1.06.08-0241 | Кабель силовой с алюминиевыми жилами АВВГ 1х120мк-1000 | 1000 м | 126615.11 | 223 | Кабели силовые с алюминиевыми жилами АВВГ (АВВГнг), АВБШв, АВБбШвнг, АПвБП, АПВБШв, АПвВг, АПвВнг(A) | 1.12
21.1.06.08-0242 | Кабель силовой с алюминиевыми жилами АВВГ 1х150мк-1000 | 1000 м | 153706.14 | 223 | Кабели силовые с алюминиевыми жилами АВВГ (АВВГнг), АВБШв, АВБбШвнг, АПвБП, АПВБШв, АПвВг, АПвВнг(A) | 1.12
21.1.06.08-0243 | Кабель силовой с алюминиевыми жилами АВВГ 1х185мк-1000 | 1000 м | 193888.33 | 223 | Кабели силовые с алюминиевыми жилами АВВГ (АВВГнг), АВБШв, АВБбШвнг, АПвБП, АПВБШв, АПвВг, АПвВнг(A) | 1.12
21.1.06.08-0244 | Кабель силовой с алюминиевыми жилами АВВГ 1х240мк-1000 | 1000 м | 247058.35 | 223 | Кабели силовые с алюминиевыми жилами АВВГ (АВВГнг), АВБШв, АВБбШвнг, АПвБП, АПВБШв, АПвВг, АПвВнг(A) | 1.12
21.1.06.08-0246 | Кабель силовой с алюминиевыми жилами АВВГ 2х2,5ок(N)-1000 | 1000 м | 21833.71 | 223 | Кабели силовые с алюминиевыми жилами АВВГ (АВВГнг), АВБШв, АВБбШвнг, АПвБП, АПВБШв, АПвВг, АПвВнг(A) | 1.12
21.1.06.08-0247 | Кабель силовой с алюминиевыми жилами АВВГ 2х4ок(N)-1000 | 1000 м | 30571.61 | 223 | Кабели силовые с алюминиевыми жилами АВВГ (АВВГнг), АВБШв, АВБбШвнг, АПвБП, АПВБШв, АПвВг, АПвВнг(A) | 1.12
21.1.06.08-0248 | Кабель силовой с алюминиевыми жилами АВВГ 2х6ок(N)-1000 | 1000 м | 37133.05 | 223 | Кабели силовые с алюминиевыми жилами АВВГ (АВВГнг), АВБШв, АВБбШвнг, АПвБП, АПВБШв, АПвВг, АПвВнг(A) | 1.12
21.1.06.08-0249 | Кабель силовой с алюминиевыми жилами АВВГ 2х10ок(N)-1000 | 1000 м | 52010.52 | 223 | Кабели силовые с алюминиевыми жилами АВВГ (АВВГнг), АВБШв, АВБбШвнг, АПвБП, АПВБШв, АПвВг, АПвВнг(A) | 1.12
21.1.06.08-0250 | Кабель силовой с алюминиевыми жилами АВВГ 2х16ок(N)-1000 | 1000 м | 69465.39 | 223 | Кабели силовые с алюминиевыми жилами АВВГ (АВВГнг), АВБШв, АВБбШвнг, АПвБП, АПВБШв, АПвВг, АПвВнг(A) | 1.12
21.1.06.08-0251 | Кабель силовой с алюминиевыми жилами АВВГ 2х25ок(N)-1000 | 1000 м | 108240 | 223 | Кабели силовые с алюминиевыми жилами АВВГ (АВВГнг), АВБШв, АВБбШвнг, АПвБП, АПВБШв, АПвВг, АПвВнг(A) | 1.12
21.1.06.08-0252 | Кабель силовой с алюминиевыми жилами АВВГ 2х35ок(N)-1000 | 1000 м | 134013.46 | 223 | Кабели силовые с алюминиевыми жилами АВВГ (АВВГнг), АВБШв, АВБбШвнг, АПвБП, АПВБШв, АПвВг, АПвВнг(A) | 1.12
21.1.06.08-0253 | Кабель силовой с алюминиевыми жилами АВВГ 2х50мс(N)-1000 | 1000 м | 160797.3 | 223 | Кабели силовые с алюминиевыми жилами АВВГ (АВВГнг), АВБШв, АВБбШвнг, АПвБП, АПВБШв, АПвВг, АПвВнг(A) | 1.12
21.1.06.08-0254 | Кабель силовой с алюминиевыми жилами АВВГ 2х70мк(N)-1000 | 1000 м | 214667.75 | 223 | Кабели силовые с алюминиевыми жилами АВВГ (АВВГнг), АВБШв, АВБбШвнг, АПвБП, АПВБШв, АПвВг, АПвВнг(A) | 1.12
21.1.06.08-0255 | Кабель силовой с алюминиевыми жилами АВВГ 3х2,5ок(N, PE)-1000 | 1000 м | 25740.03 | 223 | Кабели силовые с алюминиевыми жилами АВВГ (АВВГнг), АВБШв, АВБбШвнг, АПвБП, АПВБШв, АПвВг, АПвВнг(A) | 1.12
21.1.06.08-0256 | Кабель силовой с алюминиевыми жилами АВВГ 3х4ок(N, PE)-1000 | 1000 м | 36652.37 | 223 | Кабели силовые с алюминиевыми жилами АВВГ (АВВГнг), АВБШв, АВБбШвнг, АПвБП, АПВБШв, АПвВг, АПвВнг(A) | 1.12
21.1.06.08-0257 | Кабель силовой с алюминиевыми жилами АВВГ 3х6ок(N, PE)-1000 | 1000 м | 45148.69 | 223 | Кабели силовые с алюминиевыми жилами АВВГ (АВВГнг), АВБШв, АВБбШвнг, АПвБП, АПВБШв, АПвВг, АПвВнг(A) | 1.12
21.1.06.08-0258 | Кабель силовой с алюминиевыми жилами АВВГ 3х10ок(N, PE)-1000 | 1000 м | 63351.4 | 223 | Кабели силовые с алюминиевыми жилами АВВГ (АВВГнг), АВБШв, АВБбШвнг, АПвБП, АПВБШв, АПвВг, АПвВнг(A) | 1.12
21.1.06.08-0259 | Кабель силовой с алюминиевыми жилами АВВГ 3х16ок(N, PE)-1000 | 1000 м | 84239.39 | 223 | Кабели силовые с алюминиевыми жилами АВВГ (АВВГнг), АВБШв, АВБбШвнг, АПвБП, АПВБШв, АПвВг, АПвВнг(A) | 1.12
21.1.06.08-0260 | Кабель силовой с алюминиевыми жилами АВВГ 3х25ок(N, PE)-1000 | 1000 м | 132323.11 | 223 | Кабели силовые с алюминиевыми жилами АВВГ (АВВГнг), АВБШв, АВБбШвнг, АПвБП, АПВБШв, АПвВг, АПвВнг(A) | 1.12
21.1.06.08-0264 | Кабель силовой с алюминиевыми жилами АВВГ 3х95мс-1000 | 1000 м | 326950.32 | 223 | Кабели силовые с алюминиевыми жилами АВВГ (АВВГнг), АВБШв, АВБбШвнг, АПвБП, АПВБШв, АПвВг, АПвВнг(A) | 1.12
21.1.06.08-0266 | Кабель силовой с алюминиевыми жилами АВВГ 4х2,5ок(N)-1000 | 1000 м | 30956.9 | 223 | Кабели силовые с алюминиевыми жилами АВВГ (АВВГнг), АВБШв, АВБбШвнг, АПвБП, АПВБШв, АПвВг, АПвВнг(A) | 1.12
21.1.06.08-0267 | Кабель силовой с алюминиевыми жилами АВВГ 4х4ок(N)-1000 | 1000 м | 44570.46 | 223 | Кабели силовые с алюминиевыми жилами АВВГ (АВВГнг), АВБШв, АВБбШвнг, АПвБП, АПВБШв, АПвВг, АПвВнг(A) | 1.12
21.1.06.08-0268 | Кабель силовой с алюминиевыми жилами АВВГ 4х6ок(N)-1000 | 1000 м | 54081.43 | 223 | Кабели силовые с алюминиевыми жилами АВВГ (АВВГнг), АВБШв, АВБбШвнг, АПвБП, АПВБШв, АПвВг, АПвВнг(A) | 1.12
21.1.06.08-0269 | Кабель силовой с алюминиевыми жилами АВВГ 4х10ок(N)-1000 | 1000 м | 77683.33 | 223 | Кабели силовые с алюминиевыми жилами АВВГ (АВВГнг), АВБШв, АВБбШвнг, АПвБП, АПВБШв, АПвВг, АПвВнг(A) | 1.12
21.1.06.08-0270 | Кабель силовой с алюминиевыми жилами АВВГ 4х16ок(N)-1000 | 1000 м | 104483.73 | 223 | Кабели силовые с алюминиевыми жилами АВВГ (АВВГнг), АВБШв, АВБбШвнг, АПвБП, АПВБШв, АПвВг, АПвВнг(A) | 1.12
21.1.06.08-0271 | Кабель силовой с алюминиевыми жилами АВВГ 4х25ок(N)-1000 | 1000 м | 165656.01 | 223 | Кабели силовые с алюминиевыми жилами АВВГ (АВВГнг), АВБШв, АВБбШвнг, АПвБП, АПВБШв, АПвВг, АПвВнг(A) | 1.12
21.1.06.08-0272 | Кабель силовой с алюминиевыми жилами АВВГ 4х35ок(N)-1000 | 1000 м | 209095.73 | 223 | Кабели силовые с алюминиевыми жилами АВВГ (АВВГнг), АВБШв, АВБбШвнг, АПвБП, АПВБШв, АПвВг, АПвВнг(A) | 1.12
21.1.06.08-0273 | Кабель силовой с алюминиевыми жилами АВВГ 4х50ок(N)-1000 | 1000 м | 252758.98 | 223 | Кабели силовые с алюминиевыми жилами АВВГ (АВВГнг), АВБШв, АВБбШвнг, АПвБП, АПВБШв, АПвВг, АПвВнг(A) | 1.12
21.1.06.08-0274 | Кабель силовой с алюминиевыми жилами АВВГ 4х70мс(N)-1000 | 1000 м | 318394.68 | 223 | Кабели силовые с алюминиевыми жилами АВВГ (АВВГнг), АВБШв, АВБбШвнг, АПвБП, АПВБШв, АПвВг, АПвВнг(A) | 1.12
21.1.06.08-0275 | Кабель силовой с алюминиевыми жилами АВВГ 4х70мк-1000 | 1000 м | 344132.2 | 223 | Кабели силовые с алюминиевыми жилами АВВГ (АВВГнг), АВБШв, АВБбШвнг, АПвБП, АПВБШв, АПвВг, АПвВнг(A) | 1.12
21.1.06.08-0276 | Кабель силовой с алюминиевыми жилами АВВГ 4х95мс(N)-1000 | 1000 м | 427598.12 | 223 | Кабели силовые с алюминиевыми жилами АВВГ (АВВГнг), АВБШв, АВБбШвнг, АПвБП, АПВБШв, АПвВг, АПвВнг(A) | 1.12
21.1.06.08-0277 | Кабель силовой с алюминиевыми жилами АВВГ 4х95мк-1000 | 1000 м | 483938.31 | 223 | Кабели силовые с алюминиевыми жилами АВВГ (АВВГнг), АВБШв, АВБбШвнг, АПвБП, АПВБШв, АПвВг, АПвВнг(A) | 1.12
21.1.06.08-0278 | Кабель силовой с алюминиевыми жилами АВВГ 5х2,5ок(N, PE)-1000 | 1000 м | 37127.5 | 223 | Кабели силовые с алюминиевыми жилами АВВГ (АВВГнг), АВБШв, АВБбШвнг, АПвБП, АПВБШв, АПвВг, АПвВнг(A) | 1.12
21.1.06.08-0279 | Кабель силовой с алюминиевыми жилами АВВГ 5х4ок(N, PE)-1000 | 1000 м | 53125.79 | 223 | Кабели силовые с алюминиевыми жилами АВВГ (АВВГнг), АВБШв, АВБбШвнг, АПвБП, АПВБШв, АПвВг, АПвВнг(A) | 1.12
21.1.06.08-0280 | Кабель силовой с алюминиевыми жилами АВВГ 5х6ок(N, PE)-1000 | 1000 м | 65651.34 | 223 | Кабели силовые с алюминиевыми жилами АВВГ (АВВГнг), АВБШв, АВБбШвнг, АПвБП, АПВБШв, АПвВг, АПвВнг(A) | 1.12
21.1.06.08-0281 | Кабель силовой с алюминиевыми жилами АВВГ 5х10ок(N, PE)-1000 | 1000 м | 92423.64 | 223 | Кабели силовые с алюминиевыми жилами АВВГ (АВВГнг), АВБШв, АВБбШвнг, АПвБП, АПВБШв, АПвВг, АПвВнг(A) | 1.12
21.1.06.08-0282 | Кабель силовой с алюминиевыми жилами АВВГ 5х16ок(N, PE)-1000 | 1000 м | 127066.83 | 223 | Кабели силовые с алюминиевыми жилами АВВГ (АВВГнг), АВБШв, АВБбШвнг, АПвБП, АПВБШв, АПвВг, АПвВнг(A) | 1.12
21.1.06.08-0283 | Кабель силовой с алюминиевыми жилами АВВГ 5х25ок(N, PE)-1000 | 1000 м | 200409.98 | 223 | Кабели силовые с алюминиевыми жилами АВВГ (АВВГнг), АВБШв, АВБбШвнг, АПвБП, АПВБШв, АПвВг, АПвВнг(A) | 1.12
21.1.06.08-0284 | Кабель силовой с алюминиевыми жилами АВВГ 5х35ок(N, PE)-1000 | 1000 м | 254634.35 | 223 | Кабели силовые с алюминиевыми жилами АВВГ (АВВГнг), АВБШв, АВБбШвнг, АПвБП, АПВБШв, АПвВг, АПвВнг(A) | 1.12
21.1.06.08-0295 | Кабель силовой с алюминиевыми жилами АВВГнг-LS 1х16ок-1000 | 1000 м | 34719.29 | 223 | Кабели силовые с алюминиевыми жилами АВВГ (АВВГнг), АВБШв, АВБбШвнг, АПвБП, АПВБШв, АПвВг, АПвВнг(A) | 1.12
21.1.06.08-0296 | Кабель силовой с алюминиевыми жилами АВВГнг-LS 1х25ок-1000 | 1000 м | 44143.54 | 223 | Кабели силовые с алюминиевыми жилами АВВГ (АВВГнг), АВБШв, АВБбШвнг, АПвБП, АПВБШв, АПвВг, АПвВнг(A) | 1.12
21.1.06.08-0297 | Кабель силовой с алюминиевыми жилами АВВГнг-LS 1х35ок-1000 | 1000 м | 50608.88 | 223 | Кабели силовые с алюминиевыми жилами АВВГ (АВВГнг), АВБШв, АВБбШвнг, АПвБП, АПВБШв, АПвВг, АПвВнг(A) | 1.12
21.1.06.08-0298 | Кабель силовой с алюминиевыми жилами АВВГнг-LS 1х50ок-1000 | 1000 м | 61599.46 | 223 | Кабели силовые с алюминиевыми жилами АВВГ (АВВГнг), АВБШв, АВБбШвнг, АПвБП, АПВБШв, АПвВг, АПвВнг(A) | 1.12
21.1.06.08-0299 | Кабель силовой с алюминиевыми жилами АВВГнг(A)-LS 1х70мк-1000 | 1000 м | 92334.23 | 223 | Кабели силовые с алюминиевыми жилами АВВГ (АВВГнг), АВБШв, АВБбШвнг, АПвБП, АПВБШв, АПвВг, АПвВнг(A) | 1.12
21.1.06.08-0300 | Кабель силовой с алюминиевыми жилами АВВГнг(A)-LS 1х95мк-1000 | 1000 м | 122685.83 | 223 | Кабели силовые с алюминиевыми жилами АВВГ (АВВГнг), АВБШв, АВБбШвнг, АПвБП, АПВБШв, АПвВг, АПвВнг(A) | 1.12
21.1.06.08-0301 | Кабель силовой с алюминиевыми жилами АВВГнг(A)-LS 1х120мк-1000 | 1000 м | 150779.07 | 223 | Кабели силовые с алюминиевыми жилами АВВГ (АВВГнг), АВБШв, АВБбШвнг, АПвБП, АПВБШв, АПвВг, АПвВнг(A) | 1.12
21.1.06.08-0302 | Кабель силовой с алюминиевыми жилами АВВГнг(A)-LS 1х150мк-1000 | 1000 м | 182458.25 | 223 | Кабели силовые с алюминиевыми жилами АВВГ (АВВГнг), АВБШв, АВБбШвнг, АПвБП, АПВБШв, АПвВг, АПвВнг(A) | 1.12
21.1.06.08-0303 | Кабель силовой с алюминиевыми жилами АВВГнг(A)-LS 1х185мк-1000 | 1000 м | 230362.64 | 223 | Кабели силовые с алюминиевыми жилами АВВГ (АВВГнг), АВБШв, АВБбШвнг, АПвБП, АПВБШв, АПвВг, АПвВнг(A) | 1.12
21.1.06.08-0304 | Кабель силовой с алюминиевыми жилами АВВГнг(A)-LS 1х240мк-1000 | 1000 м | 289885.21 | 223 | Кабели силовые с алюминиевыми жилами АВВГ (АВВГнг), АВБШв, АВБбШвнг, АПвБП, АПВБШв, АПвВг, АПвВнг(A) | 1.12
21.1.06.08-0305 | Кабель силовой с алюминиевыми жилами АВВГнг-LS 2х2,5ок-1000 | 1000 м | 37104.28 | 223 | Кабели силовые с алюминиевыми жилами АВВГ (АВВГнг), АВБШв, АВБбШвнг, АПвБП, АПВБШв, АПвВг, АПвВнг(A) | 1.12
21.1.06.08-0310 | Кабель силовой с алюминиевыми жилами АВВГнг-LS 2х25ок-1000 | 1000 м | 140346.59 | 223 | Кабели силовые с алюминиевыми жилами АВВГ (АВВГнг), АВБШв, АВБбШвнг, АПвБП, АПВБШв, АПвВг, АПвВнг(A) | 1.12
21.1.06.08-0311 | Кабель силовой с алюминиевыми жилами АВВГнг-LS 2х35ок-1000 | 1000 м | 161196.38 | 223 | Кабели силовые с алюминиевыми жилами АВВГ (АВВГнг), АВБШв, АВБбШвнг, АПвБП, АПВБШв, АПвВг, АПвВнг(A) | 1.12
21.1.06.08-0312 | Кабель силовой с алюминиевыми жилами АВВГнг(A)-LS 2х70мк(N)-1000 | 1000 м | 311603.13 | 223 | Кабели силовые с алюминиевыми жилами АВВГ (АВВГнг), АВБШв, АВБбШвнг, АПвБП, АПВБШв, АПвВг, АПвВнг(A) | 1.12
21.1.06.08-0313 | Кабель силовой с алюминиевыми жилами АВВГнг(A)-LS 2х120мк(N)-1000 | 1000 м | 507688.23 | 223 | Кабели силовые с алюминиевыми жилами АВВГ (АВВГнг), АВБШв, АВБбШвнг, АПвБП, АПВБШв, АПвВг, АПвВнг(A) | 1.12
21.1.06.08-0314 | Кабель силовой с алюминиевыми жилами АВВГнг(A)-LS 2х150мк(N)-1000 | 1000 м | 609685.38 | 223 | Кабели силовые с алюминиевыми жилами АВВГ (АВВГнг), АВБШв, АВБбШвнг, АПвБП, АПВБШв, АПвВг, АПвВнг(A) | 1.12
21.1.06.08-0315 | Кабель силовой с алюминиевыми жилами АВВГнг(A)-LS 2х185мк(N)-1000 | 1000 м | 766681.28 | 223 | Кабели силовые с алюминиевыми жилами АВВГ (АВВГнг), АВБШв, АВБбШвнг, АПвБП, АПВБШв, АПвВг, АПвВнг(A) | 1.12
21.1.06.08-0316 | Кабель силовой с алюминиевыми жилами АВВГнг-LS 3х2,5ок-1000 | 1000 м | 32199.53 | 223 | Кабели силовые с алюминиевыми жилами АВВГ (АВВГнг), АВБШв, АВБбШвнг, АПвБП, АПВБШв, АПвВг, АПвВнг(A) | 1.12
21.1.06.08-0317 | Кабель силовой с алюминиевыми жилами АВВГнг-LS 3х4ок-1000 | 1000 м | 45767.86 | 223 | Кабели силовые с алюминиевыми жилами АВВГ (АВВГнг), АВБШв, АВБбШвнг, АПвБП, АПВБШв, АПвВг, АПвВнг(A) | 1.12
21.1.06.08-0320 | Кабель силовой с алюминиевыми жилами АВВГнг-LS 3х16ок-1000 | 1000 м | 116445.73 | 223 | Кабели силовые с алюминиевыми жилами АВВГ (АВВГнг), АВБШв, АВБбШвнг, АПвБП, АПВБШв, АПвВг, АПвВнг(A) | 1.12
21.1.06.08-0321 | Кабель силовой с алюминиевыми жилами АВВГнг-LS 3х25ок-1000 | 1000 м | 165730.58 | 223 | Кабели силовые с алюминиевыми жилами АВВГ (АВВГнг), АВБШв, АВБбШвнг, АПвБП, АПВБШв, АПвВг, АПвВнг(A) | 1.12
21.1.06.08-0322 | Кабель силовой с алюминиевыми жилами АВВГнг-LS 3х35ок-1000 | 1000 м | 190359.28 | 223 | Кабели силовые с алюминиевыми жилами АВВГ (АВВГнг), АВБШв, АВБбШвнг, АПвБП, АПВБШв, АПвВг, АПвВнг(A) | 1.12
21.1.06.08-0324 | Кабель силовой с алюминиевыми жилами АВВГнг(A)-LS 3х50ок+1х25ок(N)-1000 | 1000 м | 309294.86 | 223 | Кабели силовые с алюминиевыми жилами АВВГ (АВВГнг), АВБШв, АВБбШвнг, АПвБП, АПВБШв, АПвВг, АПвВнг(A) | 1.12
21.1.06.08-0326 | Кабель силовой с алюминиевыми жилами АВВГнг-LS 3х95мс-1000 | 1000 м | 316519.09 | 223 | Кабели силовые с алюминиевыми жилами АВВГ (АВВГнг), АВБШв, АВБбШвнг, АПвБП, АПВБШв, АПвВг, АПвВнг(A) | 1.12
21.1.06.08-0328 | Кабель силовой с алюминиевыми жилами АВВГнг(A)-LS 3х150мс(N, PE)-1000 | 1000 м | 596908.53 | 223 | Кабели силовые с алюминиевыми жилами АВВГ (АВВГнг), АВБШв, АВБбШвнг, АПвБП, АПВБШв, АПвВг, АПвВнг(A) | 1.12
21.1.06.08-0329 | Кабель силовой с алюминиевыми жилами АВВГнг(A)-LS 3х185мс(N, PE)-1000 | 1000 м | 735070.35 | 223 | Кабели силовые с алюминиевыми жилами АВВГ (АВВГнг), АВБШв, АВБбШвнг, АПвБП, АПВБШв, АПвВг, АПвВнг(A) | 1.12
21.1.06.08-0330 | Кабель силовой с алюминиевыми жилами АВВГнг(A)-LS 3х240мс-1000 | 1000 м | 926094.62 | 223 | Кабели силовые с алюминиевыми жилами АВВГ (АВВГнг), АВБШв, АВБбШвнг, АПвБП, АПВБШв, АПвВг, АПвВнг(A) | 1.12
21.1.06.08-0331 | Кабель силовой с алюминиевыми жилами АВВГнг-LS 4х2,5ок-1000 | 1000 м | 37508.41 | 223 | Кабели силовые с алюминиевыми жилами АВВГ (АВВГнг), АВБШв, АВБбШвнг, АПвБП, АПВБШв, АПвВг, АПвВнг(A) | 1.12
21.1.06.08-0332 | Кабель силовой с алюминиевыми жилами АВВГнг-LS 4х4ок-1000 | 1000 м | 56388.6 | 223 | Кабели силовые с алюминиевыми жилами АВВГ (АВВГнг), АВБШв, АВБбШвнг, АПвБП, АПВБШв, АПвВг, АПвВнг(A) | 1.12
21.1.06.08-0333 | Кабель силовой с алюминиевыми жилами АВВГнг-LS 4х6ок-1000 | 1000 м | 69153.48 | 223 | Кабели силовые с алюминиевыми жилами АВВГ (АВВГнг), АВБШв, АВБбШвнг, АПвБП, АПВБШв, АПвВг, АПвВнг(A) | 1.12
21.1.06.08-0335 | Кабель силовой с алюминиевыми жилами АВВГнг-LS 4х16ок-1000 | 1000 м | 121796.25 | 223 | Кабели силовые с алюминиевыми жилами АВВГ (АВВГнг), АВБШв, АВБбШвнг, АПвБП, АПВБШв, АПвВг, АПвВнг(A) | 1.12
21.1.06.08-0336 | Кабель силовой с алюминиевыми жилами АВВГнг-LS 4х25ок-1000 | 1000 м | 202660.82 | 223 | Кабели силовые с алюминиевыми жилами АВВГ (АВВГнг), АВБШв, АВБбШвнг, АПвБП, АПВБШв, АПвВг, АПвВнг(A) | 1.12
21.1.06.08-0337 | Кабель силовой с алюминиевыми жилами АВВГнг-LS 4х35ок-1000 | 1000 м | 240467.77 | 223 | Кабели силовые с алюминиевыми жилами АВВГ (АВВГнг), АВБШв, АВБбШвнг, АПвБП, АПВБШв, АПвВг, АПвВнг(A) | 1.12
21.1.06.08-0338 | Кабель силовой с алюминиевыми жилами АВВГнг-LS 4х50ок-1000 | 1000 м | 288661.3 | 223 | Кабели силовые с алюминиевыми жилами АВВГ (АВВГнг), АВБШв, АВБбШвнг, АПвБП, АПВБШв, АПвВг, АПвВнг(A) | 1.12
21.1.06.08-0339 | Кабель силовой с алюминиевыми жилами АВВГнг(A)-LS 4х70мс(N)-1000 | 1000 м | 407543.73 | 223 | Кабели силовые с алюминиевыми жилами АВВГ (АВВГнг), АВБШв, АВБбШвнг, АПвБП, АПВБШв, АПвВг, АПвВнг(A) | 1.12
21.1.06.08-0343 | Кабель силовой с алюминиевыми жилами АВВГнг-LS 5х4ок-1000 | 1000 м | 65145.4 | 223 | Кабели силовые с алюминиевыми жилами АВВГ (АВВГнг), АВБШв, АВБбШвнг, АПвБП, АПВБШв, АПвВг, АПвВнг(A) | 1.12
21.1.06.08-0345 | Кабель силовой с алюминиевыми жилами АВВГнг-LS 5х10ок-1000 | 1000 м | 110513.87 | 223 | Кабели силовые с алюминиевыми жилами АВВГ (АВВГнг), АВБШв, АВБбШвнг, АПвБП, АПВБШв, АПвВг, АПвВнг(A) | 1.12
21.1.06.08-0346 | Кабель силовой с алюминиевыми жилами АВВГнг-LS 5х16ок-1000 | 1000 м | 166198.18 | 223 | Кабели силовые с алюминиевыми жилами АВВГ (АВВГнг), АВБШв, АВБбШвнг, АПвБП, АПВБШв, АПвВг, АПвВнг(A) | 1.12
21.1.06.08-0349 | Кабель силовой с алюминиевыми жилами АВВГнг-LS 5х50ок-1000 | 1000 м | 510665.16 | 223 | Кабели силовые с алюминиевыми жилами АВВГ (АВВГнг), АВБШв, АВБбШвнг, АПвБП, АПВБШв, АПвВг, АПвВнг(A) | 1.12
21.1.06.08-0355 | Кабель силовой с алюминиевыми жилами АВВГнг(A)-LS 5х240мс(N, PE)-1000 | 1000 м | 1503816.1 | 223 | Кабели силовые с алюминиевыми жилами АВВГ (АВВГнг), АВБШв, АВБбШвнг, АПвБП, АПВБШв, АПвВг, АПвВнг(A) | 1.12
21.1.06.08-0431 | Кабель силовой с алюминиевыми жилами АВВГнг(A)-LS 1х2,5ок-1000 | 1000 м | 12738.62 | 223 | Кабели силовые с алюминиевыми жилами АВВГ (АВВГнг), АВБШв, АВБбШвнг, АПвБП, АПВБШв, АПвВг, АПвВнг(A) | 1.12
21.1.06.08-0432 | Кабель силовой с алюминиевыми жилами АВВГнг(A)-LS 1х4ок-1000 | 1000 м | 18783.48 | 223 | Кабели силовые с алюминиевыми жилами АВВГ (АВВГнг), АВБШв, АВБбШвнг, АПвБП, АПВБШв, АПвВг, АПвВнг(A) | 1.12
21.1.06.08-0433 | Кабель силовой с алюминиевыми жилами АВВГнг(A)-LS 1х6ок-1000 | 1000 м | 22768.79 | 223 | Кабели силовые с алюминиевыми жилами АВВГ (АВВГнг), АВБШв, АВБбШвнг, АПвБП, АПВБШв, АПвВг, АПвВнг(A) | 1.12
21.1.06.08-0436 | Кабель силовой с алюминиевыми жилами АВВГнг(A)-LS 1х25ок-1000 | 1000 м | 51103.29 | 223 | Кабели силовые с алюминиевыми жилами АВВГ (АВВГнг), АВБШв, АВБбШвнг, АПвБП, АПВБШв, АПвВг, АПвВнг(A) | 1.12
21.1.06.08-0438 | Кабель силовой с алюминиевыми жилами АВВГнг(A)-LS 1х50ок-1000 | 1000 м | 65976.93 | 223 | Кабели силовые с алюминиевыми жилами АВВГ (АВВГнг), АВБШв, АВБбШвнг, АПвБП, АПВБШв, АПвВг, АПвВнг(A) | 1.12
21.1.06.08-0439 | Кабель силовой с алюминиевыми жилами АВВГнг(A)-LS 2х2,5ок-1000 | 1000 м | 29555.32 | 223 | Кабели силовые с алюминиевыми жилами АВВГ (АВВГнг), АВБШв, АВБбШвнг, АПвБП, АПВБШв, АПвВг, АПвВнг(A) | 1.12
21.1.06.08-0440 | Кабель силовой с алюминиевыми жилами АВВГнг(A)-LS 2х4ок-1000 | 1000 м | 43464.94 | 223 | Кабели силовые с алюминиевыми жилами АВВГ (АВВГнг), АВБШв, АВБбШвнг, АПвБП, АПВБШв, АПвВг, АПвВнг(A) | 1.12
21.1.06.08-0441 | Кабель силовой с алюминиевыми жилами АВВГнг(A)-LS 2х6ок-1000 | 1000 м | 48233.02 | 223 | Кабели силовые с алюминиевыми жилами АВВГ (АВВГнг), АВБШв, АВБбШвнг, АПвБП, АПВБШв, АПвВг, АПвВнг(A) | 1.12
21.1.06.08-0443 | Кабель силовой с алюминиевыми жилами АВВГнг(A)-LS 2х16ок-1000 | 1000 м | 89555.2 | 223 | Кабели силовые с алюминиевыми жилами АВВГ (АВВГнг), АВБШв, АВБбШвнг, АПвБП, АПВБШв, АПвВг, АПвВнг(A) | 1.12
21.1.06.08-0445 | Кабель силовой с алюминиевыми жилами АВВГнг(A)-LS 2х35ок-1000 | 1000 м | 182739.89 | 223 | Кабели силовые с алюминиевыми жилами АВВГ (АВВГнг), АВБШв, АВБбШвнг, АПвБП, АПВБШв, АПвВг, АПвВнг(A) | 1.12
21.1.06.08-0447 | Кабель силовой с алюминиевыми жилами АВВГнг(A)-LS 3х2,5ок-1000 | 1000 м | 33898.04 | 223 | Кабели силовые с алюминиевыми жилами АВВГ (АВВГнг), АВБШв, АВБбШвнг, АПвБП, АПВБШв, АПвВг, АПвВнг(A) | 1.12
21.1.06.08-0450 | Кабель силовой с алюминиевыми жилами АВВГнг(A)-LS 3х10ок-1000 | 1000 м | 77253.68 | 223 | Кабели силовые с алюминиевыми жилами АВВГ (АВВГнг), АВБШв, АВБбШвнг, АПвБП, АПВБШв, АПвВг, АПвВнг(A) | 1.12
21.1.06.08-0451 | Кабель силовой с алюминиевыми жилами АВВГнг(A)-LS 3х16ок-1000 | 1000 м | 105719.74 | 223 | Кабели силовые с алюминиевыми жилами АВВГ (АВВГнг), АВБШв, АВБбШвнг, АПвБП, АПВБШв, АПвВг, АПвВнг(A) | 1.12
21.1.06.08-0452 | Кабель силовой с алюминиевыми жилами АВВГнг(A)-LS 3х25ок-1000 | 1000 м | 163112.53 | 223 | Кабели силовые с алюминиевыми жилами АВВГ (АВВГнг), АВБШв, АВБбШвнг, АПвБП, АПВБШв, АПвВг, АПвВнг(A) | 1.12
21.1.06.08-0453 | Кабель силовой с алюминиевыми жилами АВВГнг(A)-LS 3х35ок-1000 | 1000 м | 196048.92 | 223 | Кабели силовые с алюминиевыми жилами АВВГ (АВВГнг), АВБШв, АВБбШвнг, АПвБП, АПВБШв, АПвВг, АПвВнг(A) | 1.12
21.1.06.08-0454 | Кабель силовой с алюминиевыми жилами АВВГнг(A)-LS 3х50ок-1000 | 1000 м | 211862.92 | 223 | Кабели силовые с алюминиевыми жилами АВВГ (АВВГнг), АВБШв, АВБбШвнг, АПвБП, АПВБШв, АПвВг, АПвВнг(A) | 1.12
21.1.06.08-0455 | Кабель силовой с алюминиевыми жилами АВВГнг(A)-LS 3х70мс-1000 | 1000 м | 278254.49 | 223 | Кабели силовые с алюминиевыми жилами АВВГ (АВВГнг), АВБШв, АВБбШвнг, АПвБП, АПВБШв, АПвВг, АПвВнг(A) | 1.12
21.1.06.08-0456 | Кабель силовой с алюминиевыми жилами АВВГнг(A)-LS 3х95мс-1000 | 1000 м | 382119.51 | 223 | Кабели силовые с алюминиевыми жилами АВВГ (АВВГнг), АВБШв, АВБбШвнг, АПвБП, АПВБШв, АПвВг, АПвВнг(A) | 1.12
21.1.06.08-0457 | Кабель силовой с алюминиевыми жилами АВВГнг(A)-LS 3х120мс-1000 | 1000 м | 470885.07 | 223 | Кабели силовые с алюминиевыми жилами АВВГ (АВВГнг), АВБШв, АВБбШвнг, АПвБП, АПВБШв, АПвВг, АПвВнг(A) | 1.12
21.1.06.08-0459 | Кабель силовой с алюминиевыми жилами АВВГнг(A)-LS 4х4ок-1000 | 1000 м | 59882.55 | 223 | Кабели силовые с алюминиевыми жилами АВВГ (АВВГнг), АВБШв, АВБбШвнг, АПвБП, АПВБШв, АПвВг, АПвВнг(A) | 1.12
21.1.06.08-0460 | Кабель силовой с алюминиевыми жилами АВВГнг(A)-LS 4х6ок-1000 | 1000 м | 68260.8 | 223 | Кабели силовые с алюминиевыми жилами АВВГ (АВВГнг), АВБШв, АВБбШвнг, АПвБП, АПВБШв, АПвВг, АПвВнг(A) | 1.12
21.1.06.08-0461 | Кабель силовой с алюминиевыми жилами АВВГнг(A)-LS 4х10ок-1000 | 1000 м | 95590.07 | 223 | Кабели силовые с алюминиевыми жилами АВВГ (АВВГнг), АВБШв, АВБбШвнг, АПвБП, АПВБШв, АПвВг, АПвВнг(A) | 1.12
21.1.06.08-0463 | Кабель силовой с алюминиевыми жилами АВВГнг(A)-LS 4х25ок-1000 | 1000 м | 195413.97 | 223 | Кабели силовые с алюминиевыми жилами АВВГ (АВВГнг), АВБШв, АВБбШвнг, АПвБП, АПВБШв, АПвВг, АПвВнг(A) | 1.12
21.1.06.08-0464 | Кабель силовой с алюминиевыми жилами АВВГнг(A)-LS 4х35ок-1000 | 1000 м | 255865.25 | 223 | Кабели силовые с алюминиевыми жилами АВВГ (АВВГнг), АВБШв, АВБбШвнг, АПвБП, АПВБШв, АПвВг, АПвВнг(A) | 1.12
21.1.06.08-0465 | Кабель силовой с алюминиевыми жилами АВВГнг(A)-LS 4х50ок-1000 | 1000 м | 292162.37 | 223 | Кабели силовые с алюминиевыми жилами АВВГ (АВВГнг), АВБШв, АВБбШвнг, АПвБП, АПВБШв, АПвВг, АПвВнг(A) | 1.12
21.1.06.08-0466 | Кабель силовой с алюминиевыми жилами АВВГнг(A)-LS 4х70ок-1000 | 1000 м | 306108.94 | 223 | Кабели силовые с алюминиевыми жилами АВВГ (АВВГнг), АВБШв, АВБбШвнг, АПвБП, АПВБШв, АПвВг, АПвВнг(A) | 1.12
21.1.06.08-0467 | Кабель силовой с алюминиевыми жилами АВВГнг(A)-LS 4х95мс(N)-1000 | 1000 м | 539542.76 | 223 | Кабели силовые с алюминиевыми жилами АВВГ (АВВГнг), АВБШв, АВБбШвнг, АПвБП, АПВБШв, АПвВг, АПвВнг(A) | 1.12
21.1.06.08-0468 | Кабель силовой с алюминиевыми жилами АВВГнг(A)-LS 4х120мс(N)-1000 | 1000 м | 638627.24 | 223 | Кабели силовые с алюминиевыми жилами АВВГ (АВВГнг), АВБШв, АВБбШвнг, АПвБП, АПВБШв, АПвВг, АПвВнг(A) | 1.12
21.1.06.08-0469 | Кабель силовой с алюминиевыми жилами АВВГнг(A)-LS 4х150мс(N)-1000 | 1000 м | 769198.47 | 223 | Кабели силовые с алюминиевыми жилами АВВГ (АВВГнг), АВБШв, АВБбШвнг, АПвБП, АПВБШв, АПвВг, АПвВнг(A) | 1.12
21.1.06.08-0470 | Кабель силовой с алюминиевыми жилами АВВГнг(A)-LS 4х185мс(N)-1000 | 1000 м | 957495.56 | 223 | Кабели силовые с алюминиевыми жилами АВВГ (АВВГнг), АВБШв, АВБбШвнг, АПвБП, АПВБШв, АПвВг, АПвВнг(A) | 1.12
21.1.06.08-0471 | Кабель силовой с алюминиевыми жилами АВВГнг(A)-LS 5х2,5ок(N, PE)-1000 | 1000 м | 56804.6 | 223 | Кабели силовые с алюминиевыми жилами АВВГ (АВВГнг), АВБШв, АВБбШвнг, АПвБП, АПВБШв, АПвВг, АПвВнг(A) | 1.12
21.1.06.08-0472 | Кабель силовой с алюминиевыми жилами АВВГнг(A)-LS 5х4ок(N, PE)-1000 | 1000 м | 80901.49 | 223 | Кабели силовые с алюминиевыми жилами АВВГ (АВВГнг), АВБШв, АВБбШвнг, АПвБП, АПВБШв, АПвВг, АПвВнг(A) | 1.12
21.1.06.08-0473 | Кабель силовой с алюминиевыми жилами АВВГнг(A)-LS 5х6ок(N, PE)-1000 | 1000 м | 97857.7 | 223 | Кабели силовые с алюминиевыми жилами АВВГ (АВВГнг), АВБШв, АВБбШвнг, АПвБП, АПВБШв, АПвВг, АПвВнг(A) | 1.12
21.1.06.08-0474 | Кабель силовой с алюминиевыми жилами АВВГнг(A)-LS 5х10ок(N, PE)-1000 | 1000 м | 129468.4 | 223 | Кабели силовые с алюминиевыми жилами АВВГ (АВВГнг), АВБШв, АВБбШвнг, АПвБП, АПВБШв, АПвВг, АПвВнг(A) | 1.12
21.1.06.08-0475 | Кабель силовой с алюминиевыми жилами АВВГнг(A)-LS 5х16ок(N, PE)-1000 | 1000 м | 173767.26 | 223 | Кабели силовые с алюминиевыми жилами АВВГ (АВВГнг), АВБШв, АВБбШвнг, АПвБП, АПВБШв, АПвВг, АПвВнг(A) | 1.12
21.1.06.08-0476 | Кабель силовой с алюминиевыми жилами АВВГнг(A)-LS 5х25ок(N, PE)-1000 | 1000 м | 279821.92 | 223 | Кабели силовые с алюминиевыми жилами АВВГ (АВВГнг), АВБШв, АВБбШвнг, АПвБП, АПВБШв, АПвВг, АПвВнг(A) | 1.12
21.1.06.08-0477 | Кабель силовой с алюминиевыми жилами АВВГнг(A)-LS 5х35ок(N, PE)-1000 | 1000 м | 347328.12 | 223 | Кабели силовые с алюминиевыми жилами АВВГ (АВВГнг), АВБШв, АВБбШвнг, АПвБП, АПВБШв, АПвВг, АПвВнг(A) | 1.12
21.1.06.08-0478 | Кабель силовой с алюминиевыми жилами АВВГнг(A)-LS 5х50ок(N, PE)-1000 | 1000 м | 418146.22 | 223 | Кабели силовые с алюминиевыми жилами АВВГ (АВВГнг), АВБШв, АВБбШвнг, АПвБП, АПВБШв, АПвВг, АПвВнг(A) | 1.12
21.1.06.08-0479 | Кабель силовой с алюминиевыми жилами АВВГнг(A)-LS 5х70мс(N, PE)-1000 | 1000 м | 507544.07 | 223 | Кабели силовые с алюминиевыми жилами АВВГ (АВВГнг), АВБШв, АВБбШвнг, АПвБП, АПВБШв, АПвВг, АПвВнг(A) | 1.12
21.1.06.08-0480 | Кабель силовой с алюминиевыми жилами АВВГнг(A)-LS 5х95мс(N, PE)-1000 | 1000 м | 668187.76 | 223 | Кабели силовые с алюминиевыми жилами АВВГ (АВВГнг), АВБШв, АВБбШвнг, АПвБП, АПВБШв, АПвВг, АПвВнг(A) | 1.12
21.1.06.08-0481 | Кабель силовой с алюминиевыми жилами АВВГнг(A)-LS 5х120мс(N, PE)-1000 | 1000 м | 788480.27 | 223 | Кабели силовые с алюминиевыми жилами АВВГ (АВВГнг), АВБШв, АВБбШвнг, АПвБП, АПВБШв, АПвВг, АПвВнг(A) | 1.12
21.1.06.08-0482 | Кабель силовой с алюминиевыми жилами АВВГнг(A)-LS 5х150мс(N, PE)-1000 | 1000 м | 962349.18 | 223 | Кабели силовые с алюминиевыми жилами АВВГ (АВВГнг), АВБШв, АВБбШвнг, АПвБП, АПВБШв, АПвВг, АПвВнг(A) | 1.12
21.1.06.08-0483 | Кабель силовой с алюминиевыми жилами АВВГнг(A)-LS 5х185мс(N, PE)-1000 | 1000 м | 1183020.2 | 223 | Кабели силовые с алюминиевыми жилами АВВГ (АВВГнг), АВБШв, АВБбШвнг, АПвБП, АПВБШв, АПвВг, АПвВнг(A) | 1.12
21.1.06.08-1000 | Кабель силовой с алюминиевыми жилами АСБ2л 4х120(ож)-1000 | 1000 м | 969966.74 | 85 | Кабели силовые с алюминиевыми жилами в свинцовой оболочке | 1.64
21.1.06.08-1002 | Кабель силовой с алюминиевыми жилами АСБ2л 4х150(ож)-1000 | 1000 м | 1373073.49 | 85 | Кабели силовые с алюминиевыми жилами в свинцовой оболочке | 1.64
21.1.06.08-1004 | Кабель силовой с алюминиевыми жилами АСБ2л 4х16-1000 | 1000 м | 838377.29 | 85 | Кабели силовые с алюминиевыми жилами в свинцовой оболочке | 1.64
21.1.06.08-1006 | Кабель силовой с алюминиевыми жилами АСБ2л 4х185(ож)-1000 | 1000 м | 4186791.02 | 85 | Кабели силовые с алюминиевыми жилами в свинцовой оболочке | 1.64
21.1.06.08-1008 | Кабель силовой с алюминиевыми жилами АСБ2л 4х240(ож)-1000 | 1000 м | 1996238.4 | 85 | Кабели силовые с алюминиевыми жилами в свинцовой оболочке | 1.64
21.1.06.08-1010 | Кабель силовой с алюминиевыми жилами АСБ2л 4х25(ож)-1000 | 1000 м | 1309778.83 | 85 | Кабели силовые с алюминиевыми жилами в свинцовой оболочке | 1.64
21.1.06.08-1012 | Кабель силовой с алюминиевыми жилами АСБ2л 4х35(ож)-1000 | 1000 м | 613346.51 | 85 | Кабели силовые с алюминиевыми жилами в свинцовой оболочке | 1.64
21.1.06.08-1014 | Кабель силовой с алюминиевыми жилами АСБ2л 4х50(ож)-1000 | 1000 м | 646447.3 | 85 | Кабели силовые с алюминиевыми жилами в свинцовой оболочке | 1.64
21.1.06.08-1016 | Кабель силовой с алюминиевыми жилами АСБ2л 4х70(ож)-1000 | 1000 м | 806616.71 | 85 | Кабели силовые с алюминиевыми жилами в свинцовой оболочке | 1.64
21.1.06.08-1018 | Кабель силовой с алюминиевыми жилами АСБ2л 4х95(ож)-1000 | 1000 м | 1023661.81 | 85 | Кабели силовые с алюминиевыми жилами в свинцовой оболочке | 1.64
21.1.06.08-1020 | Кабель силовой с алюминиевыми жилами АСБ2л 1х800+2х1,5-1000 | 1000 м | 2197987.99 | 85 | Кабели силовые с алюминиевыми жилами в свинцовой оболочке | 1.64
21.1.06.08-1022 | Кабель силовой с алюминиевыми жилами АСБ2л 4х240-1000 | 1000 м | 2299422.18 | 85 | Кабели силовые с алюминиевыми жилами в свинцовой оболочке | 1.64
21.1.06.08-1026 | Кабель силовой с алюминиевыми жилами для сетей электрифицированного транспорта КАСЭТ 1х800+2х1,5-1000 | 1000 м | 5022852.8 | 85 | Кабели силовые с алюминиевыми жилами в свинцовой оболочке | 1.64
21.1.06.08-1028 | Кабель силовой с алюминиевыми жилами ААБл 3х120+1х70-1000 | 1000 м | 1064634.34 | 224 | Кабели силовые с алюминиевыми жилами ААБл (ААБ2л, ААБлГ, ААБ2лШв), ААГ, ААШв, ЦААБл | 0.83
21.1.06.08-1030 | Кабель силовой с алюминиевыми жилами ААБл 3х150+1х70-1000 | 1000 м | 1230897.73 | 224 | Кабели силовые с алюминиевыми жилами ААБл (ААБ2л, ААБлГ, ААБ2лШв), ААГ, ААШв, ЦААБл | 0.83
21.1.06.08-1032 | Кабель силовой с алюминиевыми жилами ААБл 3х185+1х95-1000 | 1000 м | 1497860.76 | 224 | Кабели силовые с алюминиевыми жилами ААБл (ААБ2л, ААБлГ, ААБ2лШв), ААГ, ААШв, ЦААБл | 0.83
21.1.06.08-1034 | Кабель силовой с алюминиевыми жилами ААБл 3х95+1х50-1000 | 1000 м | 864703.77 | 224 | Кабели силовые с алюминиевыми жилами ААБл (ААБ2л, ААБлГ, ААБ2лШв), ААГ, ААШв, ЦААБл | 0.83
21.1.06.08-1036 | Кабель силовой с алюминиевыми жилами ААБлГ 3х185+1х95-1000 | 1000 м | 1349895.73 | 224 | Кабели силовые с алюминиевыми жилами ААБл (ААБ2л, ААБлГ, ААБ2лШв), ААГ, ААШв, ЦААБл | 0.83
21.1.06.08-1038 | Кабель силовой с алюминиевыми жилами АСБ 3х120+1х70(ож)-1000 | 1000 м | 948816.42 | 85 | Кабели силовые с алюминиевыми жилами в свинцовой оболочке | 1.64
21.1.06.08-1046 | Кабель силовой с алюминиевыми жилами АСБ 3х50+1х25(ож)-1000 | 1000 м | 499289.18 | 85 | Кабели силовые с алюминиевыми жилами в свинцовой оболочке | 1.64
21.1.06.08-1048 | Кабель силовой с алюминиевыми жилами АСБ 3х70+1х35(ож)-1000 | 1000 м | 624712.63 | 85 | Кабели силовые с алюминиевыми жилами в свинцовой оболочке | 1.64
21.1.06.08-1050 | Кабель силовой с алюминиевыми жилами АСБ 3х95+1х50(ож)-1000 | 1000 м | 791081.18 | 85 | Кабели силовые с алюминиевыми жилами в свинцовой оболочке | 1.64
21.1.06.08-1052 | Кабель силовой с алюминиевыми жилами АСБ 4х120(ож)-1000 | 1000 м | 2928258.32 | 85 | Кабели силовые с алюминиевыми жилами в свинцовой оболочке | 1.64
21.1.06.08-1054 | Кабель силовой с алюминиевыми жилами АСБ 4х35(ож)-1000 | 1000 м | 1456115.41 | 85 | Кабели силовые с алюминиевыми жилами в свинцовой оболочке | 1.64
21.1.06.08-1056 | Кабель силовой с алюминиевыми жилами АСБ 4х50(ож)-1000 | 1000 м | 1761488.82 | 85 | Кабели силовые с алюминиевыми жилами в свинцовой оболочке | 1.64
21.1.06.08-1058 | Кабель силовой с алюминиевыми жилами АСБ 4х70(ож)-1000 | 1000 м | 1996082.55 | 85 | Кабели силовые с алюминиевыми жилами в свинцовой оболочке | 1.64
21.1.06.08-1060 | Кабель силовой с алюминиевыми жилами АСБ 4х95(ож)-1000 | 1000 м | 2431919.51 | 85 | Кабели силовые с алюминиевыми жилами в свинцовой оболочке | 1.64
21.1.06.08-1062 | Кабель силовой с алюминиевыми жилами АСБ 3х150+1х70(ож)-1000 | 1000 м | 1084764.18 | 85 | Кабели силовые с алюминиевыми жилами в свинцовой оболочке | 1.64
21.1.06.08-1064 | Кабель силовой с алюминиевыми жилами АСБ 3х185+1х95(ож)-1000 | 1000 м | 1307060.67 | 85 | Кабели силовые с алюминиевыми жилами в свинцовой оболочке | 1.64
21.1.06.08-1070 | Кабель силовой с алюминиевыми жилами АСБ 4х120-1000 | 1000 м | 3103380.06 | 85 | Кабели силовые с алюминиевыми жилами в свинцовой оболочке | 1.64
21.1.06.08-1072 | Кабель силовой с алюминиевыми жилами АСБ 4х150-1000 | 1000 м | 3648008.43 | 85 | Кабели силовые с алюминиевыми жилами в свинцовой оболочке | 1.64
21.1.06.08-1074 | Кабель силовой с алюминиевыми жилами АСБ 4х185-1000 | 1000 м | 4369354.22 | 85 | Кабели силовые с алюминиевыми жилами в свинцовой оболочке | 1.64
21.1.06.08-1076 | Кабель силовой с алюминиевыми жилами АСБ 4х240-1000 | 1000 м | 5311407.72 | 85 | Кабели силовые с алюминиевыми жилами в свинцовой оболочке | 1.64
21.1.06.08-1078 | Кабель силовой с алюминиевыми жилами АСБ 4х70-1000 | 1000 м | 2081452.05 | 85 | Кабели силовые с алюминиевыми жилами в свинцовой оболочке | 1.64
21.1.06.08-1080 | Кабель силовой с алюминиевыми жилами АСБ 4х95-1000 | 1000 м | 2588382.42 | 85 | Кабели силовые с алюминиевыми жилами в свинцовой оболочке | 1.64
21.1.06.08-1082 | Кабель силовой с алюминиевыми жилами ААБл 4х120(ож)-1000 | 1000 м | 2320557.76 | 224 | Кабели силовые с алюминиевыми жилами ААБл (ААБ2л, ААБлГ, ААБ2лШв), ААГ, ААШв, ЦААБл | 0.83
21.1.06.08-1084 | Кабель силовой с алюминиевыми жилами ААБл 4х150(ож)-1000 | 1000 м | 2761555.08 | 224 | Кабели силовые с алюминиевыми жилами ААБл (ААБ2л, ААБлГ, ААБ2лШв), ААГ, ААШв, ЦААБл | 0.83
21.1.06.08-1088 | Кабель силовой с алюминиевыми жилами ААБл 4х185(ож)-1000 | 1000 м | 3303822.15 | 224 | Кабели силовые с алюминиевыми жилами ААБл (ААБ2л, ААБлГ, ААБ2лШв), ААГ, ААШв, ЦААБл | 0.83
21.1.06.08-1090 | Кабель силовой с алюминиевыми жилами ААБл 4х240(ож)-1000 | 1000 м | 4136307.78 | 224 | Кабели силовые с алюминиевыми жилами ААБл (ААБ2л, ААБлГ, ААБ2лШв), ААГ, ААШв, ЦААБл | 0.83
21.1.06.08-1092 | Кабель силовой с алюминиевыми жилами ААБл 4х25(ож)-1000 | 1000 м | 896377.54 | 224 | Кабели силовые с алюминиевыми жилами ААБл (ААБ2л, ААБлГ, ААБ2лШв), ААГ, ААШв, ЦААБл | 0.83
21.1.06.08-1094 | Кабель силовой с алюминиевыми жилами ААБл 4х35(ож)-1000 | 1000 м | 1081798.78 | 224 | Кабели силовые с алюминиевыми жилами ААБл (ААБ2л, ААБлГ, ААБ2лШв), ААГ, ААШв, ЦААБл | 0.83
21.1.06.08-1096 | Кабель силовой с алюминиевыми жилами ААБл 4х50(ож)-1000 | 1000 м | 1322840.06 | 224 | Кабели силовые с алюминиевыми жилами ААБл (ААБ2л, ААБлГ, ААБ2лШв), ААГ, ААШв, ЦААБл | 0.83
21.1.06.08-1098 | Кабель силовой с алюминиевыми жилами ААБл 4х70(ож)-1000 | 1000 м | 1542119.52 | 224 | Кабели силовые с алюминиевыми жилами ААБл (ААБ2л, ААБлГ, ААБ2лШв), ААГ, ААШв, ЦААБл | 0.83
21.1.06.08-1100 | Кабель силовой с алюминиевыми жилами ААБл 4х95-1000 | 1000 м | 2030954.9 | 224 | Кабели силовые с алюминиевыми жилами ААБл (ААБ2л, ААБлГ, ААБ2лШв), ААГ, ААШв, ЦААБл | 0.83
21.1.06.08-1102 | Кабель силовой с алюминиевыми жилами АВВГнг(A) 1х25ок-1000 | 1000 м | 39016.48 | 223 | Кабели силовые с алюминиевыми жилами АВВГ (АВВГнг), АВБШв, АВБбШвнг, АПвБП, АПВБШв, АПвВг, АПвВнг(A) | 1.12
21.1.06.08-1104 | Кабель силовой с алюминиевыми жилами АВВГнг(A) 1х35ок-1000 | 1000 м | 48939.26 | 223 | Кабели силовые с алюминиевыми жилами АВВГ (АВВГнг), АВБШв, АВБбШвнг, АПвБП, АПВБШв, АПвВг, АПвВнг(A) | 1.12
21.1.06.08-1106 | Кабель силовой с алюминиевыми жилами АВВГнг(A) 1х50ок-1000 | 1000 м | 58202.52 | 223 | Кабели силовые с алюминиевыми жилами АВВГ (АВВГнг), АВБШв, АВБбШвнг, АПвБП, АПВБШв, АПвВг, АПвВнг(A) | 1.12
21.1.06.08-1108 | Кабель силовой с алюминиевыми жилами АВВГнг(A) 1х70мк-1000 | 1000 м | 78671.41 | 223 | Кабели силовые с алюминиевыми жилами АВВГ (АВВГнг), АВБШв, АВБбШвнг, АПвБП, АПВБШв, АПвВг, АПвВнг(A) | 1.12
21.1.06.08-1110 | Кабель силовой с алюминиевыми жилами АВВГнг(A) 1х120мк-1000 | 1000 м | 131259.24 | 223 | Кабели силовые с алюминиевыми жилами АВВГ (АВВГнг), АВБШв, АВБбШвнг, АПвБП, АПВБШв, АПвВг, АПвВнг(A) | 1.12
21.1.06.08-1112 | Кабель силовой с алюминиевыми жилами АВВГнг(A) 1х95мк-1000 | 1000 м | 106116.03 | 223 | Кабели силовые с алюминиевыми жилами АВВГ (АВВГнг), АВБШв, АВБбШвнг, АПвБП, АПВБШв, АПвВг, АПвВнг(A) | 1.12
21.1.06.08-1114 | Кабель силовой с алюминиевыми жилами АВВГнг(A) 2х10ок(N)-1000 | 1000 м | 59886.66 | 223 | Кабели силовые с алюминиевыми жилами АВВГ (АВВГнг), АВБШв, АВБбШвнг, АПвБП, АПВБШв, АПвВг, АПвВнг(A) | 1.12
21.1.06.08-1116 | Кабель силовой с алюминиевыми жилами АВВГнг(A) 2х150мк(N)-1000 | 1000 м | 481169.13 | 223 | Кабели силовые с алюминиевыми жилами АВВГ (АВВГнг), АВБШв, АВБбШвнг, АПвБП, АПВБШв, АПвВг, АПвВнг(A) | 1.12
21.1.06.08-1118 | Кабель силовой с алюминиевыми жилами АВВГнг(A) 2х16ок(N)-1000 | 1000 м | 78566.56 | 223 | Кабели силовые с алюминиевыми жилами АВВГ (АВВГнг), АВБШв, АВБбШвнг, АПвБП, АПВБШв, АПвВг, АПвВнг(A) | 1.12
21.1.06.08-1120 | Кабель силовой с алюминиевыми жилами АВВГнг(A) 2х2,5ок(N)-1000 | 1000 м | 25625.44 | 223 | Кабели силовые с алюминиевыми жилами АВВГ (АВВГнг), АВБШв, АВБбШвнг, АПвБП, АПВБШв, АПвВг, АПвВнг(A) | 1.12
21.1.06.08-1122 | Кабель силовой с алюминиевыми жилами АВВГнг(A) 2х25ок(N)-1000 | 1000 м | 122583.28 | 223 | Кабели силовые с алюминиевыми жилами АВВГ (АВВГнг), АВБШв, АВБбШвнг, АПвБП, АПВБШв, АПвВг, АПвВнг(A) | 1.12
21.1.06.08-1124 | Кабель силовой с алюминиевыми жилами АВВГнг(A) 2х35ок(N)-1000 | 1000 м | 150845.1 | 223 | Кабели силовые с алюминиевыми жилами АВВГ (АВВГнг), АВБШв, АВБбШвнг, АПвБП, АПВБШв, АПвВг, АПвВнг(A) | 1.12
21.1.06.08-1126 | Кабель силовой с алюминиевыми жилами АВВГнг(A) 2х4ок(N)-1000 | 1000 м | 35564.54 | 223 | Кабели силовые с алюминиевыми жилами АВВГ (АВВГнг), АВБШв, АВБбШвнг, АПвБП, АПВБШв, АПвВг, АПвВнг(A) | 1.12
21.1.06.08-1128 | Кабель силовой с алюминиевыми жилами АВВГнг(A) 2х50ок(N)-1000 | 1000 м | 180244.14 | 223 | Кабели силовые с алюминиевыми жилами АВВГ (АВВГнг), АВБШв, АВБбШвнг, АПвБП, АПВБШв, АПвВг, АПвВнг(A) | 1.12
21.1.06.08-1130 | Кабель силовой с алюминиевыми жилами АВВГнг(A) 2х6ок(N)-1000 | 1000 м | 42808.19 | 223 | Кабели силовые с алюминиевыми жилами АВВГ (АВВГнг), АВБШв, АВБбШвнг, АПвБП, АПВБШв, АПвВг, АПвВнг(A) | 1.12
21.1.06.08-1132 | Кабель силовой с алюминиевыми жилами АВВГнг(A) 2х70мк(N)-1000 | 1000 м | 239118.61 | 223 | Кабели силовые с алюминиевыми жилами АВВГ (АВВГнг), АВБШв, АВБбШвнг, АПвБП, АПВБШв, АПвВг, АПвВнг(A) | 1.12
21.1.06.08-1134 | Кабель силовой с алюминиевыми жилами АВВГнг(A) 3х10ок(N, PE)-1000 | 1000 м | 70065.31 | 223 | Кабели силовые с алюминиевыми жилами АВВГ (АВВГнг), АВБШв, АВБбШвнг, АПвБП, АПВБШв, АПвВг, АПвВнг(A) | 1.12
21.1.06.08-1136 | Кабель силовой с алюминиевыми жилами АВВГнг(A) 3х120мс(N, PE)-1000 | 1000 м | 413764.14 | 223 | Кабели силовые с алюминиевыми жилами АВВГ (АВВГнг), АВБШв, АВБбШвнг, АПвБП, АПВБШв, АПвВг, АПвВнг(A) | 1.12
21.1.06.08-1138 | Кабель силовой с алюминиевыми жилами АВВГнг(A) 3х120мс+1х70мк(N)-1000 | 1000 м | 492608.01 | 223 | Кабели силовые с алюминиевыми жилами АВВГ (АВВГнг), АВБШв, АВБбШвнг, АПвБП, АПВБШв, АПвВг, АПвВнг(A) | 1.12
21.1.06.08-1140 | Кабель силовой с алюминиевыми жилами АВВГнг(A) 3х150мс-1000 | 1000 м | 498153.25 | 223 | Кабели силовые с алюминиевыми жилами АВВГ (АВВГнг), АВБШв, АВБбШвнг, АПвБП, АПВБШв, АПвВг, АПвВнг(A) | 1.12
21.1.06.08-1142 | Кабель силовой с алюминиевыми жилами АВВГнг(A) 3х150мс+1х70мк(N)-1000 | 1000 м | 593286.6 | 223 | Кабели силовые с алюминиевыми жилами АВВГ (АВВГнг), АВБШв, АВБбШвнг, АПвБП, АПВБШв, АПвВг, АПвВнг(A) | 1.12
21.1.06.08-1144 | Кабель силовой с алюминиевыми жилами АВВГнг(A) 3х16ок(N, PE)-1000 | 1000 м | 92394.17 | 223 | Кабели силовые с алюминиевыми жилами АВВГ (АВВГнг), АВБШв, АВБбШвнг, АПвБП, АПВБШв, АПвВг, АПвВнг(A) | 1.12
21.1.06.08-1146 | Кабель силовой с алюминиевыми жилами АВВГнг(A) 3х185мс(N, PE)-1000 | 1000 м | 619588.86 | 223 | Кабели силовые с алюминиевыми жилами АВВГ (АВВГнг), АВБШв, АВБбШвнг, АПвБП, АПВБШв, АПвВг, АПвВнг(A) | 1.12
21.1.06.08-1148 | Кабель силовой с алюминиевыми жилами АВВГнг(A) 3х185мс+1х95мк(N)-1000 | 1000 м | 736443.7 | 223 | Кабели силовые с алюминиевыми жилами АВВГ (АВВГнг), АВБШв, АВБбШвнг, АПвБП, АПВБШв, АПвВг, АПвВнг(A) | 1.12
21.1.06.08-1150 | Кабель силовой с алюминиевыми жилами АВВГнг(A) 3х2,5ок(N, PE)-1000 | 1000 м | 29468.41 | 223 | Кабели силовые с алюминиевыми жилами АВВГ (АВВГнг), АВБШв, АВБбШвнг, АПвБП, АПВБШв, АПвВг, АПвВнг(A) | 1.12
21.1.06.08-1152 | Кабель силовой с алюминиевыми жилами АВВГнг(A) 3х240мс(N, PE)-1000 | 1000 м | 789966.25 | 223 | Кабели силовые с алюминиевыми жилами АВВГ (АВВГнг), АВБШв, АВБбШвнг, АПвБП, АПВБШв, АПвВг, АПвВнг(A) | 1.12
21.1.06.08-1154 | Кабель силовой с алюминиевыми жилами АВВГнг(A) 3х25ок-1000 | 1000 м | 146739.65 | 223 | Кабели силовые с алюминиевыми жилами АВВГ (АВВГнг), АВБШв, АВБбШвнг, АПвБП, АПВБШв, АПвВг, АПвВнг(A) | 1.12
21.1.06.08-1156 | Кабель силовой с алюминиевыми жилами АВВГнг(A) 3х25ок+1х16ок(N)-1000 | 1000 м | 175238.35 | 223 | Кабели силовые с алюминиевыми жилами АВВГ (АВВГнг), АВБШв, АВБбШвнг, АПвБП, АПВБШв, АПвВг, АПвВнг(A) | 1.12
21.1.06.08-1158 | Кабель силовой с алюминиевыми жилами АВВГнг(A) 3х35ок-1000 | 1000 м | 184411.18 | 223 | Кабели силовые с алюминиевыми жилами АВВГ (АВВГнг), АВБШв, АВБбШвнг, АПвБП, АПВБШв, АПвВг, АПвВнг(A) | 1.12
21.1.06.08-1160 | Кабель силовой с алюминиевыми жилами АВВГнг(A) 3х35ок+1х16ок(N)-1000 | 1000 м | 205101.46 | 223 | Кабели силовые с алюминиевыми жилами АВВГ (АВВГнг), АВБШв, АВБбШвнг, АПвБП, АПВБШв, АПвВг, АПвВнг(A) | 1.12
21.1.06.08-1162 | Кабель силовой с алюминиевыми жилами АВВГнг(A) 3х4ок(N, PE)-1000 | 1000 м | 41486.2 | 223 | Кабели силовые с алюминиевыми жилами АВВГ (АВВГнг), АВБШв, АВБбШвнг, АПвБП, АПВБШв, АПвВг, АПвВнг(A) | 1.12
21.1.06.08-1164 | Кабель силовой с алюминиевыми жилами АВВГнг(A) 3х50ок-1000 | 1000 м | 218538.03 | 223 | Кабели силовые с алюминиевыми жилами АВВГ (АВВГнг), АВБШв, АВБбШвнг, АПвБП, АПВБШв, АПвВг, АПвВнг(A) | 1.12
21.1.06.08-1166 | Кабель силовой с алюминиевыми жилами АВВГнг(A) 3х50мк+1х25ок(N)-1000 | 1000 м | 267561.1 | 223 | Кабели силовые с алюминиевыми жилами АВВГ (АВВГнг), АВБШв, АВБбШвнг, АПвБП, АПВБШв, АПвВг, АПвВнг(A) | 1.12
21.1.06.08-1168 | Кабель силовой с алюминиевыми жилами АВВГнг(A) 3х6ок(N, PE)-1000 | 1000 м | 50600.9 | 223 | Кабели силовые с алюминиевыми жилами АВВГ (АВВГнг), АВБШв, АВБбШвнг, АПвБП, АПВБШв, АПвВг, АПвВнг(A) | 1.12
21.1.06.08-1170 | Кабель силовой с алюминиевыми жилами АВВГнг(A) 3х70мс-1000 | 1000 м | 256440.18 | 223 | Кабели силовые с алюминиевыми жилами АВВГ (АВВГнг), АВБШв, АВБбШвнг, АПвБП, АПВБШв, АПвВг, АПвВнг(A) | 1.12
21.1.06.08-1172 | Кабель силовой с алюминиевыми жилами АВВГнг(A) 3х70мс+1х35ок(N)-1000 | 1000 м | 304500.87 | 223 | Кабели силовые с алюминиевыми жилами АВВГ (АВВГнг), АВБШв, АВБбШвнг, АПвБП, АПВБШв, АПвВг, АПвВнг(A) | 1.12
21.1.06.08-1174 | Кабель силовой с алюминиевыми жилами АВВГнг(A) 3х95мс-1000 | 1000 м | 340756.27 | 223 | Кабели силовые с алюминиевыми жилами АВВГ (АВВГнг), АВБШв, АВБбШвнг, АПвБП, АПВБШв, АПвВг, АПвВнг(A) | 1.12
21.1.06.08-1176 | Кабель силовой с алюминиевыми жилами АВВГнг(A) 3х95мс+1х50мк(N)-1000 | 1000 м | 426218.08 | 223 | Кабели силовые с алюминиевыми жилами АВВГ (АВВГнг), АВБШв, АВБбШвнг, АПвБП, АПВБШв, АПвВг, АПвВнг(A) | 1.12
21.1.06.08-1178 | Кабель силовой с алюминиевыми жилами АВВГнг(A) 4х10ок(N)-1000 | 1000 м | 84722.87 | 223 | Кабели силовые с алюминиевыми жилами АВВГ (АВВГнг), АВБШв, АВБбШвнг, АПвБП, АПВБШв, АПвВг, АПвВнг(A) | 1.12
21.1.06.08-1180 | Кабель силовой с алюминиевыми жилами АВВГнг(A) 4х120мс(N)-1000 | 1000 м | 539040.49 | 223 | Кабели силовые с алюминиевыми жилами АВВГ (АВВГнг), АВБШв, АВБбШвнг, АПвБП, АПВБШв, АПвВг, АПвВнг(A) | 1.12
21.1.06.08-1182 | Кабель силовой с алюминиевыми жилами АВВГнг(A) 4х150мс(N)-1000 | 1000 м | 657037.67 | 223 | Кабели силовые с алюминиевыми жилами АВВГ (АВВГнг), АВБШв, АВБбШвнг, АПвБП, АПВБШв, АПвВг, АПвВнг(A) | 1.12
21.1.06.08-1184 | Кабель силовой с алюминиевыми жилами АВВГнг(A) 4х16ок(N)-1000 | 1000 м | 113315.72 | 223 | Кабели силовые с алюминиевыми жилами АВВГ (АВВГнг), АВБШв, АВБбШвнг, АПвБП, АПВБШв, АПвВг, АПвВнг(A) | 1.12
21.1.06.08-1186 | Кабель силовой с алюминиевыми жилами АВВГнг(A) 4х185мс(N)-1000 | 1000 м | 811143.52 | 223 | Кабели силовые с алюминиевыми жилами АВВГ (АВВГнг), АВБШв, АВБбШвнг, АПвБП, АПВБШв, АПвВг, АПвВнг(A) | 1.12
21.1.06.08-1188 | Кабель силовой с алюминиевыми жилами АВВГнг(A) 4х2,5ок(N)-1000 | 1000 м | 34890.7 | 223 | Кабели силовые с алюминиевыми жилами АВВГ (АВВГнг), АВБШв, АВБбШвнг, АПвБП, АПВБШв, АПвВг, АПвВнг(A) | 1.12
21.1.06.08-1190 | Кабель силовой с алюминиевыми жилами АВВГнг(A) 4х240мс(N)-1000 | 1000 м | 1043546.4 | 223 | Кабели силовые с алюминиевыми жилами АВВГ (АВВГнг), АВБШв, АВБбШвнг, АПвБП, АПВБШв, АПвВг, АПвВнг(A) | 1.12
21.1.06.08-1192 | Кабель силовой с алюминиевыми жилами АВВГнг(A) 4х25ок(N)-1000 | 1000 м | 181122.07 | 223 | Кабели силовые с алюминиевыми жилами АВВГ (АВВГнг), АВБШв, АВБбШвнг, АПвБП, АПВБШв, АПвВг, АПвВнг(A) | 1.12
21.1.06.08-1194 | Кабель силовой с алюминиевыми жилами АВВГнг(A) 4х35ок(N)-1000 | 1000 м | 227335.52 | 223 | Кабели силовые с алюминиевыми жилами АВВГ (АВВГнг), АВБШв, АВБбШвнг, АПвБП, АПВБШв, АПвВг, АПвВнг(A) | 1.12
21.1.06.08-1196 | Кабель силовой с алюминиевыми жилами АВВГнг(A) 4х4ок(N)-1000 | 1000 м | 49693.57 | 223 | Кабели силовые с алюминиевыми жилами АВВГ (АВВГнг), АВБШв, АВБбШвнг, АПвБП, АПВБШв, АПвВг, АПвВнг(A) | 1.12
21.1.06.08-1198 | Кабель силовой с алюминиевыми жилами АВВГнг(A) 4х50ок(N)-1000 | 1000 м | 273755.33 | 223 | Кабели силовые с алюминиевыми жилами АВВГ (АВВГнг), АВБШв, АВБбШвнг, АПвБП, АПВБШв, АПвВг, АПвВнг(A) | 1.12
21.1.06.08-1200 | Кабель силовой с алюминиевыми жилами АВВГнг(A) 4х6ок(N)-1000 | 1000 м | 59840.07 | 223 | Кабели силовые с алюминиевыми жилами АВВГ (АВВГнг), АВБШв, АВБбШвнг, АПвБП, АПВБШв, АПвВг, АПвВнг(A) | 1.12
21.1.06.08-1202 | Кабель силовой с алюминиевыми жилами АВВГнг(A) 4х70мс(N)-1000 | 1000 м | 332575.94 | 223 | Кабели силовые с алюминиевыми жилами АВВГ (АВВГнг), АВБШв, АВБбШвнг, АПвБП, АПВБШв, АПвВг, АПвВнг(A) | 1.12
21.1.06.08-1204 | Кабель силовой с алюминиевыми жилами АВВГнг(A) 4х95мс(N)-1000 | 1000 м | 445232.27 | 223 | Кабели силовые с алюминиевыми жилами АВВГ (АВВГнг), АВБШв, АВБбШвнг, АПвБП, АПВБШв, АПвВг, АПвВнг(A) | 1.12
21.1.06.08-1206 | Кабель силовой с алюминиевыми жилами АВВГнг(A) 5х10ок(N, PE)-1000 | 1000 м | 102100.82 | 223 | Кабели силовые с алюминиевыми жилами АВВГ (АВВГнг), АВБШв, АВБбШвнг, АПвБП, АПВБШв, АПвВг, АПвВнг(A) | 1.12
21.1.06.08-1208 | Кабель силовой с алюминиевыми жилами АВВГнг(A) 5х120мс(N, PE)-1000 | 1000 м | 669934.85 | 223 | Кабели силовые с алюминиевыми жилами АВВГ (АВВГнг), АВБШв, АВБбШвнг, АПвБП, АПВБШв, АПвВг, АПвВнг(A) | 1.12
21.1.06.08-1210 | Кабель силовой с алюминиевыми жилами АВВГнг(A) 5х150мс(N, PE)-1000 | 1000 м | 810722.73 | 223 | Кабели силовые с алюминиевыми жилами АВВГ (АВВГнг), АВБШв, АВБбШвнг, АПвБП, АПВБШв, АПвВг, АПвВнг(A) | 1.12
21.1.06.08-1212 | Кабель силовой с алюминиевыми жилами АВВГнг(A) 5х16ок(N, PE)-1000 | 1000 м | 137449.04 | 223 | Кабели силовые с алюминиевыми жилами АВВГ (АВВГнг), АВБШв, АВБбШвнг, АПвБП, АПВБШв, АПвВг, АПвВнг(A) | 1.12
21.1.06.08-1214 | Кабель силовой с алюминиевыми жилами АВВГнг(A) 5х185мс(N, PE)-1000 | 1000 м | 1014601.74 | 223 | Кабели силовые с алюминиевыми жилами АВВГ (АВВГнг), АВБШв, АВБбШвнг, АПвБП, АПВБШв, АПвВг, АПвВнг(A) | 1.12
21.1.06.08-1216 | Кабель силовой с алюминиевыми жилами АВВГнг(A) 5х2,5ок(N, PE)-1000 | 1000 м | 42071.62 | 223 | Кабели силовые с алюминиевыми жилами АВВГ (АВВГнг), АВБШв, АВБбШвнг, АПвБП, АПВБШв, АПвВг, АПвВнг(A) | 1.12
21.1.06.08-1218 | Кабель силовой с алюминиевыми жилами АВВГнг(A) 5х25ок(N, PE)-1000 | 1000 м | 218211.78 | 223 | Кабели силовые с алюминиевыми жилами АВВГ (АВВГнг), АВБШв, АВБбШвнг, АПвБП, АПВБШв, АПвВг, АПвВнг(A) | 1.12
21.1.06.08-1220 | Кабель силовой с алюминиевыми жилами АВВГнг(A) 5х35ок(N, PE)-1000 | 1000 м | 275502.86 | 223 | Кабели силовые с алюминиевыми жилами АВВГ (АВВГнг), АВБШв, АВБбШвнг, АПвБП, АПВБШв, АПвВг, АПвВнг(A) | 1.12
21.1.06.08-1222 | Кабель силовой с алюминиевыми жилами АВВГнг(A) 5х4ок(N, PE)-1000 | 1000 м | 58939.64 | 223 | Кабели силовые с алюминиевыми жилами АВВГ (АВВГнг), АВБШв, АВБбШвнг, АПвБП, АПВБШв, АПвВг, АПвВнг(A) | 1.12
21.1.06.08-1224 | Кабель силовой с алюминиевыми жилами АВВГнг(A) 5х50мс(N, PE)-1000 | 1000 м | 328873.55 | 223 | Кабели силовые с алюминиевыми жилами АВВГ (АВВГнг), АВБШв, АВБбШвнг, АПвБП, АПВБШв, АПвВг, АПвВнг(A) | 1.12
21.1.06.08-1226 | Кабель силовой с алюминиевыми жилами АВВГнг(A) 5х6ок(N, PE)-1000 | 1000 м | 72287.13 | 223 | Кабели силовые с алюминиевыми жилами АВВГ (АВВГнг), АВБШв, АВБбШвнг, АПвБП, АПВБШв, АПвВг, АПвВнг(A) | 1.12
21.1.06.08-1228 | Кабель силовой с алюминиевыми жилами АВВГнг(A) 5х70мс(N, PE)-1000 | 1000 м | 414403.33 | 223 | Кабели силовые с алюминиевыми жилами АВВГ (АВВГнг), АВБШв, АВБбШвнг, АПвБП, АПВБШв, АПвВг, АПвВнг(A) | 1.12
21.1.06.08-1230 | Кабель силовой с алюминиевыми жилами АВВГнг(A) 5х95мс(N, PE)-1000 | 1000 м | 549774.89 | 223 | Кабели силовые с алюминиевыми жилами АВВГ (АВВГнг), АВБШв, АВБбШвнг, АПвБП, АПВБШв, АПвВг, АПвВнг(A) | 1.12
21.1.06.08-1232 | Кабель силовой с алюминиевыми жилами АПВБШв 3х240мс-1000 | 1000 м | 837474.54 | 223 | Кабели силовые с алюминиевыми жилами АВВГ (АВВГнг), АВБШв, АВБбШвнг, АПвБП, АПВБШв, АПвВг, АПвВнг(A) | 1.12
21.1.06.08-1234 | Кабель силовой с алюминиевыми жилами АПВБШв 3х240мс(N, PE)-1000 | 1000 м | 839897.1 | 223 | Кабели силовые с алюминиевыми жилами АВВГ (АВВГнг), АВБШв, АВБбШвнг, АПвБП, АПВБШв, АПвВг, АПвВнг(A) | 1.12
21.1.06.08-1236 | Кабель силовой с алюминиевыми жилами АПВБШв 4х120мс(N)-1000 | 1000 м | 574860.68 | 223 | Кабели силовые с алюминиевыми жилами АВВГ (АВВГнг), АВБШв, АВБбШвнг, АПвБП, АПВБШв, АПвВг, АПвВнг(A) | 1.12
21.1.06.08-1238 | Кабель силовой с алюминиевыми жилами АПВБШв 4х120мс(PE)-1000 | 1000 м | 575913.07 | 223 | Кабели силовые с алюминиевыми жилами АВВГ (АВВГнг), АВБШв, АВБбШвнг, АПвБП, АПВБШв, АПвВг, АПвВнг(A) | 1.12
21.1.06.08-1240 | Кабель силовой с алюминиевыми жилами АПВБШв 4х150мс(N)-1000 | 1000 м | 703841.31 | 223 | Кабели силовые с алюминиевыми жилами АВВГ (АВВГнг), АВБШв, АВБбШвнг, АПвБП, АПВБШв, АПвВг, АПвВнг(A) | 1.12
21.1.06.08-1242 | Кабель силовой с алюминиевыми жилами АПВБШв 4х150мс(PE)-1000 | 1000 м | 705260.21 | 223 | Кабели силовые с алюминиевыми жилами АВВГ (АВВГнг), АВБШв, АВБбШвнг, АПвБП, АПВБШв, АПвВг, АПвВнг(A) | 1.12
21.1.06.08-1244 | Кабель силовой с алюминиевыми жилами АПВБШв 4х16ок(N)-1000 | 1000 м | 135222.48 | 223 | Кабели силовые с алюминиевыми жилами АВВГ (АВВГнг), АВБШв, АВБбШвнг, АПвБП, АПВБШв, АПвВг, АПвВнг(A) | 1.12
21.1.06.08-1246 | Кабель силовой с алюминиевыми жилами АПВБШв 4х185мс(N)-1000 | 1000 м | 867394.61 | 223 | Кабели силовые с алюминиевыми жилами АВВГ (АВВГнг), АВБШв, АВБбШвнг, АПвБП, АПВБШв, АПвВг, АПвВнг(A) | 1.12
21.1.06.08-1248 | Кабель силовой с алюминиевыми жилами АПВБШв 4х185мс(PE)-1000 | 1000 м | 869299 | 223 | Кабели силовые с алюминиевыми жилами АВВГ (АВВГнг), АВБШв, АВБбШвнг, АПвБП, АПВБШв, АПвВг, АПвВнг(A) | 1.12
21.1.06.08-1250 | Кабель силовой с алюминиевыми жилами АПВБШв 4х240мс(N)-1000 | 1000 м | 1117887.99 | 223 | Кабели силовые с алюминиевыми жилами АВВГ (АВВГнг), АВБШв, АВБбШвнг, АПвБП, АПВБШв, АПвВг, АПвВнг(A) | 1.12
21.1.06.08-1252 | Кабель силовой с алюминиевыми жилами АПВБШв 4х240мс(PE)-1000 | 1000 м | 1120202.45 | 223 | Кабели силовые с алюминиевыми жилами АВВГ (АВВГнг), АВБШв, АВБбШвнг, АПвБП, АПВБШв, АПвВг, АПвВнг(A) | 1.12
21.1.06.08-1254 | Кабель силовой с алюминиевыми жилами АПВБШв 4х25ок(N)-1000 | 1000 м | 186732.07 | 223 | Кабели силовые с алюминиевыми жилами АВВГ (АВВГнг), АВБШв, АВБбШвнг, АПвБП, АПВБШв, АПвВг, АПвВнг(A) | 1.12
21.1.06.08-1256 | Кабель силовой с алюминиевыми жилами АПВБШв 4х35ок(N)-1000 | 1000 м | 235888.03 | 223 | Кабели силовые с алюминиевыми жилами АВВГ (АВВГнг), АВБШв, АВБбШвнг, АПвБП, АПВБШв, АПвВг, АПвВнг(A) | 1.12
21.1.06.08-1258 | Кабель силовой с алюминиевыми жилами АПВБШв 4х50мк(N)-1000 | 1000 м | 286552.29 | 223 | Кабели силовые с алюминиевыми жилами АВВГ (АВВГнг), АВБШв, АВБбШвнг, АПвБП, АПВБШв, АПвВг, АПвВнг(A) | 1.12
21.1.06.08-1260 | Кабель силовой с алюминиевыми жилами АПВБШв 4х70мс(N)-1000 | 1000 м | 364622.26 | 223 | Кабели силовые с алюминиевыми жилами АВВГ (АВВГнг), АВБШв, АВБбШвнг, АПвБП, АПВБШв, АПвВг, АПвВнг(A) | 1.12
21.1.06.08-1262 | Кабель силовой с алюминиевыми жилами АПВБШв 4х70мс(PE)-1000 | 1000 м | 365343.89 | 223 | Кабели силовые с алюминиевыми жилами АВВГ (АВВГнг), АВБШв, АВБбШвнг, АПвБП, АПВБШв, АПвВг, АПвВнг(A) | 1.12
21.1.06.08-1264 | Кабель силовой с алюминиевыми жилами АПВБШв 4х95мс(N)-1000 | 1000 м | 473323.96 | 223 | Кабели силовые с алюминиевыми жилами АВВГ (АВВГнг), АВБШв, АВБбШвнг, АПвБП, АПВБШв, АПвВг, АПвВнг(A) | 1.12
21.1.06.08-1266 | Кабель силовой с алюминиевыми жилами АПВБШв 4х95мс(PE)-1000 | 1000 м | 474178.71 | 223 | Кабели силовые с алюминиевыми жилами АВВГ (АВВГнг), АВБШв, АВБбШвнг, АПвБП, АПВБШв, АПвВг, АПвВнг(A) | 1.12
21.1.06.08-1268 | Кабель силовой с алюминиевыми жилами АПвБШп 4х120мс(N)-1000 | 1000 м | 605603.7 | 223 | Кабели силовые с алюминиевыми жилами АВВГ (АВВГнг), АВБШв, АВБбШвнг, АПвБП, АПВБШв, АПвВг, АПвВнг(A) | 1.12
21.1.06.08-1270 | Кабель силовой с алюминиевыми жилами АПвБШп 4х120мс(PE)-1000 | 1000 м | 605933.63 | 223 | Кабели силовые с алюминиевыми жилами АВВГ (АВВГнг), АВБШв, АВБбШвнг, АПвБП, АПВБШв, АПвВг, АПвВнг(A) | 1.12
21.1.06.08-1272 | Кабель силовой с алюминиевыми жилами АПвБШп 4х150мс(N)-1000 | 1000 м | 742397.48 | 223 | Кабели силовые с алюминиевыми жилами АВВГ (АВВГнг), АВБШв, АВБбШвнг, АПвБП, АПВБШв, АПвВг, АПвВнг(A) | 1.12
21.1.06.08-1274 | Кабель силовой с алюминиевыми жилами АПвБШп 4х16ок(N)-1000 | 1000 м | 140473.54 | 223 | Кабели силовые с алюминиевыми жилами АВВГ (АВВГнг), АВБШв, АВБбШвнг, АПвБП, АПВБШв, АПвВг, АПвВнг(A) | 1.12
21.1.06.08-1276 | Кабель силовой с алюминиевыми жилами АПвБШп 4х185мс(N)-1000 | 1000 м | 917790.37 | 223 | Кабели силовые с алюминиевыми жилами АВВГ (АВВГнг), АВБШв, АВБбШвнг, АПвБП, АПВБШв, АПвВг, АПвВнг(A) | 1.12
21.1.06.08-1278 | Кабель силовой с алюминиевыми жилами АПвБШп 4х185мс(PE)-1000 | 1000 м | 918211.43 | 223 | Кабели силовые с алюминиевыми жилами АВВГ (АВВГнг), АВБШв, АВБбШвнг, АПвБП, АПВБШв, АПвВг, АПвВнг(A) | 1.12
21.1.06.08-1280 | Кабель силовой с алюминиевыми жилами АПвБШп 4х240мс(N)-1000 | 1000 м | 1192317.52 | 223 | Кабели силовые с алюминиевыми жилами АВВГ (АВВГнг), АВБШв, АВБбШвнг, АПвБП, АПВБШв, АПвВг, АПвВнг(A) | 1.12
21.1.06.08-1282 | Кабель силовой с алюминиевыми жилами АПвБШп 4х240мс(PE)-1000 | 1000 м | 1192835.36 | 223 | Кабели силовые с алюминиевыми жилами АВВГ (АВВГнг), АВБШв, АВБбШвнг, АПвБП, АПВБШв, АПвВг, АПвВнг(A) | 1.12
21.1.06.08-1284 | Кабель силовой с алюминиевыми жилами АПвБШп 4х25ок(N)-1000 | 1000 м | 188608.48 | 223 | Кабели силовые с алюминиевыми жилами АВВГ (АВВГнг), АВБШв, АВБбШвнг, АПвБП, АПВБШв, АПвВг, АПвВнг(A) | 1.12
21.1.06.08-1286 | Кабель силовой с алюминиевыми жилами АПвБШп 4х35ок(N)-1000 | 1000 м | 235015 | 223 | Кабели силовые с алюминиевыми жилами АВВГ (АВВГнг), АВБШв, АВБбШвнг, АПвБП, АПВБШв, АПвВг, АПвВнг(A) | 1.12
21.1.06.08-1288 | Кабель силовой с алюминиевыми жилами АПвБШп 4х50мк(PE)-1000 | 1000 м | 299220.59 | 223 | Кабели силовые с алюминиевыми жилами АВВГ (АВВГнг), АВБШв, АВБбШвнг, АПвБП, АПВБШв, АПвВг, АПвВнг(A) | 1.12
21.1.06.08-1292 | Кабель силовой с алюминиевыми жилами АПвБШп 4х70мс(PE)-1000 | 1000 м | 381497.64 | 223 | Кабели силовые с алюминиевыми жилами АВВГ (АВВГнг), АВБШв, АВБбШвнг, АПвБП, АПВБШв, АПвВг, АПвВнг(A) | 1.12
21.1.06.08-1294 | Кабель силовой с алюминиевыми жилами АПвБШп 4х95мс(N)-1000 | 1000 м | 498432.32 | 223 | Кабели силовые с алюминиевыми жилами АВВГ (АВВГнг), АВБШв, АВБбШвнг, АПвБП, АПВБШв, АПвВг, АПвВнг(A) | 1.12
21.1.06.08-1296 | Кабель силовой с алюминиевыми жилами АПвБШп 4х95мс(PE)-1000 | 1000 м | 498637.42 | 223 | Кабели силовые с алюминиевыми жилами АВВГ (АВВГнг), АВБШв, АВБбШвнг, АПвБП, АПВБШв, АПвВг, АПвВнг(A) | 1.12
21.1.06.08-1298 | Кабель силовой с алюминиевыми жилами АПвВг 1х120мк-1000 | 1000 м | 124347.03 | 223 | Кабели силовые с алюминиевыми жилами АВВГ (АВВГнг), АВБШв, АВБбШвнг, АПвБП, АПВБШв, АПвВг, АПвВнг(A) | 1.12
21.1.06.08-1300 | Кабель силовой с алюминиевыми жилами АПвВг 1х150мк-1000 | 1000 м | 152817.45 | 223 | Кабели силовые с алюминиевыми жилами АВВГ (АВВГнг), АВБШв, АВБбШвнг, АПвБП, АПВБШв, АПвВг, АПвВнг(A) | 1.12
21.1.06.08-1302 | Кабель силовой с алюминиевыми жилами АПвВг 1х16ок-1000 | 1000 м | 24244.13 | 223 | Кабели силовые с алюминиевыми жилами АВВГ (АВВГнг), АВБШв, АВБбШвнг, АПвБП, АПВБШв, АПвВг, АПвВнг(A) | 1.12
21.1.06.08-1304 | Кабель силовой с алюминиевыми жилами АПвВг 1х185мк-1000 | 1000 м | 190577.64 | 223 | Кабели силовые с алюминиевыми жилами АВВГ (АВВГнг), АВБШв, АВБбШвнг, АПвБП, АПВБШв, АПвВг, АПвВнг(A) | 1.12
21.1.06.08-1306 | Кабель силовой с алюминиевыми жилами АПвВг 1х240мк-1000 | 1000 м | 245018.87 | 223 | Кабели силовые с алюминиевыми жилами АВВГ (АВВГнг), АВБШв, АВБбШвнг, АПвБП, АПВБШв, АПвВг, АПвВнг(A) | 1.12
21.1.06.08-1308 | Кабель силовой с алюминиевыми жилами АПвВг 1х25мк(N)-1000 | 1000 м | 34097.11 | 223 | Кабели силовые с алюминиевыми жилами АВВГ (АВВГнг), АВБШв, АВБбШвнг, АПвБП, АПВБШв, АПвВг, АПвВнг(A) | 1.12
21.1.06.08-1310 | Кабель силовой с алюминиевыми жилами АПвВг 1х25ок-1000 | 1000 м | 43290.95 | 223 | Кабели силовые с алюминиевыми жилами АВВГ (АВВГнг), АВБШв, АВБбШвнг, АПвБП, АПВБШв, АПвВг, АПвВнг(A) | 1.12
21.1.06.08-1312 | Кабель силовой с алюминиевыми жилами АПвВг 1х50мк-1000 | 1000 м | 55448.49 | 223 | Кабели силовые с алюминиевыми жилами АВВГ (АВВГнг), АВБШв, АВБбШвнг, АПвБП, АПВБШв, АПвВг, АПвВнг(A) | 1.12
21.1.06.08-1314 | Кабель силовой с алюминиевыми жилами АПвВг 1х50ок-1000 | 1000 м | 55873.44 | 223 | Кабели силовые с алюминиевыми жилами АВВГ (АВВГнг), АВБШв, АВБбШвнг, АПвБП, АПВБШв, АПвВг, АПвВнг(A) | 1.12
21.1.06.08-1316 | Кабель силовой с алюминиевыми жилами АПвВг 1х70мк-1000 | 1000 м | 75292.5 | 223 | Кабели силовые с алюминиевыми жилами АВВГ (АВВГнг), АВБШв, АВБбШвнг, АПвБП, АПВБШв, АПвВг, АПвВнг(A) | 1.12
21.1.06.08-1320 | Кабель силовой с алюминиевыми жилами АПвВг 1х95мк-1000 | 1000 м | 99060.59 | 223 | Кабели силовые с алюминиевыми жилами АВВГ (АВВГнг), АВБШв, АВБбШвнг, АПвБП, АПВБШв, АПвВг, АПвВнг(A) | 1.12
21.1.06.08-1324 | Кабель силовой с алюминиевыми жилами АПвВг 3х120мс(N, PE)-1000 | 1000 м | 392795.82 | 223 | Кабели силовые с алюминиевыми жилами АВВГ (АВВГнг), АВБШв, АВБбШвнг, АПвБП, АПВБШв, АПвВг, АПвВнг(A) | 1.12
21.1.06.08-1328 | Кабель силовой с алюминиевыми жилами АПвВг 3х150мс(N, PE)-1000 | 1000 м | 485414.48 | 223 | Кабели силовые с алюминиевыми жилами АВВГ (АВВГнг), АВБШв, АВБбШвнг, АПвБП, АПВБШв, АПвВг, АПвВнг(A) | 1.12
21.1.06.08-1332 | Кабель силовой с алюминиевыми жилами АПвВг 3х16ок(N, PE)-1000 | 1000 м | 80612.85 | 223 | Кабели силовые с алюминиевыми жилами АВВГ (АВВГнг), АВБШв, АВБбШвнг, АПвБП, АПВБШв, АПвВг, АПвВнг(A) | 1.12
21.1.06.08-1334 | Кабель силовой с алюминиевыми жилами АПвВг 3х185мс(N, PE)-1000 | 1000 м | 607536.5 | 223 | Кабели силовые с алюминиевыми жилами АВВГ (АВВГнг), АВБШв, АВБбШвнг, АПвБП, АПВБШв, АПвВг, АПвВнг(A) | 1.12
21.1.06.08-1340 | Кабель силовой с алюминиевыми жилами АПвВг 3х25ок-1000 | 1000 м | 123581.6 | 223 | Кабели силовые с алюминиевыми жилами АВВГ (АВВГнг), АВБШв, АВБбШвнг, АПвБП, АПВБШв, АПвВг, АПвВнг(A) | 1.12
21.1.06.08-1342 | Кабель силовой с алюминиевыми жилами АПвВг 3х35ок-1000 | 1000 м | 155894.23 | 223 | Кабели силовые с алюминиевыми жилами АВВГ (АВВГнг), АВБШв, АВБбШвнг, АПвБП, АПВБШв, АПвВг, АПвВнг(A) | 1.12
21.1.06.08-1344 | Кабель силовой с алюминиевыми жилами АПвВг 3х50ок(N, PE)-1000 | 1000 м | 202769.51 | 223 | Кабели силовые с алюминиевыми жилами АВВГ (АВВГнг), АВБШв, АВБбШвнг, АПвБП, АПВБШв, АПвВг, АПвВнг(A) | 1.12
21.1.06.08-1346 | Кабель силовой с алюминиевыми жилами АПвВг 3х70мс(N, PE)-1000 | 1000 м | 246060.24 | 223 | Кабели силовые с алюминиевыми жилами АВВГ (АВВГнг), АВБШв, АВБбШвнг, АПвБП, АПВБШв, АПвВг, АПвВнг(A) | 1.12
21.1.06.08-1350 | Кабель силовой с алюминиевыми жилами АПвВг 3х95мс(N, PE)-1000 | 1000 м | 319997.89 | 223 | Кабели силовые с алюминиевыми жилами АВВГ (АВВГнг), АВБШв, АВБбШвнг, АПвБП, АПВБШв, АПвВг, АПвВнг(A) | 1.12
21.1.06.08-1354 | Кабель силовой с алюминиевыми жилами АПвВг 4х120мс(N)-1000 | 1000 м | 514914.62 | 223 | Кабели силовые с алюминиевыми жилами АВВГ (АВВГнг), АВБШв, АВБбШвнг, АПвБП, АПВБШв, АПвВг, АПвВнг(A) | 1.12
21.1.06.08-1356 | Кабель силовой с алюминиевыми жилами АПвВг 4х150мс(N)-1000 | 1000 м | 635664.98 | 223 | Кабели силовые с алюминиевыми жилами АВВГ (АВВГнг), АВБШв, АВБбШвнг, АПвБП, АПВБШв, АПвВг, АПвВнг(A) | 1.12
21.1.06.08-1358 | Кабель силовой с алюминиевыми жилами АПвВг 4х185мс(N)-1000 | 1000 м | 796247.68 | 223 | Кабели силовые с алюминиевыми жилами АВВГ (АВВГнг), АВБШв, АВБбШвнг, АПвБП, АПВБШв, АПвВг, АПвВнг(A) | 1.12
21.1.06.08-1360 | Кабель силовой с алюминиевыми жилами АПвВг 4х70мс(N)-1000 | 1000 м | 318468.99 | 223 | Кабели силовые с алюминиевыми жилами АВВГ (АВВГнг), АВБШв, АВБбШвнг, АПвБП, АПВБШв, АПвВг, АПвВнг(A) | 1.12
21.1.06.08-1362 | Кабель силовой с алюминиевыми жилами АПвВг 4х95мс(N)-1000 | 1000 м | 414380.38 | 223 | Кабели силовые с алюминиевыми жилами АВВГ (АВВГнг), АВБШв, АВБбШвнг, АПвБП, АПВБШв, АПвВг, АПвВнг(A) | 1.12
21.1.06.08-1364 | Кабель силовой с алюминиевыми жилами АСБл 4х120-1000 | 1000 м | 1104622.47 | 85 | Кабели силовые с алюминиевыми жилами в свинцовой оболочке | 1.64
21.1.06.08-1366 | Кабель силовой с алюминиевыми жилами АСБл 4х150-1000 | 1000 м | 1289558.96 | 85 | Кабели силовые с алюминиевыми жилами в свинцовой оболочке | 1.64
21.1.06.08-1368 | Кабель силовой с алюминиевыми жилами АСБл 4х16-1000 | 1000 м | 1345988.75 | 85 | Кабели силовые с алюминиевыми жилами в свинцовой оболочке | 1.64
21.1.06.08-1370 | Кабель силовой с алюминиевыми жилами АСБл 4х185-1000 | 1000 м | 1556484.23 | 85 | Кабели силовые с алюминиевыми жилами в свинцовой оболочке | 1.64
21.1.06.08-1372 | Кабель силовой с алюминиевыми жилами АСБл 4х240-1000 | 1000 м | 1932339.96 | 85 | Кабели силовые с алюминиевыми жилами в свинцовой оболочке | 1.64
21.1.06.08-1374 | Кабель силовой с алюминиевыми жилами АСБл 4х25(ож)-1000 | 1000 м | 251377.97 | 85 | Кабели силовые с алюминиевыми жилами в свинцовой оболочке | 1.64
21.1.06.08-1376 | Кабель силовой с алюминиевыми жилами АСБл 4х35(ож)-1000 | 1000 м | 491535.12 | 85 | Кабели силовые с алюминиевыми жилами в свинцовой оболочке | 1.64
21.1.06.08-1378 | Кабель силовой с алюминиевыми жилами АСБл 4х50(ож)-1000 | 1000 м | 553234.61 | 85 | Кабели силовые с алюминиевыми жилами в свинцовой оболочке | 1.64
21.1.06.08-1380 | Кабель силовой с алюминиевыми жилами АСБл 4х70-1000 | 1000 м | 740235.9 | 85 | Кабели силовые с алюминиевыми жилами в свинцовой оболочке | 1.64
21.1.06.08-1382 | Кабель силовой с алюминиевыми жилами АСБл 4х95-1000 | 1000 м | 925494.21 | 85 | Кабели силовые с алюминиевыми жилами в свинцовой оболочке | 1.64
21.1.06.08-1390 | Кабель силовой с алюминиевыми жилами АВВГнг(A)-LS 1х10ок-1000 | 1000 м | 26558.82 | 223 | Кабели силовые с алюминиевыми жилами АВВГ (АВВГнг), АВБШв, АВБбШвнг, АПвБП, АПВБШв, АПвВг, АПвВнг(A) | 1.12
21.1.06.08-1392 | Кабель силовой с алюминиевыми жилами АВВГнг(A)-LS 1х16ок-1000 | 1000 м | 35306.86 | 223 | Кабели силовые с алюминиевыми жилами АВВГ (АВВГнг), АВБШв, АВБбШвнг, АПвБП, АПВБШв, АПвВг, АПвВнг(A) | 1.12
21.1.06.08-1396 | Кабель силовой с алюминиевыми жилами АВВГнг(A)-LS 1х35ок-1000 | 1000 м | 60977.23 | 223 | Кабели силовые с алюминиевыми жилами АВВГ (АВВГнг), АВБШв, АВБбШвнг, АПвБП, АПВБШв, АПвВг, АПвВнг(A) | 1.12
21.1.06.08-1406 | Кабель силовой с алюминиевыми жилами АВВГнг(A)-LS 2х10ок-1000 | 1000 м | 78992 | 223 | Кабели силовые с алюминиевыми жилами АВВГ (АВВГнг), АВБШв, АВБбШвнг, АПвБП, АПВБШв, АПвВг, АПвВнг(A) | 1.12
21.1.06.08-1412 | Кабель силовой с алюминиевыми жилами АВВГнг(A)-LS 2х25ок-1000 | 1000 м | 163899.94 | 223 | Кабели силовые с алюминиевыми жилами АВВГ (АВВГнг), АВБШв, АВБбШвнг, АПвБП, АПВБШв, АПвВг, АПвВнг(A) | 1.12
21.1.06.08-1418 | Кабель силовой с алюминиевыми жилами АВВГнг(A)-LS 2х50ок-1000 | 1000 м | 237375 | 223 | Кабели силовые с алюминиевыми жилами АВВГ (АВВГнг), АВБШв, АВБбШвнг, АПвБП, АПВБШв, АПвВг, АПвВнг(A) | 1.12
21.1.06.08-1424 | Кабель силовой с алюминиевыми жилами АВВГнг(A)-LS 3х4ок-1000 | 1000 м | 58475.13 | 223 | Кабели силовые с алюминиевыми жилами АВВГ (АВВГнг), АВБШв, АВБбШвнг, АПвБП, АПВБШв, АПвВг, АПвВнг(A) | 1.12
21.1.06.08-1428 | Кабель силовой с алюминиевыми жилами АВВГнг(A)-LS 3х6ок-1000 | 1000 м | 69696.39 | 223 | Кабели силовые с алюминиевыми жилами АВВГ (АВВГнг), АВБШв, АВБбШвнг, АПвБП, АПВБШв, АПвВг, АПвВнг(A) | 1.12
21.1.06.08-1434 | Кабель силовой с алюминиевыми жилами АВВГнг(A)-LS 3х25ок(N, PE)-1000 | 1000 м | 188987.25 | 223 | Кабели силовые с алюминиевыми жилами АВВГ (АВВГнг), АВБШв, АВБбШвнг, АПвБП, АПВБШв, АПвВг, АПвВнг(A) | 1.12
21.1.06.08-1436 | Кабель силовой с алюминиевыми жилами АВВГнг(A)-LS 3х35ок(N, PE)-1000 | 1000 м | 233912.03 | 223 | Кабели силовые с алюминиевыми жилами АВВГ (АВВГнг), АВБШв, АВБбШвнг, АПвБП, АПВБШв, АПвВг, АПвВнг(A) | 1.12
21.1.06.08-1444 | Кабель силовой с алюминиевыми жилами АВВГнг(A)-LS 3х120мс(N, PE)-1000 | 1000 м | 490146.56 | 223 | Кабели силовые с алюминиевыми жилами АВВГ (АВВГнг), АВБШв, АВБбШвнг, АПвБП, АПВБШв, АПвВг, АПвВнг(A) | 1.12
21.1.06.08-1446 | Кабель силовой с алюминиевыми жилами АВВГнг(A)-LS 4х2,5ок(N)-1000 | 1000 м | 49277.62 | 223 | Кабели силовые с алюминиевыми жилами АВВГ (АВВГнг), АВБШв, АВБбШвнг, АПвБП, АПВБШв, АПвВг, АПвВнг(A) | 1.12
21.1.06.08-1448 | Кабель силовой с алюминиевыми жилами АВВГнг(A)-LS 4х4ок(N)-1000 | 1000 м | 69482.03 | 223 | Кабели силовые с алюминиевыми жилами АВВГ (АВВГнг), АВБШв, АВБбШвнг, АПвБП, АПВБШв, АПвВг, АПвВнг(A) | 1.12
21.1.06.08-1450 | Кабель силовой с алюминиевыми жилами АВВГнг(A)-LS 4х6ок(N)-1000 | 1000 м | 83256.47 | 223 | Кабели силовые с алюминиевыми жилами АВВГ (АВВГнг), АВБШв, АВБбШвнг, АПвБП, АПВБШв, АПвВг, АПвВнг(A) | 1.12
21.1.06.08-1452 | Кабель силовой с алюминиевыми жилами АВВГнг(A)-LS 4х10ок(N)-1000 | 1000 м | 109708.15 | 223 | Кабели силовые с алюминиевыми жилами АВВГ (АВВГнг), АВБШв, АВБбШвнг, АПвБП, АПВБШв, АПвВг, АПвВнг(A) | 1.12
21.1.06.08-1454 | Кабель силовой с алюминиевыми жилами АВВГнг(A)-LS 4х16ок(N)-1000 | 1000 м | 146139.69 | 223 | Кабели силовые с алюминиевыми жилами АВВГ (АВВГнг), АВБШв, АВБбШвнг, АПвБП, АПВБШв, АПвВг, АПвВнг(A) | 1.12
21.1.06.08-1456 | Кабель силовой с алюминиевыми жилами АВВГнг(A)-LS 4х25ок(N)-1000 | 1000 м | 232826.2 | 223 | Кабели силовые с алюминиевыми жилами АВВГ (АВВГнг), АВБШв, АВБбШвнг, АПвБП, АПВБШв, АПвВг, АПвВнг(A) | 1.12
21.1.06.08-1458 | Кабель силовой с алюминиевыми жилами АВВГнг(A)-LS 4х35ок(N)-1000 | 1000 м | 286124.32 | 223 | Кабели силовые с алюминиевыми жилами АВВГ (АВВГнг), АВБШв, АВБбШвнг, АПвБП, АПВБШв, АПвВг, АПвВнг(A) | 1.12
21.1.06.08-1460 | Кабель силовой с алюминиевыми жилами АВВГнг(A)-LS 4х50ок(N)-1000 | 1000 м | 338949.16 | 223 | Кабели силовые с алюминиевыми жилами АВВГ (АВВГнг), АВБШв, АВБбШвнг, АПвБП, АПВБШв, АПвВг, АПвВнг(A) | 1.12
21.1.06.08-1464 | Кабель силовой с алюминиевыми жилами ААБ2л 3х150(ож)+1х70(ож)-1000 | 1000 м | 1223622.44 | 224 | Кабели силовые с алюминиевыми жилами ААБл (ААБ2л, ААБлГ, ААБ2лШв), ААГ, ААШв, ЦААБл | 0.83
21.1.06.08-1468 | Кабель силовой с алюминиевыми жилами ААБ2л 3х95+1х50(ож)-1000 | 1000 м | 864092.62 | 224 | Кабели силовые с алюминиевыми жилами ААБл (ААБ2л, ААБлГ, ААБ2лШв), ААГ, ААШв, ЦААБл | 0.83
21.1.06.08-1470 | Кабель силовой с алюминиевыми жилами ААБ2л 4х120(ож)-1000 | 1000 м | 2362993.13 | 224 | Кабели силовые с алюминиевыми жилами ААБл (ААБ2л, ААБлГ, ААБ2лШв), ААГ, ААШв, ЦААБл | 0.83
21.1.06.08-1472 | Кабель силовой с алюминиевыми жилами ААБ2л 4х150(ож)-1000 | 1000 м | 2802282.91 | 224 | Кабели силовые с алюминиевыми жилами ААБл (ААБ2л, ААБлГ, ААБ2лШв), ААГ, ААШв, ЦААБл | 0.83
21.1.06.08-1476 | Кабель силовой с алюминиевыми жилами ААБ2л 4х185(ож)-1000 | 1000 м | 3341762.78 | 224 | Кабели силовые с алюминиевыми жилами ААБл (ААБ2л, ААБлГ, ААБ2лШв), ААГ, ААШв, ЦААБл | 0.83
21.1.06.08-1478 | Кабель силовой с алюминиевыми жилами ААБ2л 4х240(ож)-1000 | 1000 м | 4188271.39 | 224 | Кабели силовые с алюминиевыми жилами ААБл (ААБ2л, ААБлГ, ААБ2лШв), ААГ, ААШв, ЦААБл | 0.83
21.1.06.08-1482 | Кабель силовой с алюминиевыми жилами ААБ2л 4х35(ож)-1000 | 1000 м | 1113823.79 | 224 | Кабели силовые с алюминиевыми жилами ААБл (ААБ2л, ААБлГ, ААБ2лШв), ААГ, ААШв, ЦААБл | 0.83
21.1.06.08-1484 | Кабель силовой с алюминиевыми жилами ААБ2л 4х50(ож)-1000 | 1000 м | 1349044.58 | 224 | Кабели силовые с алюминиевыми жилами ААБл (ААБ2л, ААБлГ, ААБ2лШв), ААГ, ААШв, ЦААБл | 0.83
21.1.06.08-1486 | Кабель силовой с алюминиевыми жилами ААБ2л 4х70(ож)-1000 | 1000 м | 1581465.65 | 224 | Кабели силовые с алюминиевыми жилами ААБл (ААБ2л, ААБлГ, ААБ2лШв), ААГ, ААШв, ЦААБл | 0.83
21.1.06.08-1488 | Кабель силовой с алюминиевыми жилами ААБ2л 4х95(ож)-1000 | 1000 м | 1963715.98 | 224 | Кабели силовые с алюминиевыми жилами ААБл (ААБ2л, ААБлГ, ААБ2лШв), ААГ, ААШв, ЦААБл | 0.83
21.1.06.08-1502 | Кабель силовой с алюминиевыми жилами АПвБШп 4х10ок(N)-1000 | 1000 м | 107167.45 | 223 | Кабели силовые с алюминиевыми жилами АВВГ (АВВГнг), АВБШв, АВБбШвнг, АПвБП, АПВБШв, АПвВг, АПвВнг(A) | 1.12
21.1.06.08-1518 | Кабель силовой с алюминиевыми жилами АПвБШп 4х50мс(N)-1000 | 1000 м | 298695.02 | 223 | Кабели силовые с алюминиевыми жилами АВВГ (АВВГнг), АВБШв, АВБбШвнг, АПвБП, АПВБШв, АПвВг, АПвВнг(A) | 1.12
21.1.06.08-1520 | Кабель силовой с алюминиевыми жилами АПвБШп 4х70мс(N)-1000 | 1000 м | 381483.43 | 223 | Кабели силовые с алюминиевыми жилами АВВГ (АВВГнг), АВБШв, АВБбШвнг, АПвБП, АПВБШв, АПвВг, АПвВнг(A) | 1.12
21.1.06.08-1524 | Кабель силовой с алюминиевыми жилами АПВБШвнг(A)-LS 4х10ок(N)-1000 | 1000 м | 220991.48 | 223 | Кабели силовые с алюминиевыми жилами АВВГ (АВВГнг), АВБШв, АВБбШвнг, АПвБП, АПВБШв, АПвВг, АПвВнг(A) | 1.12
21.1.06.08-1526 | Кабель силовой с алюминиевыми жилами АПВБШвнг(A)-LS 4х120мс(N)-1000 | 1000 м | 739239.1 | 223 | Кабели силовые с алюминиевыми жилами АВВГ (АВВГнг), АВБШв, АВБбШвнг, АПвБП, АПВБШв, АПвВг, АПвВнг(A) | 1.12
21.1.06.08-1528 | Кабель силовой с алюминиевыми жилами АПВБШвнг(A)-LS 4х150мс(N)-1000 | 1000 м | 896758.37 | 223 | Кабели силовые с алюминиевыми жилами АВВГ (АВВГнг), АВБШв, АВБбШвнг, АПвБП, АПВБШв, АПвВг, АПвВнг(A) | 1.12
21.1.06.08-1530 | Кабель силовой с алюминиевыми жилами АПВБШвнг(A)-LS 4х16ок(N)-1000 | 1000 м | 269283.46 | 223 | Кабели силовые с алюминиевыми жилами АВВГ (АВВГнг), АВБШв, АВБбШвнг, АПвБП, АПВБШв, АПвВг, АПвВнг(A) | 1.12
21.1.06.08-1532 | Кабель силовой с алюминиевыми жилами АПВБШвнг(A)-LS 4х185мс(N)-1000 | 1000 м | 1078446.85 | 223 | Кабели силовые с алюминиевыми жилами АВВГ (АВВГнг), АВБШв, АВБбШвнг, АПвБП, АПВБШв, АПвВг, АПвВнг(A) | 1.12
21.1.06.08-1534 | Кабель силовой с алюминиевыми жилами АПВБШвнг(A)-LS 4х240мс(N)-1000 | 1000 м | 1341027.44 | 223 | Кабели силовые с алюминиевыми жилами АВВГ (АВВГнг), АВБШв, АВБбШвнг, АПвБП, АПВБШв, АПвВг, АПвВнг(A) | 1.12
21.1.06.08-1536 | Кабель силовой с алюминиевыми жилами АПВБШвнг(A)-LS 4х25ок(N)-1000 | 1000 м | 369986.89 | 223 | Кабели силовые с алюминиевыми жилами АВВГ (АВВГнг), АВБШв, АВБбШвнг, АПвБП, АПВБШв, АПвВг, АПвВнг(A) | 1.12
21.1.06.08-1538 | Кабель силовой с алюминиевыми жилами АПВБШвнг(A)-LS 4х35ок(N)-1000 | 1000 м | 444853.88 | 223 | Кабели силовые с алюминиевыми жилами АВВГ (АВВГнг), АВБШв, АВБбШвнг, АПвБП, АПВБШв, АПвВг, АПвВнг(A) | 1.12
21.1.06.08-1540 | Кабель силовой с алюминиевыми жилами АПВБШвнг(A)-LS 4х50мс(N)-1000 | 1000 м | 426172.65 | 223 | Кабели силовые с алюминиевыми жилами АВВГ (АВВГнг), АВБШв, АВБбШвнг, АПвБП, АПВБШв, АПвВг, АПвВнг(A) | 1.12
21.1.06.08-1542 | Кабель силовой с алюминиевыми жилами АПВБШвнг(A)-LS 4х70мс(N)-1000 | 1000 м | 484640.96 | 223 | Кабели силовые с алюминиевыми жилами АВВГ (АВВГнг), АВБШв, АВБбШвнг, АПвБП, АПВБШв, АПвВг, АПвВнг(A) | 1.12
21.1.06.08-1544 | Кабель силовой с алюминиевыми жилами АПВБШвнг(A)-LS 4х95мс(N)-1000 | 1000 м | 623579.42 | 223 | Кабели силовые с алюминиевыми жилами АВВГ (АВВГнг), АВБШв, АВБбШвнг, АПвБП, АПВБШв, АПвВг, АПвВнг(A) | 1.12
21.1.06.08-1546 | Кабель силовой с алюминиевыми жилами АВВГ 2х150мк(N)-1000 | 1000 м | 434326.02 | 223 | Кабели силовые с алюминиевыми жилами АВВГ (АВВГнг), АВБШв, АВБбШвнг, АПвБП, АПВБШв, АПвВг, АПвВнг(A) | 1.12
21.1.06.08-1548 | Кабель силовой с алюминиевыми жилами АВВГ 2х185мк(N)-1000 | 1000 м | 547579.77 | 223 | Кабели силовые с алюминиевыми жилами АВВГ (АВВГнг), АВБШв, АВБбШвнг, АПвБП, АПВБШв, АПвВг, АПвВнг(A) | 1.12
21.1.06.08-1550 | Кабель силовой с алюминиевыми жилами АВВГ 2х240мк(N)-1000 | 1000 м | 697302 | 223 | Кабели силовые с алюминиевыми жилами АВВГ (АВВГнг), АВБШв, АВБбШвнг, АПвБП, АПВБШв, АПвВг, АПвВнг(A) | 1.12
21.1.06.08-1552 | Кабель силовой с алюминиевыми жилами АВВГ 2х95мк(N)-1000 | 1000 м | 297197.53 | 223 | Кабели силовые с алюминиевыми жилами АВВГ (АВВГнг), АВБШв, АВБбШвнг, АПвБП, АПВБШв, АПвВг, АПвВнг(A) | 1.12
21.1.06.08-1564 | Кабель силовой с алюминиевыми жилами АВВГ 4х300мс(N)-1000 | 1000 м | 1276451.8 | 223 | Кабели силовые с алюминиевыми жилами АВВГ (АВВГнг), АВБШв, АВБбШвнг, АПвБП, АПВБШв, АПвВг, АПвВнг(A) | 1.12
21.1.06.08-1568 | Кабель силовой с алюминиевыми жилами АВВГ 5х120мс(N, PE)-1000 | 1000 м | 644552.8 | 223 | Кабели силовые с алюминиевыми жилами АВВГ (АВВГнг), АВБШв, АВБбШвнг, АПвБП, АПВБШв, АПвВг, АПвВнг(A) | 1.12
21.1.06.08-1570 | Кабель силовой с алюминиевыми жилами АВВГ 5х150мс(N, PE)-1000 | 1000 м | 782496.51 | 223 | Кабели силовые с алюминиевыми жилами АВВГ (АВВГнг), АВБШв, АВБбШвнг, АПвБП, АПВБШв, АПвВг, АПвВнг(A) | 1.12
21.1.06.08-1572 | Кабель силовой с алюминиевыми жилами АВВГ 5х185мс(N, PE)-1000 | 1000 м | 980630.55 | 223 | Кабели силовые с алюминиевыми жилами АВВГ (АВВГнг), АВБШв, АВБбШвнг, АПвБП, АПВБШв, АПвВг, АПвВнг(A) | 1.12
21.1.06.08-1574 | Кабель силовой с алюминиевыми жилами АВВГ 5х240мс(N, PE)-1000 | 1000 м | 1251441.52 | 223 | Кабели силовые с алюминиевыми жилами АВВГ (АВВГнг), АВБШв, АВБбШвнг, АПвБП, АПВБШв, АПвВг, АПвВнг(A) | 1.12
21.1.06.08-1576 | Кабель силовой с алюминиевыми жилами АВВГ 5х70мс(N, PE)-1000 | 1000 м | 395946.08 | 223 | Кабели силовые с алюминиевыми жилами АВВГ (АВВГнг), АВБШв, АВБбШвнг, АПвБП, АПВБШв, АПвВг, АПвВнг(A) | 1.12
21.1.06.08-1578 | Кабель силовой с алюминиевыми жилами АВВГ 5х95мс(N, PE)-1000 | 1000 м | 528117.55 | 223 | Кабели силовые с алюминиевыми жилами АВВГ (АВВГнг), АВБШв, АВБбШвнг, АПвБП, АПВБШв, АПвВг, АПвВнг(A) | 1.12
21.1.06.08-1580 | Кабель силовой с алюминиевыми жилами АВБШв 3х120мс(N, PE)-1000 | 1000 м | 451301.66 | 223 | Кабели силовые с алюминиевыми жилами АВВГ (АВВГнг), АВБШв, АВБбШвнг, АПвБП, АПВБШв, АПвВг, АПвВнг(A) | 1.12
21.1.06.08-1582 | Кабель силовой с алюминиевыми жилами АВБШв 3х150мс(N, PE)-1000 | 1000 м | 540547.85 | 223 | Кабели силовые с алюминиевыми жилами АВВГ (АВВГнг), АВБШв, АВБбШвнг, АПвБП, АПВБШв, АПвВг, АПвВнг(A) | 1.12
21.1.06.08-1584 | Кабель силовой с алюминиевыми жилами АВБШв 3х16ок(N, PE)-1000 | 1000 м | 117157.89 | 223 | Кабели силовые с алюминиевыми жилами АВВГ (АВВГнг), АВБШв, АВБбШвнг, АПвБП, АПВБШв, АПвВг, АПвВнг(A) | 1.12
21.1.06.08-1586 | Кабель силовой с алюминиевыми жилами АВБШв 3х185мс(N, PE)-1000 | 1000 м | 661995.84 | 223 | Кабели силовые с алюминиевыми жилами АВВГ (АВВГнг), АВБШв, АВБбШвнг, АПвБП, АПВБШв, АПвВг, АПвВнг(A) | 1.12
21.1.06.08-1588 | Кабель силовой с алюминиевыми жилами АВБШв 3х240мс(N, PE)-1000 | 1000 м | 831100.42 | 223 | Кабели силовые с алюминиевыми жилами АВВГ (АВВГнг), АВБШв, АВБбШвнг, АПвБП, АПВБШв, АПвВг, АПвВнг(A) | 1.12
21.1.06.08-1590 | Кабель силовой с алюминиевыми жилами АВБШв 3х25ок(N, PE)-1000 | 1000 м | 163966.25 | 223 | Кабели силовые с алюминиевыми жилами АВВГ (АВВГнг), АВБШв, АВБбШвнг, АПвБП, АПВБШв, АПвВг, АПвВнг(A) | 1.12
21.1.06.08-1592 | Кабель силовой с алюминиевыми жилами АВБШв 3х35ок(N, PE)-1000 | 1000 м | 203328.79 | 223 | Кабели силовые с алюминиевыми жилами АВВГ (АВВГнг), АВБШв, АВБбШвнг, АПвБП, АПВБШв, АПвВг, АПвВнг(A) | 1.12
21.1.06.08-1594 | Кабель силовой с алюминиевыми жилами АВБШв 3х50мк(N, PE)-1000 | 1000 м | 243936.81 | 223 | Кабели силовые с алюминиевыми жилами АВВГ (АВВГнг), АВБШв, АВБбШвнг, АПвБП, АПВБШв, АПвВг, АПвВнг(A) | 1.12
21.1.06.08-1596 | Кабель силовой с алюминиевыми жилами АВБШв 3х6ок(N, PE)-1000 | 1000 м | 71673.68 | 223 | Кабели силовые с алюминиевыми жилами АВВГ (АВВГнг), АВБШв, АВБбШвнг, АПвБП, АПВБШв, АПвВг, АПвВнг(A) | 1.12
21.1.06.08-1598 | Кабель силовой с алюминиевыми жилами АВБШв 3х70мс(N, PE)-1000 | 1000 м | 284231.98 | 223 | Кабели силовые с алюминиевыми жилами АВВГ (АВВГнг), АВБШв, АВБбШвнг, АПвБП, АПВБШв, АПвВг, АПвВнг(A) | 1.12
21.1.06.08-1600 | Кабель силовой с алюминиевыми жилами АВБШв 3х95мс(N, PE)-1000 | 1000 м | 372550.08 | 223 | Кабели силовые с алюминиевыми жилами АВВГ (АВВГнг), АВБШв, АВБбШвнг, АПвБП, АПВБШв, АПвВг, АПвВнг(A) | 1.12
21.1.06.08-1602 | Кабель силовой с алюминиевыми жилами АВБШв 4х10ок(N)-1000 | 1000 м | 109797.75 | 223 | Кабели силовые с алюминиевыми жилами АВВГ (АВВГнг), АВБШв, АВБбШвнг, АПвБП, АПВБШв, АПвВг, АПвВнг(A) | 1.12
21.1.06.08-1604 | Кабель силовой с алюминиевыми жилами АВБШв 4х16ок(N)-1000 | 1000 м | 141748.44 | 223 | Кабели силовые с алюминиевыми жилами АВВГ (АВВГнг), АВБШв, АВБбШвнг, АПвБП, АПВБШв, АПвВг, АПвВнг(A) | 1.12
21.1.06.08-1606 | Кабель силовой с алюминиевыми жилами АВБШв 4х25ок(N)-1000 | 1000 м | 202074.42 | 223 | Кабели силовые с алюминиевыми жилами АВВГ (АВВГнг), АВБШв, АВБбШвнг, АПвБП, АПВБШв, АПвВг, АПвВнг(A) | 1.12
21.1.06.08-1608 | Кабель силовой с алюминиевыми жилами АВБШв 4х35ок(N)-1000 | 1000 м | 249280.42 | 223 | Кабели силовые с алюминиевыми жилами АВВГ (АВВГнг), АВБШв, АВБбШвнг, АПвБП, АПВБШв, АПвВг, АПвВнг(A) | 1.12
21.1.06.08-1610 | Кабель силовой с алюминиевыми жилами АВБШв 4х50ок(N)-1000 | 1000 м | 296433.12 | 223 | Кабели силовые с алюминиевыми жилами АВВГ (АВВГнг), АВБШв, АВБбШвнг, АПвБП, АПВБШв, АПвВг, АПвВнг(A) | 1.12
21.1.06.08-1612 | Кабель силовой с алюминиевыми жилами АВБШв 4х6ок(N)-1000 | 1000 м | 83697.58 | 223 | Кабели силовые с алюминиевыми жилами АВВГ (АВВГнг), АВБШв, АВБбШвнг, АПвБП, АПВБШв, АПвВг, АПвВнг(A) | 1.12
21.1.06.08-1617 | Кабель силовой с алюминиевыми жилами АВВГ 3х120мс(N, PE)-1000 | 1000 м | 397473.23 | 223 | Кабели силовые с алюминиевыми жилами АВВГ (АВВГнг), АВБШв, АВБбШвнг, АПвБП, АПВБШв, АПвВг, АПвВнг(A) | 1.12
21.1.06.08-1618 | Кабель силовой с алюминиевыми жилами АВВГ 3х120мс+1х70мк(N)-1000 | 1000 м | 472632.28 | 223 | Кабели силовые с алюминиевыми жилами АВВГ (АВВГнг), АВБШв, АВБбШвнг, АПвБП, АПВБШв, АПвВг, АПвВнг(A) | 1.12
21.1.06.08-1619 | Кабель силовой с алюминиевыми жилами АВВГ 3х150мс(N, PE)-1000 | 1000 м | 480237.53 | 223 | Кабели силовые с алюминиевыми жилами АВВГ (АВВГнг), АВБШв, АВБбШвнг, АПвБП, АПВБШв, АПвВг, АПвВнг(A) | 1.12
21.1.06.08-1620 | Кабель силовой с алюминиевыми жилами АВВГ 3х150мс+1х70мк(N)-1000 | 1000 м | 567895.85 | 223 | Кабели силовые с алюминиевыми жилами АВВГ (АВВГнг), АВБШв, АВБбШвнг, АПвБП, АПВБШв, АПвВг, АПвВнг(A) | 1.12
21.1.06.08-1621 | Кабель силовой с алюминиевыми жилами АВВГ 3х185мс(N, PE)-1000 | 1000 м | 598211.22 | 223 | Кабели силовые с алюминиевыми жилами АВВГ (АВВГнг), АВБШв, АВБбШвнг, АПвБП, АПВБШв, АПвВг, АПвВнг(A) | 1.12
21.1.06.08-1622 | Кабель силовой с алюминиевыми жилами АВВГ 3х185мс+1х95мк(N)-1000 | 1000 м | 708512.08 | 223 | Кабели силовые с алюминиевыми жилами АВВГ (АВВГнг), АВБШв, АВБбШвнг, АПвБП, АПВБШв, АПвВг, АПвВнг(A) | 1.12
21.1.06.08-1623 | Кабель силовой с алюминиевыми жилами АВВГ 3х240мс(N, PE)-1000 | 1000 м | 764342.47 | 223 | Кабели силовые с алюминиевыми жилами АВВГ (АВВГнг), АВБШв, АВБбШвнг, АПвБП, АПВБШв, АПвВг, АПвВнг(A) | 1.12
21.1.06.08-1624 | Кабель силовой с алюминиевыми жилами АВВГ 3х25ок+1х16ок(N)-1000 | 1000 м | 159117.38 | 223 | Кабели силовые с алюминиевыми жилами АВВГ (АВВГнг), АВБШв, АВБбШвнг, АПвБП, АПВБШв, АПвВг, АПвВнг(A) | 1.12
21.1.06.08-1625 | Кабель силовой с алюминиевыми жилами АВВГ 3х35ок+1х16ок(N)-1000 | 1000 м | 188285.17 | 223 | Кабели силовые с алюминиевыми жилами АВВГ (АВВГнг), АВБШв, АВБбШвнг, АПвБП, АПВБШв, АПвВг, АПвВнг(A) | 1.12
21.1.06.08-1626 | Кабель силовой с алюминиевыми жилами АВВГ 3х50ок+1х25ок(N)-1000 | 1000 м | 227024.81 | 223 | Кабели силовые с алюминиевыми жилами АВВГ (АВВГнг), АВБШв, АВБбШвнг, АПвБП, АПВБШв, АПвВг, АПвВнг(A) | 1.12
21.1.06.08-1627 | Кабель силовой с алюминиевыми жилами АВВГ 3х70мс+1х35ок(N)-1000 | 1000 м | 289432.35 | 223 | Кабели силовые с алюминиевыми жилами АВВГ (АВВГнг), АВБШв, АВБбШвнг, АПвБП, АПВБШв, АПвВг, АПвВнг(A) | 1.12
21.1.06.08-1628 | Кабель силовой с алюминиевыми жилами АВВГ 3х95мс+1х50мк(N)-1000 | 1000 м | 416337.97 | 223 | Кабели силовые с алюминиевыми жилами АВВГ (АВВГнг), АВБШв, АВБбШвнг, АПвБП, АПВБШв, АПвВг, АПвВнг(A) | 1.12
21.1.06.08-1629 | Кабель силовой с алюминиевыми жилами АВВГ 4х120мс(N)-1000 | 1000 м | 518885.8 | 223 | Кабели силовые с алюминиевыми жилами АВВГ (АВВГнг), АВБШв, АВБбШвнг, АПвБП, АПВБШв, АПвВг, АПвВнг(A) | 1.12
21.1.06.08-1630 | Кабель силовой с алюминиевыми жилами АВВГ 4х150мс(N)-1000 | 1000 м | 633318.79 | 223 | Кабели силовые с алюминиевыми жилами АВВГ (АВВГнг), АВБШв, АВБбШвнг, АПвБП, АПВБШв, АПвВг, АПвВнг(A) | 1.12
21.1.06.08-1631 | Кабель силовой с алюминиевыми жилами ААШв 4х120(ож)-1000 | 1000 м | 2136595.04 | 224 | Кабели силовые с алюминиевыми жилами ААБл (ААБ2л, ААБлГ, ААБ2лШв), ААГ, ААШв, ЦААБл | 0.83
21.1.06.08-1632 | Кабель силовой с алюминиевыми жилами ААШв 4х150-1000 | 1000 м | 2663842.01 | 224 | Кабели силовые с алюминиевыми жилами ААБл (ААБ2л, ААБлГ, ААБ2лШв), ААГ, ААШв, ЦААБл | 0.83
21.1.06.08-1633 | Кабель силовой с алюминиевыми жилами ААШв 4х185-1000 | 1000 м | 3076479.48 | 224 | Кабели силовые с алюминиевыми жилами ААБл (ААБ2л, ААБлГ, ААБ2лШв), ААГ, ААШв, ЦААБл | 0.83
21.1.06.08-1634 | Кабель силовой с алюминиевыми жилами ААШв 4х240-1000 | 1000 м | 3881554.34 | 224 | Кабели силовые с алюминиевыми жилами ААБл (ААБ2л, ААБлГ, ААБ2лШв), ААГ, ААШв, ЦААБл | 0.83
21.1.06.08-1635 | Кабель силовой с алюминиевыми жилами ААШв 4х50-1000 | 1000 м | 1133036.69 | 224 | Кабели силовые с алюминиевыми жилами ААБл (ААБ2л, ААБлГ, ААБ2лШв), ААГ, ААШв, ЦААБл | 0.83
21.1.06.08-1636 | Кабель силовой с алюминиевыми жилами ААШв 4х70-1000 | 1000 м | 1420972.54 | 224 | Кабели силовые с алюминиевыми жилами ААБл (ААБ2л, ААБлГ, ААБ2лШв), ААГ, ААШв, ЦААБл | 0.83
21.1.06.08-1637 | Кабель силовой с алюминиевыми жилами ААШв 4х95-1000 | 1000 м | 1845640.34 | 224 | Кабели силовые с алюминиевыми жилами ААБл (ААБ2л, ААБлГ, ААБ2лШв), ААГ, ААШв, ЦААБл | 0.83
21.1.06.09-0001 | Кабель с медными жилами в изоляции из ПВХ пластиката, с промежуточной оболочкой из резиновой смеси, с наружным покровом из ПВХ пластиката, не поддерживающего горение, напряжением 660 В, число жил - 2, сечение 1,5 мм2 | 1000 м | 36378.26 | 424 | Кабели с медными жилами | 1.04
21.1.06.09-0002 | Кабель с медными жилами в изоляции из ПВХ пластиката, с промежуточной оболочкой из резиновой смеси, с наружным покровом из ПВХ пластиката, не поддерживающего горение, напряжением 660 В, число жил - 2, сечение 2,5 мм2 | 1000 м | 53374.79 | 424 | Кабели с медными жилами | 1.04
21.1.06.09-0003 | Кабель с медными жилами в изоляции из ПВХ пластиката, с промежуточной оболочкой из резиновой смеси, с наружным покровом из ПВХ пластиката, не поддерживающего горение, напряжением 660 В, число жил - 3, сечение 1,5 мм2 | 1000 м | 52343.33 | 424 | Кабели с медными жилами | 1.04
21.1.06.09-0004 | Кабель с медными жилами в изоляции из ПВХ пластиката, с промежуточной оболочкой из резиновой смеси, с наружным покровом из ПВХ пластиката, не поддерживающего горение, напряжением 660 В, число жил - 3, сечение 2,5 мм2 | 1000 м | 75500.08 | 424 | Кабели с медными жилами | 1.04
21.1.06.09-0005 | Кабель с медными жилами в изоляции из ПВХ пластиката, с промежуточной оболочкой из резиновой смеси, с наружным покровом из ПВХ пластиката, не поддерживающего горение, напряжением 660 В, число жил - 4, сечение 1,5 мм2 | 1000 м | 63461.65 | 424 | Кабели с медными жилами | 1.04
21.1.06.09-0006 | Кабель с медными жилами в изоляции из ПВХ пластиката, с промежуточной оболочкой из резиновой смеси, с наружным покровом из ПВХ пластиката, не поддерживающего горение, напряжением 660 В, число жил - 4, сечение 2,5 мм2 | 1000 м | 96166.88 | 424 | Кабели с медными жилами | 1.04
21.1.06.09-0007 | Кабель с медными жилами в изоляции из ПВХ пластиката, с промежуточной оболочкой из резиновой смеси, с наружным покровом из ПВХ пластиката, не поддерживающего горение, напряжением 660 В, число жил - 5, сечение 1,5 мм2 | 1000 м | 77985.63 | 424 | Кабели с медными жилами | 1.04
21.1.06.09-0008 | Кабель с медными жилами в изоляции из ПВХ пластиката, с промежуточной оболочкой из резиновой смеси, с наружным покровом из ПВХ пластиката, не поддерживающего горение, напряжением 660 В, число жил - 5, сечение 2,5 мм2 | 1000 м | 118821.04 | 424 | Кабели с медными жилами | 1.04
21.1.06.09-0031 | Кабель силовой с медными жилами ВБШвнг-LS-Т 5х4(ок)-660 | 1000 м | 266704.82 | 424 | Кабели с медными жилами | 1.04
21.1.06.09-0032 | Кабель силовой с медными жилами ВБШвнг(A)-LS 5х25ок(N, PE)-660 | 1000 м | 2283055.41 | 424 | Кабели с медными жилами | 1.04
21.1.06.09-0033 | Кабель силовой с медными жилами ВБШвнг(A)-LS 5х35ок(N, PE)-660 | 1000 м | 3098888.07 | 424 | Кабели с медными жилами | 1.04
21.1.06.09-0041 | Кабель силовой с медными жилами ВВГ 1х1,5ок-660 | 1000 м | 15218.38 | 424 | Кабели с медными жилами | 1.04
21.1.06.09-0042 | Кабель силовой с медными жилами ВВГ 1х2,5ок-660 | 1000 м | 23213.77 | 424 | Кабели с медными жилами | 1.04
21.1.06.09-0043 | Кабель силовой с медными жилами ВВГ 1х4ок-660 | 1000 м | 35721.91 | 424 | Кабели с медными жилами | 1.04
21.1.06.09-0044 | Кабель силовой с медными жилами ВВГ 1х6ок-660 | 1000 м | 51874.08 | 424 | Кабели с медными жилами | 1.04
21.1.06.09-0045 | Кабель силовой с медными жилами ВВГ 1х10ок-660 | 1000 м | 84268.11 | 424 | Кабели с медными жилами | 1.04
21.1.06.09-0046 | Кабель силовой с медными жилами ВВГ 1х16ок-660 | 1000 м | 128691.66 | 424 | Кабели с медными жилами | 1.04
21.1.06.09-0047 | Кабель силовой с медными жилами ВВГ 2х1,5ок-660 | 1000 м | 32789.45 | 424 | Кабели с медными жилами | 1.04
21.1.06.09-0048 | Кабель силовой с медными жилами ВВГ 2х2,5ок-660 | 1000 м | 50105.66 | 424 | Кабели с медными жилами | 1.04
21.1.06.09-0049 | Кабель силовой с медными жилами ВВГ 2х4ок-660 | 1000 м | 77583.94 | 424 | Кабели с медными жилами | 1.04
21.1.06.09-0050 | Кабель силовой с медными жилами ВВГ 2х6ок-660 | 1000 м | 111820.65 | 424 | Кабели с медными жилами | 1.04
21.1.06.09-0051 | Кабель силовой с медными жилами ВВГ 2х10ок-660 | 1000 м | 181555.96 | 424 | Кабели с медными жилами | 1.04
21.1.06.09-0052 | Кабель силовой с медными жилами ВВГ 2х16ок-660 | 1000 м | 286795.34 | 424 | Кабели с медными жилами | 1.04
21.1.06.09-0053 | Кабель силовой с медными жилами ВВГ 2х50мк-660 | 1000 м | 852257.32 | 424 | Кабели с медными жилами | 1.04
21.1.06.09-0054 | Кабель силовой с медными жилами ВВГ 3х1,5ок-660 | 1000 м | 45266.76 | 424 | Кабели с медными жилами | 1.04
21.1.06.09-0055 | Кабель силовой с медными жилами ВВГ 3х2,5ок-660 | 1000 м | 70440.26 | 424 | Кабели с медными жилами | 1.04
21.1.06.09-0058 | Кабель силовой с медными жилами ВВГ 3х4ок-660 | 1000 м | 109374.56 | 424 | Кабели с медными жилами | 1.04
21.1.06.09-0059 | Кабель силовой с медными жилами ВВГ 3х6ок-660 | 1000 м | 159280.4 | 424 | Кабели с медными жилами | 1.04
21.1.06.09-0061 | Кабель силовой с медными жилами ВВГ 3х10ок-660 | 1000 м | 260149.37 | 424 | Кабели с медными жилами | 1.04
21.1.06.09-0063 | Кабель силовой с медными жилами ВВГ 3х16ок-660 | 1000 м | 442209.53 | 424 | Кабели с медными жилами | 1.04
21.1.06.09-0064 | Кабель силовой с медными жилами ВВГ 3х16+1х10мк(N)-660 | 1000 м | 511861.95 | 424 | Кабели с медными жилами | 1.04
21.1.06.09-0065 | Кабель силовой с медными жилами ВВГ 3х25+1х16-660 | 1000 м | 951980.49 | 424 | Кабели с медными жилами | 1.04
21.1.06.09-0066 | Кабель силовой с медными жилами ВВГ 3х35+1х16-660 | 1000 м | 1262809.54 | 424 | Кабели с медными жилами | 1.04
21.1.06.09-0067 | Кабель силовой с медными жилами ВВГ 4х1,5ок(N)-660 | 1000 м | 60248.86 | 424 | Кабели с медными жилами | 1.04
21.1.06.09-0068 | Кабель силовой с медными жилами ВВГ 4х2,5ок(N)-660 | 1000 м | 93649.94 | 424 | Кабели с медными жилами | 1.04
21.1.06.09-0069 | Кабель силовой с медными жилами ВВГ 4х4,0ок(N)-660 | 1000 м | 142424.6 | 424 | Кабели с медными жилами | 1.04
21.1.06.09-0070 | Кабель силовой с медными жилами ВВГ 4х6,0ок(N)-660 | 1000 м | 208359.73 | 424 | Кабели с медными жилами | 1.04
21.1.06.09-0071 | Кабель силовой с медными жилами ВВГ 4х10ок(N)-660 | 1000 м | 341191.71 | 424 | Кабели с медными жилами | 1.04
21.1.06.09-0072 | Кабель силовой с медными жилами ВВГ 4х16мк(N)-660 | 1000 м | 547573.71 | 424 | Кабели с медными жилами | 1.04
21.1.06.09-0073 | Кабель силовой с медными жилами ВВГ 5х1,5ок(N, PE)-660 | 1000 м | 73750.93 | 424 | Кабели с медными жилами | 1.04
21.1.06.09-0074 | Кабель силовой с медными жилами ВВГ 5х2,5ок(N, PE)-660 | 1000 м | 115304.73 | 424 | Кабели с медными жилами | 1.04
21.1.06.09-0075 | Кабель силовой с медными жилами ВВГ 5х4,0ок(N, PE)-660 | 1000 м | 175857.18 | 424 | Кабели с медными жилами | 1.04
21.1.06.09-0076 | Кабель силовой с медными жилами ВВГ 5х6,0ок(N, PE)-660 | 1000 м | 257822.3 | 424 | Кабели с медными жилами | 1.04
21.1.06.09-0077 | Кабель силовой с медными жилами ВВГ 5х10ок(N, PE)-660 | 1000 м | 422945.75 | 424 | Кабели с медными жилами | 1.04
21.1.06.09-0078 | Кабель силовой с медными жилами ВВГ 5х16мк(N, PE)-660 | 1000 м | 682257.92 | 424 | Кабели с медными жилами | 1.04
21.1.06.09-0081 | Кабель силовой с медными жилами ВВГнг(A) 1х1,5ок-660 | 1000 м | 15620.63 | 424 | Кабели с медными жилами | 1.04
21.1.06.09-0082 | Кабель силовой с медными жилами ВВГнг(A) 1х2,5ок-660 | 1000 м | 23649.1 | 424 | Кабели с медными жилами | 1.04
21.1.06.09-0083 | Кабель силовой с медными жилами ВВГнг(A) 1х4,0ок-660 | 1000 м | 36225.25 | 424 | Кабели с медными жилами | 1.04
21.1.06.09-0084 | Кабель силовой с медными жилами ВВГнг(A) 1х6,0ок-660 | 1000 м | 52437.46 | 424 | Кабели с медными жилами | 1.04
21.1.06.09-0085 | Кабель силовой с медными жилами ВВГнг(A) 1х10ок-660 | 1000 м | 84942.2 | 424 | Кабели с медными жилами | 1.04
21.1.06.09-0086 | Кабель силовой с медными жилами ВВГнг(A) 1х16мк-660 | 1000 м | 136805.79 | 424 | Кабели с медными жилами | 1.04
21.1.06.09-0087 | Кабель силовой с медными жилами ВВГнг(A) 1х25мк-660 | 1000 м | 201115.57 | 424 | Кабели с медными жилами | 1.04
21.1.06.09-0088 | Кабель силовой с медными жилами ВВГнг(A) 1х35мк-660 | 1000 м | 276928.18 | 424 | Кабели с медными жилами | 1.04
21.1.06.09-0089 | Кабель силовой с медными жилами ВВГнг(A) 1х50мк-660 | 1000 м | 392030.61 | 424 | Кабели с медными жилами | 1.04
21.1.06.09-0091 | Кабель силовой с медными жилами ВВГнг(A) 2х1,5ок(N)-660 | 1000 м | 37967.87 | 424 | Кабели с медными жилами | 1.04
21.1.06.09-0092 | Кабель силовой с медными жилами ВВГнг(A) 2х2,5ок(N)-660 | 1000 м | 55338.54 | 424 | Кабели с медными жилами | 1.04
21.1.06.09-0093 | Кабель силовой с медными жилами ВВГнг(A) 2х4ок(N)-660 | 1000 м | 85633.32 | 424 | Кабели с медными жилами | 1.04
21.1.06.09-0094 | Кабель силовой с медными жилами ВВГнг(A) 2х6ок(N)-660 | 1000 м | 120621.3 | 424 | Кабели с медными жилами | 1.04
21.1.06.09-0095 | Кабель силовой с медными жилами ВВГнг(A) 2х10ок(N)-660 | 1000 м | 184310.03 | 424 | Кабели с медными жилами | 1.04
21.1.06.09-0096 | Кабель силовой с медными жилами ВВГнг(A) 2х16мк(N)-660 | 1000 м | 300307.69 | 424 | Кабели с медными жилами | 1.04
21.1.06.09-0097 | Кабель силовой с медными жилами ВВГнг(A) 2х25мк(N)-660 | 1000 м | 443660.06 | 424 | Кабели с медными жилами | 1.04
21.1.06.09-0098 | Кабель силовой с медными жилами ВВГнг(A) 2х50мк(N)-660 | 1000 м | 856742.13 | 424 | Кабели с медными жилами | 1.04
21.1.06.09-0099 | Кабель силовой с медными жилами ВВГнг(A) 3х1,5ок(N, PE)-660 | 1000 м | 46171.48 | 424 | Кабели с медными жилами | 1.04
21.1.06.09-0100 | Кабель силовой с медными жилами ВВГнг(A) 3х2,5ок(N, PE)-660 | 1000 м | 71505.96 | 424 | Кабели с медными жилами | 1.04
21.1.06.09-0101 | Кабель силовой с медными жилами ВВГнг(A) 3х4,0ок(N, PE)-660 | 1000 м | 110964.75 | 424 | Кабели с медными жилами | 1.04
21.1.06.09-0102 | Кабель силовой с медными жилами ВВГнг(A) 3х6,0ок(N, PE)-660 | 1000 м | 161140.11 | 424 | Кабели с медными жилами | 1.04
21.1.06.09-0103 | Кабель силовой с медными жилами ВВГнг(A) 3х10ок(N, PE)-660 | 1000 м | 262712.26 | 424 | Кабели с медными жилами | 1.04
21.1.06.09-0104 | Кабель силовой с медными жилами ВВГнг(A) 3х16мк(N, PE)-660 | 1000 м | 418324.84 | 424 | Кабели с медными жилами | 1.04
21.1.06.09-0105 | Кабель силовой с медными жилами ВВГнг(A) 3х25мк(N, PE)-660 | 1000 м | 632920.96 | 424 | Кабели с медными жилами | 1.04
21.1.06.09-0106 | Кабель силовой с медными жилами ВВГнг(A) 3х35мк(N, PE)-660 | 1000 м | 868522.69 | 424 | Кабели с медными жилами | 1.04
21.1.06.09-0107 | Кабель силовой с медными жилами ВВГнг(A) 3х50мк(N, PE)-660 | 1000 м | 1232889.61 | 424 | Кабели с медными жилами | 1.04
21.1.06.09-0108 | Кабель силовой с медными жилами ВВГнг(A) 4х1,5ок(N)-660 | 1000 м | 61434.2 | 424 | Кабели с медными жилами | 1.04
21.1.06.09-0109 | Кабель силовой с медными жилами ВВГнг(A) 4х2,5ок(N)-660 | 1000 м | 95027.97 | 424 | Кабели с медными жилами | 1.04
21.1.06.09-0110 | Кабель силовой с медными жилами ВВГнг(A) 4х4,0ок(N)-660 | 1000 м | 144107.96 | 424 | Кабели с медными жилами | 1.04
21.1.06.09-0111 | Кабель силовой с медными жилами ВВГнг(A) 4х6,0ок(N)-660 | 1000 м | 210277.88 | 424 | Кабели с медными жилами | 1.04
21.1.06.09-0112 | Кабель силовой с медными жилами ВВГнг(A) 4х10ок(N)-660 | 1000 м | 353232.68 | 424 | Кабели с медными жилами | 1.04
21.1.06.09-0113 | Кабель силовой с медными жилами ВВГнг(A) 4х16мк(N)-660 | 1000 м | 551649.21 | 424 | Кабели с медными жилами | 1.04
21.1.06.09-0114 | Кабель силовой с медными жилами ВВГнг(A) 4х25мк(N)-660 | 1000 м | 828175.2 | 424 | Кабели с медными жилами | 1.04
21.1.06.09-0115 | Кабель силовой с медными жилами ВВГнг(A) 4х35мк(N)-660 | 1000 м | 1142954.32 | 424 | Кабели с медными жилами | 1.04
21.1.06.09-0116 | Кабель силовой с медными жилами ВВГнг(A) 4х50мк(N)-660 | 1000 м | 1627173.23 | 424 | Кабели с медными жилами | 1.04
21.1.06.09-0118 | Кабель силовой с медными жилами ВВГнг(A) 5х1,5ок(N, PE)-660 | 1000 м | 75032.24 | 424 | Кабели с медными жилами | 1.04
21.1.06.09-0119 | Кабель силовой с медными жилами ВВГнг(A) 5х2,5ок(N, PE)-660 | 1000 м | 116761.95 | 424 | Кабели с медными жилами | 1.04
21.1.06.09-0120 | Кабель силовой с медными жилами ВВГнг(A) 5х4,0ок(N, PE)-660 | 1000 м | 177655.02 | 424 | Кабели с медными жилами | 1.04
21.1.06.09-0121 | Кабель силовой с медными жилами ВВГнг(A) 5х6,0ок(N, PE)-660 | 1000 м | 259931.1 | 424 | Кабели с медными жилами | 1.04
21.1.06.09-0122 | Кабель силовой с медными жилами ВВГнг(A) 5х10ок(N, PE)-660 | 1000 м | 436092.77 | 424 | Кабели с медными жилами | 1.04
21.1.06.09-0123 | Кабель силовой с медными жилами ВВГнг(A) 5х16мк(N, PE)-660 | 1000 м | 698706.36 | 424 | Кабели с медными жилами | 1.04
21.1.06.09-0124 | Кабель силовой с медными жилами ВВГнг(A) 5х25мк(N, PE)-660 | 1000 м | 1034914.43 | 424 | Кабели с медными жилами | 1.04
21.1.06.09-0125 | Кабель силовой с медными жилами ВВГнг(A) 5х35мк(N, PE)-660 | 1000 м | 1429376.53 | 424 | Кабели с медными жилами | 1.04
21.1.06.09-0126 | Кабель силовой с медными жилами ВВГнг(A) 5х50мк(N, PE)-660 | 1000 м | 2029456.3 | 424 | Кабели с медными жилами | 1.04
21.1.06.09-0131 | Кабель силовой с медными жилами ВВГнг(A)-LS 1х2,5ок-660 | 1000 м | 24002.86 | 424 | Кабели с медными жилами | 1.04
21.1.06.09-0132 | Кабель силовой с медными жилами ВВГнг(A)-LS 1х4,0ок-660 | 1000 м | 36708.24 | 424 | Кабели с медными жилами | 1.04
21.1.06.09-0133 | Кабель силовой с медными жилами ВВГнг(A)-LS 1х6,0ок-660 | 1000 м | 52995.32 | 424 | Кабели с медными жилами | 1.04
21.1.06.09-0134 | Кабель силовой с медными жилами ВВГнг(A)-LS 1х10ок-660 | 1000 м | 85796.31 | 424 | Кабели с медными жилами | 1.04
21.1.06.09-0135 | Кабель силовой с медными жилами ВВГнг(A)-LS 1х16мк-660 | 1000 м | 138003.66 | 424 | Кабели с медными жилами | 1.04
21.1.06.09-0136 | Кабель силовой с медными жилами ВВГнг(A)-LS 1х25мк-660 | 1000 м | 202894.41 | 424 | Кабели с медными жилами | 1.04
21.1.06.09-0137 | Кабель силовой с медными жилами ВВГнг(A)-LS 1х35мк-660 | 1000 м | 278969.64 | 424 | Кабели с медными жилами | 1.04
21.1.06.09-0138 | Кабель силовой с медными жилами ВВГнг(A)-LS 1х50мк-660 | 1000 м | 394812.99 | 424 | Кабели с медными жилами | 1.04
21.1.06.09-0145 | Кабель силовой с медными жилами ВВГнг(A)-LS 2х1,5ок(N)-660 | 1000 м | 34387.7 | 424 | Кабели с медными жилами | 1.04
21.1.06.09-0146 | Кабель силовой с медными жилами ВВГнг(A)-LS 2х2,5ок(N)-660 | 1000 м | 52009.81 | 424 | Кабели с медными жилами | 1.04
21.1.06.09-0147 | Кабель силовой с медными жилами ВВГнг(A)-LS 2х4,0ок(N)-660 | 1000 м | 80380.24 | 424 | Кабели с медными жилами | 1.04
21.1.06.09-0148 | Кабель силовой с медными жилами ВВГнг(A)-LS 2х6,0ок(N)-660 | 1000 м | 115128.91 | 424 | Кабели с медными жилами | 1.04
21.1.06.09-0149 | Кабель силовой с медными жилами ВВГнг(A)-LS 2х10ок(N)-660 | 1000 м | 186403.06 | 424 | Кабели с медными жилами | 1.04
21.1.06.09-0150 | Кабель силовой с медными жилами ВВГнг(A)-LS 2х16мк(N)-660 | 1000 м | 295094.62 | 424 | Кабели с медными жилами | 1.04
21.1.06.09-0151 | Кабель силовой с медными жилами ВВГнг(A)-LS 3х1,5ок(N, PE)-660 | 1000 м | 47048.63 | 424 | Кабели с медными жилами | 1.04
21.1.06.09-0152 | Кабель силовой с медными жилами ВВГнг(A)-LS 3х2,5ок(N, PE)-660 | 1000 м | 72551.44 | 424 | Кабели с медными жилами | 1.04
21.1.06.09-0153 | Кабель силовой с медными жилами ВВГнг(A)-LS 3х4,0ок(N, PE)-660 | 1000 м | 112461.76 | 424 | Кабели с медными жилами | 1.04
21.1.06.09-0154 | Кабель силовой с медными жилами ВВГнг(A)-LS 3х6,0ок(N, PE)-660 | 1000 м | 162910.3 | 424 | Кабели с медными жилами | 1.04
21.1.06.09-0155 | Кабель силовой с медными жилами ВВГнг(A)-LS 3х10мк-660 | 1000 м | 288396.45 | 424 | Кабели с медными жилами | 1.04
21.1.06.09-0156 | Кабель силовой с медными жилами ВВГнг(A)-LS 3х16мк-660 | 1000 м | 431170.65 | 424 | Кабели с медными жилами | 1.04
21.1.06.09-0157 | Кабель силовой с медными жилами ВВГнг(A)-LS 3х25мк-660 | 1000 м | 638191.01 | 424 | Кабели с медными жилами | 1.04
21.1.06.09-0158 | Кабель силовой с медными жилами ВВГнг(A)-LS 3х35мк-660 | 1000 м | 874591.08 | 424 | Кабели с медными жилами | 1.04
21.1.06.09-0159 | Кабель силовой с медными жилами ВВГнг(A)-LS 3х50мк-660 | 1000 м | 1241387.57 | 424 | Кабели с медными жилами | 1.04
21.1.06.09-0160 | Кабель силовой с медными жилами ВВГнг(A)-LS 4х1,5мк-660 | 1000 м | 62598.39 | 424 | Кабели с медными жилами | 1.04
21.1.06.09-0161 | Кабель силовой с медными жилами ВВГнг(A)-LS 4х2,5мк-660 | 1000 м | 96410.91 | 424 | Кабели с медными жилами | 1.04
21.1.06.09-0162 | Кабель силовой с медными жилами ВВГнг(A)-LS 4х4мк-660 | 1000 м | 145982.66 | 424 | Кабели с медными жилами | 1.04
21.1.06.09-0163 | Кабель силовой с медными жилами ВВГнг(A)-LS 4х6мк-660 | 1000 м | 212500.1 | 424 | Кабели с медными жилами | 1.04
21.1.06.09-0164 | Кабель силовой с медными жилами ВВГнг(A)-LS 4х10мк-660 | 1000 м | 356594.16 | 424 | Кабели с медными жилами | 1.04
21.1.06.09-0165 | Кабель силовой с медными жилами ВВГнг(A)-LS 4х16мк-660 | 1000 м | 567058.78 | 424 | Кабели с медными жилами | 1.04
21.1.06.09-0166 | Кабель силовой с медными жилами ВВГнг(A)-LS 4х25мк-660 | 1000 м | 835000.19 | 424 | Кабели с медными жилами | 1.04
21.1.06.09-0167 | Кабель силовой с медными жилами ВВГнг(A)-LS 4х35мк-660 | 1000 м | 1150794.23 | 424 | Кабели с медными жилами | 1.04
21.1.06.09-0168 | Кабель силовой с медными жилами ВВГнг(A)-LS 4х50мк-660 | 1000 м | 1638140.38 | 424 | Кабели с медными жилами | 1.04
21.1.06.09-0175 | Кабель силовой с медными жилами ВВГнг(A)-LS 5х1,5мк-660 | 1000 м | 76434.54 | 424 | Кабели с медными жилами | 1.04
21.1.06.09-0176 | Кабель силовой с медными жилами ВВГнг(A)-LS 5х2,5мк-660 | 1000 м | 118420.9 | 424 | Кабели с медными жилами | 1.04
21.1.06.09-0177 | Кабель силовой с медными жилами ВВГнг(A)-LS 5х4мк-660 | 1000 м | 179929.47 | 424 | Кабели с медными жилами | 1.04
21.1.06.09-0178 | Кабель силовой с медными жилами ВВГнг(A)-LS 5х6мк-660 | 1000 м | 271432.48 | 424 | Кабели с медными жилами | 1.04
21.1.06.09-0179 | Кабель силовой с медными жилами ВВГнг(A)-LS 5х10мк-660 | 1000 м | 440212.42 | 424 | Кабели с медными жилами | 1.04
21.1.06.09-0180 | Кабель силовой с медными жилами ВВГнг(A)-LS 5х16мк-660 | 1000 м | 692466.02 | 424 | Кабели с медными жилами | 1.04
21.1.06.09-0181 | Кабель силовой с медными жилами ВВГнг(A)-LS 5х25мк-660 | 1000 м | 1043421.44 | 424 | Кабели с медными жилами | 1.04
21.1.06.09-0182 | Кабель силовой с медными жилами ВВГнг(A)-LS 5х35мк-660 | 1000 м | 1439179.73 | 424 | Кабели с медными жилами | 1.04
21.1.06.09-0183 | Кабель силовой с медными жилами ВВГнг-LS 5х50мк-660 | 1000 м | 2022428.5 | 424 | Кабели с медными жилами | 1.04
21.1.06.09-0191 | Кабель силовой с медными жилами ВБШв 2х4ок(N)-660 | 1000 м | 119682.21 | 424 | Кабели с медными жилами | 1.04
21.1.06.09-0210 | Кабель силовой с медными жилами ВБбШв 4х16мк-660 | 1000 м | 620037.9 | 424 | Кабели с медными жилами | 1.04
21.1.06.09-0211 | Кабель силовой с медными жилами ВБбШв 5х1,5ок-660 | 1000 м | 112777.63 | 424 | Кабели с медными жилами | 1.04
21.1.06.09-0212 | Кабель силовой с медными жилами ВБбШв 5х2,5мк-660 | 1000 м | 158007.32 | 424 | Кабели с медными жилами | 1.04
21.1.06.09-1002 | Кабель силовой с медными жилами ВБШвнг(A)-FRLS 3х2,5ок-660 | 1000 м | 199021.58 | 424 | Кабели с медными жилами | 1.04
21.1.06.09-1004 | Кабель силовой с медными жилами ВВГнг(A) 2х35мк(N)-660 | 1000 м | 604785.77 | 424 | Кабели с медными жилами | 1.04
21.1.06.09-1008 | Кабель силовой с медными жилами ВВГнг(A) 3х16мк+1х10мк-660 | 1000 м | 514775.77 | 424 | Кабели с медными жилами | 1.04
21.1.06.09-1010 | Кабель силовой с медными жилами ВВГнг(A) 3х25+1х16мк(N)-660 | 1000 м | 776675.53 | 424 | Кабели с медными жилами | 1.04
21.1.06.09-1012 | Кабель силовой с медными жилами ВВГнг(A) 3х35+1х16мк(N)-660 | 1000 м | 1016686.17 | 424 | Кабели с медными жилами | 1.04
21.1.06.09-1016 | Кабель силовой с медными жилами ВВГнг(A) 3х50+1х25мк(N)-660 | 1000 м | 1440342.78 | 424 | Кабели с медными жилами | 1.04
21.1.06.09-1020 | Кабель с медными жилами в изоляции из ПВХ пластиката, с желто-зеленой жилой, с промежуточной оболочкой из резиновой смеси, с наружным покровом из ПВХ пластиката, не поддерживающего горение, напряжением 660 В, число жил - 5, сечение 4 мм2 | 1000 м | 237510.53 | 424 | Кабели с медными жилами | 1.04
21.1.06.09-1048 | Кабель силовой с медными жилами ВВГнг(A)-LS 1х1,5ок-660 | 1000 м | 15954.79 | 424 | Кабели с медными жилами | 1.04
21.1.06.09-1050 | Кабель силовой с медными жилами ВВГнг(A)-LS 4х35мк+1х16мк-660 | 1000 м | 1312888.85 | 424 | Кабели с медными жилами | 1.04
21.1.06.09-1054 | Кабель силовой с медными жилами ВВГ 1х25мк-660 | 1000 м | 199809.56 | 424 | Кабели с медными жилами | 1.04
21.1.06.09-1056 | Кабель силовой с медными жилами ВВГ 1х35мк-660 | 1000 м | 275469.31 | 424 | Кабели с медными жилами | 1.04
21.1.06.09-1058 | Кабель силовой с медными жилами ВВГ 1х50мк-660 | 1000 м | 390341.8 | 424 | Кабели с медными жилами | 1.04
21.1.06.09-1059 | Кабель силовой с медными жилами ВБШв 1х10ок-660 | 1000 м | 119351.95 | 424 | Кабели с медными жилами | 1.04
21.1.06.09-1067 | Кабель силовой с медными жилами ВБШв 1х16мк-660 | 1000 м | 174875.67 | 424 | Кабели с медными жилами | 1.04
21.1.06.09-1068 | Кабель силовой с медными жилами ВБШв 1х25мк-660 | 1000 м | 247265.95 | 424 | Кабели с медными жилами | 1.04
21.1.06.09-1069 | Кабель силовой с медными жилами ВБШв 1х35мк-660 | 1000 м | 327389.25 | 424 | Кабели с медными жилами | 1.04
21.1.06.09-1070 | Кабель силовой с медными жилами ВБШв 1х50мк-660 | 1000 м | 449531.71 | 424 | Кабели с медными жилами | 1.04
21.1.06.09-1071 | Кабель силовой с медными жилами ВБШв 2х1,5ок(N)-660 | 1000 м | 66734.91 | 424 | Кабели с медными жилами | 1.04
21.1.06.09-1072 | Кабель силовой с медными жилами ВБШв 2х2,5ок(N)-660 | 1000 м | 87031.69 | 424 | Кабели с медными жилами | 1.04
21.1.06.09-1073 | Кабель силовой с медными жилами ВБШв 2х10ок(N)-660 | 1000 м | 234682.83 | 424 | Кабели с медными жилами | 1.04
21.1.06.09-1074 | Кабель силовой с медными жилами ВБШв 2х16мк(N)-660 | 1000 м | 352399.56 | 424 | Кабели с медными жилами | 1.04
21.1.06.09-1075 | Кабель силовой с медными жилами ВБШв 2х25мк(N)-660 | 1000 м | 504806.51 | 424 | Кабели с медными жилами | 1.04
21.1.06.09-1076 | Кабель силовой с медными жилами ВБШв 2х35мк(N)-660 | 1000 м | 676591.9 | 424 | Кабели с медными жилами | 1.04
21.1.06.09-1078 | Кабель силовой с медными жилами ВБШв 2х50мк(N)-660 | 1000 м | 935521.53 | 424 | Кабели с медными жилами | 1.04
21.1.06.09-1079 | Кабель силовой с медными жилами ВБШв 2х6ок(N)-660 | 1000 м | 156098.83 | 424 | Кабели с медными жилами | 1.04
21.1.06.09-1080 | Кабель силовой с медными жилами ВБШв 3х1,5ок(N, PE)-660 | 1000 м | 80718.05 | 424 | Кабели с медными жилами | 1.04
21.1.06.09-1081 | Кабель силовой с медными жилами ВБШв 3х2,5ок(N, PE)-660 | 1000 м | 109057.17 | 424 | Кабели с медными жилами | 1.04
21.1.06.09-1082 | Кабель силовой с медными жилами ВБШв 3х10ок(N, PE)-660 | 1000 м | 316535.37 | 424 | Кабели с медными жилами | 1.04
21.1.06.09-1083 | Кабель силовой с медными жилами ВБШв 3х16мк(N, PE)-660 | 1000 м | 483035.4 | 424 | Кабели с медными жилами | 1.04
21.1.06.09-1084 | Кабель силовой с медными жилами ВБШв 3х16+1х10мк(N, PE)-660 | 1000 м | 572285.05 | 424 | Кабели с медными жилами | 1.04
21.1.06.09-1085 | Кабель силовой с медными жилами ВБШв 3х25мк(N, PE)-660 | 1000 м | 701499.24 | 424 | Кабели с медными жилами | 1.04
21.1.06.09-1086 | Кабель силовой с медными жилами ВБШв 3х25+1х16мк(N, PE)-660 | 1000 м | 852246.7 | 424 | Кабели с медными жилами | 1.04
21.1.06.09-1087 | Кабель силовой с медными жилами ВБШв 3х35мк(N, PE)-660 | 1000 м | 945292.83 | 424 | Кабели с медными жилами | 1.04
21.1.06.09-1088 | Кабель силовой с медными жилами ВБШв 3х35+1х16мк(N, PE)-660 | 1000 м | 1100840.23 | 424 | Кабели с медными жилами | 1.04
21.1.06.09-1089 | Кабель силовой с медными жилами ВБШв 3х4ок(N, PE)-660 | 1000 м | 154154.29 | 424 | Кабели с медными жилами | 1.04
21.1.06.09-1090 | Кабель силовой с медными жилами ВБШв 3х50мк(N, PE)-660 | 1000 м | 1316878.24 | 424 | Кабели с медными жилами | 1.04
21.1.06.09-1091 | Кабель силовой с медными жилами ВБШв 3х50+1х25мк(N, PE)-660 | 1000 м | 1539411.65 | 424 | Кабели с медными жилами | 1.04
21.1.06.09-1092 | Кабель силовой с медными жилами ВБШв 3х6ок(N, PE)-660 | 1000 м | 206052.54 | 424 | Кабели с медными жилами | 1.04
21.1.06.09-1093 | Кабель силовой с медными жилами ВБШв 4х1,5ок(N)-660 | 1000 м | 96475.4 | 424 | Кабели с медными жилами | 1.04
21.1.06.09-1094 | Кабель силовой с медными жилами ВБШв 4х2,5ок(N)-660 | 1000 м | 133195.79 | 424 | Кабели с медными жилами | 1.04
21.1.06.09-1095 | Кабель силовой с медными жилами ВБШв 4х10ок(N)-660 | 1000 м | 402906.89 | 424 | Кабели с медными жилами | 1.04
21.1.06.09-1096 | Кабель силовой с медными жилами ВБШв 4х16мк(N)-660 | 1000 м | 620039.08 | 424 | Кабели с медными жилами | 1.04
21.1.06.09-1097 | Кабель силовой с медными жилами ВБШв 4х16+1х10мк(N)-660 | 1000 м | 717865.17 | 424 | Кабели с медными жилами | 1.04
21.1.06.09-1098 | Кабель силовой с медными жилами ВБШв 4х25мк(N)-660 | 1000 м | 903722.74 | 424 | Кабели с медными жилами | 1.04
21.1.06.09-1099 | Кабель силовой с медными жилами ВБШв 4х25+1х16мк(N)-660 | 1000 м | 1062479.31 | 424 | Кабели с медными жилами | 1.04
21.1.06.09-1100 | Кабель силовой с медными жилами ВБШв 4х35мк(N)-660 | 1000 м | 1227146.21 | 424 | Кабели с медными жилами | 1.04
21.1.06.09-1101 | Кабель силовой с медными жилами ВБШв 4х35+1х16мк(N)-660 | 1000 м | 1393050.66 | 424 | Кабели с медными жилами | 1.04
21.1.06.09-1103 | Кабель силовой с медными жилами ВБШв 4х50мк(N)-660 | 1000 м | 1726280.33 | 424 | Кабели с медными жилами | 1.04
21.1.06.09-1104 | Кабель силовой с медными жилами ВБШв 4х50+1х25мк(N)-660 | 1000 м | 1946568.01 | 424 | Кабели с медными жилами | 1.04
21.1.06.09-1105 | Кабель силовой с медными жилами ВБШв 4х6ок(N)-660 | 1000 м | 259224.7 | 424 | Кабели с медными жилами | 1.04
21.1.06.09-1106 | Кабель силовой с медными жилами ВБШв 5х1,5ок(N, PE)-660 | 1000 м | 112728.76 | 424 | Кабели с медными жилами | 1.04
21.1.06.09-1107 | Кабель силовой с медными жилами ВБШв 5х2,5ок(N, PE)-660 | 1000 м | 157926.13 | 424 | Кабели с медными жилами | 1.04
21.1.06.09-1108 | Кабель силовой с медными жилами ВБШв 5х4ок(N, PE)-660 | 1000 м | 229481.04 | 424 | Кабели с медными жилами | 1.04
21.1.06.09-1109 | Кабель силовой с медными жилами ВБШв 5х6ок(N, PE)-660 | 1000 м | 313303.82 | 424 | Кабели с медными жилами | 1.04
21.1.06.09-1110 | Кабель силовой с медными жилами ВБШв 5х10ок(N, PE)-660 | 1000 м | 490560.79 | 424 | Кабели с медными жилами | 1.04
21.1.06.09-1111 | Кабель силовой с медными жилами ВБШв 5х16мк(N, PE)-660 | 1000 м | 765430.93 | 424 | Кабели с медными жилами | 1.04
21.1.06.09-1112 | Кабель силовой с медными жилами ВБШв 5х25мк(N, PE)-660 | 1000 м | 1113715.43 | 424 | Кабели с медными жилами | 1.04
21.1.06.09-1113 | Кабель силовой с медными жилами ВБШв 5х35мк(N, PE)-660 | 1000 м | 1518609.07 | 424 | Кабели с медными жилами | 1.04
21.1.06.09-1114 | Кабель силовой с медными жилами ВБШв 5х50мк(N, PE)-660 | 1000 м | 2133168.53 | 424 | Кабели с медными жилами | 1.04
21.1.06.10-0004 | Кабель силовой с медными жилами СБ2лГ 3х35-1000 | 1000 м | 842385.04 | 425 | Кабели силовые бронированные с медными жилами | 1.39
21.1.06.10-0005 | Кабель силовой с медными жилами СБ2лГ 3х50-1000 | 1000 м | 1137752.84 | 425 | Кабели силовые бронированные с медными жилами | 1.39
21.1.06.10-0006 | Кабель силовой с медными жилами СБ2лГ 3х70-1000 | 1000 м | 1543713.58 | 425 | Кабели силовые бронированные с медными жилами | 1.39
21.1.06.10-0007 | Кабель силовой с медными жилами СБ2лГ 3х95-1000 | 1000 м | 2037772.99 | 425 | Кабели силовые бронированные с медными жилами | 1.39
21.1.06.10-0008 | Кабель силовой с медными жилами СБ2лГ 3х120-1000 | 1000 м | 2536965.08 | 425 | Кабели силовые бронированные с медными жилами | 1.39
21.1.06.10-0009 | Кабель силовой с медными жилами СБ2лГ 3х150-1000 | 1000 м | 3126017.85 | 425 | Кабели силовые бронированные с медными жилами | 1.39
21.1.06.10-0011 | Кабель силовой с медными жилами СБ2лГ 3х240-1000 | 1000 м | 4889509.71 | 425 | Кабели силовые бронированные с медными жилами | 1.39
21.1.06.10-0015 | Кабель силовой с медными жилами СБГ 3х35-1000 | 1000 м | 836287.18 | 425 | Кабели силовые бронированные с медными жилами | 1.39
21.1.06.10-0016 | Кабель силовой с медными жилами СБГ 3х50(ож)-1000 | 1000 м | 1084740.21 | 425 | Кабели силовые бронированные с медными жилами | 1.39
21.1.06.10-0017 | Кабель силовой с медными жилами СБГ 3х70-1000 | 1000 м | 1527250.11 | 425 | Кабели силовые бронированные с медными жилами | 1.39
21.1.06.10-0018 | Кабель силовой с медными жилами СБГ 3х95-1000 | 1000 м | 2028199.89 | 425 | Кабели силовые бронированные с медными жилами | 1.39
21.1.06.10-0019 | Кабель силовой с медными жилами СБГ 3х120-1000 | 1000 м | 2527394 | 425 | Кабели силовые бронированные с медными жилами | 1.39
21.1.06.10-0020 | Кабель силовой с медными жилами СБГ 3х150-1000 | 1000 м | 3112951.38 | 425 | Кабели силовые бронированные с медными жилами | 1.39
21.1.06.10-0021 | Кабель силовой с медными жилами СБГ 3х185-1000 | 1000 м | 3817703.93 | 425 | Кабели силовые бронированные с медными жилами | 1.39
21.1.06.10-0022 | Кабель силовой с медными жилами СБГ 3х240-1000 | 1000 м | 4874732.59 | 425 | Кабели силовые бронированные с медными жилами | 1.39
21.1.06.10-0026 | Кабель силовой с медными жилами СБл 3х35-1000 | 1000 м | 1347354.29 | 425 | Кабели силовые бронированные с медными жилами | 1.39
21.1.06.10-0027 | Кабель силовой с медными жилами СБл 3х50-1000 | 1000 м | 1710126.35 | 425 | Кабели силовые бронированные с медными жилами | 1.39
21.1.06.10-0028 | Кабель силовой с медными жилами СБл 3х70-1000 | 1000 м | 2205645.7 | 425 | Кабели силовые бронированные с медными жилами | 1.39
21.1.06.10-0029 | Кабель силовой с медными жилами СБл 3х95-1000 | 1000 м | 2048263.75 | 425 | Кабели силовые бронированные с медными жилами | 1.39
21.1.06.10-0030 | Кабель силовой с медными жилами СБл 3х120-1000 | 1000 м | 3781399.82 | 425 | Кабели силовые бронированные с медными жилами | 1.39
21.1.06.10-0031 | Кабель силовой с медными жилами СБл 3х150-1000 | 1000 м | 4536939.91 | 425 | Кабели силовые бронированные с медными жилами | 1.39
21.1.06.10-0032 | Кабель силовой с медными жилами СБл 3х185-1000 | 1000 м | 5613987.36 | 425 | Кабели силовые бронированные с медными жилами | 1.39
21.1.06.10-0033 | Кабель силовой с медными жилами СБл 3х240-1000 | 1000 м | 7259136.45 | 425 | Кабели силовые бронированные с медными жилами | 1.39
21.1.06.10-0036 | Кабель силовой с медными жилами СБн 3х25-1000 | 1000 м | 631999.05 | 425 | Кабели силовые бронированные с медными жилами | 1.39
21.1.06.10-0037 | Кабель силовой с медными жилами СБн 3х35-1000 | 1000 м | 2232274.77 | 425 | Кабели силовые бронированные с медными жилами | 1.39
21.1.06.10-0038 | Кабель силовой с медными жилами СБн 3х50-1000 | 1000 м | 2455325.65 | 425 | Кабели силовые бронированные с медными жилами | 1.39
21.1.06.10-0039 | Кабель силовой с медными жилами СБн 3х70-1000 | 1000 м | 1382897.09 | 425 | Кабели силовые бронированные с медными жилами | 1.39
21.1.06.10-0054 | Кабель силовой с медными жилами СБ 3х35-1000 | 1000 м | 887200.77 | 425 | Кабели силовые бронированные с медными жилами | 1.39
21.1.06.10-0055 | Кабель силовой с медными жилами СБ 3х50-1000 | 1000 м | 1107846.6 | 425 | Кабели силовые бронированные с медными жилами | 1.39
21.1.06.10-0056 | Кабель силовой с медными жилами СБ 3х70-1000 | 1000 м | 1614478.25 | 425 | Кабели силовые бронированные с медными жилами | 1.39
21.1.06.10-0057 | Кабель силовой с медными жилами СБ 3х95-1000 | 1000 м | 2134070.92 | 425 | Кабели силовые бронированные с медными жилами | 1.39
21.1.06.10-0058 | Кабель силовой с медными жилами СБ 3х120-1000 | 1000 м | 2657315.68 | 425 | Кабели силовые бронированные с медными жилами | 1.39
21.1.06.10-0059 | Кабель силовой с медными жилами СБ 3х150-1000 | 1000 м | 3282047.42 | 425 | Кабели силовые бронированные с медными жилами | 1.39
21.1.06.10-0060 | Кабель силовой с медными жилами СБ 3х185-1000 | 1000 м | 4021929.37 | 425 | Кабели силовые бронированные с медными жилами | 1.39
21.1.06.10-0061 | Кабель силовой с медными жилами СБ 3х240-1000 | 1000 м | 5120862.13 | 425 | Кабели силовые бронированные с медными жилами | 1.39
21.1.06.10-0074 | Кабель силовой с медными жилами СБ2л 3х35-1000 | 1000 м | 809470.89 | 425 | Кабели силовые бронированные с медными жилами | 1.39
21.1.06.10-0075 | Кабель силовой с медными жилами СБ2л 3х50-1000 | 1000 м | 1222701.65 | 425 | Кабели силовые бронированные с медными жилами | 1.39
21.1.06.10-0076 | Кабель силовой с медными жилами СБ2л 3х70-1000 | 1000 м | 1510339.68 | 425 | Кабели силовые бронированные с медными жилами | 1.39
21.1.06.10-0077 | Кабель силовой с медными жилами СБ2л 3х95-1000 | 1000 м | 2179679.35 | 425 | Кабели силовые бронированные с медными жилами | 1.39
21.1.06.10-0078 | Кабель силовой с медными жилами СБ2л 3х120-1000 | 1000 м | 2577324.79 | 425 | Кабели силовые бронированные с медными жилами | 1.39
21.1.06.10-0079 | Кабель силовой с медными жилами СБ2л 3х150-1000 | 1000 м | 3160076.01 | 425 | Кабели силовые бронированные с медными жилами | 1.39
21.1.06.10-0080 | Кабель силовой с медными жилами СБ2л 3х185-1000 | 1000 м | 3723717.53 | 425 | Кабели силовые бронированные с медными жилами | 1.39
21.1.06.10-0081 | Кабель силовой с медными жилами СБ2л 3х240-1000 | 1000 м | 4606001.58 | 425 | Кабели силовые бронированные с медными жилами | 1.39
21.1.06.10-0093 | Кабель силовой с медными жилами СБл 3х25(ож)-1000 | 1000 м | 633448.31 | 425 | Кабели силовые бронированные с медными жилами | 1.39
21.1.06.10-0111 | Кабель силовой с медными жилами ПвПнг(A)-FRHF 3х2,5ок(N, PE)-1000 | 1000 м | 224778.53 | 424 | Кабели с медными жилами | 1.04
21.1.06.10-0112 | Кабель силовой с медными жилами ПвПнг(A)-FRHF 3х4ок(N, PE)-1000 | 1000 м | 285658.48 | 424 | Кабели с медными жилами | 1.04
21.1.06.10-0113 | Кабель силовой с медными жилами ПвПнг(A)-FRHF 3х6ок(N, PE)-1000 | 1000 м | 363336.67 | 424 | Кабели с медными жилами | 1.04
21.1.06.10-0114 | Кабель силовой с медными жилами ПвПнг(A)-FRHF 3х10ок(N, PE)-1000 | 1000 м | 523875.79 | 424 | Кабели с медными жилами | 1.04
21.1.06.10-0115 | Кабель силовой с медными жилами ПвПнг(A)-FRHF 3х16мк-1000 | 1000 м | 741726.95 | 424 | Кабели с медными жилами | 1.04
21.1.06.10-0116 | Кабель силовой с медными жилами ПвПнг(A)-FRHF 3х25мк-1000 | 1000 м | 1098811.31 | 424 | Кабели с медными жилами | 1.04
21.1.06.10-0117 | Кабель силовой с медными жилами ПвПнг(A)-FRHF 3х35мк-1000 | 1000 м | 1448492.15 | 424 | Кабели с медными жилами | 1.04
21.1.06.10-0118 | Кабель силовой с медными жилами ПвПнг(A)-FRHF 3х50мс-1000 | 1000 м | 1704596.76 | 424 | Кабели с медными жилами | 1.04
21.1.06.10-0119 | Кабель силовой с медными жилами ПвПнг(A)-FRHF 3х70мс(N, PE)-1000 | 1000 м | 2336721.92 | 424 | Кабели с медными жилами | 1.04
21.1.06.10-0120 | Кабель силовой с медными жилами ПвПнг(A)-FRHF 3х95мс-1000 | 1000 м | 3152838.73 | 424 | Кабели с медными жилами | 1.04
21.1.06.10-0121 | Кабель силовой с медными жилами ПвПнг(A)-FRHF 4х2,5ок(N)-1000 | 1000 м | 270570.65 | 424 | Кабели с медными жилами | 1.04
21.1.06.10-0122 | Кабель силовой с медными жилами ПвПнг(A)-FRHF 4х4ок(N)-1000 | 1000 м | 349769.94 | 424 | Кабели с медными жилами | 1.04
21.1.06.10-0123 | Кабель силовой с медными жилами ПвПнг(A)-FRHF 4х6ок(N)-1000 | 1000 м | 450133.84 | 424 | Кабели с медными жилами | 1.04
21.1.06.10-0124 | Кабель силовой с медными жилами ПвПнг(A)-FRHF 4х10ок(N)-1000 | 1000 м | 658791.03 | 424 | Кабели с медными жилами | 1.04
21.1.06.10-0125 | Кабель силовой с медными жилами ПвПнг(A)-FRHF 4х16мк(N)-1000 | 1000 м | 944045.5 | 424 | Кабели с медными жилами | 1.04
21.1.06.10-0126 | Кабель силовой с медными жилами ПвПнг(A)-FRHF 4х25мк(N)-1000 | 1000 м | 1422369.13 | 424 | Кабели с медными жилами | 1.04
21.1.06.10-0127 | Кабель силовой с медными жилами ПвПнг(A)-FRHF 4х35мк(N)-1000 | 1000 м | 1860354.63 | 424 | Кабели с медными жилами | 1.04
21.1.06.10-0128 | Кабель силовой с медными жилами ПвПнг(A)-FRHF 4х50мк(N)-1000 | 1000 м | 2299172.11 | 424 | Кабели с медными жилами | 1.04
21.1.06.10-0129 | Кабель силовой с медными жилами ПвПнг(A)-FRHF 4х70мк(N)-1000 | 1000 м | 3442746.59 | 424 | Кабели с медными жилами | 1.04
21.1.06.10-0130 | Кабель силовой с медными жилами ПвПнг(A)-FRHF 4х95мк-1000 | 1000 м | 4461328.82 | 424 | Кабели с медными жилами | 1.04
21.1.06.10-0131 | Кабель силовой с медными жилами ПвПнг(A)-FRHF 4х120мк-1000 | 1000 м | 5226486.49 | 424 | Кабели с медными жилами | 1.04
21.1.06.10-0132 | Кабель силовой с медными жилами ПвПнг(A)-FRHF 4х150мк-1000 | 1000 м | 6271891.69 | 424 | Кабели с медными жилами | 1.04
21.1.06.10-0133 | Кабель силовой с медными жилами ПвПнг(A)-FRHF 4х185мк-1000 | 1000 м | 8215923.5 | 424 | Кабели с медными жилами | 1.04
21.1.06.10-0134 | Кабель силовой с медными жилами ПвПнг(A)-FRHF 5х2,5ок(N, PE)-1000 | 1000 м | 319577.39 | 424 | Кабели с медными жилами | 1.04
21.1.06.10-0135 | Кабель силовой с медными жилами ПвПнг(A)-FRHF 5х6ок(N, PE)-1000 | 1000 м | 540507.38 | 424 | Кабели с медными жилами | 1.04
21.1.06.10-0136 | Кабель силовой с медными жилами ПвПнг(A)-FRHF 5х10ок(N, PE)-1000 | 1000 м | 801357.36 | 424 | Кабели с медными жилами | 1.04
21.1.06.10-0137 | Кабель силовой с медными жилами ПвПнг(A)-FRHF 5х16мк(N, PE)-1000 | 1000 м | 1164316.83 | 424 | Кабели с медными жилами | 1.04
21.1.06.10-0138 | Кабель силовой с медными жилами ПвПнг(A)-FRHF 5х25мк(N, PE)-1000 | 1000 м | 1738653.5 | 424 | Кабели с медными жилами | 1.04
21.1.06.10-0139 | Кабель силовой с медными жилами ПвПнг(A)-FRHF 5х35мк(N, PE)-1000 | 1000 м | 2281651.77 | 424 | Кабели с медными жилами | 1.04
21.1.06.10-0140 | Кабель силовой с медными жилами ПвПнг(A)-FRHF 5х50мк(N, PE) 5х50-1000 | 1000 м | 2815758.37 | 424 | Кабели с медными жилами | 1.04
21.1.06.10-0141 | Кабель силовой с медными жилами ПвПнг(A)-FRHF 5х70мс(N, PE)-1000 | 1000 м | 3838711.96 | 424 | Кабели с медными жилами | 1.04
21.1.06.10-0142 | Кабель силовой с медными жилами ПвПнг(A)-FRHF 5х95мс(N, PE)-1000 | 1000 м | 5153081.35 | 424 | Кабели с медными жилами | 1.04
21.1.06.10-0143 | Кабель силовой с медными жилами ПвПнг(A)-FRHF 5х120мс(N, PE)-1000 | 1000 м | 6387332.39 | 424 | Кабели с медными жилами | 1.04
21.1.06.10-0144 | Кабель силовой с медными жилами ПвПнг(A)-FRHF 5х150мс(N, PE)-1000 | 1000 м | 7794243.08 | 424 | Кабели с медными жилами | 1.04
21.1.06.10-0145 | Кабель силовой с медными жилами ПвПнг(A)-FRHF 5х185мс(N, PE)-1000 | 1000 м | 9626476.55 | 424 | Кабели с медными жилами | 1.04
21.1.06.10-0151 | Кабель силовой с медными жилами ВВГнг(A)-FRLS 1х16мк-1000 | 1000 м | 157999.11 | 424 | Кабели с медными жилами | 1.04
21.1.06.10-0152 | Кабель силовой с медными жилами ВВГнг(A)-FRLS 1х50мк-1000 | 1000 м | 432831.42 | 424 | Кабели с медными жилами | 1.04
21.1.06.10-0153 | Кабель силовой с медными жилами ВВГнг(A)-FRLS 1х70мк-1000 | 1000 м | 593187.66 | 424 | Кабели с медными жилами | 1.04
21.1.06.10-0154 | Кабель силовой с медными жилами ВВГнг(A)-FRLS 1х240мк-1000 | 1000 м | 1957120.1 | 424 | Кабели с медными жилами | 1.04
21.1.06.10-0155 | Кабель силовой с медными жилами ВВГнг(A)-FRLS 2х1,5ок(N)-1000 | 1000 м | 58730.12 | 424 | Кабели с медными жилами | 1.04
21.1.06.10-0156 | Кабель силовой с медными жилами ВВГнг(A)-FRLS 2х2,5ок(N)-1000 | 1000 м | 79886.81 | 424 | Кабели с медными жилами | 1.04
21.1.06.10-0157 | Кабель силовой с медными жилами ВВГнг(A)-FRLS 2х4ок(N)-1000 | 1000 м | 119079.12 | 424 | Кабели с медными жилами | 1.04
21.1.06.10-0158 | Кабель силовой с медными жилами ВВГнг(A)-FRLS 2х6ок(N)-1000 | 1000 м | 159205.04 | 424 | Кабели с медными жилами | 1.04
21.1.06.10-0159 | Кабель силовой с медными жилами ВВГнг(A)-FRLS 2х10ок(N)-1000 | 1000 м | 230101.37 | 424 | Кабели с медными жилами | 1.04
21.1.06.10-0160 | Кабель силовой с медными жилами ВВГнг(A)-FRLS 2х16мк(N)-1000 | 1000 м | 351337.57 | 424 | Кабели с медными жилами | 1.04
21.1.06.10-0161 | Кабель силовой с медными жилами ВВГнг(A)-FRLS 2х25мк(N)-1000 | 1000 м | 509268.07 | 424 | Кабели с медными жилами | 1.04
21.1.06.10-0162 | Кабель силовой с медными жилами ВВГнг(A)-FRLS 2х35мк(N)-1000 | 1000 м | 682700.93 | 424 | Кабели с медными жилами | 1.04
21.1.06.10-0163 | Кабель силовой с медными жилами ВВГнг(A)-FRLS 2х50мк(N)-1000 | 1000 м | 953811.34 | 424 | Кабели с медными жилами | 1.04
21.1.06.10-0164 | Кабель силовой с медными жилами ВВГнг(A)-FRLS 2х70 мк(N)-1000 | 1000 м | 1300802.03 | 424 | Кабели с медными жилами | 1.04
21.1.06.10-0165 | Кабель силовой с медными жилами ВВГнг(A)-FRLS 2х95мк(N)-1000 | 1000 м | 1740953.45 | 424 | Кабели с медными жилами | 1.04
21.1.06.10-0166 | Кабель силовой с медными жилами ВВГнг(A)-FRLS 2х120мк(N)-1000 | 1000 м | 2160878.81 | 424 | Кабели с медными жилами | 1.04
21.1.06.10-0168 | Кабель силовой с медными жилами ВВГнг(A)-FRLS 3х1,5ок(N, PE)-1000 | 1000 м | 80297.3 | 424 | Кабели с медными жилами | 1.04
21.1.06.10-0169 | Кабель силовой с медными жилами ВВГнг(A)-FRLS 3х2,5ок-1000 | 1000 м | 110945.05 | 424 | Кабели с медными жилами | 1.04
21.1.06.10-0170 | Кабель силовой с медными жилами ВВГнг(A)-FRLS 3х4ок(N, PE)-1000 | 1000 м | 161361.94 | 424 | Кабели с медными жилами | 1.04
21.1.06.10-0171 | Кабель силовой с медными жилами ВВГнг(A)-FRLS 3х6ок(N, PE)-1000 | 1000 м | 219205.91 | 424 | Кабели с медными жилами | 1.04
21.1.06.10-0172 | Кабель силовой с медными жилами ВВГнг(A)-FRLS 3х10ок(N, PE)-1000 | 1000 м | 322614.23 | 424 | Кабели с медными жилами | 1.04
21.1.06.10-0173 | Кабель силовой с медными жилами ВВГнг(A)-FRLS 3х16мк(N, PE)-1000 | 1000 м | 497260.75 | 424 | Кабели с медными жилами | 1.04
21.1.06.10-0174 | Кабель силовой с медными жилами ВВГнг(A)-FRLS 3х25мк(N, PE)-1000 | 1000 м | 722482.43 | 424 | Кабели с медными жилами | 1.04
21.1.06.10-0175 | Кабель силовой с медными жилами ВВГнг(A)-FRLS 3х35мк(N, PE)-1000 | 1000 м | 980467.19 | 424 | Кабели с медными жилами | 1.04
21.1.06.10-0176 | Кабель силовой с медными жилами ВВГнг(A)-FRLS 3х50мк(N, PE)-1000 | 1000 м | 1366840.83 | 424 | Кабели с медными жилами | 1.04
21.1.06.10-0177 | Кабель силовой с медными жилами ВВГнг(A)-FRLS 3х70мс(N, PE)-1000 | 1000 м | 1871643.76 | 424 | Кабели с медными жилами | 1.04
21.1.06.10-0178 | Кабель силовой с медными жилами ВВГнг(A)-FRLS 3х95мс(N, PE)-1000 | 1000 м | 2509537.22 | 424 | Кабели с медными жилами | 1.04
21.1.06.10-0179 | Кабель силовой с медными жилами ВВГнг(A)-FRLS 3х120мс(N, PE)-1000 | 1000 м | 3130756.01 | 424 | Кабели с медными жилами | 1.04
21.1.06.10-0180 | Кабель силовой с медными жилами ВВГнг(A)-FRLS 3х150мс(N, PE)-1000 | 1000 м | 3881915.09 | 424 | Кабели с медными жилами | 1.04
21.1.06.10-0181 | Кабель силовой с медными жилами ВВГнг(A)-FRLS 3х185мс(N, PE)-1000 | 1000 м | 4772789.53 | 424 | Кабели с медными жилами | 1.04
21.1.06.10-0182 | Кабель силовой с медными жилами ВВГнг(A)-FRLS 3х240мс(N, PE)-1000 | 1000 м | 6144030.04 | 424 | Кабели с медными жилами | 1.04
21.1.06.10-0183 | Кабель силовой с медными жилами ВВГнг(A)-FRLS 4х2,5ок(N)-1000 | 1000 м | 140700.95 | 424 | Кабели с медными жилами | 1.04
21.1.06.10-0184 | Кабель силовой с медными жилами ВВГнг(A)-FRLS 4х4ок(N)-1000 | 1000 м | 206460.55 | 424 | Кабели с медными жилами | 1.04
21.1.06.10-0185 | Кабель силовой с медными жилами ВВГнг(A)-FRLS 4х4ок(PE)-1000 | 1000 м | 245052.57 | 424 | Кабели с медными жилами | 1.04
21.1.06.10-0186 | Кабель силовой с медными жилами ВВГнг(A)-FRLS 4х6ок(N)-1000 | 1000 м | 282471.5 | 424 | Кабели с медными жилами | 1.04
21.1.06.10-0187 | Кабель силовой с медными жилами ВВГнг(A)-FRLS 4х6ок(PE)-1000 | 1000 м | 333373.23 | 424 | Кабели с медными жилами | 1.04
21.1.06.10-0188 | Кабель силовой с медными жилами ВВГнг(A)-FRLS 4х10ок(N)-1000 | 1000 м | 418940.77 | 424 | Кабели с медными жилами | 1.04
21.1.06.10-0189 | Кабель силовой с медными жилами ВВГнг(A)-FRLS 4х16мк(N)-1000 | 1000 м | 652528.63 | 424 | Кабели с медными жилами | 1.04
21.1.06.10-0190 | Кабель силовой с медными жилами ВВГнг(A)-FRLS 4х25мк(N)-1000 | 1000 м | 943312.05 | 424 | Кабели с медными жилами | 1.04
21.1.06.10-0191 | Кабель силовой с медными жилами ВВГнг(A)-FRLS 4х35мк(N)-1000 | 1000 м | 1281155.29 | 424 | Кабели с медными жилами | 1.04
21.1.06.10-0192 | Кабель силовой с медными жилами ВВГнг(A)-FRLS 4х35мк(PE)-1000 | 1000 м | 1644815.61 | 424 | Кабели с медными жилами | 1.04
21.1.06.10-0193 | Кабель силовой с медными жилами ВВГнг(A)-FRLS 4х50мк(N)-1000 | 1000 м | 1801068.57 | 424 | Кабели с медными жилами | 1.04
21.1.06.10-0194 | Кабель силовой с медными жилами ВВГнг(A)-FRLS 4х70мс(N)-1000 | 1000 м | 2471007.84 | 424 | Кабели с медными жилами | 1.04
21.1.06.10-0195 | Кабель силовой с медными жилами ВВГнг(A)-FRLS 4х95мс(N)-1000 | 1000 м | 3313384.47 | 424 | Кабели с медными жилами | 1.04
21.1.06.10-0196 | Кабель силовой с медными жилами ВВГнг(A)-FRLS 4х120мс(N)-1000 | 1000 м | 4130153.84 | 424 | Кабели с медными жилами | 1.04
21.1.06.10-0197 | Кабель силовой с медными жилами ВВГнг(A)-FRLS 4х150мс(N)-1000 | 1000 м | 5142218.48 | 424 | Кабели с медными жилами | 1.04
21.1.06.10-0198 | Кабель силовой с медными жилами ВВГнг(A)-FRLS 4х185мс(N)-1000 | 1000 м | 6312168.34 | 424 | Кабели с медными жилами | 1.04
21.1.06.10-0199 | Кабель силовой с медными жилами ВВГнг(A)-FRLS 5х2,5ок(N, PE)-1000 | 1000 м | 171063.67 | 424 | Кабели с медными жилами | 1.04
21.1.06.10-0200 | Кабель силовой с медными жилами ВВГнг(A)-FRLS 5х4ок(N, PE)-1000 | 1000 м | 252203.97 | 424 | Кабели с медными жилами | 1.04
21.1.06.10-0201 | Кабель силовой с медными жилами ВВГнг(A)-FRLS 5х6ок(N, PE)-1000 | 1000 м | 346670.93 | 424 | Кабели с медными жилами | 1.04
21.1.06.10-0202 | Кабель силовой с медными жилами ВВГнг(A)-FRLS 5х10ок(N, PE)-1000 | 1000 м | 516481.46 | 424 | Кабели с медными жилами | 1.04
21.1.06.10-0203 | Кабель силовой с медными жилами ВВГнг(A)-FRLS 5х16мк(N, PE)-1000 | 1000 м | 809179.37 | 424 | Кабели с медными жилами | 1.04
21.1.06.10-0204 | Кабель силовой с медными жилами ВВГнг(A)-FRLS 5х25мк(N, PE)-1000 | 1000 м | 1177444.59 | 424 | Кабели с медными жилами | 1.04
21.1.06.10-0205 | Кабель силовой с медными жилами ВВГнг(A)-FRLS 5х35мк(N, PE)-1000 | 1000 м | 1601124.22 | 424 | Кабели с медными жилами | 1.04
21.1.06.10-0206 | Кабель силовой с медными жилами ВВГнг(A)-FRLS 5х50мк(N, PE)-1000 | 1000 м | 2244834.89 | 424 | Кабели с медными жилами | 1.04
21.1.06.10-0207 | Кабель силовой с медными жилами ВВГнг(A)-FRLS 5х70мс(N, PE)-1000 | 1000 м | 3080852.85 | 424 | Кабели с медными жилами | 1.04
21.1.06.10-0208 | Кабель силовой с медными жилами ВВГнг(A)-FRLS 5х95мс(N, PE)-1000 | 1000 м | 4135313.57 | 424 | Кабели с медными жилами | 1.04
21.1.06.10-0209 | Кабель силовой с медными жилами ВВГнг(A)-FRLS 5х120мс(N, PE)-1000 | 1000 м | 5157603.82 | 424 | Кабели с медными жилами | 1.04
21.1.06.10-0210 | Кабель силовой с медными жилами ВВГнг(A)-FRLS 5х150мс(N, PE)-1000 | 1000 м | 6403083.78 | 424 | Кабели с медными жилами | 1.04
21.1.06.10-0211 | Кабель силовой с медными жилами ВВГнг(A)-FRLS 5х185мс(N, PE)-1000 | 1000 м | 7863965.66 | 424 | Кабели с медными жилами | 1.04
21.1.06.10-0222 | Кабель силовой с медными жилами ВВГнг(A)-FRLS 1х25мк-1000 | 1000 м | 228242.49 | 424 | Кабели с медными жилами | 1.04
21.1.06.10-0223 | Кабель силовой с медными жилами ВВГнг(A)-FRLS 1х35мк-1000 | 1000 м | 309535.91 | 424 | Кабели с медными жилами | 1.04
21.1.06.10-0226 | Кабель силовой с медными жилами ВВГнг(A)-FRLS 1х95мк-1000 | 1000 м | 798194.83 | 424 | Кабели с медными жилами | 1.04
21.1.06.10-0227 | Кабель силовой с медными жилами ВВГнг(A)-FRLS 1х120мк-1000 | 1000 м | 996120.99 | 424 | Кабели с медными жилами | 1.04
21.1.06.10-0228 | Кабель силовой с медными жилами ВВГнг(A)-FRLS 1х150мк-1000 | 1000 м | 1236511.54 | 424 | Кабели с медными жилами | 1.04
21.1.06.10-0229 | Кабель силовой с медными жилами ВВГнг(A)-FRLS 1х185мк-1000 | 1000 м | 1520580.87 | 424 | Кабели с медными жилами | 1.04
21.1.06.10-0249 | Кабель силовой с медными жилами ВВГнг(A)-FRLS 4х1,5ок(N)-1000 | 1000 м | 100485.73 | 424 | Кабели с медными жилами | 1.04
21.1.06.10-0263 | Кабель силовой с медными жилами ВВГнг(A)-FRLS 4х240мс(N)-1000 | 1000 м | 8119768.48 | 424 | Кабели с медными жилами | 1.04
21.1.06.10-0264 | Кабель силовой с медными жилами ВВГнг(A)-FRLS 5х1,5ок(N, PE)-1000 | 1000 м | 121175.08 | 424 | Кабели с медными жилами | 1.04
21.1.06.10-0281 | Кабель силовой с медными жилами ВБШвнг(A)-FRLS 3х2,5ок(N, PE)-1000 | 1000 м | 146005.96 | 424 | Кабели с медными жилами | 1.04
21.1.06.10-0282 | Кабель силовой с медными жилами ВБШвнг(A)-FRLS 3х6,0ок(N, PE)-1000 | 1000 м | 265185.85 | 424 | Кабели с медными жилами | 1.04
21.1.06.10-0283 | Кабель силовой с медными жилами ВБШвнг(A)-FRLS 3х10ок(N, PE)-1000 | 1000 м | 371100.94 | 424 | Кабели с медными жилами | 1.04
21.1.06.10-0284 | Кабель силовой с медными жилами ВБШвнг(A)-FRLS 3х16мк(N, PE)-1000 | 1000 м | 556542.05 | 424 | Кабели с медными жилами | 1.04
21.1.06.10-0285 | Кабель силовой с медными жилами ВБШвнг(A)-FRLS 4х10ок(N)-1000 | 1000 м | 472073.96 | 424 | Кабели с медными жилами | 1.04
21.1.06.10-0286 | Кабель силовой с медными жилами ВБШвнг(A)-FRLS 5х10ок(N, PE)-1000 | 1000 м | 574616.58 | 424 | Кабели с медными жилами | 1.04
21.1.06.10-0287 | Кабель силовой с медными жилами ВБШвнг(A)-FRLS 5х35мк(N, PE)-1000 | 1000 м | 1696990.72 | 424 | Кабели с медными жилами | 1.04
21.1.06.10-0288 | Кабель силовой с медными жилами ВБШвнг(A)-FRLS 5х50мк(N, PE)-1000 | 1000 м | 2357053.64 | 424 | Кабели с медными жилами | 1.04
21.1.06.10-0289 | Кабель силовой с медными жилами ВБВнг(A)-FRLS 4х25мк(PE)-1000 | 1000 м | 1397349.35 | 424 | Кабели с медными жилами | 1.04
21.1.06.10-0291 | Кабель силовой с медными жилами ПвПнг(A)-HF 3х2,5ок(N, PE)-1000 | 1000 м | 165473.67 | 424 | Кабели с медными жилами | 1.04
21.1.06.10-0292 | Кабель силовой с медными жилами ПвПнг(A)-HF 3х4ок(N, PE)-1000 | 1000 м | 221045.96 | 424 | Кабели с медными жилами | 1.04
21.1.06.10-0293 | Кабель силовой с медными жилами ПвПнг(A)-HF 3х6ок(N, PE)-1000 | 1000 м | 292506.87 | 424 | Кабели с медными жилами | 1.04
21.1.06.10-0294 | Кабель силовой с медными жилами ПвПнг(A)-HF 3х10ок(N, PE)-1000 | 1000 м | 433297.09 | 424 | Кабели с медными жилами | 1.04
21.1.06.10-0295 | Кабель силовой с медными жилами ПвПнг(A)-HF 3х16мк(N, PE)-1000 | 1000 м | 648438.78 | 424 | Кабели с медными жилами | 1.04
21.1.06.10-0296 | Кабель силовой с медными жилами ПвПнг(A)-HF 3х25мк(N, PE)-1000 | 1000 м | 977240.02 | 424 | Кабели с медными жилами | 1.04
21.1.06.10-0297 | Кабель силовой с медными жилами ПвПнг(A)-HF 3х35мк(N, PE)-1000 | 1000 м | 1308616.21 | 424 | Кабели с медными жилами | 1.04
21.1.06.10-0298 | Кабель силовой с медными жилами ПвПнг(A)-HF 3х50мк(N, PE)-1000 | 1000 м | 1622872.28 | 424 | Кабели с медными жилами | 1.04
21.1.06.10-0299 | Кабель силовой с медными жилами ПвПнг(A)-HF 3х70мс(N, PE)-1000 | 1000 м | 2193466.61 | 424 | Кабели с медными жилами | 1.04
21.1.06.10-0300 | Кабель силовой с медными жилами ПвПнг(A)-HF 4х2,5ок(N)-1000 | 1000 м | 198841.27 | 424 | Кабели с медными жилами | 1.04
21.1.06.10-0301 | Кабель силовой с медными жилами ПвПнг(A)-HF 4х4ок(N)-1000 | 1000 м | 270824.7 | 424 | Кабели с медными жилами | 1.04
21.1.06.10-0302 | Кабель силовой с медными жилами ПвПнг(A)-HF 4х6ок(N)-1000 | 1000 м | 362758.53 | 424 | Кабели с медными жилами | 1.04
21.1.06.10-0303 | Кабель силовой с медными жилами ПвПнг(A)-HF 4х10ок(N)-1000 | 1000 м | 546490.05 | 424 | Кабели с медными жилами | 1.04
21.1.06.10-0304 | Кабель силовой с медными жилами ПвПнг(A)-HF 4х16мк(N)-1000 | 1000 м | 826397.99 | 424 | Кабели с медными жилами | 1.04
21.1.06.10-0305 | Кабель силовой с медными жилами ПвПнг(A)-HF 4х25мк(N)-1000 | 1000 м | 1264626.47 | 424 | Кабели с медными жилами | 1.04
21.1.06.10-0306 | Кабель силовой с медными жилами ПвПнг(A)-HF 4х35мк(N)-1000 | 1000 м | 1700753.33 | 424 | Кабели с медными жилами | 1.04
21.1.06.10-0307 | Кабель силовой с медными жилами ПвПнг(A)-HF 4х50мк(N)-1000 | 1000 м | 2088980.84 | 424 | Кабели с медными жилами | 1.04
21.1.06.10-0308 | Кабель силовой с медными жилами ПвПнг(A)-HF 4х70мс(N)-1000 | 1000 м | 2895090.08 | 424 | Кабели с медными жилами | 1.04
21.1.06.10-0309 | Кабель силовой с медными жилами ПвПнг(A)-HF 4х95мс(N)-1000 | 1000 м | 3917012.4 | 424 | Кабели с медными жилами | 1.04
21.1.06.10-0310 | Кабель силовой с медными жилами ПвПнг(A)-HF 5х2,5ок(N, PE)-1000 | 1000 м | 233233.18 | 424 | Кабели с медными жилами | 1.04
21.1.06.10-0311 | Кабель силовой с медными жилами ПвПнг(A)-HF 5х4ок(N, PE)-1000 | 1000 м | 321542.3 | 424 | Кабели с медными жилами | 1.04
21.1.06.10-0312 | Кабель силовой с медными жилами ПвПнг(A)-HF 5х6ок(N, PE)-1000 | 1000 м | 434823.78 | 424 | Кабели с медными жилами | 1.04
21.1.06.10-0313 | Кабель силовой с медными жилами ПвПнг(A)-HF 5х10ок(N, PE)-1000 | 1000 м | 661806.68 | 424 | Кабели с медными жилами | 1.04
21.1.06.10-0314 | Кабель силовой с медными жилами ПвПнг(A)-HF 5х16мк(N, PE)-1000 | 1000 м | 1016805.63 | 424 | Кабели с медными жилами | 1.04
21.1.06.10-0315 | Кабель силовой с медными жилами ПвПнг(A)-HF 5х25мк(N, PE)-1000 | 1000 м | 1576921 | 424 | Кабели с медными жилами | 1.04
21.1.06.10-0316 | Кабель силовой с медными жилами ПвПнг(A)-HF 5х35мк(N, PE)-1000 | 1000 м | 2086279.46 | 424 | Кабели с медными жилами | 1.04
21.1.06.10-0317 | Кабель силовой с медными жилами ПвПнг(A)-HF 5х50мк(N, PE)-1000 | 1000 м | 2595072.47 | 424 | Кабели с медными жилами | 1.04
21.1.06.10-0318 | Кабель силовой с медными жилами ПвПнг(A)-HF 5х70мс(N, PE)-1000 | 1000 м | 3594035.95 | 424 | Кабели с медными жилами | 1.04
21.1.06.10-0319 | Кабель силовой с медными жилами ПвПнг(A)-HF 5х95мс(N, PE)-1000 | 1000 м | 4869831.67 | 424 | Кабели с медными жилами | 1.04
21.1.06.10-0327 | Кабель силовой с медными жилами ВБШвнг(A)-LS 4х35мк(N)-1000 | 1000 м | 1254366.81 | 424 | Кабели с медными жилами | 1.04
21.1.06.10-0328 | Кабель силовой с медными жилами ВБШвнг(A)-LS 4х50мк(N)-1000 | 1000 м | 1762900.89 | 424 | Кабели с медными жилами | 1.04
21.1.06.10-0329 | Кабель силовой с медными жилами ВБШвнг(A)-LS 4х70мк(N)-1000 | 1000 м | 2429362.94 | 424 | Кабели с медными жилами | 1.04
21.1.06.10-0330 | Кабель силовой с медными жилами ВБШвнг(A)-LS 4х95мк(N)-1000 | 1000 м | 3265897.12 | 424 | Кабели с медными жилами | 1.04
21.1.06.10-0331 | Кабель силовой с медными жилами ВБШвнг(A)-LS 4х120мк(N)-1000 | 1000 м | 4067408.02 | 424 | Кабели с медными жилами | 1.04
21.1.06.10-0332 | Кабель силовой с медными жилами ВБШвнг(A)-LS 4х185мк(N)-1000 | 1000 м | 6205403.36 | 424 | Кабели с медными жилами | 1.04
21.1.06.10-0341 | Кабель силовой с медными жилами ВБШвнг(A)-LS 3х16мк(N, PE)-1000 | 1000 м | 494169.48 | 424 | Кабели с медными жилами | 1.04
21.1.06.10-0342 | Кабель силовой с медными жилами ВБШвнг(A)-LS 3х25мк(N, PE)-1000 | 1000 м | 716460.88 | 424 | Кабели с медными жилами | 1.04
21.1.06.10-0343 | Кабель силовой с медными жилами ВБШвнг(A)-LS 4х16мк(N)-1000 | 1000 м | 633247.06 | 424 | Кабели с медными жилами | 1.04
21.1.06.10-0344 | Кабель силовой с медными жилами ВБШвнг(A)-LS 4х25мк(N)-1000 | 1000 м | 921604.89 | 424 | Кабели с медными жилами | 1.04
21.1.06.10-0351 | Кабель силовой с медными жилами ВВГнг(A)-LS 1х6ок-1000 | 1000 м | 54585.25 | 424 | Кабели с медными жилами | 1.04
21.1.06.10-0352 | Кабель силовой с медными жилами ВВГнг(A)-LS 1х10ок-1000 | 1000 м | 86402.91 | 424 | Кабели с медными жилами | 1.04
21.1.06.10-0353 | Кабель силовой с медными жилами ВВГнг(A)-LS 1х16мк-1000 | 1000 м | 138769.48 | 424 | Кабели с медными жилами | 1.04
21.1.06.10-0354 | Кабель силовой с медными жилами ВВГнг(A)-LS 1х25мк-1000 | 1000 м | 203841.51 | 424 | Кабели с медными жилами | 1.04
21.1.06.10-0355 | Кабель силовой с медными жилами ВВГнг(A)-LS 1х35мк-1000 | 1000 м | 279986.61 | 424 | Кабели с медными жилами | 1.04
21.1.06.10-0356 | Кабель силовой с медными жилами ВВГнг(A)-LS 1х50мк-1000 | 1000 м | 396025.19 | 424 | Кабели с медными жилами | 1.04
21.1.06.10-0357 | Кабель силовой с медными жилами ВВГнг(A)-LS 1х70мк-1000 | 1000 м | 547478.52 | 424 | Кабели с медными жилами | 1.04
21.1.06.10-0358 | Кабель силовой с медными жилами ВВГнг(A)-LS 1х95мк-1000 | 1000 м | 741782.14 | 424 | Кабели с медными жилами | 1.04
21.1.06.10-0359 | Кабель силовой с медными жилами ВВГнг(A)-LS 1х120мк-1000 | 1000 м | 930106.42 | 424 | Кабели с медными жилами | 1.04
21.1.06.10-0360 | Кабель силовой с медными жилами ВВГнг(A)-LS 1х150мк-1000 | 1000 м | 1159133.36 | 424 | Кабели с медными жилами | 1.04
21.1.06.10-0361 | Кабель силовой с медными жилами ВВГнг(A)-LS 1х240мк-1000 | 1000 м | 1847374.47 | 424 | Кабели с медными жилами | 1.04
21.1.06.10-0362 | Кабель силовой с медными жилами ВВГнг(A)-LS 2х1,5ок(N)-1000 | 1000 м | 41349.18 | 424 | Кабели с медными жилами | 1.04
21.1.06.10-0363 | Кабель силовой с медными жилами ВВГнг(A)-LS 2х2,5ок(N)-1000 | 1000 м | 59042.71 | 424 | Кабели с медными жилами | 1.04
21.1.06.10-0364 | Кабель силовой с медными жилами ВВГнг(A)-LS 2х4ок(N)-1000 | 1000 м | 92088.39 | 424 | Кабели с медными жилами | 1.04
21.1.06.10-0365 | Кабель силовой с медными жилами ВВГнг(A)-LS 2х6ок(N)-1000 | 1000 м | 127758.98 | 424 | Кабели с медными жилами | 1.04
21.1.06.10-0366 | Кабель силовой с медными жилами ВВГнг(A)-LS 2х10ок(N)-1000 | 1000 м | 195945.27 | 424 | Кабели с медными жилами | 1.04
21.1.06.10-0367 | Кабель силовой с медными жилами ВВГнг(A)-LS 2х16мк(N)-1000 | 1000 м | 305433.31 | 424 | Кабели с медными жилами | 1.04
21.1.06.10-0368 | Кабель силовой с медными жилами ВВГнг(A)-LS 2х25мк(N)-1000 | 1000 м | 450721.37 | 424 | Кабели с медными жилами | 1.04
21.1.06.10-0369 | Кабель силовой с медными жилами ВВГнг(A)-LS 2х35мк(N)-1000 | 1000 м | 612834.34 | 424 | Кабели с медными жилами | 1.04
21.1.06.10-0371 | Кабель силовой с медными жилами ВВГнг(A)-LS 2х70мс(N)-1000 | 1000 м | 1193824.03 | 424 | Кабели с медными жилами | 1.04
21.1.06.10-0372 | Кабель силовой с медными жилами ВВГнг(A)-LS 2х95мс(N)-1000 | 1000 м | 1610001.21 | 424 | Кабели с медными жилами | 1.04
21.1.06.10-0373 | Кабель силовой с медными жилами ВВГнг(A)-LS 2х150мс(N)-1000 | 1000 м | 2504520.3 | 424 | Кабели с медными жилами | 1.04
21.1.06.10-0375 | Кабель силовой с медными жилами ВВГнг(A)-LS 3х1,5ок(N, PE)-1000 | 1000 м | 56989.14 | 424 | Кабели с медными жилами | 1.04
21.1.06.10-0378 | Кабель силовой с медными жилами ВВГнг(A)-LS 3х4ок(N, PE)-1000 | 1000 м | 125526.57 | 424 | Кабели с медными жилами | 1.04
21.1.06.10-0379 | Кабель силовой с медными жилами ВВГнг(A)-LS 3х6ок(N, PE)-1000 | 1000 м | 177092.73 | 424 | Кабели с медными жилами | 1.04
21.1.06.10-0381 | Кабель силовой с медными жилами ВВГнг(A)-LS 3х10ок(N, PE)-1000 | 1000 м | 276418.6 | 424 | Кабели с медными жилами | 1.04
21.1.06.10-0382 | Кабель силовой с медными жилами ВВГнг(A)-LS 3х16мк-1000 | 1000 м | 434332.61 | 424 | Кабели с медными жилами | 1.04
21.1.06.10-0383 | Кабель силовой с медными жилами ВВГнг(A)-LS 3х25мк-1000 | 1000 м | 642082.92 | 424 | Кабели с медными жилами | 1.04
21.1.06.10-0384 | Кабель силовой с медными жилами ВВГнг(A)-LS 3х35мк-1000 | 1000 м | 883224.7 | 424 | Кабели с медными жилами | 1.04
21.1.06.10-0385 | Кабель силовой с медными жилами ВВГнг(A)-LS 3х50мк-1000 | 1000 м | 1246372.9 | 424 | Кабели с медными жилами | 1.04
21.1.06.10-0386 | Кабель силовой с медными жилами ВВГнг(A)-LS 3х70мс-1000 | 1000 м | 1722281.18 | 424 | Кабели с медными жилами | 1.04
21.1.06.10-0389 | Кабель силовой с медными жилами ВВГнг(A)-LS 3х150мс(N, PE)-1000 | 1000 м | 3631773.36 | 424 | Кабели с медными жилами | 1.04
21.1.06.10-0390 | Кабель силовой с медными жилами ВВГнг(A)-LS 3х185мс(N, PE)-1000 | 1000 м | 4480574.15 | 424 | Кабели с медными жилами | 1.04
21.1.06.10-0391 | Кабель силовой с медными жилами ВВГнг(A)-LS 4х1,5ок(N)-1000 | 1000 м | 71282.63 | 424 | Кабели с медными жилами | 1.04
21.1.06.10-0392 | Кабель силовой с медными жилами ВВГнг(A)-LS 4х2,5ок(N)-1000 | 1000 м | 104994.17 | 424 | Кабели с медными жилами | 1.04
21.1.06.10-0393 | Кабель силовой с медными жилами ВВГнг(A)-LS 4х4ок(N)-1000 | 1000 м | 160803.26 | 424 | Кабели с медными жилами | 1.04
21.1.06.10-0394 | Кабель силовой с медными жилами ВВГнг(A)-LS 4х6ок(N)-1000 | 1000 м | 228645.3 | 424 | Кабели с медными жилами | 1.04
21.1.06.10-0395 | Кабель силовой с медными жилами ВВГнг(A)-LS 4х10ок(N)-1000 | 1000 м | 359744.1 | 424 | Кабели с медными жилами | 1.04
21.1.06.10-0396 | Кабель силовой с медными жилами ВВГнг(A)-LS 4х16мк(N)-1000 | 1000 м | 570864.66 | 424 | Кабели с медными жилами | 1.04
21.1.06.10-0397 | Кабель силовой с медными жилами ВВГнг(A)-LS 4х25мк(N)-1000 | 1000 м | 839652.26 | 424 | Кабели с медными жилами | 1.04
21.1.06.10-0398 | Кабель силовой с медными жилами ВВГнг(A)-LS 4х35мк(N)-1000 | 1000 м | 1155933.86 | 424 | Кабели с медными жилами | 1.04
21.1.06.10-0399 | Кабель силовой с медными жилами ВВГнг(A)-LS 4х50мк(N)-1000 | 1000 м | 1644099 | 424 | Кабели с медными жилами | 1.04
21.1.06.10-0400 | Кабель силовой с медными жилами ВВГнг(A)-LS 4х70мс(N)-1000 | 1000 м | 2275913.38 | 424 | Кабели с медными жилами | 1.04
21.1.06.10-0401 | Кабель силовой с медными жилами ВВГнг(A)-LS 4х95мс(N)-1000 | 1000 м | 3074047.37 | 424 | Кабели с медными жилами | 1.04
21.1.06.10-0402 | Кабель силовой с медными жилами ВВГнг(A)-LS 4х120мс(N)-1000 | 1000 м | 3850743.1 | 424 | Кабели с медными жилами | 1.04
21.1.06.10-0403 | Кабель силовой с медными жилами ВВГнг(A)-LS 4х150мс(N)-1000 | 1000 м | 4813880.12 | 424 | Кабели с медными жилами | 1.04
21.1.06.10-0404 | Кабель силовой с медными жилами ВВГнг(A)-LS 4х185мс(N)-1000 | 1000 м | 5929152.42 | 424 | Кабели с медными жилами | 1.04
21.1.06.10-0405 | Кабель силовой с медными жилами ВВГнг(A)-LS 4х240мс(N)-1000 | 1000 м | 7657323.09 | 424 | Кабели с медными жилами | 1.04
21.1.06.10-0406 | Кабель силовой с медными жилами ВВГнг(A)-LS 5х1,5ок(N, PE)-1000 | 1000 м | 85863 | 424 | Кабели с медными жилами | 1.04
21.1.06.10-0407 | Кабель силовой с медными жилами ВВГнг(A)-LS 5х2,5ок(N, PE)-1000 | 1000 м | 127661.98 | 424 | Кабели с медными жилами | 1.04
21.1.06.10-0408 | Кабель силовой с медными жилами ВВГнг(A)-LS 5х4ок(N, PE)-1000 | 1000 м | 196636.06 | 424 | Кабели с медными жилами | 1.04
21.1.06.10-0409 | Кабель силовой с медными жилами ВВГнг(A)-LS 5х6ок(N, PE)-1000 | 1000 м | 280915.96 | 424 | Кабели с медными жилами | 1.04
21.1.06.10-0410 | Кабель силовой с медными жилами ВВГнг(A)-LS 5х10ок(N, PE)-1000 | 1000 м | 443925.05 | 424 | Кабели с медными жилами | 1.04
21.1.06.10-0411 | Кабель силовой с медными жилами ВВГнг(A)-LS 5х16мк(N, PE)-1000 | 1000 м | 708782.93 | 424 | Кабели с медными жилами | 1.04
21.1.06.10-0412 | Кабель силовой с медными жилами ВВГнг(A)-LS 5х25мк(N, PE)-1000 | 1000 м | 1049052.11 | 424 | Кабели с медными жилами | 1.04
21.1.06.10-0413 | Кабель силовой с медными жилами ВВГнг(A)-LS 5х35мк(N, PE)-1000 | 1000 м | 1445620.98 | 424 | Кабели с медными жилами | 1.04
21.1.06.10-0414 | Кабель силовой с медными жилами ВВГнг(A)-LS 5х50мк(N, PE)-1000 | 1000 м | 2050618.48 | 424 | Кабели с медными жилами | 1.04
21.1.06.10-0415 | Кабель силовой с медными жилами ВВГнг(A)-LS 5х70мс(N, PE)-1000 | 1000 м | 2839102.59 | 424 | Кабели с медными жилами | 1.04
21.1.06.10-0418 | Кабель силовой с медными жилами ВВГнг(A)-LS 5х150мс(N, PE)-1000 | 1000 м | 5996674.78 | 424 | Кабели с медными жилами | 1.04
21.1.06.10-0419 | Кабель силовой с медными жилами ВВГнг(A)-LS 5х185мс(N, PE)-1000 | 1000 м | 7389194.5 | 424 | Кабели с медными жилами | 1.04
21.1.06.10-0441 | Кабель силовой с медными жилами ВВГ 1х16мк-1000 | 1000 м | 136415.58 | 424 | Кабели с медными жилами | 1.04
21.1.06.10-0442 | Кабель силовой с медными жилами ВВГ 1х25мк-1000 | 1000 м | 200612.27 | 424 | Кабели с медными жилами | 1.04
21.1.06.10-0443 | Кабель силовой с медными жилами ВВГ 1х35мк-1000 | 1000 м | 276382.13 | 424 | Кабели с медными жилами | 1.04
21.1.06.10-0444 | Кабель силовой с медными жилами ВВГ 1х50мк-1000 | 1000 м | 391377.76 | 424 | Кабели с медными жилами | 1.04
21.1.06.10-0445 | Кабель силовой с медными жилами ВВГ 1х70мк-1000 | 1000 м | 542142.75 | 424 | Кабели с медными жилами | 1.04
21.1.06.10-0446 | Кабель силовой с медными жилами ВВГ 1х120мк-1000 | 1000 м | 922383.03 | 424 | Кабели с медными жилами | 1.04
21.1.06.10-0447 | Кабель силовой с медными жилами ВВГ 1х150мк-1000 | 1000 м | 1149982.36 | 424 | Кабели с медными жилами | 1.04
21.1.06.10-0448 | Кабель силовой с медными жилами ВВГ 1х185мк-1000 | 1000 м | 1418635.73 | 424 | Кабели с медными жилами | 1.04
21.1.06.10-0449 | Кабель силовой с медными жилами ВВГ 1х240мк-1000 | 1000 м | 1833798.73 | 424 | Кабели с медными жилами | 1.04
21.1.06.10-0450 | Кабель силовой с медными жилами ВВГ 2х1,5ок(N)-1000 | 1000 м | 39560.41 | 424 | Кабели с медными жилами | 1.04
21.1.06.10-0451 | Кабель силовой с медными жилами ВВГ 2х2,5ок(N)-1000 | 1000 м | 57040.67 | 424 | Кабели с медными жилами | 1.04
21.1.06.10-0452 | Кабель силовой с медными жилами ВВГ 2х4ок(N)-1000 | 1000 м | 89007.8 | 424 | Кабели с медными жилами | 1.04
21.1.06.10-0453 | Кабель силовой с медными жилами ВВГ 2х6ок(N)-1000 | 1000 м | 124270.13 | 424 | Кабели с медными жилами | 1.04
21.1.06.10-0454 | Кабель силовой с медными жилами ВВГ 2х10ок(N)-1000 | 1000 м | 191971.22 | 424 | Кабели с медными жилами | 1.04
21.1.06.10-0455 | Кабель силовой с медными жилами ВВГ 2х16мк(N)-1000 | 1000 м | 300455.29 | 424 | Кабели с медными жилами | 1.04
21.1.06.10-0456 | Кабель силовой с медными жилами ВВГ 2х25мк(N)-1000 | 1000 м | 443447.75 | 424 | Кабели с медными жилами | 1.04
21.1.06.10-0457 | Кабель силовой с медными жилами ВВГ 2х35мк(N)-1000 | 1000 м | 604661.54 | 424 | Кабели с медными жилами | 1.04
21.1.06.10-0458 | Кабель силовой с медными жилами ВВГ 2х50мк(N)-1000 | 1000 м | 855968.72 | 424 | Кабели с медными жилами | 1.04
21.1.06.10-0459 | Кабель силовой с медными жилами ВВГ 2х70мк(N)-1000 | 1000 м | 1181093.71 | 424 | Кабели с медными жилами | 1.04
21.1.06.10-0460 | Кабель силовой с медными жилами ВВГ 2х150мк(N)-1000 | 1000 м | 2483157.72 | 424 | Кабели с медными жилами | 1.04
21.1.06.10-0461 | Кабель силовой с медными жилами ВВГ 3х1,5ок(N, PE)-1000 | 1000 м | 54505.8 | 424 | Кабели с медными жилами | 1.04
21.1.06.10-0462 | Кабель силовой с медными жилами ВВГ 3х2,5ок(N, PE)-1000 | 1000 м | 79881.35 | 424 | Кабели с медными жилами | 1.04
21.1.06.10-0464 | Кабель силовой с медными жилами ВВГ 3х4ок(N, PE)-1000 | 1000 м | 121787.35 | 424 | Кабели с медными жилами | 1.04
21.1.06.10-0466 | Кабель силовой с медными жилами ВВГ 3х6ок(N, PE)-1000 | 1000 м | 172852.4 | 424 | Кабели с медными жилами | 1.04
21.1.06.10-0468 | Кабель силовой с медными жилами ВВГ 3х10ок(N, PE)-1000 | 1000 м | 271475.78 | 424 | Кабели с медными жилами | 1.04
21.1.06.10-0470 | Кабель силовой с медными жилами ВВГ 3х16мк(N, PE)-1000 | 1000 м | 428075.51 | 424 | Кабели с медными жилами | 1.04
21.1.06.10-0472 | Кабель силовой с медными жилами ВВГ 3х25мк(N, PE)-1000 | 1000 м | 632950.77 | 424 | Кабели с медными жилами | 1.04
21.1.06.10-0473 | Кабель силовой с медными жилами ВВГ 3х25мк+1х16ок(N)-1000 | 1000 м | 947397 | 424 | Кабели с медными жилами | 1.04
21.1.06.10-0474 | Кабель силовой с медными жилами ВВГ 3х35мк(N, PE)-1000 | 1000 м | 872253.12 | 424 | Кабели с медными жилами | 1.04
21.1.06.10-0475 | Кабель силовой с медными жилами ВВГ 3х35мк+1х16ок(N)-1000 | 1000 м | 1242123.35 | 424 | Кабели с медными жилами | 1.04
21.1.06.10-0476 | Кабель силовой с медными жилами ВВГ 3х50мк(N, PE)-1000 | 1000 м | 1232388.11 | 424 | Кабели с медными жилами | 1.04
21.1.06.10-0477 | Кабель силовой с медными жилами ВВГ 3х70мк(N, PE)-1000 | 1000 м | 1733475.27 | 424 | Кабели с медными жилами | 1.04
21.1.06.10-0478 | Кабель силовой с медными жилами ВВГ 3х95мк(N, PE)-1000 | 1000 м | 2342254.72 | 424 | Кабели с медными жилами | 1.04
21.1.06.10-0479 | Кабель силовой с медными жилами ВВГ 3х120мк(N, PE)-1000 | 1000 м | 2940036.04 | 424 | Кабели с медными жилами | 1.04
21.1.06.10-0480 | Кабель силовой с медными жилами ВВГ 3х150мк(N, PE)-1000 | 1000 м | 3662038.61 | 424 | Кабели с медными жилами | 1.04
21.1.06.10-0481 | Кабель силовой с медными жилами ВВГ 3х185мк(N, PE)-1000 | 1000 м | 4518095.15 | 424 | Кабели с медными жилами | 1.04
21.1.06.10-0482 | Кабель силовой с медными жилами ВВГ 4х1,5ок(N)-1000 | 1000 м | 68308.12 | 424 | Кабели с медными жилами | 1.04
21.1.06.10-0483 | Кабель силовой с медными жилами ВВГ 4х2,5ок(N)-1000 | 1000 м | 101652.35 | 424 | Кабели с медными жилами | 1.04
21.1.06.10-0484 | Кабель силовой с медными жилами ВВГ 4х4ок(N)-1000 | 1000 м | 156320.38 | 424 | Кабели с медными жилами | 1.04
21.1.06.10-0485 | Кабель силовой с медными жилами ВВГ 4х6ок(N)-1000 | 1000 м | 223560.53 | 424 | Кабели с медными жилами | 1.04
21.1.06.10-0486 | Кабель силовой с медными жилами ВВГ 4х10ок(N)-1000 | 1000 м | 353715.29 | 424 | Кабели с медными жилами | 1.04
21.1.06.10-0487 | Кабель силовой с медными жилами ВВГ 4х16мк(N)-1000 | 1000 м | 562811.87 | 424 | Кабели с медными жилами | 1.04
21.1.06.10-0488 | Кабель силовой с медными жилами ВВГ 4х25мк(N)-1000 | 1000 м | 828478.19 | 424 | Кабели с медными жилами | 1.04
21.1.06.10-0489 | Кабель силовой с медными жилами ВВГ 4х35мк(N)-1000 | 1000 м | 1143238.55 | 424 | Кабели с медными жилами | 1.04
21.1.06.10-0490 | Кабель силовой с медными жилами ВВГ 4х50мк(N)-1000 | 1000 м | 1626883.57 | 424 | Кабели с медными жилами | 1.04
21.1.06.10-0491 | Кабель силовой с медными жилами ВВГ 4х70мк(N)-1000 | 1000 м | 2291189.99 | 424 | Кабели с медными жилами | 1.04
21.1.06.10-0492 | Кабель силовой с медными жилами ВВГ 4х95мк(N)-1000 | 1000 м | 3096703.96 | 424 | Кабели с медными жилами | 1.04
21.1.06.10-0493 | Кабель силовой с медными жилами ВВГ 5х1,5ок(N, PE)-1000 | 1000 м | 82456.02 | 424 | Кабели с медными жилами | 1.04
21.1.06.10-0494 | Кабель силовой с медными жилами ВВГ 5х2,5ок(N, PE)-1000 | 1000 м | 123803.84 | 424 | Кабели с медными жилами | 1.04
21.1.06.10-0495 | Кабель силовой с медными жилами ВВГ 5х4ок(N, PE)-1000 | 1000 м | 191335.26 | 424 | Кабели с медными жилами | 1.04
21.1.06.10-0496 | Кабель силовой с медными жилами ВВГ 5х6ок(N, PE)-1000 | 1000 м | 274877.06 | 424 | Кабели с медными жилами | 1.04
21.1.06.10-0497 | Кабель силовой с медными жилами ВВГ 5х10ок(N, PE)-1000 | 1000 м | 436852.83 | 424 | Кабели с медными жилами | 1.04
21.1.06.10-0498 | Кабель силовой с медными жилами ВВГ 5х16мк(N, PE)-1000 | 1000 м | 699189.1 | 424 | Кабели с медными жилами | 1.04
21.1.06.10-0499 | Кабель силовой с медными жилами ВВГ 5х25мк(N, PE)-1000 | 1000 м | 1035073.93 | 424 | Кабели с медными жилами | 1.04
21.1.06.10-0500 | Кабель силовой с медными жилами ВВГ 5х35мк(N, PE)-1000 | 1000 м | 1429485.62 | 424 | Кабели с медными жилами | 1.04
21.1.06.10-0501 | Кабель силовой с медными жилами ВВГ 5х50мк(N, PE)-1000 | 1000 м | 2028693.18 | 424 | Кабели с медными жилами | 1.04
21.1.06.10-0502 | Кабель силовой с медными жилами ВВГ 5х150мк(N, PE)-1000 | 1000 м | 6048371.66 | 424 | Кабели с медными жилами | 1.04
21.1.06.10-0511 | Кабель силовой с медными жилами ВВГнг(A) 1х1,5ок-1000 | 1000 м | 16309.35 | 424 | Кабели с медными жилами | 1.04
21.1.06.10-0512 | Кабель силовой с медными жилами ВВГнг(A) 1х2,5ок-1000 | 1000 м | 24383.76 | 424 | Кабели с медными жилами | 1.04
21.1.06.10-0513 | Кабель силовой с медными жилами ВВГнг(A) 1х4ок-1000 | 1000 м | 37463.8 | 424 | Кабели с медными жилами | 1.04
21.1.06.10-0514 | Кабель силовой с медными жилами ВВГнг(A) 1х6ок-1000 | 1000 м | 53781.19 | 424 | Кабели с медными жилами | 1.04
21.1.06.10-0515 | Кабель силовой с медными жилами ВВГнг(A) 1х10ок-1000 | 1000 м | 85450.14 | 424 | Кабели с медными жилами | 1.04
21.1.06.10-0516 | Кабель силовой с медными жилами ВВГнг(A) 1х16мк-1000 | 1000 м | 137447.81 | 424 | Кабели с медными жилами | 1.04
21.1.06.10-0517 | Кабель силовой с медными жилами ВВГнг(A) 1х25мк-1000 | 1000 м | 201889.11 | 424 | Кабели с медными жилами | 1.04
21.1.06.10-0518 | Кабель силовой с медными жилами ВВГнг(A) 1х35мк-1000 | 1000 м | 277770.84 | 424 | Кабели с медными жилами | 1.04
21.1.06.10-0519 | Кабель силовой с медными жилами ВВГнг(A) 1х50мк-1000 | 1000 м | 392985.77 | 424 | Кабели с медными жилами | 1.04
21.1.06.10-0520 | Кабель силовой с медными жилами ВВГнг(A) 1х70мк-1000 | 1000 м | 543942.12 | 424 | Кабели с медными жилами | 1.04
21.1.06.10-0521 | Кабель силовой с медными жилами ВВГнг(A) 2х1,5ок(N)-1000 | 1000 м | 40512.42 | 424 | Кабели с медными жилами | 1.04
21.1.06.10-0522 | Кабель силовой с медными жилами ВВГнг(A) 2х2,5ок(N)-1000 | 1000 м | 58070.71 | 424 | Кабели с медными жилами | 1.04
21.1.06.10-0523 | Кабель силовой с медными жилами ВВГнг(A) 2х4ок(N)-1000 | 1000 м | 90558.93 | 424 | Кабели с медными жилами | 1.04
21.1.06.10-0524 | Кабель силовой с медными жилами ВВГнг(A) 2х6ок(N)-1000 | 1000 м | 125999.41 | 424 | Кабели с медными жилами | 1.04
21.1.06.10-0525 | Кабель силовой с медными жилами ВВГнг(A) 2х10ок(N)-1000 | 1000 м | 193859.63 | 424 | Кабели с медными жилами | 1.04
21.1.06.10-0526 | Кабель силовой с медными жилами ВВГнг(A) 2х16мк(N)-1000 | 1000 м | 302716.65 | 424 | Кабели с медными жилами | 1.04
21.1.06.10-0527 | Кабель силовой с медными жилами ВВГнг(A) 2х25мк(N)-1000 | 1000 м | 446721.74 | 424 | Кабели с медными жилами | 1.04
21.1.06.10-0528 | Кабель силовой с медными жилами ВВГнг(A) 3х1,5ок(N, PE)-1000 | 1000 м | 55759.39 | 424 | Кабели с медными жилами | 1.04
21.1.06.10-0529 | Кабель силовой с медными жилами ВВГнг(A) 3х2,5ок(N, PE)-1000 | 1000 м | 81243.09 | 424 | Кабели с медными жилами | 1.04
21.1.06.10-0530 | Кабель силовой с медными жилами ВВГнг(A) 3х4ок(N, PE)-1000 | 1000 м | 123374.29 | 424 | Кабели с медными жилами | 1.04
21.1.06.10-0531 | Кабель силовой с медными жилами ВВГнг(A) 3х6ок(N, PE)-1000 | 1000 м | 174607.36 | 424 | Кабели с медными жилами | 1.04
21.1.06.10-0532 | Кабель силовой с медными жилами ВВГнг(A) 3х10ок(N, PE)-1000 | 1000 м | 273440.15 | 424 | Кабели с медными жилами | 1.04
21.1.06.10-0533 | Кабель силовой с медными жилами ВВГнг(A) 3х16мк(N, PE)-1000 | 1000 м | 430422.92 | 424 | Кабели с медными жилами | 1.04
21.1.06.10-0534 | Кабель силовой с медными жилами ВВГнг(A) 3х25мк(N, PE)-1000 | 1000 м | 636336.48 | 424 | Кабели с медными жилами | 1.04
21.1.06.10-0535 | Кабель силовой с медными жилами ВВГнг(A) 3х35мк(N, PE)-1000 | 1000 м | 876497.01 | 424 | Кабели с медными жилами | 1.04
21.1.06.10-0536 | Кабель силовой с медными жилами ВВГнг(A) 4х1,5ок(N)-1000 | 1000 м | 69687.87 | 424 | Кабели с медными жилами | 1.04
21.1.06.10-0537 | Кабель силовой с медными жилами ВВГнг(A) 4х2,5ок(N)-1000 | 1000 м | 103140.17 | 424 | Кабели с медными жилами | 1.04
21.1.06.10-0538 | Кабель силовой с медными жилами ВВГнг(A) 4х4ок(N)-1000 | 1000 м | 158045.73 | 424 | Кабели с медными жилами | 1.04
21.1.06.10-0539 | Кабель силовой с медными жилами ВВГнг(A) 4х6ок(N)-1000 | 1000 м | 225472.94 | 424 | Кабели с медными жилами | 1.04
21.1.06.10-0540 | Кабель силовой с медными жилами ВВГнг(A) 4х10ок(N)-1000 | 1000 м | 355910.73 | 424 | Кабели с медными жилами | 1.04
21.1.06.10-0541 | Кабель силовой с медными жилами ВВГнг(A) 4х16мк(N)-1000 | 1000 м | 565775.32 | 424 | Кабели с медными жилами | 1.04
21.1.06.10-0542 | Кабель силовой с медными жилами ВВГнг(A) 4х25мк(N)-1000 | 1000 м | 832133.78 | 424 | Кабели с медными жилами | 1.04
21.1.06.10-0543 | Кабель силовой с медными жилами ВВГнг(A) 4х35мк(N)-1000 | 1000 м | 1147265.02 | 424 | Кабели с медными жилами | 1.04
21.1.06.10-0544 | Кабель силовой с медными жилами ВВГнг(A) 4х185мк(N)-1000 | 1000 м | 5991936.59 | 424 | Кабели с медными жилами | 1.04
21.1.06.10-0545 | Кабель силовой с медными жилами ВВГнг(A) 5х1,5ок(N, PE)-1000 | 1000 м | 83926.75 | 424 | Кабели с медными жилами | 1.04
21.1.06.10-0546 | Кабель силовой с медными жилами ВВГнг(A) 5х2,5ок(N, PE)-1000 | 1000 м | 125412.05 | 424 | Кабели с медными жилами | 1.04
21.1.06.10-0547 | Кабель силовой с медными жилами ВВГнг(A) 5х4ок(N, PE)-1000 | 1000 м | 193254.16 | 424 | Кабели с медными жилами | 1.04
21.1.06.10-0548 | Кабель силовой с медными жилами ВВГнг(A) 5х6ок(N, PE)-1000 | 1000 м | 276988.45 | 424 | Кабели с медными жилами | 1.04
21.1.06.10-0549 | Кабель силовой с медными жилами ВВГнг(A) 5х10ок(N, PE)-1000 | 1000 м | 439216.72 | 424 | Кабели с медными жилами | 1.04
21.1.06.10-0550 | Кабель силовой с медными жилами ВВГнг(A) 5х16мк(N, PE)-1000 | 1000 м | 702451.41 | 424 | Кабели с медными жилами | 1.04
21.1.06.10-0551 | Кабель силовой с медными жилами ВВГнг(A) 5х25мк(N, PE)-1000 | 1000 м | 1039623 | 424 | Кабели с медными жилами | 1.04
21.1.06.10-0552 | Кабель силовой с медными жилами ВВГнг(A) 5х35мк(N, PE)-1000 | 1000 м | 1434596.73 | 424 | Кабели с медными жилами | 1.04
21.1.06.10-0553 | Кабель силовой с медными жилами ВВГнг(A) 5х50мк(N, PE)-1000 | 1000 м | 2035489.39 | 424 | Кабели с медными жилами | 1.04
21.1.06.10-0554 | Кабель силовой с медными жилами ВВГнг(A) 5х185мк(N, PE)-1000 | 1000 м | 7467699.04 | 424 | Кабели с медными жилами | 1.04
21.1.06.10-0570 | Кабель силовой с медными жилами ВВГнг(A)-LS 1х185мк-1000 | 1000 м | 1429973.12 | 424 | Кабели с медными жилами | 1.04
21.1.06.10-0596 | Кабель силовой с медными жилами ВВГнг(A)-LS 4х70мк(N)-1000 | 1000 м | 2311962.49 | 424 | Кабели с медными жилами | 1.04
21.1.06.10-0597 | Кабель силовой с медными жилами ВВГнг(A)-LS 4х95мк(N)-1000 | 1000 м | 3122787.28 | 424 | Кабели с медными жилами | 1.04
21.1.06.10-0598 | Кабель силовой с медными жилами ВВГнг(A)-LS 4х120мк(N)-1000 | 1000 м | 3911799.61 | 424 | Кабели с медными жилами | 1.04
21.1.06.10-0599 | Кабель силовой с медными жилами ВВГнг(A)-LS 4х150мк(N)-1000 | 1000 м | 4890233.79 | 424 | Кабели с медными жилами | 1.04
21.1.06.10-0600 | Кабель силовой с медными жилами ВВГнг(A)-LS 4х185мк(N)-1000 | 1000 м | 6023259.73 | 424 | Кабели с медными жилами | 1.04
21.1.06.10-0601 | Кабель силовой с медными жилами ВВГнг(A)-LS 4х240мк(N)-1000 | 1000 м | 7778499.63 | 424 | Кабели с медными жилами | 1.04
21.1.06.10-0611 | Кабель силовой с медными жилами ВВГнг(A)-LS 5х70мк(N, PE)-1000 | 1000 м | 2884256.29 | 424 | Кабели с медными жилами | 1.04
21.1.06.10-0612 | Кабель силовой с медными жилами ВВГнг(A)-LS 5х95мк(N, PE)-1000 | 1000 м | 3899803.09 | 424 | Кабели с медными жилами | 1.04
21.1.06.10-0613 | Кабель силовой с медными жилами ВВГнг(A)-LS 5х120мк(N, PE)-1000 | 1000 м | 4886601.13 | 424 | Кабели с медными жилами | 1.04
21.1.06.10-0614 | Кабель силовой с медными жилами ВВГнг(A)-LS 5х150мк(N, PE)-1000 | 1000 м | 6091615.34 | 424 | Кабели с медными жилами | 1.04
21.1.06.10-0615 | Кабель силовой с медными жилами ВВГнг(A)-LS 5х185мк(N, PE)-1000 | 1000 м | 7506466.23 | 424 | Кабели с медными жилами | 1.04
21.1.06.10-0616 | Кабель силовой с медными жилами ВВГнг(A)-LS 5х240мк(N, PE)-1000 | 1000 м | 9734191.03 | 424 | Кабели с медными жилами | 1.04
21.1.06.10-0621 | Кабель силовой с медными жилами ВБШв 2х6ок(N)-1000 | 1000 м | 165285.34 | 424 | Кабели с медными жилами | 1.04
21.1.06.10-0622 | Кабель силовой с медными жилами ВБШв 2х10ок(N)-1000 | 1000 м | 238032.18 | 424 | Кабели с медными жилами | 1.04
21.1.06.10-0623 | Кабель силовой с медными жилами ВБШв 2х16мк(N)-1000 | 1000 м | 356106.37 | 424 | Кабели с медными жилами | 1.04
21.1.06.10-0624 | Кабель силовой с медными жилами ВБШв 2х25мк(N)-1000 | 1000 м | 512531.2 | 424 | Кабели с медными жилами | 1.04
21.1.06.10-0625 | Кабель силовой с медными жилами ВБШв 2х35мк(N)-1000 | 1000 м | 681206.13 | 424 | Кабели с медными жилами | 1.04
21.1.06.10-0626 | Кабель силовой с медными жилами ВБШв 2х50мк(N)-1000 | 1000 м | 940795.74 | 424 | Кабели с медными жилами | 1.04
21.1.06.10-0627 | Кабель силовой с медными жилами ВБШв 3х6ок(N, PE)-1000 | 1000 м | 216133.66 | 424 | Кабели с медными жилами | 1.04
21.1.06.10-0629 | Кабель силовой с медными жилами ВБШв 3х10ок(N, PE)-1000 | 1000 м | 320238.54 | 424 | Кабели с медными жилами | 1.04
21.1.06.10-0631 | Кабель силовой с медными жилами ВБШв 3х16мк(N, PE)-1000 | 1000 м | 487133.37 | 424 | Кабели с медными жилами | 1.04
21.1.06.10-0633 | Кабель силовой с медными жилами ВБШв 3х25мк(N, PE)-1000 | 1000 м | 706311.65 | 424 | Кабели с медными жилами | 1.04
21.1.06.10-0635 | Кабель силовой с медными жилами ВБШв 3х35мк(N, PE)-1000 | 1000 м | 949963.17 | 424 | Кабели с медными жилами | 1.04
21.1.06.10-0638 | Кабель силовой с медными жилами ВБШв 3х50мк(N, PE)-1000 | 1000 м | 1322646.83 | 424 | Кабели с медными жилами | 1.04
21.1.06.10-0641 | Кабель силовой с медными жилами ВБШв 3х70мк(N, PE)-1000 | 1000 м | 1843633.54 | 424 | Кабели с медными жилами | 1.04
21.1.06.10-0642 | Кабель силовой с медными жилами ВБбШв 3х70мк+1х25ок-1000 | 1000 м | 2071625.67 | 424 | Кабели с медными жилами | 1.04
21.1.06.10-0643 | Кабель силовой с медными жилами ВБШв 3х70+1х35мк(N, PE)-1000 | 1000 м | 2108005.96 | 424 | Кабели с медными жилами | 1.04
21.1.06.10-0644 | Кабель силовой с медными жилами ВБШв 3х95мк(N, PE)-1000 | 1000 м | 2462346.17 | 424 | Кабели с медными жилами | 1.04
21.1.06.10-0645 | Кабель силовой с медными жилами ВБбШв 3х95мк+1х25ок-1000 | 1000 м | 2759245.43 | 424 | Кабели с медными жилами | 1.04
21.1.06.10-0646 | Кабель силовой с медными жилами ВБбШв 3х95мк+1х35мк-1000 | 1000 м | 2826105.82 | 424 | Кабели с медными жилами | 1.04
21.1.06.10-0647 | Кабель силовой с медными жилами ВБШв 3х120мк(N, PE)-1000 | 1000 м | 3071801.34 | 424 | Кабели с медными жилами | 1.04
21.1.06.10-0648 | Кабель силовой с медными жилами ВБШв 3х150мк(N, PE)-1000 | 1000 м | 3814884.64 | 424 | Кабели с медными жилами | 1.04
21.1.06.10-0649 | Кабель силовой с медными жилами ВБШв 3х185мк(N, PE)-1000 | 1000 м | 4680279.38 | 424 | Кабели с медными жилами | 1.04
21.1.06.10-0650 | Кабель силовой с медными жилами ВБШв 3х240мк(N, PE)-1000 | 1000 м | 6022547.66 | 424 | Кабели с медными жилами | 1.04
21.1.06.10-0651 | Кабель силовой с медными жилами ВБШв 4х4ок(N)-1000 | 1000 м | 202503.72 | 424 | Кабели с медными жилами | 1.04
21.1.06.10-0652 | Кабель силовой с медными жилами ВБШв 4х6ок(N)-1000 | 1000 м | 270805.08 | 424 | Кабели с медными жилами | 1.04
21.1.06.10-0653 | Кабель силовой с медными жилами ВБШв 4х10ок(N)-1000 | 1000 м | 407243.98 | 424 | Кабели с медными жилами | 1.04
21.1.06.10-0654 | Кабель силовой с медными жилами ВБШв 4х16мк(N)-1000 | 1000 м | 627975.67 | 424 | Кабели с медными жилами | 1.04
21.1.06.10-0655 | Кабель силовой с медными жилами ВБШв 4х25мк(N)-1000 | 1000 м | 914094.79 | 424 | Кабели с медными жилами | 1.04
21.1.06.10-0656 | Кабель силовой с медными жилами ВБШв 4х35мк(N)-1000 | 1000 м | 1240720.54 | 424 | Кабели с медными жилами | 1.04
21.1.06.10-0657 | Кабель силовой с медными жилами ВБШв 4х50мк(N)-1000 | 1000 м | 1744558.54 | 424 | Кабели с медными жилами | 1.04
21.1.06.10-0658 | Кабель силовой с медными жилами ВБШв 4х70мк(N)-1000 | 1000 м | 2425394.27 | 424 | Кабели с медными жилами | 1.04
21.1.06.10-0659 | Кабель силовой с медными жилами ВБШв 4х95мк(N)-1000 | 1000 м | 3262361.48 | 424 | Кабели с медными жилами | 1.04
21.1.06.10-0660 | Кабель силовой с медными жилами ВБШв 5х2,5ок(N, PE)-1000 | 1000 м | 165797.88 | 424 | Кабели с медными жилами | 1.04
21.1.06.10-0661 | Кабель силовой с медными жилами ВБШв 5х4ок(N, PE)-1000 | 1000 м | 242187.41 | 424 | Кабели с медными жилами | 1.04
21.1.06.10-0662 | Кабель силовой с медными жилами ВБШв 5х16ок(N, PE)-1000 | 1000 м | 845948.31 | 424 | Кабели с медными жилами | 1.04
21.1.06.10-0663 | Кабель силовой с медными жилами ВБбШв 5х25ок(N, PE)-1000 | 1000 м | 1243197.57 | 424 | Кабели с медными жилами | 1.04
21.1.06.10-0664 | Кабель силовой с медными жилами ВБбШв 5х35ок(N, PE)-1000 | 1000 м | 1631987.58 | 424 | Кабели с медными жилами | 1.04
21.1.06.10-0671 | Кабель силовой с медными жилами ВБШвнг(A)-LS 3х1,5ок(N, PE)-1000 | 1000 м | 89646.05 | 424 | Кабели с медными жилами | 1.04
21.1.06.10-0672 | Кабель силовой с медными жилами ВБШвнг(A)-LS 3х2,5ок(N, PE)-1000 | 1000 м | 118535.35 | 424 | Кабели с медными жилами | 1.04
21.1.06.10-1002 | Кабель силовой с медными жилами ППГнг(A)-FRHF 1х10ок-1000 | 1000 м | 129017.96 | 424 | Кабели с медными жилами | 1.04
21.1.06.10-1004 | Кабель силовой с медными жилами ППГнг(A)-FRHF 1х16мк-1000 | 1000 м | 197560.98 | 424 | Кабели с медными жилами | 1.04
21.1.06.10-1006 | Кабель силовой с медными жилами ППГнг(A)-FRHF 1х25мк-1000 | 1000 м | 297664.65 | 424 | Кабели с медными жилами | 1.04
21.1.06.10-1008 | Кабель силовой с медными жилами ППГнг(A)-FRHF 1х35мк-1000 | 1000 м | 398147.28 | 424 | Кабели с медными жилами | 1.04
21.1.06.10-1012 | Кабель силовой с медными жилами ППГнг(A)-FRHF 1х70мк-1000 | 1000 м | 676108.14 | 424 | Кабели с медными жилами | 1.04
21.1.06.10-1014 | Кабель силовой с медными жилами ППГнг(A)-FRHF 1х95мк-1000 | 1000 м | 935725.93 | 424 | Кабели с медными жилами | 1.04
21.1.06.10-1016 | Кабель силовой с медными жилами ППГнг(A)-FRHF 2х1,5ок(N)-1000 | 1000 м | 70722.94 | 424 | Кабели с медными жилами | 1.04
21.1.06.10-1018 | Кабель силовой с медными жилами ППГнг(A)-FRHF 2х120мк(N)-1000 | 1000 м | 2546797.38 | 424 | Кабели с медными жилами | 1.04
21.1.06.10-1022 | Кабель силовой с медными жилами ППГнг(A)-FRHF 2х4ок(N)-1000 | 1000 м | 138850.06 | 424 | Кабели с медными жилами | 1.04
21.1.06.10-1024 | Кабель силовой с медными жилами ППГнг(A)-FRHF 2х70мк(N)-1000 | 1000 м | 1503317.1 | 424 | Кабели с медными жилами | 1.04
21.1.06.10-1026 | Кабель силовой с медными жилами ППГнг(A)-FRHF 2х95мк(N)-1000 | 1000 м | 2041932.87 | 424 | Кабели с медными жилами | 1.04
21.1.06.10-1028 | Кабель силовой с медными жилами ППГнг(A)-FRHF 3х1,5ок(N, PE)-1000 | 1000 м | 92490.32 | 424 | Кабели с медными жилами | 1.04
21.1.06.10-1030 | Кабель силовой с медными жилами ППГнг(A)-FRHF 3х10ок-1000 | 1000 м | 407556.77 | 424 | Кабели с медными жилами | 1.04
21.1.06.10-1032 | Кабель силовой с медными жилами ППГнг(A)-FRHF 3х120мс-1000 | 1000 м | 3576000.34 | 424 | Кабели с медными жилами | 1.04
21.1.06.10-1034 | Кабель силовой с медными жилами ППГнг(A)-FRHF 3х16мк-1000 | 1000 м | 790743.08 | 424 | Кабели с медными жилами | 1.04
21.1.06.10-1036 | Кабель силовой с медными жилами ППГнг(A)-FRHF 3х35мк-1000 | 1000 м | 1267617.49 | 424 | Кабели с медными жилами | 1.04
21.1.06.10-1038 | Кабель силовой с медными жилами ППГнг(A)-FRHF 3х50мк-1000 | 1000 м | 1544314.82 | 424 | Кабели с медными жилами | 1.04
21.1.06.10-1040 | Кабель силовой с медными жилами ППГнг(A)-FRHF 3х6ок(N, PE)-1000 | 1000 м | 255378.65 | 424 | Кабели с медными жилами | 1.04
21.1.06.10-1042 | Кабель силовой с медными жилами ППГнг(A)-FRHF 3х70мс-1000 | 1000 м | 2097277.7 | 424 | Кабели с медными жилами | 1.04
21.1.06.10-1044 | Кабель силовой с медными жилами ППГнг(A)-FRHF 4х1,5ок(N)-1000 | 1000 м | 116515.92 | 424 | Кабели с медными жилами | 1.04
21.1.06.10-1046 | Кабель силовой с медными жилами ППГнг(A)-FRHF 4х10ок(N)-1000 | 1000 м | 531415.09 | 424 | Кабели с медными жилами | 1.04
21.1.06.10-1048 | Кабель силовой с медными жилами ППГнг(A)-FRHF 4х16мк(N)-1000 | 1000 м | 809636.79 | 424 | Кабели с медными жилами | 1.04
21.1.06.10-1050 | Кабель силовой с медными жилами ППГнг(A)-FRHF 4х2,5ок(PE)-1000 | 1000 м | 162079.46 | 424 | Кабели с медными жилами | 1.04
21.1.06.10-1052 | Кабель силовой с медными жилами ППГнг(A)-FRHF 4х4ок(N)-1000 | 1000 м | 239951.57 | 424 | Кабели с медными жилами | 1.04
21.1.06.10-1054 | Кабель силовой с медными жилами ППГнг(A)-FRHF 4х6ок(N)-1000 | 1000 м | 329004.02 | 424 | Кабели с медными жилами | 1.04
21.1.06.10-1056 | Кабель силовой с медными жилами ППГнг(A)-FRHF 5х1,5ок(N, PE)-1000 | 1000 м | 142959.94 | 424 | Кабели с медными жилами | 1.04
21.1.06.10-1058 | Кабель силовой с медными жилами ППГнг(A)-FRHF 5х25мк(N, PE)-1000 | 1000 м | 1538972.95 | 424 | Кабели с медными жилами | 1.04
21.1.06.10-1060 | Кабель силовой с медными жилами ППГнг(A)-FRHF 5х50мк(N, PE)-1000 | 1000 м | 2529838.98 | 424 | Кабели с медными жилами | 1.04
21.1.06.10-1062 | Кабель силовой с медными жилами ППГнг(A)-FRHF 5х95мс(N, PE)-1000 | 1000 м | 4754402.22 | 424 | Кабели с медными жилами | 1.04
21.1.06.10-1064 | Кабель силовой с медными жилами СБ 3х120+1х70-1000 | 1000 м | 785052.64 | 425 | Кабели силовые бронированные с медными жилами | 1.39
21.1.06.10-1066 | Кабель силовой с медными жилами СБ 3х150+1х70-1000 | 1000 м | 949237.88 | 425 | Кабели силовые бронированные с медными жилами | 1.39
21.1.06.10-1068 | Кабель силовой с медными жилами СБ 3х185+1х95-1000 | 1000 м | 1186312.73 | 425 | Кабели силовые бронированные с медными жилами | 1.39
21.1.06.10-1070 | Кабель силовой с медными жилами СБ 3х35+1х16-1000 | 1000 м | 253678.64 | 425 | Кабели силовые бронированные с медными жилами | 1.39
21.1.06.10-1072 | Кабель силовой с медными жилами СБ 3х50+1х25-1000 | 1000 м | 331354.63 | 425 | Кабели силовые бронированные с медными жилами | 1.39
21.1.06.10-1076 | Кабель силовой с медными жилами СБ 3х95+1х50-1000 | 1000 м | 634248.1 | 425 | Кабели силовые бронированные с медными жилами | 1.39
21.1.06.10-1078 | Кабель силовой с медными жилами СБ 4х120-1000 | 1000 м | 4956803.43 | 425 | Кабели силовые бронированные с медными жилами | 1.39
21.1.06.10-1080 | Кабель силовой с медными жилами СБ 4х35-1000 | 1000 м | 1765447.23 | 425 | Кабели силовые бронированные с медными жилами | 1.39
21.1.06.10-1082 | Кабель силовой с медными жилами СБ 4х50-1000 | 1000 м | 2256739.41 | 425 | Кабели силовые бронированные с медными жилами | 1.39
21.1.06.10-1084 | Кабель силовой с медными жилами СБ 4х70-1000 | 1000 м | 2903124.39 | 425 | Кабели силовые бронированные с медными жилами | 1.39
21.1.06.10-1086 | Кабель силовой с медными жилами СБ 4х95-1000 | 1000 м | 3997618.38 | 425 | Кабели силовые бронированные с медными жилами | 1.39
21.1.06.10-1092 | Кабель силовой с медными жилами ВБШв 4х120мс(N)-1000 | 1000 м | 3972493.12 | 424 | Кабели с медными жилами | 1.04
21.1.06.10-1094 | Кабель силовой с медными жилами ВБШв 4х150мс(N)-1000 | 1000 м | 4938698.25 | 424 | Кабели с медными жилами | 1.04
21.1.06.10-1096 | Кабель силовой с медными жилами ВБШв 4х185мс(N)-1000 | 1000 м | 6062708.73 | 424 | Кабели с медными жилами | 1.04
21.1.06.10-1098 | Кабель силовой с медными жилами ВВГнг(A) 1х95мк-1000 | 1000 м | 737133.12 | 424 | Кабели с медными жилами | 1.04
21.1.06.10-1100 | Кабель силовой с медными жилами ВВГнг(A) 1х120мк-1000 | 1000 м | 924967.6 | 424 | Кабели с медными жилами | 1.04
21.1.06.10-1102 | Кабель силовой с медными жилами ВВГнг(A) 1х150мк-1000 | 1000 м | 1152757.83 | 424 | Кабели с медными жилами | 1.04
21.1.06.10-1104 | Кабель силовой с медными жилами ВВГнг(A) 1х185мк-1000 | 1000 м | 1422104.85 | 424 | Кабели с медными жилами | 1.04
21.1.06.10-1106 | Кабель силовой с медными жилами ВВГнг(A) 1х240мк-1000 | 1000 м | 1837631.34 | 424 | Кабели с медными жилами | 1.04
21.1.06.10-1108 | Кабель силовой с медными жилами ВВГнг(A) 2х35мк-1000 | 1000 м | 608033.07 | 424 | Кабели с медными жилами | 1.04
21.1.06.10-1110 | Кабель силовой с медными жилами ВВГнг(A) 2х70мк-1000 | 1000 м | 1186189.09 | 424 | Кабели с медными жилами | 1.04
21.1.06.10-1112 | Кабель силовой с медными жилами ВВГнг(A) 3х120мс(N, PE)-1000 | 1000 м | 2900975.23 | 424 | Кабели с медными жилами | 1.04
21.1.06.10-1114 | Кабель силовой с медными жилами ВВГнг(A) 3х120+1х70мк(N)-1000 | 1000 м | 3456416.1 | 424 | Кабели с медными жилами | 1.04
21.1.06.10-1116 | Кабель силовой с медными жилами ВВГнг(A) 3х150мс(N, PE)-1000 | 1000 м | 3612260.42 | 424 | Кабели с медными жилами | 1.04
21.1.06.10-1118 | Кабель силовой с медными жилами ВВГнг(A) 3х150+1х70мк(N)-1000 | 1000 м | 4189225.83 | 424 | Кабели с медными жилами | 1.04
21.1.06.10-1120 | Кабель силовой с медными жилами ВВГнг(A) 3х185мс(N, PE)-1000 | 1000 м | 4456459.8 | 424 | Кабели с медными жилами | 1.04
21.1.06.10-1122 | Кабель силовой с медными жилами ВВГнг(A) 3х185+1х95мк(N)-1000 | 1000 м | 5223077.96 | 424 | Кабели с медными жилами | 1.04
21.1.06.10-1124 | Кабель силовой с медными жилами ВВГнг(A) 3х25мк+1х16ок(N)-1000 | 1000 м | 956038.51 | 424 | Кабели с медными жилами | 1.04
21.1.06.10-1126 | Кабель силовой с медными жилами ВВГнг(A) 3х35мк+1х16ок(N)-1000 | 1000 м | 1257593.37 | 424 | Кабели с медными жилами | 1.04
21.1.06.10-1128 | Кабель силовой с медными жилами ВВГнг(A) 3х50мк(N, PE)-1000 | 1000 м | 1237043.1 | 424 | Кабели с медными жилами | 1.04
21.1.06.10-1130 | Кабель силовой с медными жилами ВВГнг(A) 3х50мк+1х25мк(PE)-1000 | 1000 м | 1548392.58 | 424 | Кабели с медными жилами | 1.04
21.1.06.10-1132 | Кабель силовой с медными жилами ВВГнг(A) 3х70мс(N, PE)-1000 | 1000 м | 1711511.06 | 424 | Кабели с медными жилами | 1.04
21.1.06.10-1134 | Кабель силовой с медными жилами ВВГнг(A) 3х70+1х35мк(N)-1000 | 1000 м | 2000310.79 | 424 | Кабели с медными жилами | 1.04
21.1.06.10-1136 | Кабель силовой с медными жилами ВВГнг(A) 3х95мс(N, PE)-1000 | 1000 м | 2312150.53 | 424 | Кабели с медными жилами | 1.04
21.1.06.10-1138 | Кабель силовой с медными жилами ВВГнг(A) 3х95+1х50мк(N)-1000 | 1000 м | 2718829.47 | 424 | Кабели с медными жилами | 1.04
21.1.06.10-1140 | Кабель силовой с медными жилами ВВГнг(A) 4х120мс(N)-1000 | 1000 м | 3830217.07 | 424 | Кабели с медными жилами | 1.04
21.1.06.10-1142 | Кабель силовой с медными жилами ВВГнг(A) 4х150мс(N)-1000 | 1000 м | 4788135.86 | 424 | Кабели с медными жилами | 1.04
21.1.06.10-1144 | Кабель силовой с медными жилами ВВГнг(A) 4х240мс(N)-1000 | 1000 м | 7617829.29 | 424 | Кабели с медными жилами | 1.04
21.1.06.10-1146 | Кабель силовой с медными жилами ВВГнг(A) 4х50мк(N)-1000 | 1000 м | 1632071.71 | 424 | Кабели с медными жилами | 1.04
21.1.06.10-1148 | Кабель силовой с медными жилами ВВГнг(A) 4х70мс(N)-1000 | 1000 м | 2261730.1 | 424 | Кабели с медными жилами | 1.04
21.1.06.10-1150 | Кабель силовой с медными жилами ВВГнг(A) 4х95мс(N)-1000 | 1000 м | 3055537.34 | 424 | Кабели с медными жилами | 1.04
21.1.06.10-1152 | Кабель силовой с медными жилами ВВГнг(A) 5х120мс(N, PE)-1000 | 1000 м | 4784620.63 | 424 | Кабели с медными жилами | 1.04
21.1.06.10-1154 | Кабель силовой с медными жилами ВВГнг(A) 5х150мс(N, PE)-1000 | 1000 м | 5964581.52 | 424 | Кабели с медными жилами | 1.04
21.1.06.10-1156 | Кабель силовой с медными жилами ВВГнг(A) 5х70мс(N, PE)-1000 | 1000 м | 2821645.88 | 424 | Кабели с медными жилами | 1.04
21.1.06.10-1158 | Кабель силовой с медными жилами ПвВГ 1х120мк-1000 | 1000 м | 1042895.26 | 424 | Кабели с медными жилами | 1.04
21.1.06.10-1160 | Кабель силовой с медными жилами ПвВГ 1х150мк-1000 | 1000 м | 1293282.6 | 424 | Кабели с медными жилами | 1.04
21.1.06.10-1162 | Кабель силовой с медными жилами ПвВГ 1х16мк-1000 | 1000 м | 165981.72 | 424 | Кабели с медными жилами | 1.04
21.1.06.10-1164 | Кабель силовой с медными жилами ПвВГ 1х185мк-1000 | 1000 м | 1592159.43 | 424 | Кабели с медными жилами | 1.04
21.1.06.10-1166 | Кабель силовой с медными жилами ПвВГ 1х240мк-1000 | 1000 м | 2086745.85 | 424 | Кабели с медными жилами | 1.04
21.1.06.10-1168 | Кабель силовой с медными жилами ПвВГ 1х25мк-1000 | 1000 м | 243373 | 424 | Кабели с медными жилами | 1.04
21.1.06.10-1172 | Кабель силовой с медными жилами ПвВГ 1х35мк-1000 | 1000 м | 333522.92 | 424 | Кабели с медными жилами | 1.04
21.1.06.10-1176 | Кабель силовой с медными жилами ПвВГ 1х50мк-1000 | 1000 м | 417995.52 | 424 | Кабели с медными жилами | 1.04
21.1.06.10-1180 | Кабель силовой с медными жилами ПвВГ 1х70мк-1000 | 1000 м | 591915.49 | 424 | Кабели с медными жилами | 1.04
21.1.06.10-1182 | Кабель силовой с медными жилами ПвВГ 1х95мк-1000 | 1000 м | 821363.51 | 424 | Кабели с медными жилами | 1.04
21.1.06.10-1184 | Кабель силовой с медными жилами ПвВГ 3х120мс-1000 | 1000 м | 3147909.41 | 424 | Кабели с медными жилами | 1.04
21.1.06.10-1186 | Кабель силовой с медными жилами ПвВГ 3х150мс(N, PE)-1000 | 1000 м | 3903898.65 | 424 | Кабели с медными жилами | 1.04
21.1.06.10-1188 | Кабель силовой с медными жилами ПвВГ 3х16мк-1000 | 1000 м | 507371.68 | 424 | Кабели с медными жилами | 1.04
21.1.06.10-1190 | Кабель силовой с медными жилами ПвВГ 3х185мс(N, PE)-1000 | 1000 м | 4883647.93 | 424 | Кабели с медными жилами | 1.04
21.1.06.10-1192 | Кабель силовой с медными жилами ПвВГ 3х240мс(N, PE)-1000 | 1000 м | 6400941.2 | 424 | Кабели с медными жилами | 1.04
21.1.06.10-1194 | Кабель силовой с медными жилами ПвВГ 3х25мк(N, PE)-1000 | 1000 м | 756838.59 | 424 | Кабели с медными жилами | 1.04
21.1.06.10-1196 | Кабель силовой с медными жилами ПвВГ 3х35мк-1000 | 1000 м | 1034744.13 | 424 | Кабели с медными жилами | 1.04
21.1.06.10-1198 | Кабель силовой с медными жилами ПвВГ 3х50мк-1000 | 1000 м | 1301963.81 | 424 | Кабели с медными жилами | 1.04
21.1.06.10-1200 | Кабель силовой с медными жилами ПвВГ 3х70мс(N, PE)-1000 | 1000 м | 1822555.94 | 424 | Кабели с медными жилами | 1.04
21.1.06.10-1202 | Кабель силовой с медными жилами ПвВГ 3х95мс-1000 | 1000 м | 2509704.29 | 424 | Кабели с медными жилами | 1.04
21.1.06.10-1204 | Кабель силовой с медными жилами ПвВГ 4х120мс(N)-1000 | 1000 м | 4190829.97 | 424 | Кабели с медными жилами | 1.04
21.1.06.10-1206 | Кабель силовой с медными жилами ПвВГ 4х150мс(N)-1000 | 1000 м | 5194231.98 | 424 | Кабели с медными жилами | 1.04
21.1.06.10-1208 | Кабель силовой с медными жилами ПвВГ 4х16мк(N)-1000 | 1000 м | 671265.43 | 424 | Кабели с медными жилами | 1.04
21.1.06.10-1210 | Кабель силовой с медными жилами ПвВГ 4х185мс(N)-1000 | 1000 м | 6506709.64 | 424 | Кабели с медными жилами | 1.04
21.1.06.10-1212 | Кабель силовой с медными жилами ПвВГ 4х240мс(N)-1000 | 1000 м | 8526750.87 | 424 | Кабели с медными жилами | 1.04
21.1.06.10-1214 | Кабель силовой с медными жилами ПвВГ 4х25мк(N)-1000 | 1000 м | 997145.06 | 424 | Кабели с медными жилами | 1.04
21.1.06.10-1216 | Кабель силовой с медными жилами ПвВГ 4х35мк(N)-1000 | 1000 м | 1367058.43 | 424 | Кабели с медными жилами | 1.04
21.1.06.10-1218 | Кабель силовой с медными жилами ПвВГ 4х50мк(N)-1000 | 1000 м | 1720716.31 | 424 | Кабели с медными жилами | 1.04
21.1.06.10-1220 | Кабель силовой с медными жилами ПвВГ 4х70мс(N)-1000 | 1000 м | 2421221.58 | 424 | Кабели с медными жилами | 1.04
21.1.06.10-1222 | Кабель силовой с медными жилами ПвВГ 4х95мс(N)-1000 | 1000 м | 3335735.83 | 424 | Кабели с медными жилами | 1.04
21.1.06.10-1236 | Кабель силовой с медными жилами ВВГнг(A)-FRLS 1х1,5ок-1000 | 1000 м | 23370.79 | 424 | Кабели с медными жилами | 1.04
21.1.06.10-1238 | Кабель силовой с медными жилами ВВГнг(A)-FRLS 1х10ок-1000 | 1000 м | 100111.39 | 424 | Кабели с медными жилами | 1.04
21.1.06.10-1240 | Кабель силовой с медными жилами ВВГнг(A)-FRLS 1х2,5ок-1000 | 1000 м | 33050.78 | 424 | Кабели с медными жилами | 1.04
21.1.06.10-1242 | Кабель силовой с медными жилами ВВГнг(A)-FRLS 1х4ок-1000 | 1000 м | 48654.26 | 424 | Кабели с медными жилами | 1.04
21.1.06.10-1244 | Кабель силовой с медными жилами ВВГнг(A)-FRLS 1х6ок-1000 | 1000 м | 66984.21 | 424 | Кабели с медными жилами | 1.04
21.1.06.10-1250 | Кабель силовой с медными жилами ВВГнг(A)-FRLS 2х150мк(N)-1000 | 1000 м | 2681990.07 | 424 | Кабели с медными жилами | 1.04
21.1.06.10-1272 | Кабель силовой с медными жилами ВВГнг(A)-FRLS 5х240мс(N, PE)-1000 | 1000 м | 10159019.24 | 424 | Кабели с медными жилами | 1.04
21.1.06.10-1286 | Кабель силовой с медными жилами ПвБПнг(A)-FRHF 2х2,5ок(N)-1000 | 1000 м | 162531.06 | 424 | Кабели с медными жилами | 1.04
21.1.06.10-1288 | Кабель силовой с медными жилами ПвБПнг(A)-FRHF 2х4ок(N)-1000 | 1000 м | 203183.42 | 424 | Кабели с медными жилами | 1.04
21.1.06.10-1290 | Кабель силовой с медными жилами ПвБПнг(A)-FRHF 3х1,5ок(N, PE)-1000 | 1000 м | 157594.94 | 424 | Кабели с медными жилами | 1.04
21.1.06.10-1292 | Кабель силовой с медными жилами ПвБПнг(A)-FRHF 3х120мс(N, PE)-1000 | 1000 м | 3663249.89 | 424 | Кабели с медными жилами | 1.04
21.1.06.10-1294 | Кабель силовой с медными жилами ПвБПнг(A)-FRHF 3х16мк(N, PE)-1000 | 1000 м | 718343.07 | 424 | Кабели с медными жилами | 1.04
21.1.06.10-1296 | Кабель силовой с медными жилами ПвБПнг(A)-FRHF 3х185мс(N, PE)-1000 | 1000 м | 5595897.58 | 424 | Кабели с медными жилами | 1.04
21.1.06.10-1298 | Кабель силовой с медными жилами ПвБПнг(A)-FRHF 3х2,5ок(N, PE)-1000 | 1000 м | 195602.8 | 424 | Кабели с медными жилами | 1.04
21.1.06.10-1300 | Кабель силовой с медными жилами ПвБПнг(A)-FRHF 3х25мк(N, PE)-1000 | 1000 м | 1019730.27 | 424 | Кабели с медными жилами | 1.04
21.1.06.10-1302 | Кабель силовой с медными жилами ПвБПнг(A)-FRHF 3х35мк(N, PE)-1000 | 1000 м | 1344317.38 | 424 | Кабели с медными жилами | 1.04
21.1.06.10-1304 | Кабель силовой с медными жилами ПвБПнг(A)-FRHF 3х4ок(N, PE)-1000 | 1000 м | 253630.04 | 424 | Кабели с медными жилами | 1.04
21.1.06.10-1306 | Кабель силовой с медными жилами ПвБПнг(A)-FRHF 3х50мк(N, PE)-1000 | 1000 м | 1621669.99 | 424 | Кабели с медными жилами | 1.04
21.1.06.10-1308 | Кабель силовой с медными жилами ПвБПнг(A)-FRHF 3х6ок(N, PE)-1000 | 1000 м | 328160.06 | 424 | Кабели с медными жилами | 1.04
21.1.06.10-1310 | Кабель силовой с медными жилами ПвБПнг(A)-FRHF 3х70мс(N, PE)-1000 | 1000 м | 2169826.44 | 424 | Кабели с медными жилами | 1.04
21.1.06.10-1312 | Кабель силовой с медными жилами ПвБПнг(A)-FRHF 3х95мс(N, PE)-1000 | 1000 м | 2949494.13 | 424 | Кабели с медными жилами | 1.04
21.1.06.10-1314 | Кабель силовой с медными жилами ПвБПнг(A)-FRHF 4х10ок(N)-1000 | 1000 м | 609699.51 | 424 | Кабели с медными жилами | 1.04
21.1.06.10-1316 | Кабель силовой с медными жилами ПвБПнг(A)-FRHF 4х16мк(N)-1000 | 1000 м | 921508.74 | 424 | Кабели с медными жилами | 1.04
21.1.06.10-1318 | Кабель силовой с медными жилами ПвБПнг(A)-FRHF 4х2,5ок(N)-1000 | 1000 м | 237911.98 | 424 | Кабели с медными жилами | 1.04
21.1.06.10-1320 | Кабель силовой с медными жилами ПвБПнг(A)-FRHF 4х240мс(PE)-1000 | 1000 м | 9456403.23 | 424 | Кабели с медными жилами | 1.04
21.1.06.10-1322 | Кабель силовой с медными жилами ПвБПнг(A)-FRHF 4х25мк(N)-1000 | 1000 м | 1311225.87 | 424 | Кабели с медными жилами | 1.04
21.1.06.10-1324 | Кабель силовой с медными жилами ПвБПнг(A)-FRHF 4х35мк(N)-1000 | 1000 м | 1737749.7 | 424 | Кабели с медными жилами | 1.04
21.1.06.10-1326 | Кабель силовой с медными жилами ПвБПнг(A)-FRHF 4х4ок(N)-1000 | 1000 м | 312130.98 | 424 | Кабели с медными жилами | 1.04
21.1.06.10-1328 | Кабель силовой с медными жилами ПвБПнг(A)-FRHF 4х70мс(N)-1000 | 1000 м | 2869686.92 | 424 | Кабели с медными жилами | 1.04
21.1.06.10-1330 | Кабель силовой с медными жилами ПвБПнг(A)-FRHF 4х95мс(N)-1000 | 1000 м | 3891264.74 | 424 | Кабели с медными жилами | 1.04
21.1.06.10-1332 | Кабель силовой с медными жилами ПвБПнг(A)-FRHF 5х120мс(N, PE)-1000 | 1000 м | 6039114.4 | 424 | Кабели с медными жилами | 1.04
21.1.06.10-1334 | Кабель силовой с медными жилами ПвБПнг(A)-FRHF 5х16мк(N, PE)-1000 | 1000 м | 1137263.51 | 424 | Кабели с медными жилами | 1.04
21.1.06.10-1336 | Кабель силовой с медными жилами ПвБПнг(A)-FRHF 5х185мс(N, PE)-1000 | 1000 м | 9061224.18 | 424 | Кабели с медными жилами | 1.04
21.1.06.10-1338 | Кабель силовой с медными жилами ПвБПнг(A)-FRHF 5х35мк(N, PE)-1000 | 1000 м | 2147769.61 | 424 | Кабели с медными жилами | 1.04
21.1.06.10-1340 | Кабель силовой с медными жилами ПвБПнг(A)-FRHF 5х4ок(N, PE)-1000 | 1000 м | 372605.11 | 424 | Кабели с медными жилами | 1.04
21.1.06.10-1342 | Кабель силовой с медными жилами ПвБПнг(A)-FRHF 5х6ок(N, PE)-1000 | 1000 м | 492098.37 | 424 | Кабели с медными жилами | 1.04
21.1.06.10-1344 | Кабель силовой с медными жилами ПвБПнг(A)-FRHF 5х70мс(N, PE)-1000 | 1000 м | 3577958.16 | 424 | Кабели с медными жилами | 1.04
21.1.06.10-1346 | Кабель силовой с медными жилами ППГЭнг(A)-FRHF 3х185мс-1000 | 1000 м | 5681326.18 | 424 | Кабели с медными жилами | 1.04
21.1.06.10-1370 | Кабель силовой с медными жилами ВБШвнг(A)-LS 3х50 мк(N, PE)-1000 | 1000 м | 1337123.85 | 424 | Кабели с медными жилами | 1.04
21.1.06.10-1372 | Кабель силовой с медными жилами ВБШвнг(A)-LS 5х16ок(N, PE)-1000 | 1000 м | 901582.56 | 424 | Кабели с медными жилами | 1.04
21.1.06.10-1374 | Кабель силовой с медными жилами ВБШвнг(A)-LS 3х10ок-1000 | 1000 м | 385108.76 | 424 | Кабели с медными жилами | 1.04
21.1.06.10-1376 | Кабель силовой с медными жилами ВБШвнг(A)-LS 3х240мс-1000 | 1000 м | 6334808.15 | 424 | Кабели с медными жилами | 1.04
21.1.06.10-1378 | Кабель силовой с медными жилами ВБШвнг(A)-LS 3х35мк-1000 | 1000 м | 1189144.2 | 424 | Кабели с медными жилами | 1.04
21.1.06.10-1380 | Кабель силовой с медными жилами ВБШвнг(A)-LS 3х4ок(N, PE)-1000 | 1000 м | 168275.68 | 424 | Кабели с медными жилами | 1.04
21.1.06.10-1382 | Кабель силовой с медными жилами ВБШвнг(A)-LS 3х6ок(N, PE)-1000 | 1000 м | 221021.83 | 424 | Кабели с медными жилами | 1.04
21.1.06.10-1384 | Кабель силовой с медными жилами ВБШвнг(A)-LS 3х70мс-1000 | 1000 м | 1924885.05 | 424 | Кабели с медными жилами | 1.04
21.1.06.10-1386 | Кабель силовой с медными жилами ВБШвнг(A)-LS 3х95мс-1000 | 1000 м | 2641786.89 | 424 | Кабели с медными жилами | 1.04
21.1.06.10-1388 | Кабель силовой с медными жилами ВБШвнг(A)-LS 4х10ок(N)-1000 | 1000 м | 413867.73 | 424 | Кабели с медными жилами | 1.04
21.1.06.10-1390 | Кабель силовой с медными жилами ВБШвнг(A)-LS 4х150мк(N)-1000 | 1000 м | 5055071.49 | 424 | Кабели с медными жилами | 1.04
21.1.06.10-1392 | Кабель силовой с медными жилами ВБШвнг(A)-LS 4х240мс(N)-1000 | 1000 м | 7884185.71 | 424 | Кабели с медными жилами | 1.04
21.1.06.10-1394 | Кабель силовой с медными жилами ВБШвнг(A)-LS 4х4ок(N)-1000 | 1000 м | 207772.41 | 424 | Кабели с медными жилами | 1.04
21.1.06.10-1396 | Кабель силовой с медными жилами ВБШвнг(A)-LS 4х6ок(N)-1000 | 1000 м | 276611.45 | 424 | Кабели с медными жилами | 1.04
21.1.06.10-1398 | Кабель силовой с медными жилами ВБШвнг(A)-LS 5х1,5ок(N, PE)-1000 | 1000 м | 124366.96 | 424 | Кабели с медными жилами | 1.04
21.1.06.10-1400 | Кабель силовой с медными жилами ВБШвнг(A)-LS 5х10ок(N, PE)-1000 | 1000 м | 503266.26 | 424 | Кабели с медными жилами | 1.04
21.1.06.10-1402 | Кабель силовой с медными жилами ВБШвнг(A)-LS 5х2,5ок(N, PE)-1000 | 1000 м | 170351.84 | 424 | Кабели с медными жилами | 1.04
21.1.06.10-1404 | Кабель силовой с медными жилами ВБШвнг(A)-LS 5х240мс(N, PE)-1000 | 1000 м | 9805551.62 | 424 | Кабели с медными жилами | 1.04
21.1.06.10-1406 | Кабель силовой с медными жилами ВБШвнг(A)-LS 5х25мк(N, PE)-1000 | 1000 м | 1134718.01 | 424 | Кабели с медными жилами | 1.04
21.1.06.10-1408 | Кабель силовой с медными жилами ВБШвнг(A)-LS 5х35мк(N, PE)-1000 | 1000 м | 1542148.78 | 424 | Кабели с медными жилами | 1.04
21.1.06.10-1410 | Кабель силовой с медными жилами ВБШвнг(A)-LS 5х4ок(N, PE)-1000 | 1000 м | 248246.67 | 424 | Кабели с медными жилами | 1.04
21.1.06.10-1412 | Кабель силовой с медными жилами ВБШвнг(A)-LS 5х50мк(N, PE)-1000 | 1000 м | 2163167.07 | 424 | Кабели с медными жилами | 1.04
21.1.06.10-1414 | Кабель силовой с медными жилами ВБШвнг(A)-LS 5х6ок(N, PE)-1000 | 1000 м | 333341.69 | 424 | Кабели с медными жилами | 1.04
21.1.06.10-1416 | Кабель силовой с медными жилами ВБШвнг(A)-LS 5х70мс(N, PE)-1000 | 1000 м | 2967836.05 | 424 | Кабели с медными жилами | 1.04
21.1.06.10-1418 | Кабель силовой с медными жилами ВБШвнг(A)-LS 5х95мс(N, PE)-1000 | 1000 м | 3985748.89 | 424 | Кабели с медными жилами | 1.04
21.1.06.10-1426 | Кабель силовой с медными жилами ПБПнг(A)-HF 3х2,5ок(N, PE)-1000 | 1000 м | 156163.37 | 424 | Кабели с медными жилами | 1.04
21.1.06.10-1428 | Кабель силовой с медными жилами ПБПнг(A)-HF 4х25мк(N)-1000 | 1000 м | 1267213.83 | 424 | Кабели с медными жилами | 1.04
21.1.06.10-1512 | Кабель силовой с медными жилами ПвКШв 5х25-1000 | 1000 м | 1261800.53 | 424 | Кабели с медными жилами | 1.04
21.1.06.10-1513 | Кабель силовой с медными жилами ПвКШв 5х35-1000 | 1000 м | 1748024.43 | 424 | Кабели с медными жилами | 1.04
21.1.06.10-1514 | Кабель силовой с медными жилами ПвКШв 5х50-1000 | 1000 м | 2427693.84 | 424 | Кабели с медными жилами | 1.04
21.1.06.10-1515 | Кабель силовой с медными жилами ПвКШв 5х70-1000 | 1000 м | 3427216.07 | 424 | Кабели с медными жилами | 1.04
21.1.06.10-1516 | Кабель силовой с медными жилами ПвКШв 5х95-1000 | 1000 м | 4565118.1 | 424 | Кабели с медными жилами | 1.04
21.1.06.10-1517 | Кабель силовой с медными жилами ПвКШв 5х120-1000 | 1000 м | 5662443 | 424 | Кабели с медными жилами | 1.04
21.1.06.10-1518 | Кабель силовой с медными жилами ПвБШп 4х25мк(N)-1000 | 1000 м | 931487.39 | 424 | Кабели с медными жилами | 1.04
21.1.06.10-1519 | Кабель силовой с медными жилами ПвБШп 4х35мк(N)-1000 | 1000 м | 1273008.42 | 424 | Кабели с медными жилами | 1.04
21.1.06.10-1520 | Кабель силовой с медными жилами ПвБШп 4х50мк(N)-1000 | 1000 м | 1726746.71 | 424 | Кабели с медными жилами | 1.04
21.1.06.10-1521 | Кабель силовой с медными жилами ПВБШв 4х70мс(N)-1000 | 1000 м | 2446264.25 | 424 | Кабели с медными жилами | 1.04
21.1.06.10-1522 | Кабель силовой с медными жилами ПВБШв 4х120мс(N)-1000 | 1000 м | 4163714.85 | 424 | Кабели с медными жилами | 1.04
21.1.06.10-1523 | Кабель силовой с медными жилами ПВБШв 4х150мс(N)-1000 | 1000 м | 5098748.11 | 424 | Кабели с медными жилами | 1.04
21.1.06.10-1524 | Кабель силовой с медными жилами ПВБШв 4х185мс(N)-1000 | 1000 м | 6356268.87 | 424 | Кабели с медными жилами | 1.04
21.1.06.10-1525 | Кабель силовой с медными жилами ПВБШв 4х16мк(N)-1000 | 1000 м | 646611.21 | 424 | Кабели с медными жилами | 1.04
21.1.06.10-1526 | Кабель силовой с медными жилами ПВБШв 4х240мс(N)-1000 | 1000 м | 8119510.87 | 424 | Кабели с медными жилами | 1.04
21.1.06.10-1527 | Кабель силовой с медными жилами ПВБШв 4х25ок(N)-1000 | 1000 м | 938852.06 | 424 | Кабели с медными жилами | 1.04
21.1.06.10-1528 | Кабель силовой с медными жилами ПВБШв 4х50ок(N)-1000 | 1000 м | 1789182.8 | 424 | Кабели с медными жилами | 1.04
21.1.06.10-1529 | Кабель силовой с медными жилами ПВБШв 4х95мс(N)-1000 | 1000 м | 3289745.56 | 424 | Кабели с медными жилами | 1.04
21.1.06.10-1530 | Кабель силовой с медными жилами ПвБШп 4х120мс(N)-1000 | 1000 м | 4101004.7 | 424 | Кабели с медными жилами | 1.04
21.1.06.10-1531 | Кабель силовой с медными жилами ПвБШп 4х150мс(N)-1000 | 1000 м | 5098496.78 | 424 | Кабели с медными жилами | 1.04
21.1.06.10-1532 | Кабель силовой с медными жилами ПвБШп 4х16мк(N)-1000 | 1000 м | 646556.75 | 424 | Кабели с медными жилами | 1.04
21.1.06.10-1533 | Кабель силовой с медными жилами ПвБШп 4х185мс(N)-1000 | 1000 м | 6258887.24 | 424 | Кабели с медными жилами | 1.04
21.1.06.10-1534 | Кабель силовой с медными жилами ПвБШп 4х240мс(N)-1000 | 1000 м | 8079900.43 | 424 | Кабели с медными жилами | 1.04
21.1.06.10-1535 | Кабель силовой с медными жилами ПвБШп 4х70мс(N)-1000 | 1000 м | 2446212.2 | 424 | Кабели с медными жилами | 1.04
21.1.06.10-1536 | Кабель силовой с медными жилами ПвБШп 4х95мс(N)-1000 | 1000 м | 3289684.85 | 424 | Кабели с медными жилами | 1.04
21.1.06.10-1537 | Кабель силовой с медными жилами ВБШв 1х10ок-1000 | 1000 м | 120710.85 | 424 | Кабели с медными жилами | 1.04
21.1.06.10-1538 | Кабель силовой с медными жилами ВБШв 1х1000мк-1000 | 1000 м | 7752067.99 | 424 | Кабели с медными жилами | 1.04
21.1.06.10-1539 | Кабель силовой с медными жилами ВБШв 1х120мк-1000 | 1000 м | 1000561.01 | 424 | Кабели с медными жилами | 1.04
21.1.06.10-1540 | Кабель силовой с медными жилами ВБШв 1х150мк-1000 | 1000 м | 1239538.92 | 424 | Кабели с медными жилами | 1.04
21.1.06.10-1541 | Кабель силовой с медными жилами ВБШв 1х16мк-1000 | 1000 м | 176350.6 | 424 | Кабели с медными жилами | 1.04
21.1.06.10-1542 | Кабель силовой с медными жилами ВБШв 1х185мк-1000 | 1000 м | 1513189.52 | 424 | Кабели с медными жилами | 1.04
21.1.06.10-1543 | Кабель силовой с медными жилами ВБШв 1х240мк-1000 | 1000 м | 1938920.51 | 424 | Кабели с медными жилами | 1.04
21.1.06.10-1544 | Кабель силовой с медными жилами ВБШв 1х25мк-1000 | 1000 м | 248915.61 | 424 | Кабели с медными жилами | 1.04
21.1.06.10-1545 | Кабель силовой с медными жилами ВБШв 1х300мк-1000 | 1000 м | 2411996.05 | 424 | Кабели с медными жилами | 1.04
21.1.06.10-1546 | Кабель силовой с медными жилами ВБШв 1х35мк-1000 | 1000 м | 329102.51 | 424 | Кабели с медными жилами | 1.04
21.1.06.10-1547 | Кабель силовой с медными жилами ВБШв 1х400мк-1000 | 1000 м | 3178360.52 | 424 | Кабели с медными жилами | 1.04
21.1.06.10-1548 | Кабель силовой с медными жилами ВБШв 1х50мк-1000 | 1000 м | 451355.48 | 424 | Кабели с медными жилами | 1.04
21.1.06.10-1549 | Кабель силовой с медными жилами ВБШв 1х500мк-1000 | 1000 м | 3955574.04 | 424 | Кабели с медными жилами | 1.04
21.1.06.10-1550 | Кабель силовой с медными жилами ВБШв 1х630мк-1000 | 1000 м | 4939366.86 | 424 | Кабели с медными жилами | 1.04
21.1.06.10-1551 | Кабель силовой с медными жилами ВБШв 1х70мк-1000 | 1000 м | 608913 | 424 | Кабели с медными жилами | 1.04
21.1.06.10-1552 | Кабель силовой с медными жилами ВБШв 1х800мк-1000 | 1000 м | 6230019.27 | 424 | Кабели с медными жилами | 1.04
21.1.06.10-1553 | Кабель силовой с медными жилами ВБШв 1х95мк-1000 | 1000 м | 807339.71 | 424 | Кабели с медными жилами | 1.04
21.1.06.10-1554 | Кабель силовой с медными жилами ВБШв 2х1,5ок(N)-1000 | 1000 м | 72041.85 | 424 | Кабели с медными жилами | 1.04
21.1.06.10-1556 | Кабель силовой с медными жилами ВБШв 2х120мк(N)-1000 | 1000 м | 2111332.09 | 424 | Кабели с медными жилами | 1.04
21.1.06.10-1557 | Кабель силовой с медными жилами ВБШв 2х150мк(N)-1000 | 1000 м | 2624165.33 | 424 | Кабели с медными жилами | 1.04
21.1.06.10-1559 | Кабель силовой с медными жилами ВБШв 2х185мк(N)-1000 | 1000 м | 3205998.35 | 424 | Кабели с медными жилами | 1.04
21.1.06.10-1560 | Кабель силовой с медными жилами ВБШв 2х2,5ок(N)-1000 | 1000 м | 92557.53 | 424 | Кабели с медными жилами | 1.04
21.1.06.10-1561 | Кабель силовой с медными жилами ВБШв 2х240мк(N)-1000 | 1000 м | 4123576.88 | 424 | Кабели с медными жилами | 1.04
21.1.06.10-1564 | Кабель силовой с медными жилами ВБШв 2х4ок(N)-1000 | 1000 м | 128433.07 | 424 | Кабели с медными жилами | 1.04
21.1.06.10-1567 | Кабель силовой с медными жилами ВБШв 2х70мк(N)-1000 | 1000 м | 1277906.01 | 424 | Кабели с медными жилами | 1.04
21.1.06.10-1568 | Кабель силовой с медными жилами ВБШв 2х95мк(N)-1000 | 1000 м | 1704446.41 | 424 | Кабели с медными жилами | 1.04
21.1.06.10-1569 | Кабель силовой с медными жилами ВБШв 3х1,5ок(N, PE)-1000 | 1000 м | 86530.45 | 424 | Кабели с медными жилами | 1.04
21.1.06.10-1572 | Кабель силовой с медными жилами ВБШв 3х120мс(N, PE)-1000 | 1000 м | 3023040.46 | 424 | Кабели с медными жилами | 1.04
21.1.06.10-1573 | Кабель силовой с медными жилами ВБШв 3х120+1х70мк(N, PE)-1000 | 1000 м | 3598231.43 | 424 | Кабели с медными жилами | 1.04
21.1.06.10-1575 | Кабель силовой с медными жилами ВБШв 3х150мс(N, PE)-1000 | 1000 м | 3754403.31 | 424 | Кабели с медными жилами | 1.04
21.1.06.10-1576 | Кабель силовой с медными жилами ВБШв 3х150+1х70мк(N, PE)-1000 | 1000 м | 4339839.08 | 424 | Кабели с медными жилами | 1.04
21.1.06.10-1579 | Кабель силовой с медными жилами ВБШв 3х185мс(N, PE)-1000 | 1000 м | 4606147.14 | 424 | Кабели с медными жилами | 1.04
21.1.06.10-1580 | Кабель силовой с медными жилами ВБШв 3х185+1х95мк(N, PE)-1000 | 1000 м | 5388524.16 | 424 | Кабели с медными жилами | 1.04
21.1.06.10-1581 | Кабель силовой с медными жилами ВБШв 3х2,5ок(N, PE)-1000 | 1000 м | 115085.96 | 424 | Кабели с медными жилами | 1.04
21.1.06.10-1583 | Кабель силовой с медными жилами ВБШв 3х240мс(N, PE)-1000 | 1000 м | 5927163.54 | 424 | Кабели с медными жилами | 1.04
21.1.06.10-1584 | Кабель силовой с медными жилами ВБШв 3х240+1х120мк(N, PE)-1000 | 1000 м | 6925493.72 | 424 | Кабели с медными жилами | 1.04
21.1.06.10-1587 | Кабель силовой с медными жилами ВБШв 3х4ок(N, PE)-1000 | 1000 м | 163760.66 | 424 | Кабели с медными жилами | 1.04
21.1.06.10-1591 | Кабель силовой с медными жилами ВБШв 3х70мс(N, PE)-1000 | 1000 м | 1814354.98 | 424 | Кабели с медными жилами | 1.04
21.1.06.10-1594 | Кабель силовой с медными жилами ВБШв 3х95мс(N, PE)-1000 | 1000 м | 2423171.71 | 424 | Кабели с медными жилами | 1.04
21.1.06.10-1595 | Кабель силовой с медными жилами ВБШв 3х95+1х50мк(N, PE)-1000 | 1000 м | 2849920.06 | 424 | Кабели с медными жилами | 1.04
21.1.06.10-1596 | Кабель силовой с медными жилами ВБШв 4х1,5ок(N)-1000 | 1000 м | 103111.92 | 424 | Кабели с медными жилами | 1.04
21.1.06.10-1598 | Кабель силовой с медными жилами ВБШв 4х120мк(N)-1000 | 1000 м | 4036324.77 | 424 | Кабели с медными жилами | 1.04
21.1.06.10-1599 | Кабель силовой с медными жилами ВБШв 4х120+1х70мк(N)-1000 | 1000 м | 4562551.98 | 424 | Кабели с медными жилами | 1.04
21.1.06.10-1600 | Кабель силовой с медными жилами ВБШв 4х150мк(N)-1000 | 1000 м | 5018190.06 | 424 | Кабели с медными жилами | 1.04
21.1.06.10-1601 | Кабель силовой с медными жилами ВБШв 4х150+1х70мк(N)-1000 | 1000 м | 5541987.14 | 424 | Кабели с медными жилами | 1.04
21.1.06.10-1603 | Кабель силовой с медными жилами ВБШв 4х185мк(N)-1000 | 1000 м | 6160587.75 | 424 | Кабели с медными жилами | 1.04
21.1.06.10-1604 | Кабель силовой с медными жилами ВБШв 4х185+1х95мк(N)-1000 | 1000 м | 6883404.86 | 424 | Кабели с медными жилами | 1.04
21.1.06.10-1605 | Кабель силовой с медными жилами ВБШв 4х2,5ок(N)-1000 | 1000 м | 140093.16 | 424 | Кабели с медными жилами | 1.04
21.1.06.10-1606 | Кабель силовой с медными жилами ВБШв 4х240мк(N)-1000 | 1000 м | 7952621.59 | 424 | Кабели с медными жилами | 1.04
21.1.06.10-1607 | Кабель силовой с медными жилами ВБШв 4х240мс(N)-1000 | 1000 м | 7827881.14 | 424 | Кабели с медными жилами | 1.04
21.1.06.10-1608 | Кабель силовой с медными жилами ВБШв 4х240+1х120мк(N)-1000 | 1000 м | 8837279.27 | 424 | Кабели с медными жилами | 1.04
21.1.06.10-1615 | Кабель силовой с медными жилами ВБШв 4х70мс(N)-1000 | 1000 м | 2369574.25 | 424 | Кабели с медными жилами | 1.04
21.1.06.10-1616 | Кабель силовой с медными жилами ВБШв 4х70+1х35мк(N)-1000 | 1000 м | 2681496.74 | 424 | Кабели с медными жилами | 1.04
21.1.06.10-1618 | Кабель силовой с медными жилами ВБШв 4х95мс(N)-1000 | 1000 м | 3186352.38 | 424 | Кабели с медными жилами | 1.04
21.1.06.10-1619 | Кабель силовой с медными жилами ВБШв 4х95+1х50мк(N)-1000 | 1000 м | 3616808.3 | 424 | Кабели с медными жилами | 1.04
21.1.06.10-1620 | Кабель силовой с медными жилами ВБШв 5х1,5ок(N, PE)-1000 | 1000 м | 120230.2 | 424 | Кабели с медными жилами | 1.04
21.1.06.10-1621 | Кабель силовой с медными жилами ВБШв 5х10ок(N, PE)-1000 | 1000 м | 495352.27 | 424 | Кабели с медными жилами | 1.04
21.1.06.10-1622 | Кабель силовой с медными жилами ВБШв 5х120мк(N, PE)-1000 | 1000 м | 5014302.41 | 424 | Кабели с медными жилами | 1.04
21.1.06.10-1623 | Кабель силовой с медными жилами ВБШв 5х120мс(N, PE)-1000 | 1000 м | 4935330.53 | 424 | Кабели с медными жилами | 1.04
21.1.06.10-1624 | Кабель силовой с медными жилами ВБШв 5х150мк(N, PE)-1000 | 1000 м | 6234926.18 | 424 | Кабели с медными жилами | 1.04
21.1.06.10-1625 | Кабель силовой с медными жилами ВБШв 5х150мс(N, PE)-1000 | 1000 м | 6140208.13 | 424 | Кабели с медными жилами | 1.04
21.1.06.10-1626 | Кабель силовой с медными жилами ВБШв 5х16мк(N, PE)-1000 | 1000 м | 770857.52 | 424 | Кабели с медными жилами | 1.04
21.1.06.10-1627 | Кабель силовой с медными жилами ВБШв 5х185мк(N, PE)-1000 | 1000 м | 7678133.39 | 424 | Кабели с медными жилами | 1.04
21.1.06.10-1628 | Кабель силовой с медными жилами ВБШв 5х185мс(N, PE)-1000 | 1000 м | 7557106.28 | 424 | Кабели с медными жилами | 1.04
21.1.06.10-1630 | Кабель силовой с медными жилами ВБШв 5х240мк(N, PE)-1000 | 1000 м | 9892901.73 | 424 | Кабели с медными жилами | 1.04
21.1.06.10-1631 | Кабель силовой с медными жилами ВБШв 5х240мс(N, PE)-1000 | 1000 м | 9737079.58 | 424 | Кабели с медными жилами | 1.04
21.1.06.10-1632 | Кабель силовой с медными жилами ВБШв 5х25мк(N, PE)-1000 | 1000 м | 1120125.77 | 424 | Кабели с медными жилами | 1.04
21.1.06.10-1633 | Кабель силовой с медными жилами ВБШв 5х35мк(N, PE)-1000 | 1000 м | 1525551.48 | 424 | Кабели с медными жилами | 1.04
21.1.06.10-1635 | Кабель силовой с медными жилами ВБШв 5х50мк(N, PE)-1000 | 1000 м | 2140941.91 | 424 | Кабели с медными жилами | 1.04
21.1.06.10-1636 | Кабель силовой с медными жилами ВБШв 5х6ок(N, PE)-1000 | 1000 м | 326524.29 | 424 | Кабели с медными жилами | 1.04
21.1.06.10-1637 | Кабель силовой с медными жилами ВБШв 5х70мк(N, PE)-1000 | 1000 м | 2989406.48 | 424 | Кабели с медными жилами | 1.04
21.1.06.10-1638 | Кабель силовой с медными жилами ВБШв 5х70мс(N, PE)-1000 | 1000 м | 2942298.02 | 424 | Кабели с медными жилами | 1.04
21.1.06.10-1639 | Кабель силовой с медными жилами ВБШв 5х95мк(N, PE)-1000 | 1000 м | 4015887.77 | 424 | Кабели с медными жилами | 1.04
21.1.06.10-1640 | Кабель силовой с медными жилами ВБШв 5х95мс(N, PE)-1000 | 1000 м | 3952550.04 | 424 | Кабели с медными жилами | 1.04
21.1.06.10-1641 | Кабель силовой с медными жилами ППГнг(A)-HF 2х1,5ок(N)-1000 | 1000 м | 42440.27 | 424 | Кабели с медными жилами | 1.04
21.1.06.10-1642 | Кабель силовой с медными жилами ППГнг(A)-HF 3х1,5ок(N, PE)-1000 | 1000 м | 58468.46 | 424 | Кабели с медными жилами | 1.04
21.1.06.10-1643 | Кабель силовой с медными жилами ППГнг(A)-HF 3х4ок(N, PE)-1000 | 1000 м | 128270.78 | 424 | Кабели с медными жилами | 1.04
21.1.06.10-1644 | Кабель силовой с медными жилами ППГнг(A)-HF 4х1,5ок(N)-1000 | 1000 м | 73011.88 | 424 | Кабели с медными жилами | 1.04
21.1.06.10-1645 | Кабель силовой с медными жилами ППГнг(A)-HF 5х1,5ок(N, PE)-1000 | 1000 м | 87904.61 | 424 | Кабели с медными жилами | 1.04
21.1.06.10-1646 | Кабель силовой с медными жилами ППГнг(A)-HF 5х2,5ок(N, PE)-1000 | 1000 м | 130465.6 | 424 | Кабели с медными жилами | 1.04
21.1.06.10-1647 | Кабель силовой с медными жилами ППГнг(A)-HF 5х6ок(N, PE)-1000 | 1000 м | 291286.07 | 424 | Кабели с медными жилами | 1.04
21.1.06.10-1648 | Кабель силовой с медными жилами ППГнг(A)-HF 5х10ок(N, PE)-1000 | 1000 м | 460028.16 | 424 | Кабели с медными жилами | 1.04
21.1.06.10-1649 | Кабель силовой с медными жилами ППГнг(A)-HF 5х16мк(N, PE)-1000 | 1000 м | 734279.89 | 424 | Кабели с медными жилами | 1.04
21.1.06.10-1650 | Кабель силовой с медными жилами ППГнг(A)-HF 5х35мк(N, PE)-1000 | 1000 м | 1493490.59 | 424 | Кабели с медными жилами | 1.04
21.1.06.10-1651 | Кабель силовой с медными жилами ППГнг(A)-HF 5х95мс(N, PE)-1000 | 1000 м | 3964221.69 | 424 | Кабели с медными жилами | 1.04
21.1.07.01-0003 | Кабель силовой с алюминиевыми жилами ААБл 3х25(ож)-6000 | 1000 м | 351210.83 | 224 | Кабели силовые с алюминиевыми жилами ААБл (ААБ2л, ААБлГ, ААБ2лШв), ААГ, ААШв, ЦААБл | 0.83
21.1.07.01-0004 | Кабель силовой с алюминиевыми жилами ААБл 3х35(ож)-6000 | 1000 м | 392683.7 | 224 | Кабели силовые с алюминиевыми жилами ААБл (ААБ2л, ААБлГ, ААБ2лШв), ААГ, ААШв, ЦААБл | 0.83
21.1.07.01-0005 | Кабель силовой с алюминиевыми жилами ААБл 3х50(ож)-6000 | 1000 м | 526076.44 | 224 | Кабели силовые с алюминиевыми жилами ААБл (ААБ2л, ААБлГ, ААБ2лШв), ААГ, ААШв, ЦААБл | 0.83
21.1.07.01-0006 | Кабель силовой с алюминиевыми жилами ААБл 3х70-6000 | 1000 м | 722041.45 | 224 | Кабели силовые с алюминиевыми жилами ААБл (ААБ2л, ААБлГ, ААБ2лШв), ААГ, ААШв, ЦААБл | 0.83
21.1.07.01-0007 | Кабель силовой с алюминиевыми жилами ААБл 3х95-6000 | 1000 м | 861624 | 224 | Кабели силовые с алюминиевыми жилами ААБл (ААБ2л, ААБлГ, ААБ2лШв), ААГ, ААШв, ЦААБл | 0.83
21.1.07.01-0008 | Кабель силовой с алюминиевыми жилами ААБл 3х120-6000 | 1000 м | 1018098.09 | 224 | Кабели силовые с алюминиевыми жилами ААБл (ААБ2л, ААБлГ, ААБ2лШв), ААГ, ААШв, ЦААБл | 0.83
21.1.07.01-0009 | Кабель силовой с алюминиевыми жилами ААБл 3х150-6000 | 1000 м | 1210131.89 | 224 | Кабели силовые с алюминиевыми жилами ААБл (ААБ2л, ААБлГ, ААБ2лШв), ААГ, ААШв, ЦААБл | 0.83
21.1.07.01-0010 | Кабель силовой с алюминиевыми жилами ААБл 3х185-6000 | 1000 м | 1406988.18 | 224 | Кабели силовые с алюминиевыми жилами ААБл (ААБ2л, ААБлГ, ААБ2лШв), ААГ, ААШв, ЦААБл | 0.83
21.1.07.01-0011 | Кабель силовой с алюминиевыми жилами ААБл 3х240-6000 | 1000 м | 1673478.41 | 224 | Кабели силовые с алюминиевыми жилами ААБл (ААБ2л, ААБлГ, ААБ2лШв), ААГ, ААШв, ЦААБл | 0.83
21.1.07.01-0021 | Кабель силовой с алюминиевыми жилами АСБ 3х16(ож)-6000 | 1000 м | 288629.53 | 85 | Кабели силовые с алюминиевыми жилами в свинцовой оболочке | 1.64
21.1.07.01-0022 | Кабель силовой с алюминиевыми жилами АСБ 3х25(ож)-6000 | 1000 м | 342888.48 | 85 | Кабели силовые с алюминиевыми жилами в свинцовой оболочке | 1.64
21.1.07.01-0023 | Кабель силовой с алюминиевыми жилами АСБ 3х35(ож)-6000 | 1000 м | 354382.45 | 85 | Кабели силовые с алюминиевыми жилами в свинцовой оболочке | 1.64
21.1.07.01-0024 | Кабель силовой с алюминиевыми жилами АСБ 3х50(ож)-6000 | 1000 м | 402395.75 | 85 | Кабели силовые с алюминиевыми жилами в свинцовой оболочке | 1.64
21.1.07.01-0025 | Кабель силовой с алюминиевыми жилами АСБ 3х70(ож)-6000 | 1000 м | 497768.65 | 85 | Кабели силовые с алюминиевыми жилами в свинцовой оболочке | 1.64
21.1.07.01-0026 | Кабель силовой с алюминиевыми жилами АСБ 3х95-6000 | 1000 м | 595313.71 | 85 | Кабели силовые с алюминиевыми жилами в свинцовой оболочке | 1.64
21.1.07.01-0027 | Кабель силовой с алюминиевыми жилами АСБ 3х120-6000 | 1000 м | 685041.34 | 85 | Кабели силовые с алюминиевыми жилами в свинцовой оболочке | 1.64
21.1.07.01-0028 | Кабель силовой с алюминиевыми жилами АСБ 3х150-6000 | 1000 м | 780124.02 | 85 | Кабели силовые с алюминиевыми жилами в свинцовой оболочке | 1.64
21.1.07.01-0029 | Кабель силовой с алюминиевыми жилами АСБ 3х185-6000 | 1000 м | 892898.65 | 85 | Кабели силовые с алюминиевыми жилами в свинцовой оболочке | 1.64
21.1.07.01-0030 | Кабель силовой с алюминиевыми жилами АСБ 3х240-6000 | 1000 м | 1087981.71 | 85 | Кабели силовые с алюминиевыми жилами в свинцовой оболочке | 1.64
21.1.07.01-0042 | Кабель силовой с алюминиевыми жилами ААБ2л 3х16(ож)-6000 | 1000 м | 803833.11 | 224 | Кабели силовые с алюминиевыми жилами ААБл (ААБ2л, ААБлГ, ААБ2лШв), ААГ, ААШв, ЦААБл | 0.83
21.1.07.01-0043 | Кабель силовой с алюминиевыми жилами ААБ2л 3х25(ож)-6000 | 1000 м | 235263.23 | 224 | Кабели силовые с алюминиевыми жилами ААБл (ААБ2л, ААБлГ, ААБ2лШв), ААГ, ААШв, ЦААБл | 0.83
21.1.07.01-0044 | Кабель силовой с алюминиевыми жилами ААБ2л 3х35(ож)-6000 | 1000 м | 237968.28 | 224 | Кабели силовые с алюминиевыми жилами ААБл (ААБ2л, ААБлГ, ААБ2лШв), ААГ, ААШв, ЦААБл | 0.83
21.1.07.01-0045 | Кабель силовой с алюминиевыми жилами ААБ2л 3х50(ож)-6000 | 1000 м | 501751.58 | 224 | Кабели силовые с алюминиевыми жилами ААБл (ААБ2л, ААБлГ, ААБ2лШв), ААГ, ААШв, ЦААБл | 0.83
21.1.07.01-0046 | Кабель силовой с алюминиевыми жилами ААБ2л 3х70-6000 | 1000 м | 630014.86 | 224 | Кабели силовые с алюминиевыми жилами ААБл (ААБ2л, ААБлГ, ААБ2лШв), ААГ, ААШв, ЦААБл | 0.83
21.1.07.01-0047 | Кабель силовой с алюминиевыми жилами ААБ2л 3х95-6000 | 1000 м | 763691.58 | 224 | Кабели силовые с алюминиевыми жилами ААБл (ААБ2л, ААБлГ, ААБ2лШв), ААГ, ААШв, ЦААБл | 0.83
21.1.07.01-0048 | Кабель силовой с алюминиевыми жилами ААБ2л 3х120-6000 | 1000 м | 870776.66 | 224 | Кабели силовые с алюминиевыми жилами ААБл (ААБ2л, ААБлГ, ААБ2лШв), ААГ, ААШв, ЦААБл | 0.83
21.1.07.01-0049 | Кабель силовой с алюминиевыми жилами ААБ2л 3х150-6000 | 1000 м | 993150.51 | 224 | Кабели силовые с алюминиевыми жилами ААБл (ААБ2л, ААБлГ, ААБ2лШв), ААГ, ААШв, ЦААБл | 0.83
21.1.07.01-0050 | Кабель силовой с алюминиевыми жилами ААБ2л 3х185-6000 | 1000 м | 1156451.89 | 224 | Кабели силовые с алюминиевыми жилами ААБл (ААБ2л, ААБлГ, ААБ2лШв), ААГ, ААШв, ЦААБл | 0.83
21.1.07.01-0051 | Кабель силовой с алюминиевыми жилами ААБ2л 3х240-6000 | 1000 м | 1410570.85 | 224 | Кабели силовые с алюминиевыми жилами ААБл (ААБ2л, ААБлГ, ААБ2лШв), ААГ, ААШв, ЦААБл | 0.83
21.1.07.01-0052 | Кабель силовой с алюминиевыми жилами АСБ2л 3х16(ож)-6000 | 1000 м | 1085143.08 | 85 | Кабели силовые с алюминиевыми жилами в свинцовой оболочке | 1.64
21.1.07.01-0053 | Кабель силовой с алюминиевыми жилами АСБ2л 3х25(ож)-6000 | 1000 м | 1694841.92 | 85 | Кабели силовые с алюминиевыми жилами в свинцовой оболочке | 1.64
21.1.07.01-0054 | Кабель силовой с алюминиевыми жилами АСБ2л 3х35(ож)-6000 | 1000 м | 351160.88 | 85 | Кабели силовые с алюминиевыми жилами в свинцовой оболочке | 1.64
21.1.07.01-0055 | Кабель силовой с алюминиевыми жилами АСБ2л 3х50-6000 | 1000 м | 396980.7 | 85 | Кабели силовые с алюминиевыми жилами в свинцовой оболочке | 1.64
21.1.07.01-0056 | Кабель силовой с алюминиевыми жилами АСБ2л 3х70(ож)-6000 | 1000 м | 490853.38 | 85 | Кабели силовые с алюминиевыми жилами в свинцовой оболочке | 1.64
21.1.07.01-0057 | Кабель силовой с алюминиевыми жилами АСБ2л 3х95-6000 | 1000 м | 587060.52 | 85 | Кабели силовые с алюминиевыми жилами в свинцовой оболочке | 1.64
21.1.07.01-0058 | Кабель силовой с алюминиевыми жилами АСБ2л 3х120-6000 | 1000 м | 675373.67 | 85 | Кабели силовые с алюминиевыми жилами в свинцовой оболочке | 1.64
21.1.07.01-0059 | Кабель силовой с алюминиевыми жилами АСБ2л 3х150-6000 | 1000 м | 768833.26 | 85 | Кабели силовые с алюминиевыми жилами в свинцовой оболочке | 1.64
21.1.07.01-0060 | Кабель силовой с алюминиевыми жилами АСБ2л 3х185-6000 | 1000 м | 879321.28 | 85 | Кабели силовые с алюминиевыми жилами в свинцовой оболочке | 1.64
21.1.07.01-0061 | Кабель силовой с алюминиевыми жилами АСБ2л 3х240-6000 | 1000 м | 1071565.68 | 85 | Кабели силовые с алюминиевыми жилами в свинцовой оболочке | 1.64
21.1.07.01-0071 | Кабель силовой с алюминиевыми жилами АСБл 3х16(ож)-6000 | 1000 м | 1085446.55 | 85 | Кабели силовые с алюминиевыми жилами в свинцовой оболочке | 1.64
21.1.07.01-0072 | Кабель силовой с алюминиевыми жилами АСБл 3х25(ож)-6000 | 1000 м | 334436.37 | 85 | Кабели силовые с алюминиевыми жилами в свинцовой оболочке | 1.64
21.1.07.01-0073 | Кабель силовой с алюминиевыми жилами АСБл 3х35(ож)-6000 | 1000 м | 374872.17 | 85 | Кабели силовые с алюминиевыми жилами в свинцовой оболочке | 1.64
21.1.07.01-0074 | Кабель силовой с алюминиевыми жилами АСБл 3х50(ож)-6000 | 1000 м | 418351.21 | 85 | Кабели силовые с алюминиевыми жилами в свинцовой оболочке | 1.64
21.1.07.01-0075 | Кабель силовой с алюминиевыми жилами АСБл 3х70-6000 | 1000 м | 490873.18 | 85 | Кабели силовые с алюминиевыми жилами в свинцовой оболочке | 1.64
21.1.07.01-0076 | Кабель силовой с алюминиевыми жилами АСБл 3х95-6000 | 1000 м | 587027.72 | 85 | Кабели силовые с алюминиевыми жилами в свинцовой оболочке | 1.64
21.1.07.01-0077 | Кабель силовой с алюминиевыми жилами АСБл 3х120-6000 | 1000 м | 675377.25 | 85 | Кабели силовые с алюминиевыми жилами в свинцовой оболочке | 1.64
21.1.07.01-0078 | Кабель силовой с алюминиевыми жилами АСБл 3х150-6000 | 1000 м | 768842.1 | 85 | Кабели силовые с алюминиевыми жилами в свинцовой оболочке | 1.64
21.1.07.01-0079 | Кабель силовой с алюминиевыми жилами АСБл 3х185-6000 | 1000 м | 879167.96 | 85 | Кабели силовые с алюминиевыми жилами в свинцовой оболочке | 1.64
21.1.07.01-0080 | Кабель силовой с алюминиевыми жилами АСБл 3х240-6000 | 1000 м | 1070112.55 | 85 | Кабели силовые с алюминиевыми жилами в свинцовой оболочке | 1.64
21.1.07.01-0092 | Кабель силовой с алюминиевыми жилами ААШв 3х16(ож)-6000 | 1000 м | 193107.5 | 224 | Кабели силовые с алюминиевыми жилами ААБл (ААБ2л, ААБлГ, ААБ2лШв), ААГ, ААШв, ЦААБл | 0.83
21.1.07.01-0093 | Кабель силовой с алюминиевыми жилами ААШв 3х25(ож)-6000 | 1000 м | 206557.8 | 224 | Кабели силовые с алюминиевыми жилами ААБл (ААБ2л, ААБлГ, ААБ2лШв), ААГ, ААШв, ЦААБл | 0.83
21.1.07.01-0094 | Кабель силовой с алюминиевыми жилами ААШв 3х35(ож)-6000 | 1000 м | 212271.59 | 224 | Кабели силовые с алюминиевыми жилами ААБл (ААБ2л, ААБлГ, ААБ2лШв), ААГ, ААШв, ЦААБл | 0.83
21.1.07.01-0095 | Кабель силовой с алюминиевыми жилами ААШв 3х50(ож)-6000 | 1000 м | 423956.93 | 224 | Кабели силовые с алюминиевыми жилами ААБл (ААБ2л, ААБлГ, ААБ2лШв), ААГ, ААШв, ЦААБл | 0.83
21.1.07.01-0096 | Кабель силовой с алюминиевыми жилами ААШв 3х70-6000 | 1000 м | 551856.74 | 224 | Кабели силовые с алюминиевыми жилами ААБл (ААБ2л, ААБлГ, ААБ2лШв), ААГ, ААШв, ЦААБл | 0.83
21.1.07.01-0097 | Кабель силовой с алюминиевыми жилами ААШв 3х95-6000 | 1000 м | 665013.45 | 224 | Кабели силовые с алюминиевыми жилами ААБл (ААБ2л, ААБлГ, ААБ2лШв), ААГ, ААШв, ЦААБл | 0.83
21.1.07.01-0098 | Кабель силовой с алюминиевыми жилами ААШв 3х120-6000 | 1000 м | 765145.77 | 224 | Кабели силовые с алюминиевыми жилами ААБл (ААБ2л, ААБлГ, ААБ2лШв), ААГ, ААШв, ЦААБл | 0.83
21.1.07.01-0099 | Кабель силовой с алюминиевыми жилами ААШв 3х150-6000 | 1000 м | 897772.43 | 224 | Кабели силовые с алюминиевыми жилами ААБл (ААБ2л, ААБлГ, ААБ2лШв), ААГ, ААШв, ЦААБл | 0.83
21.1.07.01-0100 | Кабель силовой с алюминиевыми жилами ААШв 3х185-6000 | 1000 м | 1066344.26 | 224 | Кабели силовые с алюминиевыми жилами ААБл (ААБ2л, ААБлГ, ААБ2лШв), ААГ, ААШв, ЦААБл | 0.83
21.1.07.01-0101 | Кабель силовой с алюминиевыми жилами ААШв 3х240-6000 | 1000 м | 1316808.56 | 224 | Кабели силовые с алюминиевыми жилами ААБл (ААБ2л, ААБлГ, ААБ2лШв), ААГ, ААШв, ЦААБл | 0.83
21.1.07.01-0111 | Кабель силовой с алюминиевыми жилами ААБ2лШв 3х35(ож)-6000 | 1000 м | 328947.35 | 224 | Кабели силовые с алюминиевыми жилами ААБл (ААБ2л, ААБлГ, ААБ2лШв), ААГ, ААШв, ЦААБл | 0.83
21.1.07.01-0112 | Кабель силовой с алюминиевыми жилами ААБ2лШв 3х50(ож)-6000 | 1000 м | 527050.41 | 224 | Кабели силовые с алюминиевыми жилами ААБл (ААБ2л, ААБлГ, ААБ2лШв), ААГ, ААШв, ЦААБл | 0.83
21.1.07.01-0113 | Кабель силовой с алюминиевыми жилами ААБ2лШв 3х70(ож)-6000 | 1000 м | 627593.4 | 224 | Кабели силовые с алюминиевыми жилами ААБл (ААБ2л, ААБлГ, ААБ2лШв), ААГ, ААШв, ЦААБл | 0.83
21.1.07.01-0114 | Кабель силовой с алюминиевыми жилами ААБ2лШв 3х95-6000 | 1000 м | 808165.96 | 224 | Кабели силовые с алюминиевыми жилами ААБл (ААБ2л, ААБлГ, ААБ2лШв), ААГ, ААШв, ЦААБл | 0.83
21.1.07.01-0115 | Кабель силовой с алюминиевыми жилами ААБ2лШв 3х95(ож)-6000 | 1000 м | 756710.97 | 224 | Кабели силовые с алюминиевыми жилами ААБл (ААБ2л, ААБлГ, ААБ2лШв), ААГ, ААШв, ЦААБл | 0.83
21.1.07.01-0116 | Кабель силовой с алюминиевыми жилами ААБ2лШв 3х120-6000 | 1000 м | 921219.59 | 224 | Кабели силовые с алюминиевыми жилами ААБл (ААБ2л, ААБлГ, ААБ2лШв), ААГ, ААШв, ЦААБл | 0.83
21.1.07.01-0117 | Кабель силовой с алюминиевыми жилами ААБ2лШв 3х120(ож)-6000 | 1000 м | 872426.24 | 224 | Кабели силовые с алюминиевыми жилами ААБл (ААБ2л, ААБлГ, ААБ2лШв), ААГ, ААШв, ЦААБл | 0.83
21.1.07.01-0118 | Кабель силовой с алюминиевыми жилами ААБ2лШв 3х150-6000 | 1000 м | 1071731.6 | 224 | Кабели силовые с алюминиевыми жилами ААБл (ААБ2л, ААБлГ, ААБ2лШв), ААГ, ААШв, ЦААБл | 0.83
21.1.07.01-0119 | Кабель силовой с алюминиевыми жилами ААБ2лШв 3х150(ож)-6000 | 1000 м | 982857.57 | 224 | Кабели силовые с алюминиевыми жилами ААБл (ААБ2л, ААБлГ, ААБ2лШв), ААГ, ААШв, ЦААБл | 0.83
21.1.07.01-0120 | Кабель силовой с алюминиевыми жилами ААБ2лШв 3х185-6000 | 1000 м | 1234915.07 | 224 | Кабели силовые с алюминиевыми жилами ААБл (ААБ2л, ААБлГ, ААБ2лШв), ААГ, ААШв, ЦААБл | 0.83
21.1.07.01-0121 | Кабель силовой с алюминиевыми жилами ААБ2лШв 3х185(ож)-6000 | 1000 м | 1140366.49 | 224 | Кабели силовые с алюминиевыми жилами ААБл (ААБ2л, ААБлГ, ААБ2лШв), ААГ, ААШв, ЦААБл | 0.83
21.1.07.01-0122 | Кабель силовой с алюминиевыми жилами ААБ2лШв 3х240-6000 | 1000 м | 1499644.92 | 224 | Кабели силовые с алюминиевыми жилами ААБл (ААБ2л, ААБлГ, ААБ2лШв), ААГ, ААШв, ЦААБл | 0.83
21.1.07.01-0123 | Кабель силовой с алюминиевыми жилами ААБ2лШв 3х240(ож)-6000 | 1000 м | 1383155.1 | 224 | Кабели силовые с алюминиевыми жилами ААБл (ААБ2л, ААБлГ, ААБ2лШв), ААГ, ААШв, ЦААБл | 0.83
21.1.07.01-0124 | Кабель силовой с алюминиевыми жилами ААБлГ 3х10(ож)-6000 | 1000 м | 372818.44 | 224 | Кабели силовые с алюминиевыми жилами ААБл (ААБ2л, ААБлГ, ААБ2лШв), ААГ, ААШв, ЦААБл | 0.83
21.1.07.01-0125 | Кабель силовой с алюминиевыми жилами ААБлГ 3х16(ож)-6000 | 1000 м | 407082.5 | 224 | Кабели силовые с алюминиевыми жилами ААБл (ААБ2л, ААБлГ, ААБ2лШв), ААГ, ААШв, ЦААБл | 0.83
21.1.07.01-0126 | Кабель силовой с алюминиевыми жилами ААБлГ 3х25-6000 | 1000 м | 455208.95 | 224 | Кабели силовые с алюминиевыми жилами ААБл (ААБ2л, ААБлГ, ААБ2лШв), ААГ, ААШв, ЦААБл | 0.83
21.1.07.01-0127 | Кабель силовой с алюминиевыми жилами ААБлГ 3х35(ож)-6000 | 1000 м | 521908.02 | 224 | Кабели силовые с алюминиевыми жилами ААБл (ААБ2л, ААБлГ, ААБ2лШв), ААГ, ААШв, ЦААБл | 0.83
21.1.07.01-0128 | Кабель силовой с алюминиевыми жилами ААБлГ 3х50(ож)-6000 | 1000 м | 1299742.59 | 224 | Кабели силовые с алюминиевыми жилами ААБл (ААБ2л, ААБлГ, ААБ2лШв), ААГ, ААШв, ЦААБл | 0.83
21.1.07.01-0129 | Кабель силовой с алюминиевыми жилами ААБлГ 3х70 -6000 | 1000 м | 621774.72 | 224 | Кабели силовые с алюминиевыми жилами ААБл (ААБ2л, ААБлГ, ААБ2лШв), ААГ, ААШв, ЦААБл | 0.83
21.1.07.01-0130 | Кабель силовой с алюминиевыми жилами ААБлГ 3х95(ож)-6000 | 1000 м | 728226.5 | 224 | Кабели силовые с алюминиевыми жилами ААБл (ААБ2л, ААБлГ, ААБ2лШв), ААГ, ААШв, ЦААБл | 0.83
21.1.07.01-0131 | Кабель силовой с алюминиевыми жилами ААБлГ 3х120(ож)-6000 | 1000 м | 832516.41 | 224 | Кабели силовые с алюминиевыми жилами ААБл (ААБ2л, ААБлГ, ААБ2лШв), ААГ, ААШв, ЦААБл | 0.83
21.1.07.01-0132 | Кабель силовой с алюминиевыми жилами ААБлГ 3х150 -6000 | 1000 м | 987519.41 | 224 | Кабели силовые с алюминиевыми жилами ААБл (ААБ2л, ААБлГ, ААБ2лШв), ААГ, ААШв, ЦААБл | 0.83
21.1.07.01-0133 | Кабель силовой с алюминиевыми жилами ААБлГ 3х185 -6000 | 1000 м | 1148568.95 | 224 | Кабели силовые с алюминиевыми жилами ААБл (ААБ2л, ААБлГ, ААБ2лШв), ААГ, ААШв, ЦААБл | 0.83
21.1.07.01-0134 | Кабель силовой с алюминиевыми жилами ААБлГ 3х240(ож)-6000 | 1000 м | 1405871.26 | 224 | Кабели силовые с алюминиевыми жилами ААБл (ААБ2л, ААБлГ, ААБ2лШв), ААГ, ААШв, ЦААБл | 0.83
21.1.07.01-0135 | Кабель силовой с алюминиевыми жилами ААГ 3х10(ож)-6000 | 1000 м | 209815.33 | 224 | Кабели силовые с алюминиевыми жилами ААБл (ААБ2л, ААБлГ, ААБ2лШв), ААГ, ААШв, ЦААБл | 0.83
21.1.07.01-0136 | Кабель силовой с алюминиевыми жилами ААГ 3х16(ож)-6000 | 1000 м | 228762.92 | 224 | Кабели силовые с алюминиевыми жилами ААБл (ААБ2л, ААБлГ, ААБ2лШв), ААГ, ААШв, ЦААБл | 0.83
21.1.07.01-0137 | Кабель силовой с алюминиевыми жилами ААГ 3х25(ож)-6000 | 1000 м | 258689.62 | 224 | Кабели силовые с алюминиевыми жилами ААБл (ААБ2л, ААБлГ, ААБ2лШв), ААГ, ААШв, ЦААБл | 0.83
21.1.07.01-0138 | Кабель силовой с алюминиевыми жилами ААГ 3х35(ож)-6000 | 1000 м | 302557.97 | 224 | Кабели силовые с алюминиевыми жилами ААБл (ААБ2л, ААБлГ, ААБ2лШв), ААГ, ААШв, ЦААБл | 0.83
21.1.07.01-0139 | Кабель силовой с алюминиевыми жилами ААГ 3х50(ож)-6000 | 1000 м | 363925.74 | 224 | Кабели силовые с алюминиевыми жилами ААБл (ААБ2л, ААБлГ, ААБ2лШв), ААГ, ААШв, ЦААБл | 0.83
21.1.07.01-0140 | Кабель силовой с алюминиевыми жилами ААГ 3х70-6000 | 1000 м | 477491.8 | 224 | Кабели силовые с алюминиевыми жилами ААБл (ААБ2л, ААБлГ, ААБ2лШв), ААГ, ААШв, ЦААБл | 0.83
21.1.07.01-0141 | Кабель силовой с алюминиевыми жилами ААГ 3х95-6000 | 1000 м | 597971.07 | 224 | Кабели силовые с алюминиевыми жилами ААБл (ААБ2л, ААБлГ, ААБ2лШв), ААГ, ААШв, ЦААБл | 0.83
21.1.07.01-0142 | Кабель силовой с алюминиевыми жилами ААГ 3х120-6000 | 1000 м | 706481.5 | 224 | Кабели силовые с алюминиевыми жилами ААБл (ААБ2л, ААБлГ, ААБ2лШв), ААГ, ААШв, ЦААБл | 0.83
21.1.07.01-0143 | Кабель силовой с алюминиевыми жилами ААГ 3х150-6000 | 1000 м | 813390.86 | 224 | Кабели силовые с алюминиевыми жилами ААБл (ААБ2л, ААБлГ, ААБ2лШв), ААГ, ААШв, ЦААБл | 0.83
21.1.07.01-0144 | Кабель силовой с алюминиевыми жилами ААГ 3х185(ож)-6000 | 1000 м | 923076.64 | 224 | Кабели силовые с алюминиевыми жилами ААБл (ААБ2л, ААБлГ, ААБ2лШв), ААГ, ААШв, ЦААБл | 0.83
21.1.07.01-0145 | Кабель силовой с алюминиевыми жилами ААГ 3х240-6000 | 1000 м | 1268660.37 | 224 | Кабели силовые с алюминиевыми жилами ААБл (ААБ2л, ААБлГ, ААБ2лШв), ААГ, ААШв, ЦААБл | 0.83
21.1.07.01-0151 | Кабель силовой с алюминиевыми жилами АСБГ 3х16(ож)-6000 | 1000 м | 370622.89 | 85 | Кабели силовые с алюминиевыми жилами в свинцовой оболочке | 1.64
21.1.07.01-0152 | Кабель силовой с алюминиевыми жилами АСБГ 3х25(ож)-6000 | 1000 м | 458496.4 | 85 | Кабели силовые с алюминиевыми жилами в свинцовой оболочке | 1.64
21.1.07.01-0153 | Кабель силовой с алюминиевыми жилами АСБГ 3х35(ож)-6000 | 1000 м | 421808.66 | 85 | Кабели силовые с алюминиевыми жилами в свинцовой оболочке | 1.64
21.1.07.01-0154 | Кабель силовой с алюминиевыми жилами АСБГ 3х50(ож)-6000 | 1000 м | 392102.16 | 85 | Кабели силовые с алюминиевыми жилами в свинцовой оболочке | 1.64
21.1.07.01-0155 | Кабель силовой с алюминиевыми жилами АСБГ 3х70 -6000 | 1000 м | 485174.12 | 85 | Кабели силовые с алюминиевыми жилами в свинцовой оболочке | 1.64
21.1.07.01-0156 | Кабель силовой с алюминиевыми жилами АСБГ 3х95 -6000 | 1000 м | 569797.9 | 85 | Кабели силовые с алюминиевыми жилами в свинцовой оболочке | 1.64
21.1.07.01-0157 | Кабель силовой с алюминиевыми жилами АСБГ 3х120-6000 | 1000 м | 648296.45 | 85 | Кабели силовые с алюминиевыми жилами в свинцовой оболочке | 1.64
21.1.07.01-0158 | Кабель силовой с алюминиевыми жилами АСБГ 3х150-6000 | 1000 м | 760892.08 | 85 | Кабели силовые с алюминиевыми жилами в свинцовой оболочке | 1.64
21.1.07.01-0159 | Кабель силовой с алюминиевыми жилами АСБГ 3х185-6000 | 1000 м | 872996.68 | 85 | Кабели силовые с алюминиевыми жилами в свинцовой оболочке | 1.64
21.1.07.01-0160 | Кабель силовой с алюминиевыми жилами АСБГ 3х240 -6000 | 1000 м | 1053772.5 | 85 | Кабели силовые с алюминиевыми жилами в свинцовой оболочке | 1.64
21.1.07.01-0162 | Кабель силовой с алюминиевыми жилами АСБл 3х25-6000 | 1000 м | 189153.11 | 85 | Кабели силовые с алюминиевыми жилами в свинцовой оболочке | 1.64
21.1.07.01-0163 | Кабель силовой с алюминиевыми жилами АСБл 3х35-6000 | 1000 м | 591336.57 | 85 | Кабели силовые с алюминиевыми жилами в свинцовой оболочке | 1.64
21.1.07.01-0201 | Кабель силовой с алюминиевыми жилами ЦААБл 3х95(ож)-6000 | 1000 м | 883729.95 | 224 | Кабели силовые с алюминиевыми жилами ААБл (ААБ2л, ААБлГ, ААБ2лШв), ААГ, ААШв, ЦААБл | 0.83
21.1.07.02-0001 | Кабель силовой с алюминиевыми жилами АСБ 3х16(ож)-10000 | 1000 м | 237163.76 | 85 | Кабели силовые с алюминиевыми жилами в свинцовой оболочке | 1.64
21.1.07.02-0002 | Кабель силовой с алюминиевыми жилами АСБ 3х25(ож)-10000 | 1000 м | 368205.28 | 85 | Кабели силовые с алюминиевыми жилами в свинцовой оболочке | 1.64
21.1.07.02-0003 | Кабель силовой с алюминиевыми жилами АСБ 3х35(ож)-10000 | 1000 м | 434297.52 | 85 | Кабели силовые с алюминиевыми жилами в свинцовой оболочке | 1.64
21.1.07.02-0004 | Кабель силовой с алюминиевыми жилами АСБ 3х50(ож)-10000 | 1000 м | 475591.37 | 85 | Кабели силовые с алюминиевыми жилами в свинцовой оболочке | 1.64
21.1.07.02-0005 | Кабель силовой с алюминиевыми жилами АСБ 3х70-10000 | 1000 м | 588083.14 | 85 | Кабели силовые с алюминиевыми жилами в свинцовой оболочке | 1.64
21.1.07.02-0006 | Кабель силовой с алюминиевыми жилами АСБ 3х95-10000 | 1000 м | 683509.73 | 85 | Кабели силовые с алюминиевыми жилами в свинцовой оболочке | 1.64
21.1.07.02-0007 | Кабель силовой с алюминиевыми жилами АСБ 3х120-10000 | 1000 м | 773808.12 | 85 | Кабели силовые с алюминиевыми жилами в свинцовой оболочке | 1.64
21.1.07.02-0008 | Кабель силовой с алюминиевыми жилами АСБ 3х150-10000 | 1000 м | 869362.74 | 85 | Кабели силовые с алюминиевыми жилами в свинцовой оболочке | 1.64
21.1.07.02-0009 | Кабель силовой с алюминиевыми жилами АСБ 3х185-10000 | 1000 м | 998127.39 | 85 | Кабели силовые с алюминиевыми жилами в свинцовой оболочке | 1.64
21.1.07.02-0010 | Кабель силовой с алюминиевыми жилами АСБ 3х240-10000 | 1000 м | 1180782.68 | 85 | Кабели силовые с алюминиевыми жилами в свинцовой оболочке | 1.64
21.1.07.02-0021 | Кабель силовой с алюминиевыми жилами ААБ2л 3х16(ож)-10000 | 1000 м | 221528.03 | 224 | Кабели силовые с алюминиевыми жилами ААБл (ААБ2л, ААБлГ, ААБ2лШв), ААГ, ААШв, ЦААБл | 0.83
21.1.07.02-0022 | Кабель силовой с алюминиевыми жилами ААБ2л 3х25(ож)-10000 | 1000 м | 528328.7 | 224 | Кабели силовые с алюминиевыми жилами ААБл (ААБ2л, ААБлГ, ААБ2лШв), ААГ, ААШв, ЦААБл | 0.83
21.1.07.02-0023 | Кабель силовой с алюминиевыми жилами ААБ2л 3х35(ож)-10000 | 1000 м | 630602.95 | 224 | Кабели силовые с алюминиевыми жилами ААБл (ААБ2л, ААБлГ, ААБ2лШв), ААГ, ААШв, ЦААБл | 0.83
21.1.07.02-0024 | Кабель силовой с алюминиевыми жилами ААБ2л 3х50(ож)-10000 | 1000 м | 708333.39 | 224 | Кабели силовые с алюминиевыми жилами ААБл (ААБ2л, ААБлГ, ААБ2лШв), ААГ, ААШв, ЦААБл | 0.83
21.1.07.02-0025 | Кабель силовой с алюминиевыми жилами ААБ2л 3х70-10000 | 1000 м | 751580.72 | 224 | Кабели силовые с алюминиевыми жилами ААБл (ААБ2л, ААБлГ, ААБ2лШв), ААГ, ААШв, ЦААБл | 0.83
21.1.07.02-0026 | Кабель силовой с алюминиевыми жилами ААБ2л 3х95-10000 | 1000 м | 843417.12 | 224 | Кабели силовые с алюминиевыми жилами ААБл (ААБ2л, ААБлГ, ААБ2лШв), ААГ, ААШв, ЦААБл | 0.83
21.1.07.02-0027 | Кабель силовой с алюминиевыми жилами ААБ2л 3х120-10000 | 1000 м | 967324.9 | 224 | Кабели силовые с алюминиевыми жилами ААБл (ААБ2л, ААБлГ, ААБ2лШв), ААГ, ААШв, ЦААБл | 0.83
21.1.07.02-0028 | Кабель силовой с алюминиевыми жилами ААБ2л 3х150-10000 | 1000 м | 1102524.95 | 224 | Кабели силовые с алюминиевыми жилами ААБл (ААБ2л, ААБлГ, ААБ2лШв), ААГ, ААШв, ЦААБл | 0.83
21.1.07.02-0029 | Кабель силовой с алюминиевыми жилами ААБ2л 3х185-10000 | 1000 м | 1280933.13 | 224 | Кабели силовые с алюминиевыми жилами ААБл (ААБ2л, ААБлГ, ААБ2лШв), ААГ, ААШв, ЦААБл | 0.83
21.1.07.02-0030 | Кабель силовой с алюминиевыми жилами ААБ2л 3х240-10000 | 1000 м | 1552129.83 | 224 | Кабели силовые с алюминиевыми жилами ААБл (ААБ2л, ААБлГ, ААБ2лШв), ААГ, ААШв, ЦААБл | 0.83
21.1.07.02-0031 | Кабель силовой с алюминиевыми жилами АСБ2л 3х16(ож)-10000 | 1000 м | 402815.87 | 85 | Кабели силовые с алюминиевыми жилами в свинцовой оболочке | 1.64
21.1.07.02-0032 | Кабель силовой с алюминиевыми жилами АСБ2л 3х25(ож)-10000 | 1000 м | 426205.17 | 85 | Кабели силовые с алюминиевыми жилами в свинцовой оболочке | 1.64
21.1.07.02-0033 | Кабель силовой с алюминиевыми жилами АСБ2л 3х35(ож)-10000 | 1000 м | 417245.77 | 85 | Кабели силовые с алюминиевыми жилами в свинцовой оболочке | 1.64
21.1.07.02-0034 | Кабель силовой с алюминиевыми жилами АСБ2л 3х50(ож)-10000 | 1000 м | 473724.8 | 85 | Кабели силовые с алюминиевыми жилами в свинцовой оболочке | 1.64
21.1.07.02-0035 | Кабель силовой с алюминиевыми жилами АСБ2л 3х70-10000 | 1000 м | 585527.28 | 85 | Кабели силовые с алюминиевыми жилами в свинцовой оболочке | 1.64
21.1.07.02-0036 | Кабель силовой с алюминиевыми жилами АСБ2л 3х95-10000 | 1000 м | 673873.6 | 85 | Кабели силовые с алюминиевыми жилами в свинцовой оболочке | 1.64
21.1.07.02-0038 | Кабель силовой с алюминиевыми жилами АСБ2л 3х150-10000 | 1000 м | 856526.31 | 85 | Кабели силовые с алюминиевыми жилами в свинцовой оболочке | 1.64
21.1.07.02-0039 | Кабель силовой с алюминиевыми жилами АСБ2л 3х185-10000 | 1000 м | 974223.84 | 85 | Кабели силовые с алюминиевыми жилами в свинцовой оболочке | 1.64
21.1.07.02-0040 | Кабель силовой с алюминиевыми жилами АСБ2л 3х240-10000 | 1000 м | 1162662.07 | 85 | Кабели силовые с алюминиевыми жилами в свинцовой оболочке | 1.64
21.1.07.02-0051 | Кабель силовой с алюминиевыми жилами АСБл 3х16(ож)-10000 | 1000 м | 336389.54 | 85 | Кабели силовые с алюминиевыми жилами в свинцовой оболочке | 1.64
21.1.07.02-0052 | Кабель силовой с алюминиевыми жилами АСБл 3х25(ож)-10000 | 1000 м | 398941.37 | 85 | Кабели силовые с алюминиевыми жилами в свинцовой оболочке | 1.64
21.1.07.02-0053 | Кабель силовой с алюминиевыми жилами АСБл 3х35(ож)-10000 | 1000 м | 439971.74 | 85 | Кабели силовые с алюминиевыми жилами в свинцовой оболочке | 1.64
21.1.07.02-0054 | Кабель силовой с алюминиевыми жилами АСБл 3х50(ож)-10000 | 1000 м | 469053.41 | 85 | Кабели силовые с алюминиевыми жилами в свинцовой оболочке | 1.64
21.1.07.02-0055 | Кабель силовой с алюминиевыми жилами АСБл 3х70-10000 | 1000 м | 582963.1 | 85 | Кабели силовые с алюминиевыми жилами в свинцовой оболочке | 1.64
21.1.07.02-0056 | Кабель силовой с алюминиевыми жилами АСБл 3х95-10000 | 1000 м | 669936.24 | 85 | Кабели силовые с алюминиевыми жилами в свинцовой оболочке | 1.64
21.1.07.02-0057 | Кабель силовой с алюминиевыми жилами АСБл 3х120-10000 | 1000 м | 758864.22 | 85 | Кабели силовые с алюминиевыми жилами в свинцовой оболочке | 1.64
21.1.07.02-0058 | Кабель силовой с алюминиевыми жилами АСБл 3х150-10000 | 1000 м | 850377.05 | 85 | Кабели силовые с алюминиевыми жилами в свинцовой оболочке | 1.64
21.1.07.02-0059 | Кабель силовой с алюминиевыми жилами АСБл 3х185-10000 | 1000 м | 974199.1 | 85 | Кабели силовые с алюминиевыми жилами в свинцовой оболочке | 1.64
21.1.07.02-0060 | Кабель силовой с алюминиевыми жилами АСБл 3х240-10000 | 1000 м | 1162710.38 | 85 | Кабели силовые с алюминиевыми жилами в свинцовой оболочке | 1.64
21.1.07.02-0071 | Кабель силовой с алюминиевыми жилами ААШв 3х16(ож)-10000 | 1000 м | 225879.3 | 224 | Кабели силовые с алюминиевыми жилами ААБл (ААБ2л, ААБлГ, ААБ2лШв), ААГ, ААШв, ЦААБл | 0.83
21.1.07.02-0072 | Кабель силовой с алюминиевыми жилами ААШв 3х25(ож)-10000 | 1000 м | 254198.19 | 224 | Кабели силовые с алюминиевыми жилами ААБл (ААБ2л, ААБлГ, ААБ2лШв), ААГ, ААШв, ЦААБл | 0.83
21.1.07.02-0073 | Кабель силовой с алюминиевыми жилами ААШв 3х35(ож)-10000 | 1000 м | 268902.95 | 224 | Кабели силовые с алюминиевыми жилами ААБл (ААБ2л, ААБлГ, ААБ2лШв), ААГ, ААШв, ЦААБл | 0.83
21.1.07.02-0074 | Кабель силовой с алюминиевыми жилами ААШв 3х50(ож)-10000 | 1000 м | 503903.43 | 224 | Кабели силовые с алюминиевыми жилами ААБл (ААБ2л, ААБлГ, ААБ2лШв), ААГ, ААШв, ЦААБл | 0.83
21.1.07.02-0075 | Кабель силовой с алюминиевыми жилами ААШв 3х70-10000 | 1000 м | 645670.55 | 224 | Кабели силовые с алюминиевыми жилами ААБл (ААБ2л, ААБлГ, ААБ2лШв), ААГ, ААШв, ЦААБл | 0.83
21.1.07.02-0076 | Кабель силовой с алюминиевыми жилами ААШв 3х95-10000 | 1000 м | 757808.93 | 224 | Кабели силовые с алюминиевыми жилами ААБл (ААБ2л, ААБлГ, ААБ2лШв), ААГ, ААШв, ЦААБл | 0.83
21.1.07.02-0077 | Кабель силовой с алюминиевыми жилами ААШв 3х120-10000 | 1000 м | 874288.62 | 224 | Кабели силовые с алюминиевыми жилами ААБл (ААБ2л, ААБлГ, ААБ2лШв), ААГ, ААШв, ЦААБл | 0.83
21.1.07.02-0078 | Кабель силовой с алюминиевыми жилами ААШв 3х150-10000 | 1000 м | 1019687.86 | 224 | Кабели силовые с алюминиевыми жилами ААБл (ААБ2л, ААБлГ, ААБ2лШв), ААГ, ААШв, ЦААБл | 0.83
21.1.07.02-0079 | Кабель силовой с алюминиевыми жилами ААШв 3х185-10000 | 1000 м | 1189645.5 | 224 | Кабели силовые с алюминиевыми жилами ААБл (ААБ2л, ААБлГ, ААБ2лШв), ААГ, ААШв, ЦААБл | 0.83
21.1.07.02-0080 | Кабель силовой с алюминиевыми жилами ААШв 3х240-10000 | 1000 м | 1436716.23 | 224 | Кабели силовые с алюминиевыми жилами ААБл (ААБ2л, ААБлГ, ААБ2лШв), ААГ, ААШв, ЦААБл | 0.83
21.1.07.02-0092 | Кабель силовой с алюминиевыми жилами ААБл 3х25(ож)-10000 | 1000 м | 259821.9 | 224 | Кабели силовые с алюминиевыми жилами ААБл (ААБ2л, ААБлГ, ААБ2лШв), ААГ, ААШв, ЦААБл | 0.83
21.1.07.02-0093 | Кабель силовой с алюминиевыми жилами ААБл 3х35(ож)-10000 | 1000 м | 845605.59 | 224 | Кабели силовые с алюминиевыми жилами ААБл (ААБ2л, ААБлГ, ААБ2лШв), ААГ, ААШв, ЦААБл | 0.83
21.1.07.02-0094 | Кабель силовой с алюминиевыми жилами ААБл 3х50(ож)-10000 | 1000 м | 588283.08 | 224 | Кабели силовые с алюминиевыми жилами ААБл (ААБ2л, ААБлГ, ААБ2лШв), ААГ, ААШв, ЦААБл | 0.83
21.1.07.02-0095 | Кабель силовой с алюминиевыми жилами ААБл 3х70-10000 | 1000 м | 850549.03 | 224 | Кабели силовые с алюминиевыми жилами ААБл (ААБ2л, ААБлГ, ААБ2лШв), ААГ, ААШв, ЦААБл | 0.83
21.1.07.02-0096 | Кабель силовой с алюминиевыми жилами ААБл 3х95(ож)-10000 | 1000 м | 826483.39 | 224 | Кабели силовые с алюминиевыми жилами ААБл (ААБ2л, ААБлГ, ААБ2лШв), ААГ, ААШв, ЦААБл | 0.83
21.1.07.02-0097 | Кабель силовой с алюминиевыми жилами ААБл 3х120-10000 | 1000 м | 982799.24 | 224 | Кабели силовые с алюминиевыми жилами ААБл (ААБ2л, ААБлГ, ААБ2лШв), ААГ, ААШв, ЦААБл | 0.83
21.1.07.02-0098 | Кабель силовой с алюминиевыми жилами ААБл 3х150-10000 | 1000 м | 1122428.75 | 224 | Кабели силовые с алюминиевыми жилами ААБл (ААБ2л, ААБлГ, ААБ2лШв), ААГ, ААШв, ЦААБл | 0.83
21.1.07.02-0099 | Кабель силовой с алюминиевыми жилами ААБл 3х185-10000 | 1000 м | 1586243.72 | 224 | Кабели силовые с алюминиевыми жилами ААБл (ААБ2л, ААБлГ, ААБ2лШв), ААГ, ААШв, ЦААБл | 0.83
21.1.07.02-0100 | Кабель силовой с алюминиевыми жилами ААБл 3х240(ож)-10000 | 1000 м | 1449658.04 | 224 | Кабели силовые с алюминиевыми жилами ААБл (ААБ2л, ААБлГ, ААБ2лШв), ААГ, ААШв, ЦААБл | 0.83
21.1.07.02-0111 | Кабель силовой с алюминиевыми жилами ААБ2лШв 3х35 (ож)-10000 | 1000 м | 550952.16 | 224 | Кабели силовые с алюминиевыми жилами ААБл (ААБ2л, ААБлГ, ААБ2лШв), ААГ, ААШв, ЦААБл | 0.83
21.1.07.02-0112 | Кабель силовой с алюминиевыми жилами ААБ2лШв 3х50(ож)-10000 | 1000 м | 617877 | 224 | Кабели силовые с алюминиевыми жилами ААБл (ААБ2л, ААБлГ, ААБ2лШв), ААГ, ААШв, ЦААБл | 0.83
21.1.07.02-0113 | Кабель силовой с алюминиевыми жилами ААБ2лШв 3х70(ож)-10000 | 1000 м | 737162.67 | 224 | Кабели силовые с алюминиевыми жилами ААБл (ААБ2л, ААБлГ, ААБ2лШв), ААГ, ААШв, ЦААБл | 0.83
21.1.07.02-0114 | Кабель силовой с алюминиевыми жилами ААБ2лШв 3х95-10000 | 1000 м | 900776.74 | 224 | Кабели силовые с алюминиевыми жилами ААБл (ААБ2л, ААБлГ, ААБ2лШв), ААГ, ААШв, ЦААБл | 0.83
21.1.07.02-0115 | Кабель силовой с алюминиевыми жилами ААБ2лШв 3х95(ож)-10000 | 1000 м | 867809.14 | 224 | Кабели силовые с алюминиевыми жилами ААБл (ААБ2л, ААБлГ, ААБ2лШв), ААГ, ААШв, ЦААБл | 0.83
21.1.07.02-0116 | Кабель силовой с алюминиевыми жилами ААБ2лШв 3х120-10000 | 1000 м | 1024316.04 | 224 | Кабели силовые с алюминиевыми жилами ААБл (ААБ2л, ААБлГ, ААБ2лШв), ААГ, ААШв, ЦААБл | 0.83
21.1.07.02-0117 | Кабель силовой с алюминиевыми жилами ААБ2лШв 3х120(ож)-10000 | 1000 м | 970433.94 | 224 | Кабели силовые с алюминиевыми жилами ААБл (ААБ2л, ААБлГ, ААБ2лШв), ААГ, ААШв, ЦААБл | 0.83
21.1.07.02-0118 | Кабель силовой с алюминиевыми жилами ААБ2лШв 3х150-10000 | 1000 м | 1178998.43 | 224 | Кабели силовые с алюминиевыми жилами ААБл (ААБ2л, ААБлГ, ААБ2лШв), ААГ, ААШв, ЦААБл | 0.83
21.1.07.02-0119 | Кабель силовой с алюминиевыми жилами ААБ2лШв 3х150(ож)-10000 | 1000 м | 1088389.98 | 224 | Кабели силовые с алюминиевыми жилами ААБл (ААБ2л, ААБлГ, ААБ2лШв), ААГ, ААШв, ЦААБл | 0.83
21.1.07.02-0120 | Кабель силовой с алюминиевыми жилами ААБ2лШв 3х185(ож)-10000 | 1000 м | 1263827.51 | 224 | Кабели силовые с алюминиевыми жилами ААБл (ААБ2л, ААБлГ, ААБ2лШв), ААГ, ААШв, ЦААБл | 0.83
21.1.07.02-0121 | Кабель силовой с алюминиевыми жилами ААБ2лШв 3х240-10000 | 1000 м | 1652595.88 | 224 | Кабели силовые с алюминиевыми жилами ААБл (ААБ2л, ААБлГ, ААБ2лШв), ААГ, ААШв, ЦААБл | 0.83
21.1.07.02-0122 | Кабель силовой с алюминиевыми жилами ААБ2лШв 3х240(ож)-10000 | 1000 м | 1504414.21 | 224 | Кабели силовые с алюминиевыми жилами ААБл (ААБ2л, ААБлГ, ААБ2лШв), ААГ, ААШв, ЦААБл | 0.83
21.1.07.02-0124 | Кабель силовой с алюминиевыми жилами ААБлГ 3х25(ож)-10000 | 1000 м | 588172.35 | 224 | Кабели силовые с алюминиевыми жилами ААБл (ААБ2л, ААБлГ, ААБ2лШв), ААГ, ААШв, ЦААБл | 0.83
21.1.07.02-0125 | Кабель силовой с алюминиевыми жилами ААБлГ 3х35(ож)-10000 | 1000 м | 492143.7 | 224 | Кабели силовые с алюминиевыми жилами ААБл (ААБ2л, ААБлГ, ААБ2лШв), ААГ, ААШв, ЦААБл | 0.83
21.1.07.02-0126 | Кабель силовой с алюминиевыми жилами ААБлГ 3х50(ож)-10000 | 1000 м | 572042.25 | 224 | Кабели силовые с алюминиевыми жилами ААБл (ААБ2л, ААБлГ, ААБ2лШв), ААГ, ААШв, ЦААБл | 0.83
21.1.07.02-0127 | Кабель силовой с алюминиевыми жилами ААБлГ 3х70-10000 | 1000 м | 818263.45 | 224 | Кабели силовые с алюминиевыми жилами ААБл (ААБ2л, ААБлГ, ААБ2лШв), ААГ, ААШв, ЦААБл | 0.83
21.1.07.02-0128 | Кабель силовой с алюминиевыми жилами ААБлГ 3х95-10000 | 1000 м | 945383.9 | 224 | Кабели силовые с алюминиевыми жилами ААБл (ААБ2л, ААБлГ, ААБ2лШв), ААГ, ААШв, ЦААБл | 0.83
21.1.07.02-0129 | Кабель силовой с алюминиевыми жилами ААБлГ 3х120-10000 | 1000 м | 948458.95 | 224 | Кабели силовые с алюминиевыми жилами ААБл (ААБ2л, ААБлГ, ААБ2лШв), ААГ, ААШв, ЦААБл | 0.83
21.1.07.02-0130 | Кабель силовой с алюминиевыми жилами ААБлГ 3х150(ож)-10000 | 1000 м | 1018849.63 | 224 | Кабели силовые с алюминиевыми жилами ААБл (ААБ2л, ААБлГ, ААБ2лШв), ААГ, ААШв, ЦААБл | 0.83
21.1.07.02-0131 | Кабель силовой с алюминиевыми жилами ААБлГ 3х185(ож)-10000 | 1000 м | 1173959.93 | 224 | Кабели силовые с алюминиевыми жилами ААБл (ААБ2л, ААБлГ, ААБ2лШв), ААГ, ААШв, ЦААБл | 0.83
21.1.07.02-0132 | Кабель силовой с алюминиевыми жилами ААБлГ 3х240-10000 | 1000 м | 1521405.81 | 224 | Кабели силовые с алюминиевыми жилами ААБл (ААБ2л, ААБлГ, ААБ2лШв), ААГ, ААШв, ЦААБл | 0.83
21.1.07.02-0133 | Кабель силовой с алюминиевыми жилами ААГ 3х16(ож)-10000 | 1000 м | 279105.05 | 224 | Кабели силовые с алюминиевыми жилами ААБл (ААБ2л, ААБлГ, ААБ2лШв), ААГ, ААШв, ЦААБл | 0.83
21.1.07.02-0134 | Кабель силовой с алюминиевыми жилами ААГ 3х25(ож)-10000 | 1000 м | 339592.45 | 224 | Кабели силовые с алюминиевыми жилами ААБл (ААБ2л, ААБлГ, ААБ2лШв), ААГ, ААШв, ЦААБл | 0.83
21.1.07.02-0135 | Кабель силовой с алюминиевыми жилами ААГ 3х35(ож)-10000 | 1000 м | 360374.29 | 224 | Кабели силовые с алюминиевыми жилами ААБл (ААБ2л, ААБлГ, ААБ2лШв), ААГ, ААШв, ЦААБл | 0.83
21.1.07.02-0138 | Кабель силовой с алюминиевыми жилами ААГ 3х95-10000 | 1000 м | 661309.34 | 224 | Кабели силовые с алюминиевыми жилами ААБл (ААБ2л, ААБлГ, ААБ2лШв), ААГ, ААШв, ЦААБл | 0.83
21.1.07.02-0139 | Кабель силовой с алюминиевыми жилами ААГ 3х120-10000 | 1000 м | 777786.6 | 224 | Кабели силовые с алюминиевыми жилами ААБл (ААБ2л, ААБлГ, ААБ2лШв), ААГ, ААШв, ЦААБл | 0.83
21.1.07.02-0140 | Кабель силовой с алюминиевыми жилами ААГ 3х150(ож)-10000 | 1000 м | 846151.07 | 224 | Кабели силовые с алюминиевыми жилами ААБл (ААБ2л, ААБлГ, ААБ2лШв), ААГ, ААШв, ЦААБл | 0.83
21.1.07.02-0141 | Кабель силовой с алюминиевыми жилами ААГ 3х185(ож)-10000 | 1000 м | 1006868.02 | 224 | Кабели силовые с алюминиевыми жилами ААБл (ААБ2л, ААБлГ, ААБ2лШв), ААГ, ААШв, ЦААБл | 0.83
21.1.07.02-0142 | Кабель силовой с алюминиевыми жилами ААГ 3х240(ож)-10000 | 1000 м | 1265281.8 | 224 | Кабели силовые с алюминиевыми жилами ААБл (ААБ2л, ААБлГ, ААБ2лШв), ААГ, ААШв, ЦААБл | 0.83
21.1.07.02-0151 | Кабель силовой с алюминиевыми жилами АСБГ 3х16(ож)-10000 | 1000 м | 614464.2 | 85 | Кабели силовые с алюминиевыми жилами в свинцовой оболочке | 1.64
21.1.07.02-0152 | Кабель силовой с алюминиевыми жилами АСБГ 3х25(ож)-10000 | 1000 м | 1988612.32 | 85 | Кабели силовые с алюминиевыми жилами в свинцовой оболочке | 1.64
21.1.07.02-0153 | Кабель силовой с алюминиевыми жилами АСБГ 3х35(ож)-10000 | 1000 м | 2078687.32 | 85 | Кабели силовые с алюминиевыми жилами в свинцовой оболочке | 1.64
21.1.07.02-0154 | Кабель силовой с алюминиевыми жилами АСБГ 3х50(ож)-10000 | 1000 м | 2392848.85 | 85 | Кабели силовые с алюминиевыми жилами в свинцовой оболочке | 1.64
21.1.07.02-0155 | Кабель силовой с алюминиевыми жилами АСБГ 3х70-10000 | 1000 м | 958849.4 | 85 | Кабели силовые с алюминиевыми жилами в свинцовой оболочке | 1.64
21.1.07.02-0156 | Кабель силовой с алюминиевыми жилами АСБГ 3х95-10000 | 1000 м | 645940.9 | 85 | Кабели силовые с алюминиевыми жилами в свинцовой оболочке | 1.64
21.1.07.02-0157 | Кабель силовой с алюминиевыми жилами АСБГ 3х120-10000 | 1000 м | 747819.4 | 85 | Кабели силовые с алюминиевыми жилами в свинцовой оболочке | 1.64
21.1.07.02-0158 | Кабель силовой с алюминиевыми жилами АСБГ 3х150-10000 | 1000 м | 840466.29 | 85 | Кабели силовые с алюминиевыми жилами в свинцовой оболочке | 1.64
21.1.07.02-0159 | Кабель силовой с алюминиевыми жилами АСБГ 3х185-10000 | 1000 м | 962533.98 | 85 | Кабели силовые с алюминиевыми жилами в свинцовой оболочке | 1.64
21.1.07.02-0160 | Кабель силовой с алюминиевыми жилами АСБГ 3х240-10000 | 1000 м | 1157240.36 | 85 | Кабели силовые с алюминиевыми жилами в свинцовой оболочке | 1.64
21.1.07.02-0167 | Кабель силовой с алюминиевыми жилами АСБл 3х120(ож)-10000 | 1000 м | 721059.26 | 85 | Кабели силовые с алюминиевыми жилами в свинцовой оболочке | 1.64
21.1.07.02-0168 | Кабель силовой с алюминиевыми жилами АСБл 3х15(ож)-10000 | 1000 м | 212496.53 | 85 | Кабели силовые с алюминиевыми жилами в свинцовой оболочке | 1.64
21.1.07.02-0169 | Кабель силовой с алюминиевыми жилами АСБл 3х185(ож)-10000 | 1000 м | 911816.85 | 85 | Кабели силовые с алюминиевыми жилами в свинцовой оболочке | 1.64
21.1.07.02-0170 | Кабель силовой с алюминиевыми жилами АСБл 3х240(ож)-10000 | 1000 м | 1085397 | 85 | Кабели силовые с алюминиевыми жилами в свинцовой оболочке | 1.64
21.1.07.02-0172 | Кабель силовой с алюминиевыми жилами АСБ 3х25-10000 | 1000 м | 158107.15 | 85 | Кабели силовые с алюминиевыми жилами в свинцовой оболочке | 1.64
21.1.07.02-0173 | Кабель силовой с алюминиевыми жилами АСБ 3х35-10000 | 1000 м | 220011.12 | 85 | Кабели силовые с алюминиевыми жилами в свинцовой оболочке | 1.64
21.1.07.02-0174 | Кабель силовой с алюминиевыми жилами АСБ 3х50-10000 | 1000 м | 774535.41 | 85 | Кабели силовые с алюминиевыми жилами в свинцовой оболочке | 1.64
21.1.07.02-0191 | Кабель силовой с алюминиевыми жилами АПвПг 1х95мк/25-10000 | 1000 м | 535432.89 | 223 | Кабели силовые с алюминиевыми жилами АВВГ (АВВГнг), АВБШв, АВБбШвнг, АПвБП, АПВБШв, АПвВг, АПвВнг(A) | 1.12
21.1.07.02-0192 | Кабель силовой с алюминиевыми жилами АПвПг 1х120мк/35-10000 | 1000 м | 670109.69 | 223 | Кабели силовые с алюминиевыми жилами АВВГ (АВВГнг), АВБШв, АВБбШвнг, АПвБП, АПВБШв, АПвВг, АПвВнг(A) | 1.12
21.1.07.02-0193 | Кабель силовой с алюминиевыми жилами АПвПг 1х150мк/25-10000 | 1000 м | 533276.97 | 223 | Кабели силовые с алюминиевыми жилами АВВГ (АВВГнг), АВБШв, АВБбШвнг, АПвБП, АПВБШв, АПвВг, АПвВнг(A) | 1.12
21.1.07.02-0194 | Кабель силовой с алюминиевыми жилами АПвПг 1х150мк/35-10000 | 1000 м | 599356.11 | 223 | Кабели силовые с алюминиевыми жилами АВВГ (АВВГнг), АВБШв, АВБбШвнг, АПвБП, АПВБШв, АПвВг, АПвВнг(A) | 1.12
21.1.07.02-0195 | Кабель силовой с алюминиевыми жилами АПвПг 1х150мк/50-10000 | 1000 м | 883728.73 | 223 | Кабели силовые с алюминиевыми жилами АВВГ (АВВГнг), АВБШв, АВБбШвнг, АПвБП, АПВБШв, АПвВг, АПвВнг(A) | 1.12
21.1.07.02-0196 | Кабель силовой с алюминиевыми жилами АПвПг 1х185мк/50-10000 | 1000 м | 926894.58 | 223 | Кабели силовые с алюминиевыми жилами АВВГ (АВВГнг), АВБШв, АВБбШвнг, АПвБП, АПВБШв, АПвВг, АПвВнг(A) | 1.12
21.1.07.02-0197 | Кабель силовой с алюминиевыми жилами АПвПг 1х185мк/35-10000 | 1000 м | 639158.4 | 223 | Кабели силовые с алюминиевыми жилами АВВГ (АВВГнг), АВБШв, АВБбШвнг, АПвБП, АПВБШв, АПвВг, АПвВнг(A) | 1.12
21.1.07.02-0198 | Кабель силовой с алюминиевыми жилами АПвПг 1х240мк/50-10000 | 1000 м | 998427.93 | 223 | Кабели силовые с алюминиевыми жилами АВВГ (АВВГнг), АВБШв, АВБбШвнг, АПвБП, АПВБШв, АПвВг, АПвВнг(A) | 1.12
21.1.07.02-0199 | Кабель силовой с алюминиевыми жилами АПвПг 1х300мк/50-10000 | 1000 м | 1114796.72 | 223 | Кабели силовые с алюминиевыми жилами АВВГ (АВВГнг), АВБШв, АВБбШвнг, АПвБП, АПВБШв, АПвВг, АПвВнг(A) | 1.12
21.1.07.02-0200 | Кабель силовой с алюминиевыми жилами АПвПг 1х400мк/35-10000 | 1000 м | 884131.13 | 223 | Кабели силовые с алюминиевыми жилами АВВГ (АВВГнг), АВБШв, АВБбШвнг, АПвБП, АПВБШв, АПвВг, АПвВнг(A) | 1.12
21.1.07.02-0201 | Кабель силовой с алюминиевыми жилами АПвПг 1х400мк/70-10000 | 1000 м | 1442864.18 | 223 | Кабели силовые с алюминиевыми жилами АВВГ (АВВГнг), АВБШв, АВБбШвнг, АПвБП, АПВБШв, АПвВг, АПвВнг(A) | 1.12
21.1.07.02-0202 | Кабель силовой с алюминиевыми жилами АПвПг 1х500мк/70-10000 | 1000 м | 1574752.56 | 223 | Кабели силовые с алюминиевыми жилами АВВГ (АВВГнг), АВБШв, АВБбШвнг, АПвБП, АПВБШв, АПвВг, АПвВнг(A) | 1.12
21.1.07.02-1000 | Кабель силовой с алюминиевыми жилами АПвВнг(A)-LS 1х120мк/35-10000 | 1000 м | 699376.7 | 223 | Кабели силовые с алюминиевыми жилами АВВГ (АВВГнг), АВБШв, АВБбШвнг, АПвБП, АПВБШв, АПвВг, АПвВнг(A) | 1.12
21.1.07.02-1002 | Кабель силовой с алюминиевыми жилами АПвВнг(A)-LS 1х120мк/50-10000 | 1000 м | 817581.89 | 223 | Кабели силовые с алюминиевыми жилами АВВГ (АВВГнг), АВБШв, АВБбШвнг, АПвБП, АПВБШв, АПвВг, АПвВнг(A) | 1.12
21.1.07.02-1004 | Кабель силовой с алюминиевыми жилами АПвВнг(A)-LS 1х150мк/35-10000 | 1000 м | 733384.59 | 223 | Кабели силовые с алюминиевыми жилами АВВГ (АВВГнг), АВБШв, АВБбШвнг, АПвБП, АПВБШв, АПвВг, АПвВнг(A) | 1.12
21.1.07.02-1006 | Кабель силовой с алюминиевыми жилами АПвВнг(A)-LS 1х150мк/50-10000 | 1000 м | 851441.86 | 223 | Кабели силовые с алюминиевыми жилами АВВГ (АВВГнг), АВБШв, АВБбШвнг, АПвБП, АПВБШв, АПвВг, АПвВнг(A) | 1.12
21.1.07.02-1008 | Кабель силовой с алюминиевыми жилами АПвВнг(A)-LS 1х185мк/35-10000 | 1000 м | 781718.4 | 223 | Кабели силовые с алюминиевыми жилами АВВГ (АВВГнг), АВБШв, АВБбШвнг, АПвБП, АПВБШв, АПвВг, АПвВнг(A) | 1.12
21.1.07.02-1010 | Кабель силовой с алюминиевыми жилами АПвВнг(A)-LS 1х185мк/50-10000 | 1000 м | 899380.28 | 223 | Кабели силовые с алюминиевыми жилами АВВГ (АВВГнг), АВБШв, АВБбШвнг, АПвБП, АПВБШв, АПвВг, АПвВнг(A) | 1.12
21.1.07.02-1012 | Кабель силовой с алюминиевыми жилами АПвВнг(A)-LS 1х240мк/50-10000 | 1000 м | 966045.9 | 223 | Кабели силовые с алюминиевыми жилами АВВГ (АВВГнг), АВБШв, АВБбШвнг, АПвБП, АПВБШв, АПвВг, АПвВнг(A) | 1.12
21.1.07.02-1014 | Кабель силовой с алюминиевыми жилами АПвВнг(A)-LS 1х300мк/50-10000 | 1000 м | 1083839.73 | 223 | Кабели силовые с алюминиевыми жилами АВВГ (АВВГнг), АВБШв, АВБбШвнг, АПвБП, АПВБШв, АПвВг, АПвВнг(A) | 1.12
21.1.07.02-1016 | Кабель силовой с алюминиевыми жилами АПвВнг(A)-LS 1х400мк/50-10000 | 1000 м | 1205061.03 | 223 | Кабели силовые с алюминиевыми жилами АВВГ (АВВГнг), АВБШв, АВБбШвнг, АПвБП, АПВБШв, АПвВг, АПвВнг(A) | 1.12
21.1.07.02-1018 | Кабель силовой с алюминиевыми жилами АПвВнг(A)-LS 1х500мк/70-10000 | 1000 м | 1471490.81 | 223 | Кабели силовые с алюминиевыми жилами АВВГ (АВВГнг), АВБШв, АВБбШвнг, АПвБП, АПВБШв, АПвВг, АПвВнг(A) | 1.12
21.1.07.02-1020 | Кабель силовой с алюминиевыми жилами АПвВнг(A)-LS 1х95мк/25-10000 | 1000 м | 702149.01 | 223 | Кабели силовые с алюминиевыми жилами АВВГ (АВВГнг), АВБШв, АВБбШвнг, АПвБП, АПВБШв, АПвВг, АПвВнг(A) | 1.12
21.1.07.02-1022 | Кабель силовой с алюминиевыми жилами АПвВнг(A)-LS 1х240мк/25-10000 | 1000 м | 781985.51 | 223 | Кабели силовые с алюминиевыми жилами АВВГ (АВВГнг), АВБШв, АВБбШвнг, АПвБП, АПВБШв, АПвВг, АПвВнг(A) | 1.12
21.1.07.02-1024 | Кабель силовой с алюминиевыми жилами АПвВнг(A)-LS 1х400мк/35-10000 | 1000 м | 1091420.19 | 223 | Кабели силовые с алюминиевыми жилами АВВГ (АВВГнг), АВБШв, АВБбШвнг, АПвБП, АПВБШв, АПвВг, АПвВнг(A) | 1.12
21.1.07.02-1026 | Кабель силовой с алюминиевыми жилами АПвВнг(A)-LS 1х500мк/35-10000 | 1000 м | 1210722.25 | 223 | Кабели силовые с алюминиевыми жилами АВВГ (АВВГнг), АВБШв, АВБбШвнг, АПвБП, АПВБШв, АПвВг, АПвВнг(A) | 1.12
21.1.07.02-1028 | Кабель силовой с алюминиевыми жилами АПвВнг(A)-LS 1х500мк/50-10000 | 1000 м | 1319419.76 | 223 | Кабели силовые с алюминиевыми жилами АВВГ (АВВГнг), АВБШв, АВБбШвнг, АПвБП, АПВБШв, АПвВг, АПвВнг(A) | 1.12
21.1.07.02-1030 | Кабель силовой с алюминиевыми жилами АПвВнг(A)-LS 1х95мк/35-10000 | 1000 м | 779129.39 | 223 | Кабели силовые с алюминиевыми жилами АВВГ (АВВГнг), АВБШв, АВБбШвнг, АПвБП, АПВБШв, АПвВг, АПвВнг(A) | 1.12
21.1.07.02-1032 | Кабель силовой с алюминиевыми жилами АПвПг 1х240мк/25-10000 | 1000 м | 632722.98 | 223 | Кабели силовые с алюминиевыми жилами АВВГ (АВВГнг), АВБШв, АВБбШвнг, АПвБП, АПВБШв, АПвВг, АПвВнг(A) | 1.12
21.1.07.02-1034 | Кабель силовой с алюминиевыми жилами АПвПг 1х400мк/50-10000 | 1000 м | 992186.3 | 223 | Кабели силовые с алюминиевыми жилами АВВГ (АВВГнг), АВБШв, АВБбШвнг, АПвБП, АПВБШв, АПвВг, АПвВнг(A) | 1.12
21.1.07.02-1036 | Кабель силовой с алюминиевыми жилами АПвПг 1х500мк/35-10000 | 1000 м | 1012939.87 | 223 | Кабели силовые с алюминиевыми жилами АВВГ (АВВГнг), АВБШв, АВБбШвнг, АПвБП, АПВБШв, АПвВг, АПвВнг(A) | 1.12
21.1.07.02-1038 | Кабель силовой с алюминиевыми жилами АПвПг 1х500мк/50-10000 | 1000 м | 1121355.96 | 223 | Кабели силовые с алюминиевыми жилами АВВГ (АВВГнг), АВБШв, АВБбШвнг, АПвБП, АПВБШв, АПвВг, АПвВнг(A) | 1.12
21.1.07.02-1040 | Кабель силовой с алюминиевыми жилами АПвПг 1х120мк/50-10000 | 1000 м | 683829.15 | 223 | Кабели силовые с алюминиевыми жилами АВВГ (АВВГнг), АВБШв, АВБбШвнг, АПвБП, АПВБШв, АПвВг, АПвВнг(A) | 1.12
21.1.07.02-1046 | Кабель силовой с алюминиевыми жилами АПвВнг(A) 1х150мк/35-20000 | 1000 м | 752483.98 | 223 | Кабели силовые с алюминиевыми жилами АВВГ (АВВГнг), АВБШв, АВБбШвнг, АПвБП, АПВБШв, АПвВг, АПвВнг(A) | 1.12
21.1.07.02-1048 | Кабель силовой с алюминиевыми жилами АПвВнг(A) 1х150мк/50-20000 | 1000 м | 850356.81 | 223 | Кабели силовые с алюминиевыми жилами АВВГ (АВВГнг), АВБШв, АВБбШвнг, АПвБП, АПВБШв, АПвВг, АПвВнг(A) | 1.12
21.1.07.02-1050 | Кабель силовой с алюминиевыми жилами АПвВнг(A) 1х185мк/35-20000 | 1000 м | 812540.87 | 223 | Кабели силовые с алюминиевыми жилами АВВГ (АВВГнг), АВБШв, АВБбШвнг, АПвБП, АПВБШв, АПвВг, АПвВнг(A) | 1.12
21.1.07.02-1058 | Кабель силовой с алюминиевыми жилами АПвВнг(A)-LS 1х240мк/50-20000 | 1000 м | 1119481.8 | 223 | Кабели силовые с алюминиевыми жилами АВВГ (АВВГнг), АВБШв, АВБбШвнг, АПвБП, АПВБШв, АПвВг, АПвВнг(A) | 1.12
21.1.07.02-1060 | Кабель силовой с алюминиевыми жилами АПвВнг(A) 1х300мк/50-20000 | 1000 м | 1062827.78 | 223 | Кабели силовые с алюминиевыми жилами АВВГ (АВВГнг), АВБШв, АВБбШвнг, АПвБП, АПВБШв, АПвВг, АПвВнг(A) | 1.12
21.1.07.02-1064 | Кабель силовой с алюминиевыми жилами АПвВнг(A) 1х400мк/50-20000 | 1000 м | 1204251.79 | 223 | Кабели силовые с алюминиевыми жилами АВВГ (АВВГнг), АВБШв, АВБбШвнг, АПвБП, АПВБШв, АПвВг, АПвВнг(A) | 1.12
21.1.07.02-1066 | Кабель силовой с алюминиевыми жилами АПвВнг(A)-LS 1х500мк/35-20000 | 1000 м | 1356332.01 | 223 | Кабели силовые с алюминиевыми жилами АВВГ (АВВГнг), АВБШв, АВБбШвнг, АПвБП, АПВБШв, АПвВг, АПвВнг(A) | 1.12
21.1.07.02-1072 | Кабель силовой с алюминиевыми жилами АПвВнг(A) 1х95мк/25-20000 | 1000 м | 1169260.75 | 223 | Кабели силовые с алюминиевыми жилами АВВГ (АВВГнг), АВБШв, АВБбШвнг, АПвБП, АПВБШв, АПвВг, АПвВнг(A) | 1.12
21.1.07.02-1080 | Кабель силовой с алюминиевыми жилами АПвПг 1х185мк/50-20000 | 1000 м | 633573.05 | 223 | Кабели силовые с алюминиевыми жилами АВВГ (АВВГнг), АВБШв, АВБбШвнг, АПвБП, АПВБШв, АПвВг, АПвВнг(A) | 1.12
21.1.07.02-1082 | Кабель силовой с алюминиевыми жилами АПвПг 1х95мк/35-20000 | 1000 м | 440742.05 | 223 | Кабели силовые с алюминиевыми жилами АВВГ (АВВГнг), АВБШв, АВБбШвнг, АПвБП, АПВБШв, АПвВг, АПвВнг(A) | 1.12
21.1.07.02-1084 | Кабель силовой с алюминиевыми жилами АПвПг 1х240мк/25-20000 | 1000 м | 717514.88 | 223 | Кабели силовые с алюминиевыми жилами АВВГ (АВВГнг), АВБШв, АВБбШвнг, АПвБП, АПВБШв, АПвВг, АПвВнг(A) | 1.12
21.1.07.02-1086 | Кабель силовой с алюминиевыми жилами АПвПг 1х400мк/35-20000 | 1000 м | 1816502.14 | 223 | Кабели силовые с алюминиевыми жилами АВВГ (АВВГнг), АВБШв, АВБбШвнг, АПвБП, АПВБШв, АПвВг, АПвВнг(A) | 1.12
21.1.07.02-1088 | Кабель силовой с алюминиевыми жилами АПвПг 1х500мк/35-20000 | 1000 м | 2029079.93 | 223 | Кабели силовые с алюминиевыми жилами АВВГ (АВВГнг), АВБШв, АВБбШвнг, АПвБП, АПВБШв, АПвВг, АПвВнг(A) | 1.12
21.1.07.02-1092 | Кабель силовой с алюминиевыми жилами АПвПуг 1х400мк/50-20000 | 1000 м | 2115240.46 | 223 | Кабели силовые с алюминиевыми жилами АВВГ (АВВГнг), АВБШв, АВБбШвнг, АПвБП, АПВБШв, АПвВг, АПвВнг(A) | 1.12
21.1.07.02-1094 | Кабель силовой с алюминиевыми жилами АПвПуг 1х500мк/50-20000 | 1000 м | 2331107.89 | 223 | Кабели силовые с алюминиевыми жилами АВВГ (АВВГнг), АВБШв, АВБбШвнг, АПвБП, АПВБШв, АПвВг, АПвВнг(A) | 1.12
21.1.07.02-1112 | Кабель силовой с алюминиевыми жилами АСБ2лГ 3х120(ож)-10000 | 1000 м | 713428.66 | 85 | Кабели силовые с алюминиевыми жилами в свинцовой оболочке | 1.64
21.1.07.02-1114 | Кабель силовой с алюминиевыми жилами АСБ2лГ 3х150-10000 | 1000 м | 1555802.25 | 85 | Кабели силовые с алюминиевыми жилами в свинцовой оболочке | 1.64
21.1.07.02-1116 | Кабель силовой с алюминиевыми жилами АСБ2лГ 3х185-10000 | 1000 м | 1794065.65 | 85 | Кабели силовые с алюминиевыми жилами в свинцовой оболочке | 1.64
21.1.07.02-1118 | Кабель силовой с алюминиевыми жилами АСБ2лГ 3х240-10000 | 1000 м | 2134074.25 | 85 | Кабели силовые с алюминиевыми жилами в свинцовой оболочке | 1.64
21.1.07.02-1120 | Кабель силовой с алюминиевыми жилами АСБ2лГ 3х70-10000 | 1000 м | 1065078.49 | 85 | Кабели силовые с алюминиевыми жилами в свинцовой оболочке | 1.64
21.1.07.02-1122 | Кабель силовой с алюминиевыми жилами АСБ2лГ 3х95-10000 | 1000 м | 1233447.35 | 85 | Кабели силовые с алюминиевыми жилами в свинцовой оболочке | 1.64
21.1.07.02-1124 | Кабель силовой с алюминиевыми жилами ЦАСБГ 3х120-10000 | 1000 м | 1398454.61 | 85 | Кабели силовые с алюминиевыми жилами в свинцовой оболочке | 1.64
21.1.07.02-1126 | Кабель силовой с алюминиевыми жилами ЦАСБГ 3х150-10000 | 1000 м | 1545747.14 | 85 | Кабели силовые с алюминиевыми жилами в свинцовой оболочке | 1.64
21.1.07.02-1128 | Кабель силовой с алюминиевыми жилами ЦАСБГ 3х185(ож)-10000 | 1000 м | 964572.05 | 85 | Кабели силовые с алюминиевыми жилами в свинцовой оболочке | 1.64
21.1.07.02-1130 | Кабель силовой с алюминиевыми жилами ЦАСБГ 3х240(ож)-10000 | 1000 м | 1158186.01 | 85 | Кабели силовые с алюминиевыми жилами в свинцовой оболочке | 1.64
21.1.07.02-1132 | Кабель силовой с алюминиевыми жилами ЦАСБГ 3х95-10000 | 1000 м | 1219702.17 | 85 | Кабели силовые с алюминиевыми жилами в свинцовой оболочке | 1.64
21.1.07.02-1134 | Кабель силовой с алюминиевыми жилами ЦАСБл 3х150 -10000 | 1000 м | 871308.9 | 85 | Кабели силовые с алюминиевыми жилами в свинцовой оболочке | 1.64
21.1.07.02-1136 | Кабель силовой с алюминиевыми жилами ЦАСБл 3х185 -10000 | 1000 м | 991633.9 | 85 | Кабели силовые с алюминиевыми жилами в свинцовой оболочке | 1.64
21.1.07.02-1138 | Кабель силовой с алюминиевыми жилами ЦАСБл 3х70 -10000 | 1000 м | 592421.25 | 85 | Кабели силовые с алюминиевыми жилами в свинцовой оболочке | 1.64
21.1.07.02-1140 | Кабель силовой с алюминиевыми жилами ЦАСБл 3х95 -10000 | 1000 м | 680500.8 | 85 | Кабели силовые с алюминиевыми жилами в свинцовой оболочке | 1.64
21.1.07.02-1142 | Кабель силовой с алюминиевыми жилами ЦАСБл 3х120 -10000 | 1000 м | 774811.39 | 85 | Кабели силовые с алюминиевыми жилами в свинцовой оболочке | 1.64
21.1.07.02-1144 | Кабель силовой с алюминиевыми жилами АПвПг 1х240мк/70-10000 | 1000 м | 968097.8 | 223 | Кабели силовые с алюминиевыми жилами АВВГ (АВВГнг), АВБШв, АВБбШвнг, АПвБП, АПВБШв, АПвВг, АПвВнг(A) | 1.12
21.1.07.02-1148 | Кабель силовой с алюминиевыми жилами АПвПг 3х120мк/70-10000 | 1000 м | 1623478.71 | 223 | Кабели силовые с алюминиевыми жилами АВВГ (АВВГнг), АВБШв, АВБбШвнг, АПвБП, АПВБШв, АПвВг, АПвВнг(A) | 1.12
21.1.07.02-1152 | Кабель силовой с алюминиевыми жилами АПвПг 3х185мк/50-10000 | 1000 м | 1781288.11 | 223 | Кабели силовые с алюминиевыми жилами АВВГ (АВВГнг), АВБШв, АВБбШвнг, АПвБП, АПВБШв, АПвВг, АПвВнг(A) | 1.12
21.1.07.02-1154 | Кабель силовой с алюминиевыми жилами АПвПг 3х240мк/50-10000 | 1000 м | 1997461.84 | 223 | Кабели силовые с алюминиевыми жилами АВВГ (АВВГнг), АВБШв, АВБбШвнг, АПвБП, АПВБШв, АПвВг, АПвВнг(A) | 1.12
21.1.07.02-1158 | Кабель силовой с алюминиевыми жилами АПвПг 3х50мк/25-10000 | 1000 м | 928578.37 | 223 | Кабели силовые с алюминиевыми жилами АВВГ (АВВГнг), АВБШв, АВБбШвнг, АПвБП, АПВБШв, АПвВг, АПвВнг(A) | 1.12
21.1.07.02-1160 | Кабель силовой с алюминиевыми жилами АПвПг 3х70мк/35-10000 | 1000 м | 1908037.34 | 223 | Кабели силовые с алюминиевыми жилами АВВГ (АВВГнг), АВБШв, АВБбШвнг, АПвБП, АПВБШв, АПвВг, АПвВнг(A) | 1.12
21.1.07.02-1162 | Кабель силовой с алюминиевыми жилами АПвПг 3х95мк/50-10000 | 1000 м | 1351395.6 | 223 | Кабели силовые с алюминиевыми жилами АВВГ (АВВГнг), АВБШв, АВБбШвнг, АПвБП, АПВБШв, АПвВг, АПвВнг(A) | 1.12
21.1.07.03-0001 | Кабель силовой с алюминиевыми жилами АПвБП 3х50мк-35000 | 1000 м | 2015778.91 | 223 | Кабели силовые с алюминиевыми жилами АВВГ (АВВГнг), АВБШв, АВБбШвнг, АПвБП, АПВБШв, АПвВг, АПвВнг(A) | 1.12
21.1.07.03-0002 | Кабель силовой с алюминиевыми жилами АПвБП 3х70мк/25-35000 | 1000 м | 2088010.09 | 223 | Кабели силовые с алюминиевыми жилами АВВГ (АВВГнг), АВБШв, АВБбШвнг, АПвБП, АПВБШв, АПвВг, АПвВнг(A) | 1.12
21.1.07.03-0003 | Кабель силовой с алюминиевыми жилами АПвБП 3х95мк-35000 | 1000 м | 2501781.01 | 223 | Кабели силовые с алюминиевыми жилами АВВГ (АВВГнг), АВБШв, АВБбШвнг, АПвБП, АПВБШв, АПвВг, АПвВнг(A) | 1.12
21.1.07.03-0004 | Кабель силовой с алюминиевыми жилами АПвБП 3х120мк-35000 | 1000 м | 2739437.81 | 223 | Кабели силовые с алюминиевыми жилами АВВГ (АВВГнг), АВБШв, АВБбШвнг, АПвБП, АПВБШв, АПвВг, АПвВнг(A) | 1.12
21.1.07.03-0005 | Кабель силовой с алюминиевыми жилами АПвБП 3х150мк/25-35000 | 1000 м | 2643959.3 | 223 | Кабели силовые с алюминиевыми жилами АВВГ (АВВГнг), АВБШв, АВБбШвнг, АПвБП, АПВБШв, АПвВг, АПвВнг(A) | 1.12
21.1.07.03-0006 | Кабель силовой с алюминиевыми жилами АПвБП 3х185мк-35000 | 1000 м | 3372129.29 | 223 | Кабели силовые с алюминиевыми жилами АВВГ (АВВГнг), АВБШв, АВБбШвнг, АПвБП, АПВБШв, АПвВг, АПвВнг(A) | 1.12
21.1.07.03-0007 | Кабель силовой с алюминиевыми жилами АПвБП 3х240мк-35000 | 1000 м | 3883823.09 | 223 | Кабели силовые с алюминиевыми жилами АВВГ (АВВГнг), АВБШв, АВБбШвнг, АПвБП, АПВБШв, АПвВг, АПвВнг(A) | 1.12
21.1.07.04-0002 | Кабель силовой с медными жилами СБ 3х16(ож)-6000 | 1000 м | 2671883.68 | 425 | Кабели силовые бронированные с медными жилами | 1.39
21.1.07.04-0003 | Кабель силовой с медными жилами СБ 3х25(ож)-6000 | 1000 м | 654752.06 | 425 | Кабели силовые бронированные с медными жилами | 1.39
21.1.07.04-0004 | Кабель силовой с медными жилами СБ 3х35(ож)-6000 | 1000 м | 940921.7 | 425 | Кабели силовые бронированные с медными жилами | 1.39
21.1.07.04-0005 | Кабель силовой с медными жилами СБ 3х50-6000 | 1000 м | 1185977.47 | 425 | Кабели силовые бронированные с медными жилами | 1.39
21.1.07.04-0006 | Кабель силовой с медными жилами СБ 3х70-6000 | 1000 м | 1618196.59 | 425 | Кабели силовые бронированные с медными жилами | 1.39
21.1.07.04-0007 | Кабель силовой с медными жилами СБ 3х95-6000 | 1000 м | 2106662.97 | 425 | Кабели силовые бронированные с медными жилами | 1.39
21.1.07.04-0008 | Кабель силовой с медными жилами СБ 3х120-6000 | 1000 м | 2624344.13 | 425 | Кабели силовые бронированные с медными жилами | 1.39
21.1.07.04-0009 | Кабель силовой с медными жилами СБ 3х150-6000 | 1000 м | 3176495.1 | 425 | Кабели силовые бронированные с медными жилами | 1.39
21.1.07.04-0010 | Кабель силовой с медными жилами СБ 3х185-6000 | 1000 м | 3883612.9 | 425 | Кабели силовые бронированные с медными жилами | 1.39
21.1.07.04-0011 | Кабель силовой с медными жилами СБ 3х240-6000 | 1000 м | 4999609.54 | 425 | Кабели силовые бронированные с медными жилами | 1.39
21.1.07.04-0022 | Кабель силовой с медными жилами СБ2л 3х16(ож)-6000 | 1000 м | 3204023.67 | 425 | Кабели силовые бронированные с медными жилами | 1.39
21.1.07.04-0023 | Кабель силовой с медными жилами СБ2л 3х25(ож)-6000 | 1000 м | 4078913.19 | 425 | Кабели силовые бронированные с медными жилами | 1.39
21.1.07.04-0024 | Кабель силовой с медными жилами СБ2л 3х35-6000 | 1000 м | 1118185.98 | 425 | Кабели силовые бронированные с медными жилами | 1.39
21.1.07.04-0025 | Кабель силовой с медными жилами СБ2л 3х50-6000 | 1000 м | 1188602.84 | 425 | Кабели силовые бронированные с медными жилами | 1.39
21.1.07.04-0026 | Кабель силовой с медными жилами СБ2л 3х70-6000 | 1000 м | 1620534.34 | 425 | Кабели силовые бронированные с медными жилами | 1.39
21.1.07.04-0027 | Кабель силовой с медными жилами СБ2л 3х95-6000 | 1000 м | 2106496.56 | 425 | Кабели силовые бронированные с медными жилами | 1.39
21.1.07.04-0028 | Кабель силовой с медными жилами СБ2л 3х120-6000 | 1000 м | 2627031.54 | 425 | Кабели силовые бронированные с медными жилами | 1.39
21.1.07.04-0029 | Кабель силовой с медными жилами СБ2л 3х150-6000 | 1000 м | 3179403.22 | 425 | Кабели силовые бронированные с медными жилами | 1.39
21.1.07.04-0030 | Кабель силовой с медными жилами СБ2л 3х185-6000 | 1000 м | 3886609.87 | 425 | Кабели силовые бронированные с медными жилами | 1.39
21.1.07.04-0031 | Кабель силовой с медными жилами СБ2л 3х240-6000 | 1000 м | 5018420.3 | 425 | Кабели силовые бронированные с медными жилами | 1.39
21.1.07.04-0042 | Кабель силовой с медными жилами СБл 3х16(ож)-6000 | 1000 м | 773972.38 | 425 | Кабели силовые бронированные с медными жилами | 1.39
21.1.07.04-0044 | Кабель силовой с медными жилами СБл 3х35-6000 | 1000 м | 1118371.58 | 425 | Кабели силовые бронированные с медными жилами | 1.39
21.1.07.04-0045 | Кабель силовой с медными жилами СБл 3х50-6000 | 1000 м | 1442185.55 | 425 | Кабели силовые бронированные с медными жилами | 1.39
21.1.07.04-0046 | Кабель силовой с медными жилами СБл 3х70-6000 | 1000 м | 1946469.71 | 425 | Кабели силовые бронированные с медными жилами | 1.39
21.1.07.04-0047 | Кабель силовой с медными жилами СБл 3х95-6000 | 1000 м | 2561587.38 | 425 | Кабели силовые бронированные с медными жилами | 1.39
21.1.07.04-0048 | Кабель силовой с медными жилами СБл 3х120-6000 | 1000 м | 3207363.53 | 425 | Кабели силовые бронированные с медными жилами | 1.39
21.1.07.04-0049 | Кабель силовой с медными жилами СБл 3х150-6000 | 1000 м | 3899095.21 | 425 | Кабели силовые бронированные с медными жилами | 1.39
21.1.07.04-0050 | Кабель силовой с медными жилами СБл 3х185-6000 | 1000 м | 4798339.05 | 425 | Кабели силовые бронированные с медными жилами | 1.39
21.1.07.04-0051 | Кабель силовой с медными жилами СБл 3х240-6000 | 1000 м | 6198325.15 | 425 | Кабели силовые бронированные с медными жилами | 1.39
21.1.07.04-0062 | Кабель силовой с медными жилами СБ2лГ 3х16(ож)-6000 | 1000 м | 751293.94 | 425 | Кабели силовые бронированные с медными жилами | 1.39
21.1.07.04-0063 | Кабель силовой с медными жилами СБ2лГ 3х25-6000 | 1000 м | 936423.46 | 425 | Кабели силовые бронированные с медными жилами | 1.39
21.1.07.04-0064 | Кабель силовой с медными жилами СБ2лГ 3х35(ож)-6000 | 1000 м | 1173892.39 | 425 | Кабели силовые бронированные с медными жилами | 1.39
21.1.07.04-0065 | Кабель силовой с медными жилами СБ2лГ 3х50(ож)-6000 | 1000 м | 1502197.2 | 425 | Кабели силовые бронированные с медными жилами | 1.39
21.1.07.04-0066 | Кабель силовой с медными жилами СБ2лГ 3х70-6000 | 1000 м | 1908207.4 | 425 | Кабели силовые бронированные с медными жилами | 1.39
21.1.07.04-0067 | Кабель силовой с медными жилами СБ2лГ 3х95-6000 | 1000 м | 2692319.94 | 425 | Кабели силовые бронированные с медными жилами | 1.39
21.1.07.04-0068 | Кабель силовой с медными жилами СБ2лГ 3х120-6000 | 1000 м | 3365630.73 | 425 | Кабели силовые бронированные с медными жилами | 1.39
21.1.07.04-0069 | Кабель силовой с медными жилами СБ2лГ 3х150-6000 | 1000 м | 4105351.95 | 425 | Кабели силовые бронированные с медными жилами | 1.39
21.1.07.04-0070 | Кабель силовой с медными жилами СБ2лГ 3х185-6000 | 1000 м | 5026679.25 | 425 | Кабели силовые бронированные с медными жилами | 1.39
21.1.07.04-0071 | Кабель силовой с медными жилами СБ2лГ 3х240-6000 | 1000 м | 6492695.31 | 425 | Кабели силовые бронированные с медными жилами | 1.39
21.1.07.04-0073 | Кабель силовой с медными жилами СБГ 3х16(ож)-6000 | 1000 м | 2421228.29 | 425 | Кабели силовые бронированные с медными жилами | 1.39
21.1.07.04-0074 | Кабель силовой с медными жилами СБГ 3х25(ож)-6000 | 1000 м | 3114516.72 | 425 | Кабели силовые бронированные с медными жилами | 1.39
21.1.07.04-0075 | Кабель силовой с медными жилами СБГ 3х35-6000 | 1000 м | 4084040.85 | 425 | Кабели силовые бронированные с медными жилами | 1.39
21.1.07.04-0076 | Кабель силовой с медными жилами СБГ 3х50-6000 | 1000 м | 1200785.54 | 425 | Кабели силовые бронированные с медными жилами | 1.39
21.1.07.04-0077 | Кабель силовой с медными жилами СБГ 3х70-6000 | 1000 м | 1607406.84 | 425 | Кабели силовые бронированные с медными жилами | 1.39
21.1.07.04-0078 | Кабель силовой с медными жилами СБГ 3х95-6000 | 1000 м | 2082442.18 | 425 | Кабели силовые бронированные с медными жилами | 1.39
21.1.07.04-0079 | Кабель силовой с медными жилами СБГ 3х120-6000 | 1000 м | 2598078.93 | 425 | Кабели силовые бронированные с медными жилами | 1.39
21.1.07.04-0080 | Кабель силовой с медными жилами СБГ 3х150-6000 | 1000 м | 3159389.92 | 425 | Кабели силовые бронированные с медными жилами | 1.39
21.1.07.04-0081 | Кабель силовой с медными жилами СБГ 3х185-6000 | 1000 м | 3854359.34 | 425 | Кабели силовые бронированные с медными жилами | 1.39
21.1.07.04-0082 | Кабель силовой с медными жилами СБГ 3х240-6000 | 1000 м | 4965822.98 | 425 | Кабели силовые бронированные с медными жилами | 1.39
21.1.07.05-0001 | Кабель силовой с медными жилами СБ2л 3х16(ож)-10000 | 1000 м | 873090.94 | 425 | Кабели силовые бронированные с медными жилами | 1.39
21.1.07.05-0002 | Кабель силовой с медными жилами СБ2л 3х25(ож)-10000 | 1000 м | 1695104.4 | 425 | Кабели силовые бронированные с медными жилами | 1.39
21.1.07.05-0003 | Кабель силовой с медными жилами СБ2л 3х35(ож)-10000 | 1000 м | 1411965.64 | 425 | Кабели силовые бронированные с медными жилами | 1.39
21.1.07.05-0004 | Кабель силовой с медными жилами СБ2л 3х50-10000 | 1000 м | 1303363.97 | 425 | Кабели силовые бронированные с медными жилами | 1.39
21.1.07.05-0005 | Кабель силовой с медными жилами СБ2л 3х70-10000 | 1000 м | 1715932.07 | 425 | Кабели силовые бронированные с медными жилами | 1.39
21.1.07.05-0006 | Кабель силовой с медными жилами СБ2л 3х95-10000 | 1000 м | 2205137.51 | 425 | Кабели силовые бронированные с медными жилами | 1.39
21.1.07.05-0007 | Кабель силовой с медными жилами СБ2л 3х120-10000 | 1000 м | 2724956.36 | 425 | Кабели силовые бронированные с медными жилами | 1.39
21.1.07.05-0008 | Кабель силовой с медными жилами СБ2л 3х150-10000 | 1000 м | 3273051.61 | 425 | Кабели силовые бронированные с медными жилами | 1.39
21.1.07.05-0009 | Кабель силовой с медными жилами СБ2л 3х185-10000 | 1000 м | 4015627.09 | 425 | Кабели силовые бронированные с медными жилами | 1.39
21.1.07.05-0010 | Кабель силовой с медными жилами СБ2л 3х240-10000 | 1000 м | 5111269.65 | 425 | Кабели силовые бронированные с медными жилами | 1.39
21.1.07.05-0021 | Кабель силовой с медными жилами СБ 3х16(ож)-10000 | 1000 м | 237289.88 | 425 | Кабели силовые бронированные с медными жилами | 1.39
21.1.07.05-0022 | Кабель силовой с медными жилами СБ 3х25(ож)-10000 | 1000 м | 4047224.41 | 425 | Кабели силовые бронированные с медными жилами | 1.39
21.1.07.05-0023 | Кабель силовой с медными жилами СБ 3х35-10000 | 1000 м | 1058244.26 | 425 | Кабели силовые бронированные с медными жилами | 1.39
21.1.07.05-0024 | Кабель силовой с медными жилами СБ 3х50-10000 | 1000 м | 1269386.61 | 425 | Кабели силовые бронированные с медными жилами | 1.39
21.1.07.05-0025 | Кабель силовой с медными жилами СБ 3х70-10000 | 1000 м | 1713263.66 | 425 | Кабели силовые бронированные с медными жилами | 1.39
21.1.07.05-0026 | Кабель силовой с медными жилами СБ 3х95-10000 | 1000 м | 2200942.61 | 425 | Кабели силовые бронированные с медными жилами | 1.39
21.1.07.05-0027 | Кабель силовой с медными жилами СБ 3х120-10000 | 1000 м | 2753945.22 | 425 | Кабели силовые бронированные с медными жилами | 1.39
21.1.07.05-0028 | Кабель силовой с медными жилами СБ 3х150-10000 | 1000 м | 3269979.9 | 425 | Кабели силовые бронированные с медными жилами | 1.39
21.1.07.05-0029 | Кабель силовой с медными жилами СБ 3х185-10000 | 1000 м | 4012161.8 | 425 | Кабели силовые бронированные с медными жилами | 1.39
21.1.07.05-0030 | Кабель силовой с медными жилами СБ 3х240-10000 | 1000 м | 5107549.32 | 425 | Кабели силовые бронированные с медными жилами | 1.39
21.1.07.05-0041 | Кабель силовой с медными жилами СБл 3х16(ож)-10000 | 1000 м | 996809.85 | 425 | Кабели силовые бронированные с медными жилами | 1.39
21.1.07.05-0042 | Кабель силовой с медными жилами СБл 3х25(ож)-10000 | 1000 м | 1090464.45 | 425 | Кабели силовые бронированные с медными жилами | 1.39
21.1.07.05-0043 | Кабель силовой с медными жилами СБл 3х35(ож)-10000 | 1000 м | 1404357.41 | 425 | Кабели силовые бронированные с медными жилами | 1.39
21.1.07.05-0044 | Кабель силовой с медными жилами СБл 3х50-10000 | 1000 м | 1534372.26 | 425 | Кабели силовые бронированные с медными жилами | 1.39
21.1.07.05-0045 | Кабель силовой с медными жилами СБл 3х70-10000 | 1000 м | 2044369.17 | 425 | Кабели силовые бронированные с медными жилами | 1.39
21.1.07.05-0046 | Кабель силовой с медными жилами СБл 3х95-10000 | 1000 м | 2662278.19 | 425 | Кабели силовые бронированные с медными жилами | 1.39
21.1.07.05-0047 | Кабель силовой с медными жилами СБл 3х120-10000 | 1000 м | 3310851.25 | 425 | Кабели силовые бронированные с медными жилами | 1.39
21.1.07.05-0048 | Кабель силовой с медными жилами СБл 3х150-10000 | 1000 м | 3997801.41 | 425 | Кабели силовые бронированные с медными жилами | 1.39
21.1.07.05-0049 | Кабель силовой с медными жилами СБл 3х185-10000 | 1000 м | 4921189.72 | 425 | Кабели силовые бронированные с медными жилами | 1.39
21.1.07.05-0050 | Кабель силовой с медными жилами СБл 3х240-10000 | 1000 м | 6296386.61 | 425 | Кабели силовые бронированные с медными жилами | 1.39
21.1.07.05-0061 | Кабель силовой с медными жилами СБ2лГ 3х16(ож)-10000 | 1000 м | 887022.47 | 425 | Кабели силовые бронированные с медными жилами | 1.39
21.1.07.05-0062 | Кабель силовой с медными жилами СБ2лГ 3х25-10000 | 1000 м | 1069164.34 | 425 | Кабели силовые бронированные с медными жилами | 1.39
21.1.07.05-0063 | Кабель силовой с медными жилами СБ2лГ 3х35(ож)-10000 | 1000 м | 1307693.86 | 425 | Кабели силовые бронированные с медными жилами | 1.39
21.1.07.05-0064 | Кабель силовой с медными жилами СБ2лГ 3х50(ож)-10000 | 1000 м | 1596898.66 | 425 | Кабели силовые бронированные с медными жилами | 1.39
21.1.07.05-0065 | Кабель силовой с медными жилами СБ2лГ 3х70-10000 | 1000 м | 2151999.5 | 425 | Кабели силовые бронированные с медными жилами | 1.39
21.1.07.05-0066 | Кабель силовой с медными жилами СБ2лГ 3х95 -10000 | 1000 м | 2625905.89 | 425 | Кабели силовые бронированные с медными жилами | 1.39
21.1.07.05-0067 | Кабель силовой с медными жилами СБ2лГ 3х120-10000 | 1000 м | 3472457.24 | 425 | Кабели силовые бронированные с медными жилами | 1.39
21.1.07.05-0068 | Кабель силовой с медными жилами СБ2лГ 3х150-10000 | 1000 м | 4201936 | 425 | Кабели силовые бронированные с медными жилами | 1.39
21.1.07.05-0069 | Кабель силовой с медными жилами СБ2лГ 3х185-10000 | 1000 м | 5164904.36 | 425 | Кабели силовые бронированные с медными жилами | 1.39
21.1.07.05-0070 | Кабель силовой с медными жилами СБ2лГ 3х240-10000 | 1000 м | 6625742.59 | 425 | Кабели силовые бронированные с медными жилами | 1.39
21.1.07.05-0071 | Кабель силовой с медными жилами СБГ 3х16(ож)-10000 | 1000 м | 237095.18 | 425 | Кабели силовые бронированные с медными жилами | 1.39
21.1.07.05-0072 | Кабель силовой с медными жилами СБГ 3х25-10000 | 1000 м | 883133.01 | 425 | Кабели силовые бронированные с медными жилами | 1.39
21.1.07.05-0073 | Кабель силовой с медными жилами СБГ 3х35-10000 | 1000 м | 987263.96 | 425 | Кабели силовые бронированные с медными жилами | 1.39
21.1.07.05-0074 | Кабель силовой с медными жилами СБГ 3х50-10000 | 1000 м | 1516333.04 | 425 | Кабели силовые бронированные с медными жилами | 1.39
21.1.07.05-0075 | Кабель силовой с медными жилами СБГ 3х70-10000 | 1000 м | 2024464.15 | 425 | Кабели силовые бронированные с медными жилами | 1.39
21.1.07.05-0076 | Кабель силовой с медными жилами СБГ 3х95-10000 | 1000 м | 2622754.11 | 425 | Кабели силовые бронированные с медными жилами | 1.39
21.1.07.05-0077 | Кабель силовой с медными жилами СБГ 3х120-10000 | 1000 м | 3279825.58 | 425 | Кабели силовые бронированные с медными жилами | 1.39
21.1.07.05-0078 | Кабель силовой с медными жилами СБГ 3х150-10000 | 1000 м | 3185616.37 | 425 | Кабели силовые бронированные с медными жилами | 1.39
21.1.07.05-0079 | Кабель силовой с медными жилами СБГ 3х185-10000 | 1000 м | 4886031.49 | 425 | Кабели силовые бронированные с медными жилами | 1.39
21.1.07.05-0080 | Кабель силовой с медными жилами СБГ 3х240-10000 | 1000 м | 6260764.75 | 425 | Кабели силовые бронированные с медными жилами | 1.39
21.1.07.05-0082 | Кабель силовой с медными жилами СБл 3х25-10000 | 1000 м | 1566461.02 | 425 | Кабели силовые бронированные с медными жилами | 1.39
21.1.07.05-0083 | Кабель силовой с медными жилами СБл 3х35-10000 | 1000 м | 1649754.17 | 425 | Кабели силовые бронированные с медными жилами | 1.39
21.1.07.05-0092 | Кабель силовой с медными жилами СБ 3х25-10000 | 1000 м | 1066600.81 | 425 | Кабели силовые бронированные с медными жилами | 1.39
21.1.07.05-0094 | Кабель силовой с медными жилами СБ 3х50(ож)-10000 | 1000 м | 1648920.72 | 425 | Кабели силовые бронированные с медными жилами | 1.39
21.1.07.05-0095 | Кабель силовой с медными жилами СБ 3х70(ож)-10000 | 1000 м | 2141320.78 | 425 | Кабели силовые бронированные с медными жилами | 1.39
21.1.07.05-0096 | Кабель силовой с медными жилами СБ 3х95(ож)-10000 | 1000 м | 2720252.9 | 425 | Кабели силовые бронированные с медными жилами | 1.39
21.1.07.05-0097 | Кабель силовой с медными жилами СБ 3х120(ож)-10000 | 1000 м | 3286126.47 | 425 | Кабели силовые бронированные с медными жилами | 1.39
21.1.07.05-0098 | Кабель силовой с медными жилами СБ 3х150(ож)-10000 | 1000 м | 4039595.41 | 425 | Кабели силовые бронированные с медными жилами | 1.39
21.1.07.05-0099 | Кабель силовой с медными жилами СБ 3х185(ож)-10000 | 1000 м | 4826929.54 | 425 | Кабели силовые бронированные с медными жилами | 1.39
21.1.07.05-0100 | Кабель силовой с медными жилами СБ 3х240-10000 | 1000 м | 6292003.76 | 425 | Кабели силовые бронированные с медными жилами | 1.39
21.1.07.05-0111 | Кабель силовой с медными жилами ПвВнг(A)-LS 1х120мк/16-10000 | 1000 м | 1521073.58 | 424 | Кабели с медными жилами | 1.04
21.1.07.05-0112 | Кабель силовой с медными жилами ПвВнг(A)-LS 1х150мк/25-10000 | 1000 м | 1822888.81 | 424 | Кабели с медными жилами | 1.04
21.1.07.05-0113 | Кабель силовой с медными жилами ПвВнг(A)-LS 1х185мк/25-10000 | 1000 м | 2120864.01 | 424 | Кабели с медными жилами | 1.04
21.1.07.05-0114 | Кабель силовой с медными жилами ПвВнг(A)-LS 1х500/25-10000 | 1000 м | 9129285.03 | 424 | Кабели с медными жилами | 1.04
21.1.07.05-0115 | Кабель силовой с медными жилами ПвВнг(A)-LS 3х120мк/16-10000 | 1000 м | 4098346.39 | 424 | Кабели с медными жилами | 1.04
21.1.07.05-0116 | Кабель силовой с медными жилами ПвВнг(A)-LS 3х150мк/25-10000 | 1000 м | 4359393.11 | 424 | Кабели с медными жилами | 1.04
21.1.07.05-0117 | Кабель силовой с медными жилами ПвВнг(A)-LS 3х185мк/25-10000 | 1000 м | 5295904.23 | 424 | Кабели с медными жилами | 1.04
21.1.07.05-1000 | Кабель силовой с медными жилами ПвВнг(A)-LS 1х240мк/50-10000 | 1000 м | 2594867.79 | 424 | Кабели с медными жилами | 1.04
21.1.07.05-1002 | Кабель силовой с медными жилами ПвВнг(A)-LS 1х300мк/70-10000 | 1000 м | 3269170.14 | 424 | Кабели с медными жилами | 1.04
21.1.07.05-1004 | Кабель силовой с медными жилами ПвВнг(A)-LS 1х400мк/70-10000 | 1000 м | 4030014.89 | 424 | Кабели с медными жилами | 1.04
21.1.07.05-1008 | Кабель силовой с медными жилами ПвВнг(A)-LS 1х630мк/95-10000 | 1000 м | 6276494.12 | 424 | Кабели с медными жилами | 1.04
21.1.07.05-1010 | Кабель силовой с медными жилами ПвВнг(A)-LS 1х70мк/25-10000 | 1000 м | 1163155.44 | 424 | Кабели с медными жилами | 1.04
21.1.07.05-1014 | Кабель силовой с медными жилами ПвВнг(A)-LS 1х95мк/35-10000 | 1000 м | 1479454.47 | 424 | Кабели с медными жилами | 1.04
21.1.07.05-1016 | Кабель силовой с медными жилами ПвВнг(A)-LS 3х240мк/25-10000 | 1000 м | 6629165.05 | 424 | Кабели с медными жилами | 1.04
21.1.07.05-1018 | Кабель силовой с медными жилами ПвВнг(A)-LS 3х50мк/16-10000 | 1000 м | 2076649.24 | 424 | Кабели с медными жилами | 1.04
21.1.07.05-1020 | Кабель силовой с медными жилами ПвВнг(A)-LS 3х70мк/16-10000 | 1000 м | 2307419.22 | 424 | Кабели с медными жилами | 1.04
21.1.07.05-1022 | Кабель силовой с медными жилами ПвВнг(A)-LS 3х95мк/16-10000 | 1000 м | 3387124.26 | 424 | Кабели с медными жилами | 1.04
21.1.07.06-0001 | Кабель силовой ПвБП 3х50мк/25-35 кВ | 1000 м | 2716969.89 | 424 | Кабели с медными жилами | 1.04
21.1.07.06-0002 | Кабель силовой ПвБП 3х70мк/25-35 кВ | 1000 м | 3329413.15 | 424 | Кабели с медными жилами | 1.04
21.1.07.06-0003 | Кабель силовой ПвБП 3х95мк/25-35 кВ | 1000 м | 4075640.29 | 424 | Кабели с медными жилами | 1.04
21.1.07.06-0004 | Кабель силовой ПвБП 3х120мк/25-35 кВ | 1000 м | 4712752.99 | 424 | Кабели с медными жилами | 1.04
21.1.07.06-0005 | Кабель силовой ПвБП 3х150мк/25-35 кВ | 1000 м | 5434859.26 | 424 | Кабели с медными жилами | 1.04
21.1.07.06-0006 | Кабель силовой ПвБП 3х185мк/25-35 кВ | 1000 м | 6402951.28 | 424 | Кабели с медными жилами | 1.04
21.1.07.06-0007 | Кабель силовой ПвБП 3х240мк/25-35 кВ | 1000 м | 7884299.76 | 424 | Кабели с медными жилами | 1.04
21.1.08.01-0001 | Кабель сигнальный КСВВ 2х0,4 | 1000 м | 3654.04 | 81 | Кабели для систем охранно-пожарной сигнализации | 1.19
21.1.08.01-0002 | Кабель сигнальный КСВВ 2х0,5 | 1000 м | 4919.55 | 81 | Кабели для систем охранно-пожарной сигнализации | 1.19
21.1.08.01-0004 | Кабель сигнальный КСВВ 4х0,5 | 1000 м | 9090.65 | 81 | Кабели для систем охранно-пожарной сигнализации | 1.19
21.1.08.01-0005 | Кабель сигнальный КСВВ 4х0,8 | 1000 м | 25937.61 | 81 | Кабели для систем охранно-пожарной сигнализации | 1.19
21.1.08.01-0006 | Кабель сигнальный КСПВ 2х0,4 | 1000 м | 2995.52 | 81 | Кабели для систем охранно-пожарной сигнализации | 1.19
21.1.08.01-0007 | Кабель сигнальный КСПВ 2х0,8 | 1000 м | 12668.48 | 81 | Кабели для систем охранно-пожарной сигнализации | 1.19
21.1.08.01-0008 | Кабель сигнальный КСПВ 2х0,5 | 1000 м | 3924.28 | 81 | Кабели для систем охранно-пожарной сигнализации | 1.19
21.1.08.01-0009 | Кабель сигнальный КСПВ 4х0,5 | 1000 м | 7316.71 | 81 | Кабели для систем охранно-пожарной сигнализации | 1.19
21.1.08.01-0021 | Кабель сигнальный КСВВнг-LS 2х0,5 | 1000 м | 4575.74 | 81 | Кабели для систем охранно-пожарной сигнализации | 1.19
21.1.08.01-0022 | Кабель сигнальный КСВВнг-LS 4х0,5 | 1000 м | 8125.74 | 81 | Кабели для систем охранно-пожарной сигнализации | 1.19
21.1.08.01-0031 | Кабель сигнальный КСВЭВ 2х0,5 | 1000 м | 10955.79 | 81 | Кабели для систем охранно-пожарной сигнализации | 1.19
21.1.08.01-0032 | Кабель сигнальный КСВЭВ 2х0,8 | 1000 м | 14988.97 | 81 | Кабели для систем охранно-пожарной сигнализации | 1.19
21.1.08.01-0033 | Кабель сигнальный КСВЭВ 4х0,5 | 1000 м | 16976.43 | 81 | Кабели для систем охранно-пожарной сигнализации | 1.19
21.1.08.01-0034 | Кабель сигнальный КСВЭВ 4х0,8 | 1000 м | 13701.06 | 81 | Кабели для систем охранно-пожарной сигнализации | 1.19
21.1.08.01-0041 | Кабель сигнальный КСВЭВнг-LS 2х0,4 | 1000 м | 5145.32 | 81 | Кабели для систем охранно-пожарной сигнализации | 1.19
21.1.08.01-0043 | Кабель сигнальный КСВЭВнг-LS 4х0,4 | 1000 м | 8066.3 | 81 | Кабели для систем охранно-пожарной сигнализации | 1.19
21.1.08.01-0051 | Кабель сигнальный КСПВЭ 4х0,5 | 1000 м | 19700.3 | 81 | Кабели для систем охранно-пожарной сигнализации | 1.19
21.1.08.01-0052 | Кабель сигнальный КСПЭВ 1х2х0,5 | 1000 м | 8583.25 | 81 | Кабели для систем охранно-пожарной сигнализации | 1.19
21.1.08.01-0053 | Кабель сигнальный КСПЭВ 2х0,5 | 1000 м | 6919.26 | 81 | Кабели для систем охранно-пожарной сигнализации | 1.19
21.1.08.01-0055 | Кабель сигнальный КСПЭВ 4х0,5 | 1000 м | 9826.01 | 81 | Кабели для систем охранно-пожарной сигнализации | 1.19
21.1.08.01-0056 | Кабель сигнальный КСПЭВ 4х2х0,5 | 1000 м | 25660.01 | 81 | Кабели для систем охранно-пожарной сигнализации | 1.19
21.1.08.01-0061 | Кабель пожарной сигнализации КПКВнг-FRLS 1х2х0,5 | 1000 м | 18699.75 | 81 | Кабели для систем охранно-пожарной сигнализации | 1.19
21.1.08.01-0062 | Кабель пожарной сигнализации КПКВнг-FRLS 1х2х0,75 | 1000 м | 25486.19 | 81 | Кабели для систем охранно-пожарной сигнализации | 1.19
21.1.08.01-0063 | Кабель пожарной сигнализации КПКВнг-FRLS 1х2х1 | 1000 м | 33277.88 | 81 | Кабели для систем охранно-пожарной сигнализации | 1.19
21.1.08.01-0064 | Кабель пожарной сигнализации КПКВнг-FRLS 2х2х0,5 | 1000 м | 22318.14 | 81 | Кабели для систем охранно-пожарной сигнализации | 1.19
21.1.08.01-0065 | Кабель пожарной сигнализации КПКВнг-FRLS 2х2х0,75 | 1000 м | 47961.59 | 81 | Кабели для систем охранно-пожарной сигнализации | 1.19
21.1.08.01-0066 | Кабель пожарной сигнализации КПКВнг-FRLS 2х2х1 | 1000 м | 64305.64 | 81 | Кабели для систем охранно-пожарной сигнализации | 1.19
21.1.08.01-0067 | Кабель пожарной сигнализации КПКПнг(A)-FRHF 1х2х0,5 | 1000 м | 21994.34 | 81 | Кабели для систем охранно-пожарной сигнализации | 1.19
21.1.08.01-0068 | Кабель пожарной сигнализации КПКПнг(A)-FRHF 1х2х1 | 1000 м | 33663.21 | 81 | Кабели для систем охранно-пожарной сигнализации | 1.19
21.1.08.01-0069 | Кабель пожарной сигнализации КПКЭВнг-FRLS 1х2х0,5 | 1000 м | 19754.95 | 81 | Кабели для систем охранно-пожарной сигнализации | 1.19
21.1.08.01-0070 | Кабель пожарной сигнализации КПКЭВнг-FRLS 1х2х0,75 | 1000 м | 26578.56 | 81 | Кабели для систем охранно-пожарной сигнализации | 1.19
21.1.08.01-0071 | Кабель пожарной сигнализации КПКЭВнг-FRLS 1х2х1 | 1000 м | 35104.68 | 81 | Кабели для систем охранно-пожарной сигнализации | 1.19
21.1.08.01-0081 | Кабель пожарной сигнализации КПСВВ 1х2х0,5 | 1000 м | 12591.38 | 81 | Кабели для систем охранно-пожарной сигнализации | 1.19
21.1.08.01-0082 | Кабель пожарной сигнализации КПСВВ 1х2х0,75 | 1000 м | 17264.37 | 81 | Кабели для систем охранно-пожарной сигнализации | 1.19
21.1.08.01-0083 | Кабель пожарной сигнализации КПСВВ 1х2х1 | 1000 м | 22751.54 | 81 | Кабели для систем охранно-пожарной сигнализации | 1.19
21.1.08.01-0084 | Кабель пожарной сигнализации КПСВВ 2х2х0,75 | 1000 м | 32965.41 | 81 | Кабели для систем охранно-пожарной сигнализации | 1.19
21.1.08.01-0085 | Кабель пожарной сигнализации КПСВВ 2х2х1 | 1000 м | 43769.39 | 81 | Кабели для систем охранно-пожарной сигнализации | 1.19
21.1.08.01-0091 | Кабель пожарной сигнализации КПСВВнг-LS 1х2х0,5 | 1000 м | 16479.21 | 81 | Кабели для систем охранно-пожарной сигнализации | 1.19
21.1.08.01-0092 | Кабель пожарной сигнализации КПСВВнг-LS 1х2х0,75 | 1000 м | 22307.87 | 81 | Кабели для систем охранно-пожарной сигнализации | 1.19
21.1.08.01-0093 | Кабель пожарной сигнализации КПСВВнг-LS 1х2х1 | 1000 м | 27500.14 | 81 | Кабели для систем охранно-пожарной сигнализации | 1.19
21.1.08.01-0094 | Кабель пожарной сигнализации КПСВВнг-LS 2х2х0,5 | 1000 м | 29278.67 | 81 | Кабели для систем охранно-пожарной сигнализации | 1.19
21.1.08.01-0095 | Кабель пожарной сигнализации КПСВВнг-LS 2х2х0,75 | 1000 м | 39617.39 | 81 | Кабели для систем охранно-пожарной сигнализации | 1.19
21.1.08.01-0096 | Кабель пожарной сигнализации КПСВВнг-LS 2х2х1 | 1000 м | 49641.49 | 81 | Кабели для систем охранно-пожарной сигнализации | 1.19
21.1.08.01-0101 | Кабель пожарной сигнализации КПСВЭВ 1х2х0,5 | 1000 м | 13807.96 | 81 | Кабели для систем охранно-пожарной сигнализации | 1.19
21.1.08.01-0102 | Кабель пожарной сигнализации КПСВЭВ 1х2х0,75 | 1000 м | 13811.11 | 81 | Кабели для систем охранно-пожарной сигнализации | 1.19
21.1.08.01-0103 | Кабель пожарной сигнализации КПСВЭВ 1х2х1 | 1000 м | 17182.76 | 81 | Кабели для систем охранно-пожарной сигнализации | 1.19
21.1.08.01-0104 | Кабель пожарной сигнализации КПСВЭВ 2х2х0,5 | 1000 м | 19288.69 | 81 | Кабели для систем охранно-пожарной сигнализации | 1.19
21.1.08.01-0105 | Кабель пожарной сигнализации КПСВЭВ 2х2х0,75 | 1000 м | 34287.56 | 81 | Кабели для систем охранно-пожарной сигнализации | 1.19
21.1.08.01-0106 | Кабель пожарной сигнализации КПСВЭВ 2х2х1 | 1000 м | 45102.31 | 81 | Кабели для систем охранно-пожарной сигнализации | 1.19
21.1.08.01-0111 | Кабель пожарной сигнализации КПСВЭВнг-LS 1х2х0,5 | 1000 м | 17528.45 | 81 | Кабели для систем охранно-пожарной сигнализации | 1.19
21.1.08.01-0112 | Кабель пожарной сигнализации КПСВЭВнг-LS 1х2х0,75 | 1000 м | 23438.65 | 81 | Кабели для систем охранно-пожарной сигнализации | 1.19
21.1.08.01-0113 | Кабель пожарной сигнализации КПСВЭВнг-LS 1х2х1 | 1000 м | 30726.27 | 81 | Кабели для систем охранно-пожарной сигнализации | 1.19
21.1.08.01-0114 | Кабель пожарной сигнализации КПСВЭВнг-LS 2х2х0,5 | 1000 м | 31648.52 | 81 | Кабели для систем охранно-пожарной сигнализации | 1.19
21.1.08.01-0115 | Кабель пожарной сигнализации КПСВЭВнг-LS 2х2х0,75 | 1000 м | 43211.45 | 81 | Кабели для систем охранно-пожарной сигнализации | 1.19
21.1.08.01-0116 | Кабель пожарной сигнализации КПСВЭВнг-LS 2х2х1 | 1000 м | 53235.17 | 81 | Кабели для систем охранно-пожарной сигнализации | 1.19
21.1.08.01-0121 | Кабель сигнальный КСВВнг-LS 1х2х0,8 | 1000 м | 13081.54 | 81 | Кабели для систем охранно-пожарной сигнализации | 1.19
21.1.08.01-0122 | Кабель сигнальный КСВВнг-LS 2х2х0,8 | 1000 м | 16451.79 | 81 | Кабели для систем охранно-пожарной сигнализации | 1.19
21.1.08.01-0131 | Кабель парной скрутки КПСЭнг(A)-FRHF 1х2х0,5 | 1000 м | 18097.09 | 81 | Кабели для систем охранно-пожарной сигнализации | 1.19
21.1.08.01-0132 | Кабель парной скрутки КПСЭнг(A)-FRHF 1х2х0,75 | 1000 м | 24087.07 | 81 | Кабели для систем охранно-пожарной сигнализации | 1.19
21.1.08.01-0133 | Кабель парной скрутки КПСЭнг(A)-FRHF 1х2х1,0 | 1000 м | 29003.34 | 81 | Кабели для систем охранно-пожарной сигнализации | 1.19
21.1.08.01-0134 | Кабель парной скрутки КПСЭнг(A)-FRHF 2х2х0,5 | 1000 м | 31596.41 | 81 | Кабели для систем охранно-пожарной сигнализации | 1.19
21.1.08.01-0135 | Кабель парной скрутки КПСЭнг(A)-FRHF 2х2х0,75 | 1000 м | 42688.56 | 81 | Кабели для систем охранно-пожарной сигнализации | 1.19
21.1.08.01-0136 | Кабель парной скрутки КПСЭнг(A)-FRHF 2х2х1,0 | 1000 м | 52351.11 | 81 | Кабели для систем охранно-пожарной сигнализации | 1.19
21.1.08.01-0141 | Кабель парной скрутки КПСнг(A)-FRHF 1х2х0,5 | 1000 м | 16694.89 | 81 | Кабели для систем охранно-пожарной сигнализации | 1.19
21.1.08.01-0142 | Кабель парной скрутки КПСнг(A)-FRHF 1х2х0,75 | 1000 м | 21679.1 | 81 | Кабели для систем охранно-пожарной сигнализации | 1.19
21.1.08.01-0143 | Кабель парной скрутки КПСнг(A)-FRHF 1х2х1,0 | 1000 м | 25288.15 | 81 | Кабели для систем охранно-пожарной сигнализации | 1.19
21.1.08.01-0144 | Кабель парной скрутки КПСнг(A)-FRHF 2х2х0,5 | 1000 м | 29700.03 | 81 | Кабели для систем охранно-пожарной сигнализации | 1.19
21.1.08.01-0145 | Кабель парной скрутки КПСнг(A)-FRHF 2х2х0,75 | 1000 м | 39887.01 | 81 | Кабели для систем охранно-пожарной сигнализации | 1.19
21.1.08.01-0146 | Кабель парной скрутки КПСнг(A)-FRHF 2х2х1,0 | 1000 м | 50423.36 | 81 | Кабели для систем охранно-пожарной сигнализации | 1.19
21.1.08.01-0151 | Кабель парной скрутки КПСЭнг-FRLS 1х2х0,75 | 1000 м | 21817.73 | 81 | Кабели для систем охранно-пожарной сигнализации | 1.19
21.1.08.01-0153 | Кабель парной скрутки КПСЭнг-FRLS 2х2х0,5 | 1000 м | 29731.2 | 81 | Кабели для систем охранно-пожарной сигнализации | 1.19
21.1.08.01-0154 | Кабель парной скрутки КПСЭнг-FRLS 2х2х0,75 | 1000 м | 39836.59 | 81 | Кабели для систем охранно-пожарной сигнализации | 1.19
21.1.08.01-0155 | Кабель парной скрутки КПСЭнг-FRLS 2х2х1,0 | 1000 м | 49192.69 | 81 | Кабели для систем охранно-пожарной сигнализации | 1.19
21.1.08.01-0156 | Кабель парной скрутки КПСЭСнг-FRLS 1х2х0,5 | 1000 м | 32793.6 | 81 | Кабели для систем охранно-пожарной сигнализации | 1.19
21.1.08.01-0157 | Кабель парной скрутки КПСЭСнг-FRLS 1х2х0,75 | 1000 м | 39131.19 | 81 | Кабели для систем охранно-пожарной сигнализации | 1.19
21.1.08.01-0158 | Кабель парной скрутки КПСЭСнг-FRLS 1х2х1,0 | 1000 м | 46411.62 | 81 | Кабели для систем охранно-пожарной сигнализации | 1.19
21.1.08.01-0159 | Кабель парной скрутки КПСЭСнг-FRLS 2х2х0,5 | 1000 м | 62224.29 | 81 | Кабели для систем охранно-пожарной сигнализации | 1.19
21.1.08.01-0160 | Кабель парной скрутки КПСЭСнг-FRLS 2х2х0,75 | 1000 м | 74800.25 | 81 | Кабели для систем охранно-пожарной сигнализации | 1.19
21.1.08.01-0161 | Кабель парной скрутки КПСЭСнг-FRLS 2х2х1,0 | 1000 м | 89240.2 | 81 | Кабели для систем охранно-пожарной сигнализации | 1.19
21.1.08.01-0211 | Кабель пожарной сигнализации КПСВЭВнг(A)-LS 2х2х1 | 1000 м | 53240.29 | 81 | Кабели для систем охранно-пожарной сигнализации | 1.19
21.1.08.01-0212 | Кабель пожарной сигнализации КПСВЭВнг(A)-LS 2х2х1,5 | 1000 м | 71100.84 | 81 | Кабели для систем охранно-пожарной сигнализации | 1.19
21.1.08.01-0213 | Кабель пожарной сигнализации КПСВЭВнг(A)-LS 2х2х2,5 | 1000 м | 109778.63 | 81 | Кабели для систем охранно-пожарной сигнализации | 1.19
21.1.08.01-0311 | Кабель пожарной сигнализации КПСЭнг(A)-FRLS 1х2х0,5 | 1000 м | 15728.89 | 81 | Кабели для систем охранно-пожарной сигнализации | 1.19
21.1.08.01-0312 | Кабель пожарной сигнализации КПСЭнг(A)-FRLS 1х2х1 | 1000 м | 26776.69 | 81 | Кабели для систем охранно-пожарной сигнализации | 1.19
21.1.08.01-0313 | Кабель пожарной сигнализации КПСЭнг(A)-FRLS 1х2х1,5 | 1000 м | 36484.26 | 81 | Кабели для систем охранно-пожарной сигнализации | 1.19
21.1.08.01-0314 | Кабель пожарной сигнализации КПСЭнг(A)-FRLS 1х2х2,5 | 1000 м | 58324.08 | 81 | Кабели для систем охранно-пожарной сигнализации | 1.19
21.1.08.01-0315 | Кабель пожарной сигнализации КПСЭнг(A)-FRLS 2х2х1 | 1000 м | 51606.72 | 81 | Кабели для систем охранно-пожарной сигнализации | 1.19
21.1.08.01-0316 | Кабель пожарной сигнализации КПСЭнг(A)-FRLS 2х2х1,5 | 1000 м | 68773.51 | 81 | Кабели для систем охранно-пожарной сигнализации | 1.19
21.1.08.01-0317 | Кабель пожарной сигнализации КПСЭнг(A)-FRLS 2х2х2,5 | 1000 м | 112993.61 | 81 | Кабели для систем охранно-пожарной сигнализации | 1.19
21.1.08.01-0321 | Кабель пожарной сигнализации КСБнг(A)-FRLS 2х2х0,98 | 1000 м | 101436.38 | 81 | Кабели для систем охранно-пожарной сигнализации | 1.19
21.1.08.01-0322 | Кабель пожарной сигнализации КСБнг(A)-FRLS 4х2х0,98 | 1000 м | 177208.58 | 81 | Кабели для систем охранно-пожарной сигнализации | 1.19
21.1.08.01-0331 | Кабель пожарной сигнализации КСБКнг(A)-FRLS 2х2х0,98 | 1000 м | 241141.09 | 81 | Кабели для систем охранно-пожарной сигнализации | 1.19
21.1.08.01-0332 | Кабель пожарной сигнализации КСБКнг(A)-FRLS 2х2х1,13 | 1000 м | 265644.13 | 81 | Кабели для систем охранно-пожарной сигнализации | 1.19
21.1.08.01-0333 | Кабель пожарной сигнализации КСБКнг(A)-FRLS 2х2х1,78 | 1000 м | 383717.32 | 81 | Кабели для систем охранно-пожарной сигнализации | 1.19
21.1.08.01-0334 | Кабель пожарной сигнализации КСБКнг(A)-FRLS 4х2х0,98 | 1000 м | 332288.73 | 81 | Кабели для систем охранно-пожарной сигнализации | 1.19
21.1.08.01-0335 | Кабель пожарной сигнализации КСБКнг(A)-FRLS 4х2х1,13 | 1000 м | 377344.7 | 81 | Кабели для систем охранно-пожарной сигнализации | 1.19
21.1.08.01-0336 | Кабель пожарной сигнализации КСБКнг(A)-FRLS 4х2х1,78 | 1000 м | 582750.32 | 81 | Кабели для систем охранно-пожарной сигнализации | 1.19
21.1.08.01-0337 | Кабель пожарной сигнализации КСБКнг(A)-FRLS 8х2х0,98 | 1000 м | 579544.85 | 81 | Кабели для систем охранно-пожарной сигнализации | 1.19
21.1.08.01-0338 | Кабель пожарной сигнализации КСБКнг(A)-FRLS 16х2х0,98 | 1000 м | 1074472.96 | 81 | Кабели для систем охранно-пожарной сигнализации | 1.19
21.1.08.02-0001 | Кабель контрольный АКПсВБ 4х2,5 | 1000 м | 43359.45 | 82 | Кабели контрольные | 1.13
21.1.08.02-0002 | Кабель контрольный АКПсВБ 5х2,5 | 1000 м | 54154.65 | 82 | Кабели контрольные | 1.13
21.1.08.02-0003 | Кабель контрольный АКПсВБ 7х2,5 | 1000 м | 75716.36 | 82 | Кабели контрольные | 1.13
21.1.08.02-0004 | Кабель контрольный АКПсВБ 10х2,5 | 1000 м | 91353.62 | 82 | Кабели контрольные | 1.13
21.1.08.02-0005 | Кабель контрольный АКПсВБ 14х2,5 | 1000 м | 127737.55 | 82 | Кабели контрольные | 1.13
21.1.08.02-0009 | Кабель контрольный АКПсВБ 4х4 | 1000 м | 69238.52 | 82 | Кабели контрольные | 1.13
21.1.08.02-0010 | Кабель контрольный АКПсВБ 7х4 | 1000 м | 102230.22 | 82 | Кабели контрольные | 1.13
21.1.08.02-0011 | Кабель контрольный АКПсВБ 10х4 | 1000 м | 145943.07 | 82 | Кабели контрольные | 1.13
21.1.08.02-0012 | Кабель контрольный АКПсВБ 4х6 | 1000 м | 87586.89 | 82 | Кабели контрольные | 1.13
21.1.08.02-0013 | Кабель контрольный АКПсВБ 7х6 | 1000 м | 153179.81 | 82 | Кабели контрольные | 1.13
21.1.08.02-0014 | Кабель контрольный АКПсВБ 10х6 | 1000 м | 125816.92 | 82 | Кабели контрольные | 1.13
21.1.08.02-0015 | Кабель контрольный АКПсВБ 4х10 | 1000 м | 145885.14 | 82 | Кабели контрольные | 1.13
21.1.08.02-0016 | Кабель контрольный АКПсВБ 7х10 | 1000 м | 146701.05 | 82 | Кабели контрольные | 1.13
21.1.08.02-0017 | Кабель контрольный АКПсВБ 10х10 | 1000 м | 209515.47 | 82 | Кабели контрольные | 1.13
21.1.08.02-0018 | Кабель контрольный АКПсВБГ 4х2,5 | 1000 м | 43265.65 | 82 | Кабели контрольные | 1.13
21.1.08.02-0019 | Кабель контрольный АКПсВБГ 5х2,5 | 1000 м | 54058.88 | 82 | Кабели контрольные | 1.13
21.1.08.02-0020 | Кабель контрольный АКПсВБГ 7х2,5 | 1000 м | 75628.86 | 82 | Кабели контрольные | 1.13
21.1.08.02-0021 | Кабель контрольный АКПсВБГ 10х2,5 | 1000 м | 91252.72 | 82 | Кабели контрольные | 1.13
21.1.08.02-0022 | Кабель контрольный АКПсВБГ 14х2,5 | 1000 м | 127635.87 | 82 | Кабели контрольные | 1.13
21.1.08.02-0026 | Кабель контрольный АКПсВБГ 4х4 | 1000 м | 69141.96 | 82 | Кабели контрольные | 1.13
21.1.08.02-0027 | Кабель контрольный АКПсВБГ 7х4 | 1000 м | 102133.66 | 82 | Кабели контрольные | 1.13
21.1.08.02-0028 | Кабель контрольный АКПсВБГ 10х4 | 1000 м | 145839.81 | 82 | Кабели контрольные | 1.13
21.1.08.02-0029 | Кабель контрольный АКПсВБГ 4х6 | 1000 м | 87494.66 | 82 | Кабели контрольные | 1.13
21.1.08.02-0030 | Кабель контрольный АКПсВБГ 7х6 | 1000 м | 153078.91 | 82 | Кабели контрольные | 1.13
21.1.08.02-0031 | Кабель контрольный АКПсВБГ 10х6 | 1000 м | 125721.55 | 82 | Кабели контрольные | 1.13
21.1.08.02-0032 | Кабель контрольный АКПсВБГ 4х10 | 1000 м | 145816.56 | 82 | Кабели контрольные | 1.13
21.1.08.02-0033 | Кабель контрольный АКПсВБГ 7х10 | 1000 м | 146572.18 | 82 | Кабели контрольные | 1.13
21.1.08.02-0034 | Кабель контрольный АКПсВБГ 10х10 | 1000 м | 209374.77 | 82 | Кабели контрольные | 1.13
21.1.08.02-0035 | Кабель контрольный АКПсВГ 4х2,5 | 1000 м | 27659.23 | 82 | Кабели контрольные | 1.13
21.1.08.02-0036 | Кабель контрольный АКПсВГ 5х2,5 | 1000 м | 34561.52 | 82 | Кабели контрольные | 1.13
21.1.08.02-0037 | Кабель контрольный АКПсВГ 7х2,5 | 1000 м | 48363.35 | 82 | Кабели контрольные | 1.13
21.1.08.02-0038 | Кабель контрольный АКПсВГ 10х2,5 | 1000 м | 37580.61 | 82 | Кабели контрольные | 1.13
21.1.08.02-0039 | Кабель контрольный АКПсВГ 14х2,5 | 1000 м | 81622.38 | 82 | Кабели контрольные | 1.13
21.1.08.02-0040 | Кабель контрольный АКПсВГ 19х2,5 | 1000 м | 110784.07 | 82 | Кабели контрольные | 1.13
21.1.08.02-0041 | Кабель контрольный АКПсВГ 27х2,5 | 1000 м | 90476.94 | 82 | Кабели контрольные | 1.13
21.1.08.02-0042 | Кабель контрольный АКПсВГ 37х2,5 | 1000 м | 123965.54 | 82 | Кабели контрольные | 1.13
21.1.08.02-0043 | Кабель контрольный АКПсВГ 4х4 | 1000 м | 44226.84 | 82 | Кабели контрольные | 1.13
21.1.08.02-0044 | Кабель контрольный АКПсВГ 7х4 | 1000 м | 65294.36 | 82 | Кабели контрольные | 1.13
21.1.08.02-0045 | Кабель контрольный АКПсВГ 10х4 | 1000 м | 93272.41 | 82 | Кабели контрольные | 1.13
21.1.08.02-0046 | Кабель контрольный АКПсВГ 4х6 | 1000 м | 55972.3 | 82 | Кабели контрольные | 1.13
21.1.08.02-0047 | Кабель контрольный АКПсВГ 7х6 | 1000 м | 97907.79 | 82 | Кабели контрольные | 1.13
21.1.08.02-0048 | Кабель контрольный АКПсВГ 10х6 | 1000 м | 80417.24 | 82 | Кабели контрольные | 1.13
21.1.08.02-0049 | Кабель контрольный АКПсВГ 4х10 | 1000 м | 93252.31 | 82 | Кабели контрольные | 1.13
21.1.08.02-0050 | Кабель контрольный АКПсВГ 7х10 | 1000 м | 93753.22 | 82 | Кабели контрольные | 1.13
21.1.08.02-0051 | Кабель контрольный АКПсВГ 10х10 | 1000 м | 133970.86 | 82 | Кабели контрольные | 1.13
21.1.08.02-0061 | Кабель контрольный АКВВБ 4х2,5 | 1000 м | 125072.07 | 82 | Кабели контрольные | 1.13
21.1.08.02-0062 | Кабель контрольный АКВВБ 5х2,5 | 1000 м | 134099.94 | 82 | Кабели контрольные | 1.13
21.1.08.02-0063 | Кабель контрольный АКВВБ 7х2,5 | 1000 м | 133258.38 | 82 | Кабели контрольные | 1.13
21.1.08.02-0064 | Кабель контрольный АКВВБ 10х2,5 | 1000 м | 155233.69 | 82 | Кабели контрольные | 1.13
21.1.08.02-0065 | Кабель контрольный АКВВБ 14х2,5 | 1000 м | 168790.55 | 82 | Кабели контрольные | 1.13
21.1.08.02-0066 | Кабель контрольный АКВВБ 19х2,5 | 1000 м | 195003.27 | 82 | Кабели контрольные | 1.13
21.1.08.02-0067 | Кабель контрольный АКВВБ 27х2,5 | 1000 м | 253671.21 | 82 | Кабели контрольные | 1.13
21.1.08.02-0068 | Кабель контрольный АКВВБ 37х2,5 | 1000 м | 312268.12 | 82 | Кабели контрольные | 1.13
21.1.08.02-0069 | Кабель контрольный АКВВБГ 4х2,5 | 1000 м | 113644.64 | 82 | Кабели контрольные | 1.13
21.1.08.02-0070 | Кабель контрольный АКВВБГ 5х2,5 | 1000 м | 120819.11 | 82 | Кабели контрольные | 1.13
21.1.08.02-0071 | Кабель контрольный АКВВБГ 7х2,5 | 1000 м | 119280.23 | 82 | Кабели контрольные | 1.13
21.1.08.02-0072 | Кабель контрольный АКВВБГ 10х2,5 | 1000 м | 138923.71 | 82 | Кабели контрольные | 1.13
21.1.08.02-0073 | Кабель контрольный АКВВБГ 14х2,5 | 1000 м | 151524.78 | 82 | Кабели контрольные | 1.13
21.1.08.02-0074 | Кабель контрольный АКВВБГ 19х2,5 | 1000 м | 176374.2 | 82 | Кабели контрольные | 1.13
21.1.08.02-0075 | Кабель контрольный АКВВБГ 27х2,5 | 1000 м | 232024.77 | 82 | Кабели контрольные | 1.13
21.1.08.02-0076 | Кабель контрольный АКВВБГ 37х2,5 | 1000 м | 287855.97 | 82 | Кабели контрольные | 1.13
21.1.08.02-0077 | Кабель контрольный АКВВГ 4х2,5-660 | 1000 м | 27381.78 | 82 | Кабели контрольные | 1.13
21.1.08.02-0078 | Кабель контрольный АКВВГ 5х2,5-660 | 1000 м | 32597.56 | 82 | Кабели контрольные | 1.13
21.1.08.02-0079 | Кабель контрольный АКВВГ 7х2,5-660 | 1000 м | 42231.95 | 82 | Кабели контрольные | 1.13
21.1.08.02-0080 | Кабель контрольный АКВВГ 10х2,5-660 | 1000 м | 59630.17 | 82 | Кабели контрольные | 1.13
21.1.08.02-0081 | Кабель контрольный АКВВГ 14х2,5-660 | 1000 м | 77603.92 | 82 | Кабели контрольные | 1.13
21.1.08.02-0082 | Кабель контрольный АКВВГ 19х2,5-660 | 1000 м | 100207.57 | 82 | Кабели контрольные | 1.13
21.1.08.02-1002 | Кабель контрольный АКВБбШв 10х2,5-660 | 1000 м | 107654.53 | 82 | Кабели контрольные | 1.13
21.1.08.02-1004 | Кабель контрольный АКВБбШв 10х4-660 | 1000 м | 141122.92 | 82 | Кабели контрольные | 1.13
21.1.08.02-1006 | Кабель контрольный АКВБбШв 10х6-660 | 1000 м | 171286.49 | 82 | Кабели контрольные | 1.13
21.1.08.02-1010 | Кабель контрольный АКВБбШв 19х2,5-660 | 1000 м | 156706.02 | 82 | Кабели контрольные | 1.13
21.1.08.02-1012 | Кабель контрольный АКВБбШв 27х2,5-660 | 1000 м | 211226.4 | 82 | Кабели контрольные | 1.13
21.1.08.02-1014 | Кабель контрольный АКВБбШв 37х2,5-660 | 1000 м | 264716.97 | 82 | Кабели контрольные | 1.13
21.1.08.02-1016 | Кабель контрольный АКВБбШв 4х10-660 | 1000 м | 126409.51 | 82 | Кабели контрольные | 1.13
21.1.08.02-1018 | Кабель контрольный АКВБбШв 4х2,5-660 | 1000 м | 65046.96 | 82 | Кабели контрольные | 1.13
21.1.08.02-1020 | Кабель контрольный АКВБбШв 4х4-660 | 1000 м | 80017.49 | 82 | Кабели контрольные | 1.13
21.1.08.02-1022 | Кабель контрольный АКВБбШв 4х6-660 | 1000 м | 93811.81 | 82 | Кабели контрольные | 1.13
21.1.08.02-1024 | Кабель контрольный АКВБбШв 5х2,5-660 | 1000 м | 73939.89 | 82 | Кабели контрольные | 1.13
21.1.08.02-1026 | Кабель контрольный АКВБбШв 7х10-660 | 1000 м | 182132.78 | 82 | Кабели контрольные | 1.13
21.1.08.02-1028 | Кабель контрольный АКВБбШв 7х2,5-660 | 1000 м | 84278.11 | 82 | Кабели контрольные | 1.13
21.1.08.02-1030 | Кабель контрольный АКВБбШв 7х4-660 | 1000 м | 108434.53 | 82 | Кабели контрольные | 1.13
21.1.08.02-1032 | Кабель контрольный АКВБбШв 7х6-660 | 1000 м | 127817.33 | 82 | Кабели контрольные | 1.13
21.1.08.02-1036 | Кабель контрольный АКВВБ 10х4 | 1000 м | 175370.29 | 82 | Кабели контрольные | 1.13
21.1.08.02-1038 | Кабель контрольный АКВВБ 10х6 | 1000 м | 204910.59 | 82 | Кабели контрольные | 1.13
21.1.08.02-1040 | Кабель контрольный АКВВБ 4х10 | 1000 м | 149777.49 | 82 | Кабели контрольные | 1.13
21.1.08.02-1042 | Кабель контрольный АКВВБ 4х4 | 1000 м | 125124.62 | 82 | Кабели контрольные | 1.13
21.1.08.02-1044 | Кабель контрольный АКВВБ 4х6 | 1000 м | 135956.97 | 82 | Кабели контрольные | 1.13
21.1.08.02-1046 | Кабель контрольный АКВВБ 7х10 | 1000 м | 207577.86 | 82 | Кабели контрольные | 1.13
21.1.08.02-1048 | Кабель контрольный АКВВБ 7х4 | 1000 м | 147367.13 | 82 | Кабели контрольные | 1.13
21.1.08.02-1050 | Кабель контрольный АКВВБ 7х6 | 1000 м | 165313.03 | 82 | Кабели контрольные | 1.13
21.1.08.02-1054 | Кабель контрольный АКВВГ 10х4-660 | 1000 м | 85276.96 | 82 | Кабели контрольные | 1.13
21.1.08.02-1056 | Кабель контрольный АКВВГ 10х6-660 | 1000 м | 113066.59 | 82 | Кабели контрольные | 1.13
21.1.08.02-1058 | Кабель контрольный АКВВГ 27х2,5-660 | 1000 м | 143508.34 | 82 | Кабели контрольные | 1.13
21.1.08.02-1060 | Кабель контрольный АКВВГ 37х2,5-660 | 1000 м | 193382.36 | 82 | Кабели контрольные | 1.13
21.1.08.02-1062 | Кабель контрольный АКВВГ 4х10-660 | 1000 м | 75462.47 | 82 | Кабели контрольные | 1.13
21.1.08.02-1064 | Кабель контрольный АКВВГ 4х4-660 | 1000 м | 38284.68 | 82 | Кабели контрольные | 1.13
21.1.08.02-1066 | Кабель контрольный АКВВГ 4х6-660 | 1000 м | 49201.57 | 82 | Кабели контрольные | 1.13
21.1.08.02-1068 | Кабель контрольный АКВВГ 7х10-660 | 1000 м | 124091.34 | 82 | Кабели контрольные | 1.13
21.1.08.02-1070 | Кабель контрольный АКВВГ 7х4-660 | 1000 м | 60744.44 | 82 | Кабели контрольные | 1.13
21.1.08.02-1072 | Кабель контрольный АКВВГ 7х6-660 | 1000 м | 78242.4 | 82 | Кабели контрольные | 1.13
21.1.08.02-1076 | Кабель контрольный АКВВГЭ 10х2,5-660 | 1000 м | 73065.57 | 82 | Кабели контрольные | 1.13
21.1.08.02-1078 | Кабель контрольный АКВВГЭ 10х4-660 | 1000 м | 101604.28 | 82 | Кабели контрольные | 1.13
21.1.08.02-1080 | Кабель контрольный АКВВГЭ 10х6-660 | 1000 м | 130976.89 | 82 | Кабели контрольные | 1.13
21.1.08.02-1082 | Кабель контрольный АКВВГЭ 14х2,5-660 | 1000 м | 92567 | 82 | Кабели контрольные | 1.13
21.1.08.02-1084 | Кабель контрольный АКВВГЭ 19х2,5-660 | 1000 м | 119709.77 | 82 | Кабели контрольные | 1.13
21.1.08.02-1086 | Кабель контрольный АКВВГЭ 27х2,5-660 | 1000 м | 163300.51 | 82 | Кабели контрольные | 1.13
21.1.08.02-1088 | Кабель контрольный АКВВГЭ 37х2,5-660 | 1000 м | 215335.67 | 82 | Кабели контрольные | 1.13
21.1.08.02-1090 | Кабель контрольный АКВВГЭ 4х10-660 | 1000 м | 91550.58 | 82 | Кабели контрольные | 1.13
21.1.08.02-1092 | Кабель контрольный АКВВГЭ 4х2,5-660 | 1000 м | 40563.41 | 82 | Кабели контрольные | 1.13
21.1.08.02-1094 | Кабель контрольный АКВВГЭ 4х4-660 | 1000 м | 52398.73 | 82 | Кабели контрольные | 1.13
21.1.08.02-1096 | Кабель контрольный АКВВГЭ 4х6-660 | 1000 м | 63273.2 | 82 | Кабели контрольные | 1.13
21.1.08.02-1098 | Кабель контрольный АКВВГЭ 5х2,5-660 | 1000 м | 46065.14 | 82 | Кабели контрольные | 1.13
21.1.08.02-1100 | Кабель контрольный АКВВГЭ 7х10-660 | 1000 м | 142777.6 | 82 | Кабели контрольные | 1.13
21.1.08.02-1102 | Кабель контрольный АКВВГЭ 7х2,5-660 | 1000 м | 55466.48 | 82 | Кабели контрольные | 1.13
21.1.08.02-1104 | Кабель контрольный АКВВГЭ 7х4-660 | 1000 м | 74916.38 | 82 | Кабели контрольные | 1.13
21.1.08.02-1106 | Кабель контрольный АКВВГЭ 7х6-660 | 1000 м | 93341.59 | 82 | Кабели контрольные | 1.13
21.1.08.03-0031 | Кабель контрольный КВВГнг-FRLS 5х1 | 1000 м | 75254.53 | 82 | Кабели контрольные | 1.13
21.1.08.03-0032 | Кабель контрольный КВВГнг-FRLS 5х1,5 | 1000 м | 103608.4 | 82 | Кабели контрольные | 1.13
21.1.08.03-0033 | Кабель контрольный КВВГнг-FRLS 10х1 | 1000 м | 142741.48 | 82 | Кабели контрольные | 1.13
21.1.08.03-0034 | Кабель контрольный КВВГнг-FRLS 10х1,5 | 1000 м | 196407.59 | 82 | Кабели контрольные | 1.13
21.1.08.03-0035 | Кабель контрольный КВВГнг-FRLS 19х1,5 | 1000 м | 321633.08 | 82 | Кабели контрольные | 1.13
21.1.08.03-0041 | Кабель контрольный КВВГнг(A)-FRLS 4х1,5 | 1000 м | 86231.42 | 82 | Кабели контрольные | 1.13
21.1.08.03-0042 | Кабель контрольный КВВГнг(A)-FRLS 5х2,5 | 1000 м | 155564.2 | 82 | Кабели контрольные | 1.13
21.1.08.03-0043 | Кабель контрольный КВВГнг(A)-FRLS 4х2,5 | 1000 м | 126130.85 | 82 | Кабели контрольные | 1.13
21.1.08.03-0044 | Кабель контрольный КВВГнг(A)-FRLS 4х4 | 1000 м | 187655.75 | 82 | Кабели контрольные | 1.13
21.1.08.03-0045 | Кабель контрольный КВВГнг(A)-FRLS 4х6 | 1000 м | 263231.71 | 82 | Кабели контрольные | 1.13
21.1.08.03-0046 | Кабель контрольный КВВГнг(A)-FRLS 5х1 | 1000 м | 78756.68 | 82 | Кабели контрольные | 1.13
21.1.08.03-0047 | Кабель контрольный КВВГнг(A)-FRLS 5х1,5 | 1000 м | 105970.69 | 82 | Кабели контрольные | 1.13
21.1.08.03-0048 | Кабель контрольный КВВГнг(A)-FRLS 4х1 | 1000 м | 61847.24 | 82 | Кабели контрольные | 1.13
21.1.08.03-0049 | Кабель контрольный КВВГнг(A)-FRLS 7х1,5 | 1000 м | 144060.1 | 82 | Кабели контрольные | 1.13
21.1.08.03-0050 | Кабель контрольный КВВГнг(A)-FRLS 7х2,5 | 1000 м | 213171.71 | 82 | Кабели контрольные | 1.13
21.1.08.03-0051 | Кабель контрольный КВВГнг(A)-FRLS 7х4 | 1000 м | 319823.42 | 82 | Кабели контрольные | 1.13
21.1.08.03-0052 | Кабель контрольный КВВГнг(A)-FRLS 10х1 | 1000 м | 149755.1 | 82 | Кабели контрольные | 1.13
21.1.08.03-0053 | Кабель контрольный КВВГнг(A)-FRLS 10х1,5 | 1000 м | 203706.24 | 82 | Кабели контрольные | 1.13
21.1.08.03-0054 | Кабель контрольный КВВГнг(A)-FRLS 10х2,5 | 1000 м | 302298.57 | 82 | Кабели контрольные | 1.13
21.1.08.03-0055 | Кабель контрольный КВВГнг(A)-FRLS 10х4 | 1000 м | 454384.11 | 82 | Кабели контрольные | 1.13
21.1.08.03-0056 | Кабель контрольный КВВГнг(A)-FRLS 10х6 | 1000 м | 645915.27 | 82 | Кабели контрольные | 1.13
21.1.08.03-0057 | Кабель контрольный КВВГнг(A)-FRLS 14х1 | 1000 м | 203936.96 | 82 | Кабели контрольные | 1.13
21.1.08.03-0058 | Кабель контрольный КВВГнг(A)-FRLS 14х1,5 | 1000 м | 279025.78 | 82 | Кабели контрольные | 1.13
21.1.08.03-0059 | Кабель контрольный КВВГнг(A)-FRLS 14х2,5 | 1000 м | 416455.31 | 82 | Кабели контрольные | 1.13
21.1.08.03-0060 | Кабель контрольный КВВГнг(A)-FRLS 19х1,5 | 1000 м | 373544.6 | 82 | Кабели контрольные | 1.13
21.1.08.03-0061 | Кабель контрольный КВВГнг(A)-FRLS 19х2,5 | 1000 м | 559562.66 | 82 | Кабели контрольные | 1.13
21.1.08.03-0062 | Кабель контрольный КВВГнг(A)-FRLS 27х1,5 | 1000 м | 529931.8 | 82 | Кабели контрольные | 1.13
21.1.08.03-0063 | Кабель контрольный КВВГнг(A)-FRLS 27х2,5 | 1000 м | 794204.15 | 82 | Кабели контрольные | 1.13
21.1.08.03-0064 | Кабель контрольный КВВГнг(A)-FRLS 37х1 | 1000 м | 516543.29 | 82 | Кабели контрольные | 1.13
21.1.08.03-0065 | Кабель контрольный КВВГнг(A)-FRLS 37х1,5 | 1000 м | 717967.18 | 82 | Кабели контрольные | 1.13
21.1.08.03-0071 | Кабель контрольный КВВГЭнг(A)-FRLS 4х1 | 1000 м | 62358.22 | 82 | Кабели контрольные | 1.13
21.1.08.03-0072 | Кабель контрольный КВВГЭнг(A)-FRLS 4х1,5 | 1000 м | 71453.3 | 82 | Кабели контрольные | 1.13
21.1.08.03-0073 | Кабель контрольный КВВГЭнг(A)-FRLS 4х2,5 | 1000 м | 104082.05 | 82 | Кабели контрольные | 1.13
21.1.08.03-0074 | Кабель контрольный КВВГЭнг(A)-FRLS 4х4 | 1000 м | 210985.52 | 82 | Кабели контрольные | 1.13
21.1.08.03-0075 | Кабель контрольный КВВГЭнг(A)-FRLS 4х6 | 1000 м | 288564.64 | 82 | Кабели контрольные | 1.13
21.1.08.03-0076 | Кабель контрольный КВВГЭнг(A)-FRLS 5х1 | 1000 м | 75690.89 | 82 | Кабели контрольные | 1.13
21.1.08.03-0077 | Кабель контрольный КВВГЭнг(A)-FRLS 5х1,5 | 1000 м | 88150.19 | 82 | Кабели контрольные | 1.13
21.1.08.03-0078 | Кабель контрольный КВВГЭнг(A)-FRLS 5х2,5 | 1000 м | 128994.6 | 82 | Кабели контрольные | 1.13
21.1.08.03-0079 | Кабель контрольный КВВГЭнг(A)-FRLS 7х1,5 | 1000 м | 117934.73 | 82 | Кабели контрольные | 1.13
21.1.08.03-0080 | Кабель контрольный КВВГЭнг(A)-FRLS 7х2,5 | 1000 м | 174667.1 | 82 | Кабели контрольные | 1.13
21.1.08.03-0081 | Кабель контрольный КВВГЭнг(A)-FRLS 7х4 | 1000 м | 344406.67 | 82 | Кабели контрольные | 1.13
21.1.08.03-0082 | Кабель контрольный КВВГЭнг(A)-FRLS 10х1 | 1000 м | 123164.64 | 82 | Кабели контрольные | 1.13
21.1.08.03-0083 | Кабель контрольный КВВГЭнг(A)-FRLS 10х1,5 | 1000 м | 165062.59 | 82 | Кабели контрольные | 1.13
21.1.08.03-0084 | Кабель контрольный КВВГЭнг(A)-FRLS 10х2,5 | 1000 м | 248729.27 | 82 | Кабели контрольные | 1.13
21.1.08.03-0085 | Кабель контрольный КВВГЭнг(A)-FRLS 10х4 | 1000 м | 498612.3 | 82 | Кабели контрольные | 1.13
21.1.08.03-0086 | Кабель контрольный КВВГЭнг(A)-FRLS 10х6 | 1000 м | 695592.18 | 82 | Кабели контрольные | 1.13
21.1.08.03-0087 | Кабель контрольный КВВГЭнг(A)-FRLS 14х1 | 1000 м | 166682.88 | 82 | Кабели контрольные | 1.13
21.1.08.03-0088 | Кабель контрольный КВВГЭнг(A)-FRLS 14х1,5 | 1000 м | 227800.39 | 82 | Кабели контрольные | 1.13
21.1.08.03-0089 | Кабель контрольный КВВГЭнг(A)-FRLS 14х2,5 | 1000 м | 340614.26 | 82 | Кабели контрольные | 1.13
21.1.08.03-0090 | Кабель контрольный КВВГЭнг(A)-FRLS 19х1,5 | 1000 м | 304994.62 | 82 | Кабели контрольные | 1.13
21.1.08.03-0091 | Кабель контрольный КВВГЭнг(A)-FRLS 19х2,5 | 1000 м | 561388.03 | 82 | Кабели контрольные | 1.13
21.1.08.03-0092 | Кабель контрольный КВВГЭнг(A)-FRLS 27х1,5 | 1000 м | 535487.61 | 82 | Кабели контрольные | 1.13
21.1.08.03-0093 | Кабель контрольный КВВГЭнг(A)-FRLS 27х2,5 | 1000 м | 794213.72 | 82 | Кабели контрольные | 1.13
21.1.08.03-0094 | Кабель контрольный КВВГЭнг(A)-FRLS 37х1 | 1000 м | 581543.23 | 82 | Кабели контрольные | 1.13
21.1.08.03-0095 | Кабель контрольный КВВГЭнг(A)-FRLS 37х1,5 | 1000 м | 786378.34 | 82 | Кабели контрольные | 1.13
21.1.08.03-0096 | Кабель контрольный КВВГЭнг(A)-FRLS 52х1,5 | 1000 м | 1524722.64 | 82 | Кабели контрольные | 1.13
21.1.08.03-0101 | Кабель контрольный КВВГЭнг-FRLS 4х1 | 1000 м | 61689.72 | 82 | Кабели контрольные | 1.13
21.1.08.03-0102 | Кабель контрольный КВВГЭнг-FRLS 10х1 | 1000 м | 157411.97 | 82 | Кабели контрольные | 1.13
21.1.08.03-0103 | Кабель контрольный КВВГЭнг-FRLS 19х1 | 1000 м | 225591.15 | 82 | Кабели контрольные | 1.13
21.1.08.03-0141 | Кабель контрольный КПсВБГ 4х0,75 | 1000 м | 16477.46 | 82 | Кабели контрольные | 1.13
21.1.08.03-0142 | Кабель контрольный КПсВБГ 5х0,75 | 1000 м | 20597.61 | 82 | Кабели контрольные | 1.13
21.1.08.03-0143 | Кабель контрольный КПсВБГ 7х0,75 | 1000 м | 26670.55 | 82 | Кабели контрольные | 1.13
21.1.08.03-0144 | Кабель контрольный КПсВБГ 10х0,75 | 1000 м | 38068.48 | 82 | Кабели контрольные | 1.13
21.1.08.03-0145 | Кабель контрольный КПсВБГ 14х0,75 | 1000 м | 45487.17 | 82 | Кабели контрольные | 1.13
21.1.08.03-0146 | Кабель контрольный КПсВБГ 19х0,75 | 1000 м | 61669.19 | 82 | Кабели контрольные | 1.13
21.1.08.03-0147 | Кабель контрольный КПсВБГ 27х0,75 | 1000 м | 73964.07 | 82 | Кабели контрольные | 1.13
21.1.08.03-0148 | Кабель контрольный КПсВБГ 37х0,75 | 1000 м | 101318.14 | 82 | Кабели контрольные | 1.13
21.1.08.03-0149 | Кабель контрольный КПсВБГ 52х0,75 | 1000 м | 142378.92 | 82 | Кабели контрольные | 1.13
21.1.08.03-0150 | Кабель контрольный КПсВБГ 61х0,75 | 1000 м | 167013.08 | 82 | Кабели контрольные | 1.13
21.1.08.03-0151 | Кабель контрольный КПсВБГ 4х1 | 1000 м | 21958.94 | 82 | Кабели контрольные | 1.13
21.1.08.03-0152 | Кабель контрольный КПсВБГ 5х1 | 1000 м | 25411.27 | 82 | Кабели контрольные | 1.13
21.1.08.03-0153 | Кабель контрольный КПсВБГ 7х1 | 1000 м | 35521.09 | 82 | Кабели контрольные | 1.13
21.1.08.03-0154 | Кабель контрольный КПсВБГ 10х1 | 1000 м | 43317.28 | 82 | Кабели контрольные | 1.13
21.1.08.03-0155 | Кабель контрольный КПсВБГ 14х1 | 1000 м | 60610.46 | 82 | Кабели контрольные | 1.13
21.1.08.03-0156 | Кабель контрольный КПсВБГ 19х1 | 1000 м | 82224.54 | 82 | Кабели контрольные | 1.13
21.1.08.03-0157 | Кабель контрольный КПсВБГ 27х1 | 1000 м | 98609.27 | 82 | Кабели контрольные | 1.13
21.1.08.03-0158 | Кабель контрольный КПсВБГ 37х1 | 1000 м | 135091.34 | 82 | Кабели контрольные | 1.13
21.1.08.03-0159 | Кабель контрольный КПсВБГ 52х1 | 1000 м | 109248.75 | 82 | Кабели контрольные | 1.13
21.1.08.03-0160 | Кабель контрольный КПсВБГ 61х1 | 1000 м | 127920.54 | 82 | Кабели контрольные | 1.13
21.1.08.03-0161 | Кабель контрольный КПсВБГ 4х1,5 | 1000 м | 30457.12 | 82 | Кабели контрольные | 1.13
21.1.08.03-0162 | Кабель контрольный КПсВБГ 5х1,5 | 1000 м | 38038.52 | 82 | Кабели контрольные | 1.13
21.1.08.03-0163 | Кабель контрольный КПсВБГ 7х1,5 | 1000 м | 45463.92 | 82 | Кабели контрольные | 1.13
21.1.08.03-0164 | Кабель контрольный КПсВБГ 10х1,5 | 1000 м | 64915.6 | 82 | Кабели контрольные | 1.13
21.1.08.03-0165 | Кабель контрольный КПсВБГ 14х1,5 | 1000 м | 76657.52 | 82 | Кабели контрольные | 1.13
21.1.08.03-0166 | Кабель контрольный КПсВБГ 19х1,5 | 1000 м | 104002.52 | 82 | Кабели контрольные | 1.13
21.1.08.03-0167 | Кабель контрольный КПсВБГ 27х1,5 | 1000 м | 147790.99 | 82 | Кабели контрольные | 1.13
21.1.08.03-0168 | Кабель контрольный КПсВБГ 37х1,5 | 1000 м | 116503.86 | 82 | Кабели контрольные | 1.13
21.1.08.03-0169 | Кабель контрольный КПсВБГ 52х1,5 | 1000 м | 163480.38 | 82 | Кабели контрольные | 1.13
21.1.08.03-0170 | Кабель контрольный КПсВБГ 61х1,5 | 1000 м | 191747.32 | 82 | Кабели контрольные | 1.13
21.1.08.03-0171 | Кабель контрольный КПсВБГ 4х2,5 | 1000 м | 43268.41 | 82 | Кабели контрольные | 1.13
21.1.08.03-0172 | Кабель контрольный КПсВБГ 5х2,5 | 1000 м | 54093.16 | 82 | Кабели контрольные | 1.13
21.1.08.03-0173 | Кабель контрольный КПсВБГ 7х2,5 | 1000 м | 75652.91 | 82 | Кабели контрольные | 1.13
21.1.08.03-0174 | Кабель контрольный КПсВБГ 10х2,5 | 1000 м | 91253.91 | 82 | Кабели контрольные | 1.13
21.1.08.03-0175 | Кабель контрольный КПсВБГ 14х2,5 | 1000 м | 127666.22 | 82 | Кабели контрольные | 1.13
21.1.08.03-0176 | Кабель контрольный КПсВБГ 19х2,5 | 1000 м | 173211.61 | 82 | Кабели контрольные | 1.13
21.1.08.03-0177 | Кабель контрольный КПсВБГ 27х2,5 | 1000 м | 141579.15 | 82 | Кабели контрольные | 1.13
21.1.08.03-0178 | Кабель контрольный КПсВБГ 37х2,5 | 1000 м | 193767.82 | 82 | Кабели контрольные | 1.13
21.1.08.03-0179 | Кабель контрольный КПсВБН 4х0,75 | 1000 м | 16564.95 | 82 | Кабели контрольные | 1.13
21.1.08.03-0180 | Кабель контрольный КПсВБН 5х0,75 | 1000 м | 20666.19 | 82 | Кабели контрольные | 1.13
21.1.08.03-0181 | Кабель контрольный КПсВБН 7х0,75 | 1000 м | 26795.09 | 82 | Кабели контрольные | 1.13
21.1.08.03-0182 | Кабель контрольный КПсВБН 10х0,75 | 1000 м | 38189.47 | 82 | Кабели контрольные | 1.13
21.1.08.03-0183 | Кабель контрольный КПсВБН 14х0,75 | 1000 м | 45601.07 | 82 | Кабели контрольные | 1.13
21.1.08.03-0184 | Кабель контрольный КПсВБН 19х0,75 | 1000 м | 61876.11 | 82 | Кабели контрольные | 1.13
21.1.08.03-0185 | Кабель контрольный КПсВБН 27х0,75 | 1000 м | 74185.56 | 82 | Кабели контрольные | 1.13
21.1.08.03-0186 | Кабель контрольный КПсВБН 37х0,75 | 1000 м | 101555.79 | 82 | Кабели контрольные | 1.13
21.1.08.03-0187 | Кабель контрольный КПсВБН 52х0,75 | 1000 м | 142600.41 | 82 | Кабели контрольные | 1.13
21.1.08.03-0188 | Кабель контрольный КПсВБН 61х0,75 | 1000 м | 167231.82 | 82 | Кабели контрольные | 1.13
21.1.08.03-0189 | Кабель контрольный КПсВБН 4х1 | 1000 м | 22020.82 | 82 | Кабели контрольные | 1.13
21.1.08.03-0190 | Кабель контрольный КПсВБН 5х1 | 1000 м | 25525.56 | 82 | Кабели контрольные | 1.13
21.1.08.03-0191 | Кабель контрольный КПсВБН 7х1 | 1000 м | 35642.09 | 82 | Кабели контрольные | 1.13
21.1.08.03-0192 | Кабель контрольный КПсВБН 10х1 | 1000 м | 43433.94 | 82 | Кабели контрольные | 1.13
21.1.08.03-0193 | Кабель контрольный КПсВБН 14х1 | 1000 м | 60783.48 | 82 | Кабели контрольные | 1.13
21.1.08.03-0194 | Кабель контрольный КПсВБН 19х1 | 1000 м | 82380.22 | 82 | Кабели контрольные | 1.13
21.1.08.03-0195 | Кабель контрольный КПсВБН 27х1 | 1000 м | 98781.5 | 82 | Кабели контрольные | 1.13
21.1.08.03-0196 | Кабель контрольный КПсВБН 37х1 | 1000 м | 135252.93 | 82 | Кабели контрольные | 1.13
21.1.08.03-0197 | Кабель контрольный КПсВБН 52х1 | 1000 м | 109415.85 | 82 | Кабели контрольные | 1.13
21.1.08.03-0198 | Кабель контрольный КПсВБН 61х1 | 1000 м | 128296.92 | 82 | Кабели контрольные | 1.13
21.1.08.03-0199 | Кабель контрольный КПсВБН 4х1,5 | 1000 м | 30577.72 | 82 | Кабели контрольные | 1.13
21.1.08.03-0200 | Кабель контрольный КПсВБН 5х1,5 | 1000 м | 38161.88 | 82 | Кабели контрольные | 1.13
21.1.08.03-0201 | Кабель контрольный КПсВБН 7х1,5 | 1000 м | 45569.54 | 82 | Кабели контрольные | 1.13
21.1.08.03-0202 | Кабель контрольный КПсВБН 10х1,5 | 1000 м | 65102.81 | 82 | Кабели контрольные | 1.13
21.1.08.03-0203 | Кабель контрольный КПсВБН 14х1,5 | 1000 м | 76852.61 | 82 | Кабели контрольные | 1.13
21.1.08.03-0204 | Кабель контрольный КПсВБН 19х1,5 | 1000 м | 104173.56 | 82 | Кабели контрольные | 1.13
21.1.08.03-0205 | Кабель контрольный КПсВБН 27х1,5 | 1000 м | 147983.32 | 82 | Кабели контрольные | 1.13
21.1.08.03-0206 | Кабель контрольный КПсВБН 37х1,5 | 1000 м | 116693.83 | 82 | Кабели контрольные | 1.13
21.1.08.03-0207 | Кабель контрольный КПсВБН 52х1,5 | 1000 м | 163891.05 | 82 | Кабели контрольные | 1.13
21.1.08.03-0208 | Кабель контрольный КПсВБН 61х1,5 | 1000 м | 192149.72 | 82 | Кабели контрольные | 1.13
21.1.08.03-0209 | Кабель контрольный КПсВБН 4х2,5 | 1000 м | 43396.89 | 82 | Кабели контрольные | 1.13
21.1.08.03-0210 | Кабель контрольный КПсВБН 5х2,5 | 1000 м | 54199.18 | 82 | Кабели контрольные | 1.13
21.1.08.03-0211 | Кабель контрольный КПсВБН 7х2,5 | 1000 м | 75773.9 | 82 | Кабели контрольные | 1.13
21.1.08.03-0212 | Кабель контрольный КПсВБН 10х2,5 | 1000 м | 91433.23 | 82 | Кабели контрольные | 1.13
21.1.08.03-0213 | Кабель контрольный КПсВБН 14х2,5 | 1000 м | 127843.18 | 82 | Кабели контрольные | 1.13
21.1.08.03-0214 | Кабель контрольный КПсВБН 19х2,5 | 1000 м | 173392.91 | 82 | Кабели контрольные | 1.13
21.1.08.03-0215 | Кабель контрольный КПсВБН 27х2,5 | 1000 м | 141780.15 | 82 | Кабели контрольные | 1.13
21.1.08.03-0216 | Кабель контрольный КПсВБН 37х2,5 | 1000 м | 194181.25 | 82 | Кабели контрольные | 1.13
21.1.08.03-0301 | Кабель контрольный КВВБ 4х0,75 | 1000 м | 111772.97 | 82 | Кабели контрольные | 1.13
21.1.08.03-0302 | Кабель контрольный КВВБ 5х0,75 | 1000 м | 119321.83 | 82 | Кабели контрольные | 1.13
21.1.08.03-0303 | Кабель контрольный КВВБ 7х0,75 | 1000 м | 134801.18 | 82 | Кабели контрольные | 1.13
21.1.08.03-0304 | Кабель контрольный КВВБ 10х0,75 | 1000 м | 180469.14 | 82 | Кабели контрольные | 1.13
21.1.08.03-0305 | Кабель контрольный КВВБ 14х0,75 | 1000 м | 221074.77 | 82 | Кабели контрольные | 1.13
21.1.08.03-0306 | Кабель контрольный КВВБ 19х0,75 | 1000 м | 271130.09 | 82 | Кабели контрольные | 1.13
21.1.08.03-0307 | Кабель контрольный КВВБ 27х0,75 | 1000 м | 340278.54 | 82 | Кабели контрольные | 1.13
21.1.08.03-0308 | Кабель контрольный КВВБ 37х0,75 | 1000 м | 435445.41 | 82 | Кабели контрольные | 1.13
21.1.08.03-0309 | Кабель контрольный КВВБ 52х0,75 | 1000 м | 641051.84 | 82 | Кабели контрольные | 1.13
21.1.08.03-0310 | Кабель контрольный КВВБ 61х0,75 | 1000 м | 733085.19 | 82 | Кабели контрольные | 1.13
21.1.08.03-0311 | Кабель контрольный КВВБ 61х1 | 1000 м | 879622.25 | 82 | Кабели контрольные | 1.13
21.1.08.03-0312 | Кабель контрольный КВВБ 4х1 | 1000 м | 120098.31 | 82 | Кабели контрольные | 1.13
21.1.08.03-0313 | Кабель контрольный КВВБ 5х1 | 1000 м | 129293.79 | 82 | Кабели контрольные | 1.13
21.1.08.03-0314 | Кабель контрольный КВВБ 7х1 | 1000 м | 148920.86 | 82 | Кабели контрольные | 1.13
21.1.08.03-0315 | Кабель контрольный КВВБ 10х1 | 1000 м | 206169.45 | 82 | Кабели контрольные | 1.13
21.1.08.03-0316 | Кабель контрольный КВВБ 14х1 | 1000 м | 254617.32 | 82 | Кабели контрольные | 1.13
21.1.08.03-0317 | Кабель контрольный КВВБ 19х1 | 1000 м | 318243.95 | 82 | Кабели контрольные | 1.13
21.1.08.03-0318 | Кабель контрольный КВВБ 27х1 | 1000 м | 409927.54 | 82 | Кабели контрольные | 1.13
21.1.08.03-0319 | Кабель контрольный КВВБ 37х1 | 1000 м | 530119.04 | 82 | Кабели контрольные | 1.13
21.1.08.03-0320 | Кабель контрольный КВВБ 52х1 | 1000 м | 765904.16 | 82 | Кабели контрольные | 1.13
21.1.08.03-0321 | Кабель контрольный КВВБ 4х1,5 | 1000 м | 136650.81 | 82 | Кабели контрольные | 1.13
21.1.08.03-0322 | Кабель контрольный КВВБ 5х1,5 | 1000 м | 150009.36 | 82 | Кабели контрольные | 1.13
21.1.08.03-0323 | Кабель контрольный КВВБ 7х1,5 | 1000 м | 178477.95 | 82 | Кабели контрольные | 1.13
21.1.08.03-0324 | Кабель контрольный КВВБ 10х1,5 | 1000 м | 253655.87 | 82 | Кабели контрольные | 1.13
21.1.08.03-0325 | Кабель контрольный КВВБ 14х1,5 | 1000 м | 319765.83 | 82 | Кабели контрольные | 1.13
21.1.08.03-0326 | Кабель контрольный КВВБ 19х1,5 | 1000 м | 392708.28 | 82 | Кабели контрольные | 1.13
21.1.08.03-0327 | Кабель контрольный КВВБ 27х1,5 | 1000 м | 537940.98 | 82 | Кабели контрольные | 1.13
21.1.08.03-0328 | Кабель контрольный КВВБ 37х1,5 | 1000 м | 700362.27 | 82 | Кабели контрольные | 1.13
21.1.08.03-0329 | Кабель контрольный КВВБ 52х1,5 | 1000 м | 1010963.96 | 82 | Кабели контрольные | 1.13
21.1.08.03-0330 | Кабель контрольный КВВБ 61х1,5 | 1000 м | 1172120.19 | 82 | Кабели контрольные | 1.13
21.1.08.03-0331 | Кабель контрольный КВВБ 4х2,5 | 1000 м | 166965.56 | 82 | Кабели контрольные | 1.13
21.1.08.03-0332 | Кабель контрольный КВВБ 5х2,5 | 1000 м | 191957.72 | 82 | Кабели контрольные | 1.13
21.1.08.03-0333 | Кабель контрольный КВВБ 7х2,5 | 1000 м | 241922.2 | 82 | Кабели контрольные | 1.13
21.1.08.03-0334 | Кабель контрольный КВВБ 10х2,5 | 1000 м | 344713.35 | 82 | Кабели контрольные | 1.13
21.1.08.03-0335 | Кабель контрольный КВВБ 14х2,5 | 1000 м | 434844.89 | 82 | Кабели контрольные | 1.13
21.1.08.03-0336 | Кабель контрольный КВВБ 19х2,5 | 1000 м | 560141.86 | 82 | Кабели контрольные | 1.13
21.1.08.03-0337 | Кабель контрольный КВВБ 27х2,5 | 1000 м | 774001.61 | 82 | Кабели контрольные | 1.13
21.1.08.03-0338 | Кабель контрольный КВВБ 37х2,5 | 1000 м | 1027749.53 | 82 | Кабели контрольные | 1.13
21.1.08.03-0339 | Кабель контрольный КВВБ 4х4 | 1000 м | 225079.26 | 82 | Кабели контрольные | 1.13
21.1.08.03-0340 | Кабель контрольный КВВБ 7х4 | 1000 м | 341838.97 | 82 | Кабели контрольные | 1.13
21.1.08.03-0341 | Кабель контрольный КВВБ 10х4 | 1000 м | 482840.69 | 82 | Кабели контрольные | 1.13
21.1.08.03-0342 | Кабель контрольный КВВБ 4х6 | 1000 м | 297416.04 | 82 | Кабели контрольные | 1.13
21.1.08.03-0343 | Кабель контрольный КВВБ 7х6 | 1000 м | 466651.53 | 82 | Кабели контрольные | 1.13
21.1.08.03-0344 | Кабель контрольный КВВБ 10х6 | 1000 м | 671104.65 | 82 | Кабели контрольные | 1.13
21.1.08.03-0345 | Кабель контрольный КВВГ 4х0,75 | 1000 м | 37146.83 | 82 | Кабели контрольные | 1.13
21.1.08.03-0346 | Кабель контрольный КВВГ 4х1 | 1000 м | 41965.51 | 82 | Кабели контрольные | 1.13
21.1.08.03-0347 | Кабель контрольный КВВГ 4х1,5 | 1000 м | 58222.02 | 82 | Кабели контрольные | 1.13
21.1.08.03-0348 | Кабель контрольный КВВГ 4х2,5 | 1000 м | 92817.61 | 82 | Кабели контрольные | 1.13
21.1.08.03-0349 | Кабель контрольный КВВГ 4х4 | 1000 м | 146423.55 | 82 | Кабели контрольные | 1.13
21.1.08.03-0350 | Кабель контрольный КВВГ 4х6 | 1000 м | 211077.31 | 82 | Кабели контрольные | 1.13
21.1.08.03-0351 | Кабель контрольный КВВГ 5х0,75 | 1000 м | 42632 | 82 | Кабели контрольные | 1.13
21.1.08.03-0352 | Кабель контрольный КВВГ 5х1 | 1000 м | 51170.52 | 82 | Кабели контрольные | 1.13
21.1.08.03-0353 | Кабель контрольный КВВГ 5х1,5 | 1000 м | 72254.82 | 82 | Кабели контрольные | 1.13
21.1.08.03-0354 | Кабель контрольный КВВГ 5х2,5 | 1000 м | 100794.6 | 82 | Кабели контрольные | 1.13
21.1.08.03-0355 | Кабель контрольный КВВГ 7х0,75 | 1000 м | 57869.23 | 82 | Кабели контрольные | 1.13
21.1.08.03-0356 | Кабель контрольный КВВГ 7х1 | 1000 м | 71197.24 | 82 | Кабели контрольные | 1.13
21.1.08.03-0357 | Кабель контрольный КВВГ 7х1,5 | 1000 м | 98783.98 | 82 | Кабели контрольные | 1.13
21.1.08.03-0358 | Кабель контрольный КВВГ 7х2,5 | 1000 м | 104294.68 | 82 | Кабели контрольные | 1.13
21.1.08.03-0359 | Кабель контрольный КВВГ 7х4 | 1000 м | 250473.65 | 82 | Кабели контрольные | 1.13
21.1.08.03-0360 | Кабель контрольный КВВГ 7х6 | 1000 м | 362983.23 | 82 | Кабели контрольные | 1.13
21.1.08.03-0361 | Кабель контрольный КВВГ 10х0,75 | 1000 м | 83046.52 | 82 | Кабели контрольные | 1.13
21.1.08.03-0362 | Кабель контрольный КВВГ 10х1 | 1000 м | 97776.96 | 82 | Кабели контрольные | 1.13
21.1.08.03-0363 | Кабель контрольный КВВГ 10х1,5 | 1000 м | 142213.73 | 82 | Кабели контрольные | 1.13
21.1.08.03-0364 | Кабель контрольный КВВГ 10х2,5 | 1000 м | 225664.49 | 82 | Кабели контрольные | 1.13
21.1.08.03-0365 | Кабель контрольный КВВГ 10х4 | 1000 м | 356105.97 | 82 | Кабели контрольные | 1.13
21.1.08.03-0366 | Кабель контрольный КВВГ 10х6 | 1000 м | 519397.45 | 82 | Кабели контрольные | 1.13
21.1.08.03-0367 | Кабель контрольный КВВГ 14х0,75 | 1000 м | 114820.46 | 82 | Кабели контрольные | 1.13
21.1.08.03-0368 | Кабель контрольный КВВГ 14х1 | 1000 м | 133387.8 | 82 | Кабели контрольные | 1.13
21.1.08.03-0369 | Кабель контрольный КВВГ 14х1,5 | 1000 м | 195275.89 | 82 | Кабели контрольные | 1.13
21.1.08.03-0370 | Кабель контрольный КВВГ 14х2,5 | 1000 м | 311633.02 | 82 | Кабели контрольные | 1.13
21.1.08.03-0371 | Кабель контрольный КВВГ 19х0,75 | 1000 м | 152676.18 | 82 | Кабели контрольные | 1.13
21.1.08.03-0372 | Кабель контрольный КВВГ 19х1 | 1000 м | 178089.67 | 82 | Кабели контрольные | 1.13
21.1.08.03-0373 | Кабель контрольный КВВГ 19х1,5 | 1000 м | 261824.22 | 82 | Кабели контрольные | 1.13
21.1.08.03-0374 | Кабель контрольный КВВГ 19х2,5 | 1000 м | 419434.77 | 82 | Кабели контрольные | 1.13
21.1.08.03-0375 | Кабель контрольный КВВГ 27х0,75 | 1000 м | 264142.01 | 82 | Кабели контрольные | 1.13
21.1.08.03-0376 | Кабель контрольный КВВГ 27х1 | 1000 м | 250155.7 | 82 | Кабели контрольные | 1.13
21.1.08.03-0377 | Кабель контрольный КВВГ 27х1,5 | 1000 м | 371502.25 | 82 | Кабели контрольные | 1.13
21.1.08.03-0378 | Кабель контрольный КВВГ 27х2,5 | 1000 м | 595263.06 | 82 | Кабели контрольные | 1.13
21.1.08.03-0379 | Кабель контрольный КВВГ 37х0,75 | 1000 м | 271085.85 | 82 | Кабели контрольные | 1.13
21.1.08.03-0380 | Кабель контрольный КВВГ 37х1 | 1000 м | 338775.42 | 82 | Кабели контрольные | 1.13
21.1.08.03-0381 | Кабель контрольный КВВГ 37х1,5 | 1000 м | 504001.8 | 82 | Кабели контрольные | 1.13
21.1.08.03-0382 | Кабель контрольный КВВГ 37х2,5 | 1000 м | 810017.37 | 82 | Кабели контрольные | 1.13
21.1.08.03-0383 | Кабель контрольный КВВГ 52х0,75 | 1000 м | 448059.61 | 82 | Кабели контрольные | 1.13
21.1.08.03-0384 | Кабель контрольный КВВГ 52х1 | 1000 м | 575092.26 | 82 | Кабели контрольные | 1.13
21.1.08.03-0385 | Кабель контрольный КВВГ 52х1,5 | 1000 м | 810674.72 | 82 | Кабели контрольные | 1.13
21.1.08.03-0386 | Кабель контрольный КВВГ 61х0,75 | 1000 м | 522192.12 | 82 | Кабели контрольные | 1.13
21.1.08.03-0387 | Кабель контрольный КВВГ 61х1 | 1000 м | 671863.52 | 82 | Кабели контрольные | 1.13
21.1.08.03-0388 | Кабель контрольный КВВГ 61х1,5 | 1000 м | 950733.4 | 82 | Кабели контрольные | 1.13
21.1.08.03-0391 | Кабель контрольный КВВБН 4х0,75 | 1000 м | 16566.14 | 82 | Кабели контрольные | 1.13
21.1.08.03-0392 | Кабель контрольный КВВБН 5х0,75 | 1000 м | 20668.55 | 82 | Кабели контрольные | 1.13
21.1.08.03-0393 | Кабель контрольный КВВБН 7х0,75 | 1000 м | 26797.85 | 82 | Кабели контрольные | 1.13
21.1.08.03-0394 | Кабель контрольный КВВБН 10х0,75 | 1000 м | 38193.41 | 82 | Кабели контрольные | 1.13
21.1.08.03-0395 | Кабель контрольный КВВБН 14х0,75 | 1000 м | 45606.98 | 82 | Кабели контрольные | 1.13
21.1.08.03-0396 | Кабель контрольный КВВБН 19х0,75 | 1000 м | 61884.38 | 82 | Кабели контрольные | 1.13
21.1.08.03-0397 | Кабель контрольный КВВБН 27х0,75 | 1000 м | 74196.99 | 82 | Кабели контрольные | 1.13
21.1.08.03-0398 | Кабель контрольный КВВБН 37х0,75 | 1000 м | 101570.76 | 82 | Кабели контрольные | 1.13
21.1.08.03-0399 | Кабель контрольный КВВБН 52х0,75 | 1000 м | 142622.09 | 82 | Кабели контрольные | 1.13
21.1.08.03-0400 | Кабель контрольный КВВБН 61х0,75 | 1000 м | 167229.85 | 82 | Кабели контрольные | 1.13
21.1.08.03-0401 | Кабель контрольный КВВБН 4х1 | 1000 м | 22059.84 | 82 | Кабели контрольные | 1.13
21.1.08.03-0402 | Кабель контрольный КВВБН 5х1 | 1000 м | 25527.93 | 82 | Кабели контрольные | 1.13
21.1.08.03-0403 | Кабель контрольный КВВБН 7х1 | 1000 м | 35644.85 | 82 | Кабели контрольные | 1.13
21.1.08.03-0404 | Кабель контрольный КВВБН 10х1 | 1000 м | 43438.28 | 82 | Кабели контрольные | 1.13
21.1.08.03-0405 | Кабель контрольный КВВБН 14х1 | 1000 м | 60789.78 | 82 | Кабели контрольные | 1.13
21.1.08.03-0406 | Кабель контрольный КВВБН 19х1 | 1000 м | 82388.89 | 82 | Кабели контрольные | 1.13
21.1.08.03-0407 | Кабель контрольный КВВБН 27х1 | 1000 м | 98793.32 | 82 | Кабели контрольные | 1.13
21.1.08.03-0408 | Кабель контрольный КВВБН 37х1 | 1000 м | 135269.88 | 82 | Кабели контрольные | 1.13
21.1.08.03-0409 | Кабель контрольный КВВБН 52х1 | 1000 м | 109439.5 | 82 | Кабели контрольные | 1.13
21.1.08.03-0410 | Кабель контрольный КВВБН 61х1 | 1000 м | 128299.28 | 82 | Кабели контрольные | 1.13
21.1.08.03-0411 | Кабель контрольный КВВБН 4х1,5 | 1000 м | 30579.29 | 82 | Кабели контрольные | 1.13
21.1.08.03-0412 | Кабель контрольный КВВБН 5х1,5 | 1000 м | 38164.64 | 82 | Кабели контрольные | 1.13
21.1.08.03-0413 | Кабель контрольный КВВБН 7х1,5 | 1000 м | 45573.09 | 82 | Кабели контрольные | 1.13
21.1.08.03-0414 | Кабель контрольный КВВБН 10х1,5 | 1000 м | 65107.93 | 82 | Кабели контрольные | 1.13
21.1.08.03-0415 | Кабель контрольный КВВБН 14х1,5 | 1000 м | 76860.09 | 82 | Кабели контрольные | 1.13
21.1.08.03-0416 | Кабель контрольный КВВБН 19х1,5 | 1000 м | 104183.42 | 82 | Кабели контрольные | 1.13
21.1.08.03-0417 | Кабель контрольный КВВБН 27х1,5 | 1000 м | 147998.29 | 82 | Кабели контрольные | 1.13
21.1.08.03-0418 | Кабель контрольный КВВБН 37х1,5 | 1000 м | 116713.14 | 82 | Кабели контрольные | 1.13
21.1.08.03-0419 | Кабель контрольный КВВБН 52х1,5 | 1000 м | 163917.46 | 82 | Кабели контрольные | 1.13
21.1.08.03-0420 | Кабель контрольный КВВБН 61х1,5 | 1000 м | 192208.05 | 82 | Кабели контрольные | 1.13
21.1.08.03-0421 | Кабель контрольный КВВБН 4х2,5 | 1000 м | 43399.26 | 82 | Кабели контрольные | 1.13
21.1.08.03-0422 | Кабель контрольный КВВБН 5х2,5 | 1000 м | 54203.12 | 82 | Кабели контрольные | 1.13
21.1.08.03-0423 | Кабель контрольный КВВБН 7х2,5 | 1000 м | 75777.84 | 82 | Кабели контрольные | 1.13
21.1.08.03-0424 | Кабель контрольный КВВБН 10х2,5 | 1000 м | 91439.14 | 82 | Кабели контрольные | 1.13
21.1.08.03-0425 | Кабель контрольный КВВБН 14х2,5 | 1000 м | 127851.45 | 82 | Кабели контрольные | 1.13
21.1.08.03-0426 | Кабель контрольный КВВБН 19х2,5 | 1000 м | 173404.34 | 82 | Кабели контрольные | 1.13
21.1.08.03-0427 | Кабель контрольный КВВБН 27х2,5 | 1000 м | 141796.71 | 82 | Кабели контрольные | 1.13
21.1.08.03-0428 | Кабель контрольный КВВБН 37х2,5 | 1000 м | 194204.9 | 82 | Кабели контрольные | 1.13
21.1.08.03-0429 | Кабель контрольный КВВБН 4х4 | 1000 м | 69303.95 | 82 | Кабели контрольные | 1.13
21.1.08.03-0430 | Кабель контрольный КВВБН 7х4 | 1000 м | 102335.45 | 82 | Кабели контрольные | 1.13
21.1.08.03-0431 | Кабель контрольный КВВБН 10х4 | 1000 м | 146108.99 | 82 | Кабели контрольные | 1.13
21.1.08.03-0432 | Кабель контрольный КВВБН 10х6 | 1000 м | 126048.27 | 82 | Кабели контрольные | 1.13
21.1.08.03-0433 | Кабель контрольный КВВБН 4х6 | 1000 м | 87722.07 | 82 | Кабели контрольные | 1.13
21.1.08.03-0434 | Кабель контрольный КВВБН 7х6 | 1000 м | 153323.66 | 82 | Кабели контрольные | 1.13
21.1.08.03-0441 | Кабель контрольный КВВГнг(A) 4х1 | 1000 м | 40965.23 | 82 | Кабели контрольные | 1.13
21.1.08.03-0442 | Кабель контрольный КВВГнг(A) 4х1,5 | 1000 м | 60970.02 | 82 | Кабели контрольные | 1.13
21.1.08.03-0443 | Кабель контрольный КВВГнг 4х2,5 | 1000 м | 92513.07 | 82 | Кабели контрольные | 1.13
21.1.08.03-0444 | Кабель контрольный КВВГнг 4х4 | 1000 м | 140339.48 | 82 | Кабели контрольные | 1.13
21.1.08.03-0445 | Кабель контрольный КВВГнг 4х6 | 1000 м | 198760.82 | 82 | Кабели контрольные | 1.13
21.1.08.03-0446 | Кабель контрольный КВВГнг(A) 5х1 | 1000 м | 52341 | 82 | Кабели контрольные | 1.13
21.1.08.03-0447 | Кабель контрольный КВВГнг(A) 5х1,5 | 1000 м | 74841.48 | 82 | Кабели контрольные | 1.13
21.1.08.03-0448 | Кабель контрольный КВВГнг 5х2,5 | 1000 м | 115481.49 | 82 | Кабели контрольные | 1.13
21.1.08.03-0449 | Кабель контрольный КВВГнг(A) 7х1 | 1000 м | 70468.17 | 82 | Кабели контрольные | 1.13
21.1.08.03-0450 | Кабель контрольный КВВГнг 7х1,5 | 1000 м | 97174.94 | 82 | Кабели контрольные | 1.13
21.1.08.03-0451 | Кабель контрольный КВВГнг 7х2,5 | 1000 м | 155817.58 | 82 | Кабели контрольные | 1.13
21.1.08.03-0452 | Кабель контрольный КВВГнг 7х4 | 1000 м | 238497.75 | 82 | Кабели контрольные | 1.13
21.1.08.03-0453 | Кабель контрольный КВВГнг 7х6 | 1000 м | 342026.18 | 82 | Кабели контрольные | 1.13
21.1.08.03-0454 | Кабель контрольный КВВГнг(A) 10х1 | 1000 м | 99140.54 | 82 | Кабели контрольные | 1.13
21.1.08.03-0455 | Кабель контрольный КВВГнг 10х1,5 | 1000 м | 138049.15 | 82 | Кабели контрольные | 1.13
21.1.08.03-0456 | Кабель контрольный КВВГнг 10х2,5 | 1000 м | 222039.22 | 82 | Кабели контрольные | 1.13
21.1.08.03-0457 | Кабель контрольный КВВГнг 10х4 | 1000 м | 341162.06 | 82 | Кабели контрольные | 1.13
21.1.08.03-0458 | Кабель контрольный КВВГнг 10х6 | 1000 м | 494864.76 | 82 | Кабели контрольные | 1.13
21.1.08.03-0459 | Кабель контрольный КВВГнг(A) 14х1 | 1000 м | 134879.42 | 82 | Кабели контрольные | 1.13
21.1.08.03-0460 | Кабель контрольный КВВГнг 14х1,5 | 1000 м | 192878.01 | 82 | Кабели контрольные | 1.13
21.1.08.03-0461 | Кабель контрольный КВВГнг 14х2,5 | 1000 м | 317690.72 | 82 | Кабели контрольные | 1.13
21.1.08.03-0462 | Кабель контрольный КВВГнг(A) 19х1 | 1000 м | 179763.67 | 82 | Кабели контрольные | 1.13
21.1.08.03-0463 | Кабель контрольный КВВГнг 19х1,5 | 1000 м | 266653.87 | 82 | Кабели контрольные | 1.13
21.1.08.03-0464 | Кабель контрольный КВВГнг 19х2,5 | 1000 м | 432282.75 | 82 | Кабели контрольные | 1.13
21.1.08.03-0465 | Кабель контрольный КВВГнг(A) 27х1 | 1000 м | 252135.6 | 82 | Кабели контрольные | 1.13
21.1.08.03-0466 | Кабель контрольный КВВГнг 27х1,5 | 1000 м | 370706.67 | 82 | Кабели контрольные | 1.13
21.1.08.03-0467 | Кабель контрольный КВВГнг 27х2,5 | 1000 м | 578625.87 | 82 | Кабели контрольные | 1.13
21.1.08.03-0468 | Кабель контрольный КВВГнг(A) 37х1 | 1000 м | 341012.47 | 82 | Кабели контрольные | 1.13
21.1.08.03-0469 | Кабель контрольный КВВГнг 37х1,5 | 1000 м | 489173.6 | 82 | Кабели контрольные | 1.13
21.1.08.03-0470 | Кабель контрольный КВВГнг 37х2,5 | 1000 м | 791574.17 | 82 | Кабели контрольные | 1.13
21.1.08.03-0501 | Кабель контрольный КВВГнг-HF 4х1,5 | 1000 м | 71790.77 | 82 | Кабели контрольные | 1.13
21.1.08.03-0511 | Кабель контрольный КВВГнг(A)-LS 4х1 | 1000 м | 41898.96 | 82 | Кабели контрольные | 1.13
21.1.08.03-0512 | Кабель контрольный КВВГнг(A)-LS 4х1,5 | 1000 м | 62101.63 | 82 | Кабели контрольные | 1.13
21.1.08.03-0513 | Кабель контрольный КВВГнг(A)-LS 4х2,5 | 1000 м | 96135.81 | 82 | Кабели контрольные | 1.13
21.1.08.03-0514 | Кабель контрольный КВВГнг(A)-LS 4х4 | 1000 м | 149592.74 | 82 | Кабели контрольные | 1.13
21.1.08.03-0515 | Кабель контрольный КВВГнг(A)-LS 4х6 | 1000 м | 214691.58 | 82 | Кабели контрольные | 1.13
21.1.08.03-0516 | Кабель контрольный КВВГнг(A)-LS 5х1 | 1000 м | 53541.22 | 82 | Кабели контрольные | 1.13
21.1.08.03-0517 | Кабель контрольный КВВГнг(A)-LS 5х1,5 | 1000 м | 76208.19 | 82 | Кабели контрольные | 1.13
21.1.08.03-0518 | Кабель контрольный КВВГнг(A)-LS 5х2,5 | 1000 м | 118608.42 | 82 | Кабели контрольные | 1.13
21.1.08.03-0519 | Кабель контрольный КВВГнг(A)-LS 7х1 | 1000 м | 72065.92 | 82 | Кабели контрольные | 1.13
21.1.08.03-0520 | Кабель контрольный КВВГнг(A)-LS 7х1,5 | 1000 м | 103553.94 | 82 | Кабели контрольные | 1.13
21.1.08.03-0521 | Кабель контрольный КВВГнг(A)-LS 7х2,5 | 1000 м | 162544.54 | 82 | Кабели контрольные | 1.13
21.1.08.03-0522 | Кабель контрольный КВВГнг(A)-LS 7х4 | 1000 м | 255109.06 | 82 | Кабели контрольные | 1.13
21.1.08.03-0523 | Кабель контрольный КВВГнг(A)-LS 7х6 | 1000 м | 368309.82 | 82 | Кабели контрольные | 1.13
21.1.08.03-0524 | Кабель контрольный КВВГнг(A)-LS 10х1 | 1000 м | 101382.57 | 82 | Кабели контрольные | 1.13
21.1.08.03-0525 | Кабель контрольный КВВГнг(A)-LS 10х1,5 | 1000 м | 146275.5 | 82 | Кабели контрольные | 1.13
21.1.08.03-0526 | Кабель контрольный КВВГнг(A)-LS 10х2,5 | 1000 м | 230413.06 | 82 | Кабели контрольные | 1.13
21.1.08.03-0527 | Кабель контрольный КВВГнг(A)-LS 10х4 | 1000 м | 362418.67 | 82 | Кабели контрольные | 1.13
21.1.08.03-0528 | Кабель контрольный КВВГнг(A)-LS 10х6 | 1000 м | 527118.15 | 82 | Кабели контрольные | 1.13
21.1.08.03-0529 | Кабель контрольный КВВГнг(A)-LS 14х1 | 1000 м | 137907.03 | 82 | Кабели контрольные | 1.13
21.1.08.03-0530 | Кабель контрольный КВВГнг(A)-LS 14х1,5 | 1000 м | 200384.53 | 82 | Кабели контрольные | 1.13
21.1.08.03-0531 | Кабель контрольный КВВГнг(A)-LS 14х2,5 | 1000 м | 317616.76 | 82 | Кабели контрольные | 1.13
21.1.08.03-0532 | Кабель контрольный КВВГнг(A)-LS 19х1 | 1000 м | 183777.9 | 82 | Кабели контрольные | 1.13
21.1.08.03-0533 | Кабель контрольный КВВГнг(A)-LS 19х1,5 | 1000 м | 268259.51 | 82 | Кабели контрольные | 1.13
21.1.08.03-0534 | Кабель контрольный КВВГнг(A)-LS 19х2,5 | 1000 м | 426896.84 | 82 | Кабели контрольные | 1.13
21.1.08.03-0535 | Кабель контрольный КВВГнг(A)-LS 37х1 | 1000 м | 348505.51 | 82 | Кабели контрольные | 1.13
21.1.08.03-0536 | Кабель контрольный КВВГнг(A)-LS 37х1,5 | 1000 м | 515543.12 | 82 | Кабели контрольные | 1.13
21.1.08.03-0537 | Кабель контрольный КВВГнг(A)-LS 27х2,5 | 1000 м | 605913.19 | 82 | Кабели контрольные | 1.13
21.1.08.03-0540 | Кабель контрольный КВВГнг(A)-LS 37х2,5 | 1000 м | 823712.07 | 82 | Кабели контрольные | 1.13
21.1.08.03-0551 | Кабель контрольный КВВГнг-LS 4х1 | 1000 м | 44293.21 | 82 | Кабели контрольные | 1.13
21.1.08.03-0552 | Кабель контрольный КВВГнг-LS 4х1,5 | 1000 м | 62272.33 | 82 | Кабели контрольные | 1.13
21.1.08.03-0561 | Кабель контрольный КВВГ-П 4х1,5 | 1000 м | 54328.48 | 82 | Кабели контрольные | 1.13
21.1.08.03-0562 | Кабель контрольный КВВГ-П 4х2,5 | 1000 м | 82400.78 | 82 | Кабели контрольные | 1.13
21.1.08.03-0571 | Кабель контрольный КВВГЭнг(A)-LS 2х1 | 1000 м | 36702.61 | 82 | Кабели контрольные | 1.13
21.1.08.03-0572 | Кабель контрольный КВВГЭнг(A)-LS 4х1 | 1000 м | 41725.23 | 82 | Кабели контрольные | 1.13
21.1.08.03-0573 | Кабель контрольный КВВГЭнг(A)-LS 4х1,5 | 1000 м | 57393.96 | 82 | Кабели контрольные | 1.13
21.1.08.03-0574 | Кабель контрольный КВВГЭнг(A)-LS 4х2,5 | 1000 м | 87268.63 | 82 | Кабели контрольные | 1.13
21.1.08.03-0575 | Кабель контрольный КВВГЭнг(A)-LS 4х4 | 1000 м | 166655.67 | 82 | Кабели контрольные | 1.13
21.1.08.03-0576 | Кабель контрольный КВВГЭнг(A)-LS 4х6 | 1000 м | 232962.54 | 82 | Кабели контрольные | 1.13
21.1.08.03-0577 | Кабель контрольный КВВГЭнг(A)-LS 5х1 | 1000 м | 57057.38 | 82 | Кабели контрольные | 1.13
21.1.08.03-0578 | Кабель контрольный КВВГЭнг(A)-LS 5х1,5 | 1000 м | 75289.72 | 82 | Кабели контрольные | 1.13
21.1.08.03-0579 | Кабель контрольный КВВГЭнг(A)-LS 5х2,5 | 1000 м | 112692.85 | 82 | Кабели контрольные | 1.13
21.1.08.03-0580 | Кабель контрольный КВВГЭнг(A)-LS 7х1 | 1000 м | 72013.43 | 82 | Кабели контрольные | 1.13
21.1.08.03-0581 | Кабель контрольный КВВГЭнг(A)-LS 7х1,5 | 1000 м | 95165.62 | 82 | Кабели контрольные | 1.13
21.1.08.03-0582 | Кабель контрольный КВВГЭнг(A)-LS 7х2,5 | 1000 м | 156559.43 | 82 | Кабели контрольные | 1.13
21.1.08.03-0583 | Кабель контрольный КВВГЭнг(A)-LS 7х4 | 1000 м | 272381.76 | 82 | Кабели контрольные | 1.13
21.1.08.03-0584 | Кабель контрольный КВВГЭнг(A)-LS 7х6 | 1000 м | 386056.82 | 82 | Кабели контрольные | 1.13
21.1.08.03-0585 | Кабель контрольный КВВГЭнг(A)-LS 10х1 | 1000 м | 97604.06 | 82 | Кабели контрольные | 1.13
21.1.08.03-0586 | Кабель контрольный КВВГЭнг(A)-LS 10х1,5 | 1000 м | 152015.33 | 82 | Кабели контрольные | 1.13
21.1.08.03-0587 | Кабель контрольный КВВГЭнг(A)-LS 10х2,5 | 1000 м | 242847.01 | 82 | Кабели контрольные | 1.13
21.1.08.03-0588 | Кабель контрольный КВВГЭнг(A)-LS 10х4 | 1000 м | 391519.3 | 82 | Кабели контрольные | 1.13
21.1.08.03-0589 | Кабель контрольный КВВГЭнг(A)-LS 10х6 | 1000 м | 559520.52 | 82 | Кабели контрольные | 1.13
21.1.08.03-0590 | Кабель контрольный КВВГЭнг(A)-LS 14х1 | 1000 м | 150725.33 | 82 | Кабели контрольные | 1.13
21.1.08.03-0591 | Кабель контрольный КВВГЭнг(A)-LS 14х1,5 | 1000 м | 193433.99 | 82 | Кабели контрольные | 1.13
21.1.08.03-0592 | Кабель контрольный КВВГЭнг(A)-LS 14х2,5 | 1000 м | 322959.06 | 82 | Кабели контрольные | 1.13
21.1.08.03-0593 | Кабель контрольный КВВГЭнг(A)-LS 19х1 | 1000 м | 184322.76 | 82 | Кабели контрольные | 1.13
21.1.08.03-0594 | Кабель контрольный КВВГЭнг(A)-LS 19х1,5 | 1000 м | 275026.48 | 82 | Кабели контрольные | 1.13
21.1.08.03-0595 | Кабель контрольный КВВГЭнг(A)-LS 19х2,5 | 1000 м | 430287.5 | 82 | Кабели контрольные | 1.13
21.1.08.03-0596 | Кабель контрольный КВВГЭнг(A)-LS 27х1 | 1000 м | 254288.66 | 82 | Кабели контрольные | 1.13
21.1.08.03-0597 | Кабель контрольный КВВГЭнг(A)-LS 27х1,5 | 1000 м | 392152.11 | 82 | Кабели контрольные | 1.13
21.1.08.03-0598 | Кабель контрольный КВВГЭнг(A)-LS 27х2,5 | 1000 м | 538461.75 | 82 | Кабели контрольные | 1.13
21.1.08.03-0599 | Кабель контрольный КВВГЭнг(A)-LS 37х1 | 1000 м | 378277.9 | 82 | Кабели контрольные | 1.13
21.1.08.03-0600 | Кабель контрольный КВВГЭнг(A)-LS 37х1,5 | 1000 м | 547565.07 | 82 | Кабели контрольные | 1.13
21.1.08.03-0601 | Кабель контрольный КВВГЭнг(A)-LS 37х2,5 | 1000 м | 857369.34 | 82 | Кабели контрольные | 1.13
21.1.08.03-0611 | Кабель контрольный КВВБГ 4х0,75 | 1000 м | 81786.68 | 82 | Кабели контрольные | 1.13
21.1.08.03-0612 | Кабель контрольный КВВБГ 5х0,75 | 1000 м | 89156.53 | 82 | Кабели контрольные | 1.13
21.1.08.03-0613 | Кабель контрольный КВВБГ 7х0,75 | 1000 м | 104886.94 | 82 | Кабели контрольные | 1.13
21.1.08.03-0614 | Кабель контрольный КВВБГ 10х0,75 | 1000 м | 155908.75 | 82 | Кабели контрольные | 1.13
21.1.08.03-0615 | Кабель контрольный КВВБГ 14х0,75 | 1000 м | 190737.67 | 82 | Кабели контрольные | 1.13
21.1.08.03-0616 | Кабель контрольный КВВБГ 19х0,75 | 1000 м | 238281.18 | 82 | Кабели контрольные | 1.13
21.1.08.03-0617 | Кабель контрольный КВВБГ 27х0,75 | 1000 м | 321317.77 | 82 | Кабели контрольные | 1.13
21.1.08.03-0618 | Кабель контрольный КВВБГ 37х0,75 | 1000 м | 413500.46 | 82 | Кабели контрольные | 1.13
21.1.08.03-0619 | Кабель контрольный КВВБГ 52х0,75 | 1000 м | 596246.45 | 82 | Кабели контрольные | 1.13
21.1.08.03-0620 | Кабель контрольный КВВБГ 61х0,75 | 1000 м | 687355.75 | 82 | Кабели контрольные | 1.13
21.1.08.03-0621 | Кабель контрольный КВВБГ 4х1 | 1000 м | 89869.8 | 82 | Кабели контрольные | 1.13
21.1.08.03-0622 | Кабель контрольный КВВБГ 5х1 | 1000 м | 99345.99 | 82 | Кабели контрольные | 1.13
21.1.08.03-0623 | Кабель контрольный КВВБГ 7х1 | 1000 м | 118990.42 | 82 | Кабели контрольные | 1.13
21.1.08.03-0624 | Кабель контрольный КВВБГ 1х10 | 1000 м | 178768.58 | 82 | Кабели контрольные | 1.13
21.1.08.03-0625 | Кабель контрольный КВВБГ 14х1 | 1000 м | 224908.98 | 82 | Кабели контрольные | 1.13
21.1.08.03-0626 | Кабель контрольный КВВБГ 19х1 | 1000 м | 282423.25 | 82 | Кабели контрольные | 1.13
21.1.08.03-0627 | Кабель контрольный КВВБГ 27х1 | 1000 м | 382671.8 | 82 | Кабели контрольные | 1.13
21.1.08.03-0628 | Кабель контрольный КВВБГ 37х1 | 1000 м | 500003.7 | 82 | Кабели контрольные | 1.13
21.1.08.03-0629 | Кабель контрольный КВВБГ 52х1 | 1000 м | 719913.89 | 82 | Кабели контрольные | 1.13
21.1.08.03-0630 | Кабель контрольный КВВБГ 61х1 | 1000 м | 832958.87 | 82 | Кабели контрольные | 1.13
21.1.08.03-0631 | Кабель контрольный КВВБГ 4х1,5 | 1000 м | 106713.98 | 82 | Кабели контрольные | 1.13
21.1.08.03-0632 | Кабель контрольный КВВБГ 5х1,5 | 1000 м | 120090.88 | 82 | Кабели контрольные | 1.13
21.1.08.03-0633 | Кабель контрольный КВВБГ 7х1,5 | 1000 м | 148606.15 | 82 | Кабели контрольные | 1.13
21.1.08.03-0634 | Кабель контрольный КВВБГ 10х1,5 | 1000 м | 224165.92 | 82 | Кабели контрольные | 1.13
21.1.08.03-0635 | Кабель контрольный КВВБГ 14х1,5 | 1000 м | 288819.49 | 82 | Кабели контрольные | 1.13
21.1.08.03-0636 | Кабель контрольный КВВБГ 19х1,5 | 1000 м | 368801.17 | 82 | Кабели контрольные | 1.13
21.1.08.03-0637 | Кабель контрольный КВВБГ 27х1,5 | 1000 м | 509635.51 | 82 | Кабели контрольные | 1.13
21.1.08.03-0638 | Кабель контрольный КВВБГ 37х1,5 | 1000 м | 671132.91 | 82 | Кабели контрольные | 1.13
21.1.08.03-0639 | Кабель контрольный КВВБГ 52х1,5 | 1000 м | 922199.44 | 82 | Кабели контрольные | 1.13
21.1.08.03-0640 | Кабель контрольный КВВБГ 61х1,5 | 1000 м | 1062330.34 | 82 | Кабели контрольные | 1.13
21.1.08.03-0641 | Кабель контрольный КВВБГ 4х2,5 | 1000 м | 136960.63 | 82 | Кабели контрольные | 1.13
21.1.08.03-0642 | Кабель контрольный КВВБГ 5х2,5 | 1000 м | 161126.25 | 82 | Кабели контрольные | 1.13
21.1.08.03-0643 | Кабель контрольный КВВБГ 7х2,5 | 1000 м | 210029.63 | 82 | Кабели контрольные | 1.13
21.1.08.03-0644 | Кабель контрольный КВВБГ 10х2,5 | 1000 м | 308903.99 | 82 | Кабели контрольные | 1.13
21.1.08.03-0645 | Кабель контрольный КВВБГ 14х2,5 | 1000 м | 405392.63 | 82 | Кабели контрольные | 1.13
21.1.08.03-0646 | Кабель контрольный КВВБГ 19х2,5 | 1000 м | 529520.51 | 82 | Кабели контрольные | 1.13
21.1.08.03-0647 | Кабель контрольный КВВБГ 27х2,5 | 1000 м | 735997.34 | 82 | Кабели контрольные | 1.13
21.1.08.03-0648 | Кабель контрольный КВВБГ 37х2,5 | 1000 м | 980524.3 | 82 | Кабели контрольные | 1.13
21.1.08.03-0649 | Кабель контрольный КВВБГ 4х4 | 1000 м | 193222.18 | 82 | Кабели контрольные | 1.13
21.1.08.03-0650 | Кабель контрольный КВВБГ 7х4 | 1000 м | 307018.43 | 82 | Кабели контрольные | 1.13
21.1.08.03-0651 | Кабель контрольный КВВБГ 10х4 | 1000 м | 448605.7 | 82 | Кабели контрольные | 1.13
21.1.08.03-0652 | Кабель контрольный КВВБГ 4х6 | 1000 м | 263993.72 | 82 | Кабели контрольные | 1.13
21.1.08.03-0653 | Кабель контрольный КВВБГ 7х6 | 1000 м | 428956.65 | 82 | Кабели контрольные | 1.13
21.1.08.03-0654 | Кабель контрольный КВВБГ 10х6 | 1000 м | 628561.09 | 82 | Кабели контрольные | 1.13
21.1.08.03-0655 | Кабель контрольный КВВГЭ 4х1,5 | 1000 м | 54115.68 | 82 | Кабели контрольные | 1.13
21.1.08.03-0656 | Кабель контрольный КВВГЭ 4х2,5 | 1000 м | 82286.07 | 82 | Кабели контрольные | 1.13
21.1.08.03-0657 | Кабель контрольный КВВГЭ 4х4 | 1000 м | 160079.73 | 82 | Кабели контрольные | 1.13
21.1.08.03-0658 | Кабель контрольный КВВГЭ 4х6 | 1000 м | 227150.2 | 82 | Кабели контрольные | 1.13
21.1.08.03-0659 | Кабель контрольный КВВГЭ 5х1,5 | 1000 м | 66626.47 | 82 | Кабели контрольные | 1.13
21.1.08.03-0660 | Кабель контрольный КВВГЭ 5х2,5 | 1000 м | 102071.84 | 82 | Кабели контрольные | 1.13
21.1.08.03-0661 | Кабель контрольный КВВГЭ 7х1,5 | 1000 м | 89742.96 | 82 | Кабели контрольные | 1.13
21.1.08.03-0662 | Кабель контрольный КВВГЭ 7х2,5 | 1000 м | 138767.16 | 82 | Кабели контрольные | 1.13
21.1.08.03-0663 | Кабель контрольный КВВГЭ 7х4 | 1000 м | 268900.73 | 82 | Кабели контрольные | 1.13
21.1.08.03-0664 | Кабель контрольный КВВГЭ 7х6 | 1000 м | 382624.51 | 82 | Кабели контрольные | 1.13
21.1.08.03-0665 | Кабель контрольный КВВГЭ 10х1,5 | 1000 м | 125504.38 | 82 | Кабели контрольные | 1.13
21.1.08.03-0666 | Кабель контрольный КВВГЭ 10х2,5 | 1000 м | 195299.49 | 82 | Кабели контрольные | 1.13
21.1.08.03-0667 | Кабель контрольный КВВГЭ 10х4 | 1000 м | 378427.61 | 82 | Кабели контрольные | 1.13
21.1.08.03-0668 | Кабель контрольный КВВГЭ 10х6 | 1000 м | 547281.34 | 82 | Кабели контрольные | 1.13
21.1.08.03-0669 | Кабель контрольный КВВГЭ 14х1,5 | 1000 м | 171452.08 | 82 | Кабели контрольные | 1.13
21.1.08.03-0670 | Кабель контрольный КВВГЭ 14х2,5 | 1000 м | 268663.29 | 82 | Кабели контрольные | 1.13
21.1.08.03-0671 | Кабель контрольный КВВГЭ 19х1,5 | 1000 м | 230591.04 | 82 | Кабели контрольные | 1.13
21.1.08.03-0672 | Кабель контрольный КВВГЭ 19х2,5 | 1000 м | 362929.01 | 82 | Кабели контрольные | 1.13
21.1.08.03-0673 | Кабель контрольный КВВГЭ 27х1,5 | 1000 м | 326758.94 | 82 | Кабели контрольные | 1.13
21.1.08.03-0674 | Кабель контрольный КВВГЭ 27х2,5 | 1000 м | 522984.25 | 82 | Кабели контрольные | 1.13
21.1.08.03-0675 | Кабель контрольный КВВГЭ 37х1,5 | 1000 м | 541253.59 | 82 | Кабели контрольные | 1.13
21.1.08.03-0676 | Кабель контрольный КВВГЭ 37х2,5 | 1000 м | 850053.8 | 82 | Кабели контрольные | 1.13
21.1.08.03-0677 | Кабель контрольный КВВГЭ 52х1,5 | 1000 м | 992716.11 | 82 | Кабели контрольные | 1.13
21.1.08.03-0678 | Кабель контрольный КВВГЭ 61х1,5 | 1000 м | 965485.96 | 82 | Кабели контрольные | 1.13
21.1.08.03-0681 | Кабель контрольный КВВГЭнг(A) 27х1 | 1000 м | 228388.73 | 82 | Кабели контрольные | 1.13
21.1.08.03-0682 | Кабель контрольный КВВГЭнг(A) 37х1 | 1000 м | 374424.25 | 82 | Кабели контрольные | 1.13
21.1.08.03-0691 | Кабель контрольный КВВГЭнг-LS 4х0,75 | 1000 м | 43898.15 | 82 | Кабели контрольные | 1.13
21.1.08.03-0692 | Кабель контрольный КВВГЭнг-LS 4х1 | 1000 м | 47396.71 | 82 | Кабели контрольные | 1.13
21.1.08.03-0693 | Кабель контрольный КВВГЭнг-LS 4х1,5 | 1000 м | 64378.05 | 82 | Кабели контрольные | 1.13
21.1.08.03-0694 | Кабель контрольный КВВГЭнг-LS 4х2,5 | 1000 м | 98821.83 | 82 | Кабели контрольные | 1.13
21.1.08.03-0695 | Кабель контрольный КВВГЭнг-LS 4х4 | 1000 м | 155560.13 | 82 | Кабели контрольные | 1.13
21.1.08.03-0696 | Кабель контрольный КВВГЭнг-LS 4х6 | 1000 м | 195969.17 | 82 | Кабели контрольные | 1.13
21.1.08.03-0697 | Кабель контрольный КВВГЭнг-LS 4х10 | 1000 м | 373231.93 | 82 | Кабели контрольные | 1.13
21.1.08.03-0698 | Кабель контрольный КВВГЭнг-LS 5х0,75 | 1000 м | 55604.56 | 82 | Кабели контрольные | 1.13
21.1.08.03-0699 | Кабель контрольный КВВГЭнг-LS 5х1 | 1000 м | 58705.97 | 82 | Кабели контрольные | 1.13
21.1.08.03-0700 | Кабель контрольный КВВГЭнг-LS 5х1,5 | 1000 м | 78927.65 | 82 | Кабели контрольные | 1.13
21.1.08.03-0701 | Кабель контрольный КВВГЭнг-LS 5х2,5 | 1000 м | 121889.91 | 82 | Кабели контрольные | 1.13
21.1.08.03-0702 | Кабель контрольный КВВГЭнг-LS 5х4 | 1000 м | 203111.09 | 82 | Кабели контрольные | 1.13
21.1.08.03-0703 | Кабель контрольный КВВГЭнг-LS 5х6 | 1000 м | 285380.12 | 82 | Кабели контрольные | 1.13
21.1.08.03-0704 | Кабель контрольный КВВГЭнг-LS 7х0,75 | 1000 м | 74086.78 | 82 | Кабели контрольные | 1.13
21.1.08.03-0705 | Кабель контрольный КВВГЭнг-LS 7х1 | 1000 м | 81460.65 | 82 | Кабели контрольные | 1.13
21.1.08.03-0706 | Кабель контрольный КВВГЭнг-LS 7х1,5 | 1000 м | 107175.61 | 82 | Кабели контрольные | 1.13
21.1.08.03-0707 | Кабель контрольный КВВГЭнг-LS 7х2,5 | 1000 м | 171557.49 | 82 | Кабели контрольные | 1.13
21.1.08.03-0708 | Кабель контрольный КВВГЭнг-LS 7х4 | 1000 м | 301048.61 | 82 | Кабели контрольные | 1.13
21.1.08.03-0709 | Кабель контрольный КВВГЭнг-LS 7х6 | 1000 м | 433999.01 | 82 | Кабели контрольные | 1.13
21.1.08.03-0710 | Кабель контрольный КВВГЭнг-LS 7х10 | 1000 м | 628900.14 | 82 | Кабели контрольные | 1.13
21.1.08.03-0711 | Кабель контрольный КВВГЭнг-LS 10х0,75 | 1000 м | 100079.89 | 82 | Кабели контрольные | 1.13
21.1.08.03-0712 | Кабель контрольный КВВГЭнг-LS 10х1 | 1000 м | 111533.52 | 82 | Кабели контрольные | 1.13
21.1.08.03-0713 | Кабель контрольный КВВГЭнг-LS 10х1,5 | 1000 м | 154742.71 | 82 | Кабели контрольные | 1.13
21.1.08.03-0714 | Кабель контрольный КВВГЭнг-LS 10х2,5 | 1000 м | 243047.88 | 82 | Кабели контрольные | 1.13
21.1.08.03-0715 | Кабель контрольный КВВГЭнг-LS 10х4 | 1000 м | 431137.58 | 82 | Кабели контрольные | 1.13
21.1.08.03-0716 | Кабель контрольный КВВГЭнг-LS 10х6 | 1000 м | 626771.12 | 82 | Кабели контрольные | 1.13
21.1.08.03-0717 | Кабель контрольный КВВГЭнг-LS 10х10 | 1000 м | 912386.23 | 82 | Кабели контрольные | 1.13
21.1.08.03-0718 | Кабель контрольный КВВГЭнг-LS 14х0,75 | 1000 м | 134283.3 | 82 | Кабели контрольные | 1.13
21.1.08.03-0719 | Кабель контрольный КВВГЭнг-LS 14х1 | 1000 м | 153612.58 | 82 | Кабели контрольные | 1.13
21.1.08.03-0720 | Кабель контрольный КВВГЭнг-LS 14х1,5 | 1000 м | 209177.51 | 82 | Кабели контрольные | 1.13
21.1.08.03-0721 | Кабель контрольный КВВГЭнг-LS 14х2,5 | 1000 м | 330382.85 | 82 | Кабели контрольные | 1.13
21.1.08.03-0722 | Кабель контрольный КВВГЭнг-LS 19х0,75 | 1000 м | 191790.4 | 82 | Кабели контрольные | 1.13
21.1.08.03-0723 | Кабель контрольный КВВГЭнг-LS 19х1 | 1000 м | 210024.83 | 82 | Кабели контрольные | 1.13
21.1.08.03-0724 | Кабель контрольный КВВГЭнг-LS 19х1,5 | 1000 м | 287165.52 | 82 | Кабели контрольные | 1.13
21.1.08.03-0725 | Кабель контрольный КВВГЭнг-LS 19х2,5 | 1000 м | 443855 | 82 | Кабели контрольные | 1.13
21.1.08.03-0726 | Кабель контрольный КВВГЭнг-LS 27х0,75 | 1000 м | 263103.43 | 82 | Кабели контрольные | 1.13
21.1.08.03-0727 | Кабель контрольный КВВГЭнг-LS 27х1 | 1000 м | 280998.66 | 82 | Кабели контрольные | 1.13
21.1.08.03-0728 | Кабель контрольный КВВГЭнг-LS 27х1,5 | 1000 м | 401025.07 | 82 | Кабели контрольные | 1.13
21.1.08.03-0729 | Кабель контрольный КВВГЭнг-LS 27х2,5 | 1000 м | 615344.37 | 82 | Кабели контрольные | 1.13
21.1.08.03-0730 | Кабель контрольный КВВГЭнг-LS 37х0,75 | 1000 м | 478014.76 | 82 | Кабели контрольные | 1.13
21.1.08.03-0731 | Кабель контрольный КВВГЭнг-LS 37х1 | 1000 м | 577854.09 | 82 | Кабели контрольные | 1.13
21.1.08.03-0733 | Кабель контрольный КВВГЭнг-LS 37х2,5 | 1000 м | 1212964.08 | 82 | Кабели контрольные | 1.13
21.1.08.03-1000 | Кабель контрольный КГВЭВ 4х2,5 | 1000 м | 162270.67 | 82 | Кабели контрольные | 1.13
21.1.08.03-1002 | Кабель контрольный КППГЭнг(A)-FRHF 4х2,5 | 1000 м | 157278.01 | 82 | Кабели контрольные | 1.13
21.1.08.03-1004 | Кабель контрольный КВВГнг(A) 10х0,75 | 1000 м | 92972.5 | 82 | Кабели контрольные | 1.13
21.1.08.03-1006 | Кабель контрольный КВВГнг(A) 14х0,75 | 1000 м | 125071.47 | 82 | Кабели контрольные | 1.13
21.1.08.03-1008 | Кабель контрольный КВВГнг(A) 27х0,75 | 1000 м | 231616.89 | 82 | Кабели контрольные | 1.13
21.1.08.03-1010 | Кабель контрольный КВВГнг(A) 37х0,75 | 1000 м | 314663.77 | 82 | Кабели контрольные | 1.13
21.1.08.03-1012 | Кабель контрольный КВВГнг(A) 4х0,75 | 1000 м | 38045.5 | 82 | Кабели контрольные | 1.13
21.1.08.03-1014 | Кабель контрольный КВВГнг(A) 5х0,75 | 1000 м | 46509.21 | 82 | Кабели контрольные | 1.13
21.1.08.03-1016 | Кабель контрольный КВВГнг(A) 7х0,75 | 1000 м | 61379.13 | 82 | Кабели контрольные | 1.13
21.1.08.03-1018 | Кабель контрольный КВВГнг 19х0,75 | 1000 м | 154456.33 | 82 | Кабели контрольные | 1.13
21.1.08.03-1020 | Кабель контрольный КВВГЭ 10х0,75 | 1000 м | 105257.58 | 82 | Кабели контрольные | 1.13
21.1.08.03-1022 | Кабель контрольный КВВГЭ 10х1 | 1000 м | 105280.04 | 82 | Кабели контрольные | 1.13
21.1.08.03-1024 | Кабель контрольный КВВГЭ 14х0,75 | 1000 м | 144967.25 | 82 | Кабели контрольные | 1.13
21.1.08.03-1026 | Кабель контрольный КВВГЭ 14х1 | 1000 м | 144996.81 | 82 | Кабели контрольные | 1.13
21.1.08.03-1028 | Кабель контрольный КВВГЭ 19х0,75 | 1000 м | 198201.69 | 82 | Кабели контрольные | 1.13
21.1.08.03-1030 | Кабель контрольный КВВГЭ 19х1 | 1000 м | 198222.58 | 82 | Кабели контрольные | 1.13
21.1.08.03-1032 | Кабель контрольный КВВГЭ 27х0,75 | 1000 м | 273769.69 | 82 | Кабели контрольные | 1.13
21.1.08.03-1034 | Кабель контрольный КВВГЭ 27х1 | 1000 м | 277417.91 | 82 | Кабели контрольные | 1.13
21.1.08.03-1038 | Кабель контрольный КВВГЭ 37х1 | 1000 м | 369415.21 | 82 | Кабели контрольные | 1.13
21.1.08.03-1040 | Кабель контрольный КВВГЭ 4х1 | 1000 м | 50378.35 | 82 | Кабели контрольные | 1.13
21.1.08.03-1044 | Кабель контрольный КВВГЭ 5х0,75 | 1000 м | 38996.27 | 82 | Кабели контрольные | 1.13
21.1.08.03-1046 | Кабель контрольный КВВГЭ 5х1 | 1000 м | 55428.72 | 82 | Кабели контрольные | 1.13
21.1.08.03-1050 | Кабель контрольный КВВГЭ 7х0,75 | 1000 м | 40872.81 | 82 | Кабели контрольные | 1.13
21.1.08.03-1052 | Кабель контрольный КВВГЭ 7х1 | 1000 м | 75106.98 | 82 | Кабели контрольные | 1.13
21.1.08.03-1054 | Кабель контрольный КВВГнг(A)-FRLS 7х1 | 1000 м | 106291.16 | 82 | Кабели контрольные | 1.13
21.1.08.03-1056 | Кабель контрольный КВВГЭнг(A)-FRLS 10х0,75 | 1000 м | 273902.49 | 82 | Кабели контрольные | 1.13
21.1.08.03-1058 | Кабель контрольный КВВГЭнг(A)-FRLS 14х0,75 | 1000 м | 338305.1 | 82 | Кабели контрольные | 1.13
21.1.08.03-1060 | Кабель контрольный КВВГЭнг(A)-FRLS 19х0,75 | 1000 м | 425926.27 | 82 | Кабели контрольные | 1.13
21.1.08.03-1062 | Кабель контрольный КВВГЭнг(A)-FRLS 19х1 | 1000 м | 306197.98 | 82 | Кабели контрольные | 1.13
21.1.08.03-1064 | Кабель контрольный КВВГЭнг(A)-FRLS 27х0,75 | 1000 м | 585762.91 | 82 | Кабели контрольные | 1.13
21.1.08.03-1066 | Кабель контрольный КВВГЭнг(A)-FRLS 27х1 | 1000 м | 429871.42 | 82 | Кабели контрольные | 1.13
21.1.08.03-1068 | Кабель контрольный КВВГЭнг(A)-FRLS 37х0,75 | 1000 м | 752849.28 | 82 | Кабели контрольные | 1.13
21.1.08.03-1070 | Кабель контрольный КВВГЭнг(A)-FRLS 37х2,5 | 1000 м | 1156186.73 | 82 | Кабели контрольные | 1.13
21.1.08.03-1072 | Кабель контрольный КВВГЭнг(A)-FRLS 4х0,75 | 1000 м | 134189.61 | 82 | Кабели контрольные | 1.13
21.1.08.03-1076 | Кабель контрольный КВВГЭнг(A)-FRLS 52х1 | 1000 м | 1339281.14 | 82 | Кабели контрольные | 1.13
21.1.08.03-1078 | Кабель контрольный КВВГЭнг(A)-FRLS 5х0,75 | 1000 м | 156423.14 | 82 | Кабели контрольные | 1.13
21.1.08.03-1080 | Кабель контрольный КВВГЭнг(A)-FRLS 5х4 | 1000 м | 258230.77 | 82 | Кабели контрольные | 1.13
21.1.08.03-1082 | Кабель контрольный КВВГЭнг(A)-FRLS 61х1 | 1000 м | 326105.06 | 82 | Кабели контрольные | 1.13
21.1.08.03-1084 | Кабель контрольный КВВГЭнг(A)-FRLS 7х0,75 | 1000 м | 193424.44 | 82 | Кабели контрольные | 1.13
21.1.08.03-1086 | Кабель контрольный КВВГЭнг(A)-FRLS 7х1 | 1000 м | 124408.4 | 82 | Кабели контрольные | 1.13
21.1.08.03-1088 | Кабель контрольный КВВГЭнг(A)-FRLS 7х6 | 1000 м | 483677.62 | 82 | Кабели контрольные | 1.13
21.1.08.03-1090 | Кабель контрольный КВВГЭнг(A) 10х0,75 | 1000 м | 100635.82 | 82 | Кабели контрольные | 1.13
21.1.08.03-1092 | Кабель контрольный КВВГЭнг(A) 10х1 | 1000 м | 117093.32 | 82 | Кабели контрольные | 1.13
21.1.08.03-1094 | Кабель контрольный КВВГЭнг(A) 10х1,5 | 1000 м | 164059.76 | 82 | Кабели контрольные | 1.13
21.1.08.03-1096 | Кабель контрольный КВВГЭнг(A) 10х2,5 | 1000 м | 251645.31 | 82 | Кабели контрольные | 1.13
21.1.08.03-1098 | Кабель контрольный КВВГЭнг(A) 10х4 | 1000 м | 389603.84 | 82 | Кабели контрольные | 1.13
21.1.08.03-1100 | Кабель контрольный КВВГЭнг(A) 10х6 | 1000 м | 560034.2 | 82 | Кабели контрольные | 1.13
21.1.08.03-1102 | Кабель контрольный КВВГЭнг(A) 14х0,75 | 1000 м | 132747.84 | 82 | Кабели контрольные | 1.13
21.1.08.03-1104 | Кабель контрольный КВВГЭнг(A) 14х1 | 1000 м | 153481.62 | 82 | Кабели контрольные | 1.13
21.1.08.03-1106 | Кабель контрольный КВВГЭнг(A) 14х1,5 | 1000 м | 218029.79 | 82 | Кабели контрольные | 1.13
21.1.08.03-1108 | Кабель контрольный КВВГЭнг(A) 14х2,5 | 1000 м | 338734.68 | 82 | Кабели контрольные | 1.13
21.1.08.03-1110 | Кабель контрольный КВВГЭнг(A) 19х0,75 | 1000 м | 174208.34 | 82 | Кабели контрольные | 1.13
21.1.08.03-1112 | Кабель контрольный КВВГЭнг(A) 19х1 | 1000 м | 200399.97 | 82 | Кабели контрольные | 1.13
21.1.08.03-1114 | Кабель контрольный КВВГЭнг(A) 19х1,5 | 1000 м | 287219.05 | 82 | Кабели контрольные | 1.13
21.1.08.03-1116 | Кабель контрольный КВВГЭнг(A) 19х2,5 | 1000 м | 449813.89 | 82 | Кабели контрольные | 1.13
21.1.08.03-1118 | Кабель контрольный КВВГЭнг(A) 27х0,75 | 1000 м | 241600.18 | 82 | Кабели контрольные | 1.13
21.1.08.03-1120 | Кабель контрольный КВВГЭнг(A) 27х1,5 | 1000 м | 406512.9 | 82 | Кабели контрольные | 1.13
21.1.08.03-1122 | Кабель контрольный КВВГЭнг(A) 27х2,5 | 1000 м | 638033.98 | 82 | Кабели контрольные | 1.13
21.1.08.03-1124 | Кабель контрольный КВВГЭнг(A) 37х0,75 | 1000 м | 324226.22 | 82 | Кабели контрольные | 1.13
21.1.08.03-1126 | Кабель контрольный КВВГЭнг(A) 37х1,5 | 1000 м | 543491.29 | 82 | Кабели контрольные | 1.13
21.1.08.03-1128 | Кабель контрольный КВВГЭнг(A) 37х2,5 | 1000 м | 858601.49 | 82 | Кабели контрольные | 1.13
21.1.08.03-1130 | Кабель контрольный КВВГЭнг(A) 4х0,75 | 1000 м | 43301.23 | 82 | Кабели контрольные | 1.13
21.1.08.03-1132 | Кабель контрольный КВВГЭнг(A) 4х1 | 1000 м | 51331.04 | 82 | Кабели контрольные | 1.13
21.1.08.03-1134 | Кабель контрольный КВВГЭнг(A) 4х1,5 | 1000 м | 72915.04 | 82 | Кабели контрольные | 1.13
21.1.08.03-1136 | Кабель контрольный КВВГЭнг(A) 4х2,5 | 1000 м | 108424.73 | 82 | Кабели контрольные | 1.13
21.1.08.03-1138 | Кабель контрольный КВВГЭнг(A) 4х4 | 1000 м | 164357.62 | 82 | Кабели контрольные | 1.13
21.1.08.03-1140 | Кабель контрольный КВВГЭнг(A) 4х6 | 1000 м | 231640.04 | 82 | Кабели контрольные | 1.13
21.1.08.03-1142 | Кабель контрольный КВВГЭнг(A) 5х0,75 | 1000 м | 51835.6 | 82 | Кабели контрольные | 1.13
21.1.08.03-1144 | Кабель контрольный КВВГЭнг(A) 5х1 | 1000 м | 63991.55 | 82 | Кабели контрольные | 1.13
21.1.08.03-1146 | Кабель контрольный КВВГЭнг(A) 5х1,5 | 1000 м | 87651.73 | 82 | Кабели контрольные | 1.13
21.1.08.03-1148 | Кабель контрольный КВВГЭнг(A) 5х2,5 | 1000 м | 131668.24 | 82 | Кабели контрольные | 1.13
21.1.08.03-1150 | Кабель контрольный КВВГЭнг(A) 7х0,75 | 1000 м | 70588.05 | 82 | Кабели контрольные | 1.13
21.1.08.03-1152 | Кабель контрольный КВВГЭнг(A) 7х1 | 1000 м | 82642.96 | 82 | Кабели контрольные | 1.13
21.1.08.03-1154 | Кабель контрольный КВВГЭнг(A) 7х1,5 | 1000 м | 115137.03 | 82 | Кабели контрольные | 1.13
21.1.08.03-1156 | Кабель контрольный КВВГЭнг(A) 7х2,5 | 1000 м | 175795.21 | 82 | Кабели контрольные | 1.13
21.1.08.03-1158 | Кабель контрольный КВВГЭнг(A) 7х4 | 1000 м | 270959.67 | 82 | Кабели контрольные | 1.13
21.1.08.03-1160 | Кабель контрольный КВВГЭнг(A) 7х6 | 1000 м | 386634.89 | 82 | Кабели контрольные | 1.13
21.1.08.03-1162 | Кабель контрольный КВБбШв 10х1 | 1000 м | 151475.67 | 82 | Кабели контрольные | 1.13
21.1.08.03-1164 | Кабель контрольный КВБбШв 10х1,5 | 1000 м | 201017.3 | 82 | Кабели контрольные | 1.13
21.1.08.03-1166 | Кабель контрольный КВБбШв 10х2,5 | 1000 м | 292322.08 | 82 | Кабели контрольные | 1.13
21.1.08.03-1168 | Кабель контрольный КВБбШв 10х4 | 1000 м | 436746.52 | 82 | Кабели контрольные | 1.13
21.1.08.03-1170 | Кабель контрольный КВБбШв 10х6 | 1000 м | 607848.59 | 82 | Кабели контрольные | 1.13
21.1.08.03-1172 | Кабель контрольный КВБбШв 14х1 | 1000 м | 190251.59 | 82 | Кабели контрольные | 1.13
21.1.08.03-1174 | Кабель контрольный КВБбШв 14х1,5 | 1000 м | 257531.52 | 82 | Кабели контрольные | 1.13
21.1.08.03-1176 | Кабель контрольный КВБбШв 14х2,5 | 1000 м | 382133.96 | 82 | Кабели контрольные | 1.13
21.1.08.03-1178 | Кабель контрольный КВБбШв 19х1 | 1000 м | 240651.07 | 82 | Кабели контрольные | 1.13
21.1.08.03-1180 | Кабель контрольный КВБбШв 19х1,5 | 1000 м | 330422.09 | 82 | Кабели контрольные | 1.13
21.1.08.03-1182 | Кабель контрольный КВБбШв 19х2,5 | 1000 м | 497250.38 | 82 | Кабели контрольные | 1.13
21.1.08.03-1184 | Кабель контрольный КВБбШв 27х1 | 1000 м | 326918.18 | 82 | Кабели контрольные | 1.13
21.1.08.03-1186 | Кабель контрольный КВБбШв 27х1,5 | 1000 м | 453808.24 | 82 | Кабели контрольные | 1.13
21.1.08.03-1188 | Кабель контрольный КВБбШв 27х2,5 | 1000 м | 689905.21 | 82 | Кабели контрольные | 1.13
21.1.08.03-1190 | Кабель контрольный КВБбШв 37х1 | 1000 м | 424026.23 | 82 | Кабели контрольные | 1.13
21.1.08.03-1192 | Кабель контрольный КВБбШв 37х1,5 | 1000 м | 595502.96 | 82 | Кабели контрольные | 1.13
21.1.08.03-1194 | Кабель контрольный КВБбШв 37х2,5 | 1000 м | 915380.51 | 82 | Кабели контрольные | 1.13
21.1.08.03-1198 | Кабель контрольный КВБбШв 4х1,5 | 1000 м | 99013.51 | 82 | Кабели контрольные | 1.13
21.1.08.03-1200 | Кабель контрольный КВБбШв 4х2,5 | 1000 м | 136909.33 | 82 | Кабели контрольные | 1.13
21.1.08.03-1202 | Кабель контрольный КВБбШв 4х4 | 1000 м | 196983.66 | 82 | Кабели контрольные | 1.13
21.1.08.03-1204 | Кабель контрольный КВБбШв 4х6 | 1000 м | 267004.7 | 82 | Кабели контрольные | 1.13
21.1.08.03-1210 | Кабель контрольный КВБбШв 5х1 | 1000 м | 90279.75 | 82 | Кабели контрольные | 1.13
21.1.08.03-1212 | Кабель контрольный КВБбШв 5х1,5 | 1000 м | 115746.74 | 82 | Кабели контрольные | 1.13
21.1.08.03-1214 | Кабель контрольный КВБбШв 5х2,5 | 1000 м | 162399.88 | 82 | Кабели контрольные | 1.13
21.1.08.03-1220 | Кабель контрольный КВБбШв 7х1 | 1000 м | 110746.25 | 82 | Кабели контрольные | 1.13
21.1.08.03-1222 | Кабель контрольный КВБбШв 7х1,5 | 1000 м | 145200.69 | 82 | Кабели контрольные | 1.13
21.1.08.03-1224 | Кабель контрольный КВБбШв 7х2,5 | 1000 м | 208664.81 | 82 | Кабели контрольные | 1.13
21.1.08.03-1226 | Кабель контрольный КВБбШв 7х4 | 1000 м | 308767.08 | 82 | Кабели контрольные | 1.13
21.1.08.03-1228 | Кабель контрольный КВБбШв 7х6 | 1000 м | 427605.67 | 82 | Кабели контрольные | 1.13
21.1.08.03-1262 | Кабель контрольный КВВГнг(A)-LS 10х0,75 | 1000 м | 102313.16 | 82 | Кабели контрольные | 1.13
21.1.08.03-1264 | Кабель контрольный КВВГнг(A)-LS 14х0,75 | 1000 м | 136927.95 | 82 | Кабели контрольные | 1.13
21.1.08.03-1266 | Кабель контрольный КВВГнг(A)-LS 19х0,75 | 1000 м | 180559.22 | 82 | Кабели контрольные | 1.13
21.1.08.03-1268 | Кабель контрольный КВВГнг(A)-LS 27х0,75 | 1000 м | 251912.76 | 82 | Кабели контрольные | 1.13
21.1.08.03-1270 | Кабель контрольный КВВГнг(A)-LS 37х0,75 | 1000 м | 342066.81 | 82 | Кабели контрольные | 1.13
21.1.08.03-1272 | Кабель контрольный КВВГнг(A)-LS 4х0,75 | 1000 м | 42466.87 | 82 | Кабели контрольные | 1.13
21.1.08.03-1274 | Кабель контрольный КВВГнг(A)-LS 5х0,75 | 1000 м | 52621.81 | 82 | Кабели контрольные | 1.13
21.1.08.03-1276 | Кабель контрольный КВВГнг(A)-LS 7х0,75 | 1000 м | 68679.17 | 82 | Кабели контрольные | 1.13
21.1.08.03-1278 | Кабель контрольный КВВГЭнг(A)-LS 52х1,5 | 1000 м | 882129.8 | 82 | Кабели контрольные | 1.13
21.1.08.03-1280 | Кабель контрольный КВВГЭнг(A)-LS 61х1,5 | 1000 м | 1042442.37 | 82 | Кабели контрольные | 1.13
21.1.08.04-0001 | Кабель управления КУГВЭВнг-LS 7х0,5 | 1000 м | 152397.79 | 87 | Кабели управления | 1.31
21.1.08.04-0002 | Кабель управления КУГВЭВнг-LS 7х0,35 | 1000 м | 36790.11 | 87 | Кабели управления | 1.31
21.1.08.04-0003 | Кабель управления КУГВЭВнг-LS 14х0,35 | 1000 м | 68124.35 | 87 | Кабели управления | 1.31
21.1.08.04-0004 | Кабель управления КУГВЭВнг-LS 24х0,35 | 1000 м | 116760.2 | 87 | Кабели управления | 1.31
21.1.08.04-0011 | Кабель управления КУГВВЭнг-LS 7х0,5 | 1000 м | 52511.41 | 87 | Кабели управления | 1.31
21.1.08.04-0012 | Кабель управления КУГВВЭнг-LS 7х0,35 | 1000 м | 98508.29 | 87 | Кабели управления | 1.31
21.1.08.04-0013 | Кабель управления КУГВВЭнг-LS 14х0,5 | 1000 м | 97254.27 | 87 | Кабели управления | 1.31
21.1.08.04-0014 | Кабель управления КУГВВЭнг-LS 24х0,5 | 1000 м | 142281.29 | 87 | Кабели управления | 1.31
21.1.08.04-0021 | Кабель управления КУГПЭПнг(A)-HF 1х2х0,5 | 1000 м | 123467.72 | 87 | Кабели управления | 1.31
21.1.08.04-0022 | Кабель управления КУГПЭПнг(A)-HF 1х2х0,75 | 1000 м | 146146.8 | 87 | Кабели управления | 1.31
21.1.08.04-0023 | Кабель управления КУГПЭПнг(A)-HF 2х0,5 | 1000 м | 187018.84 | 87 | Кабели управления | 1.31
21.1.08.04-0024 | Кабель управления КУГПЭПнг(A)-HF 2х0,35 | 1000 м | 13471.93 | 87 | Кабели управления | 1.31
21.1.08.04-0025 | Кабель управления КУГПЭПнг(A)-HF 2х0,75 | 1000 м | 242414.63 | 87 | Кабели управления | 1.31
21.1.08.04-0026 | Кабель управления КУГПЭПнг(A)-HF 2х2х0,35 | 1000 м | 170750.77 | 87 | Кабели управления | 1.31
21.1.08.04-0027 | Кабель управления КУГПЭПнг(A)-HF 2х2х0,75 | 1000 м | 239634.31 | 87 | Кабели управления | 1.31
21.1.08.04-0028 | Кабель управления КУГПЭПнг(A)-HF 3х0,5 | 1000 м | 206422.7 | 87 | Кабели управления | 1.31
21.1.08.04-0029 | Кабель управления КУГПЭПнг(A)-HF 3х0,75 | 1000 м | 216664.57 | 87 | Кабели управления | 1.31
21.1.08.04-0030 | Кабель управления КУГПЭПнг(A)-HF 3х1 | 1000 м | 54993.07 | 87 | Кабели управления | 1.31
21.1.08.04-0031 | Кабель управления КУГПЭПнг(A)-HF 3х1,5 | 1000 м | 291639.92 | 87 | Кабели управления | 1.31
21.1.08.04-0032 | Кабель управления КУГПЭПнг(A)-HF 4х0,5 | 1000 м | 214935.65 | 87 | Кабели управления | 1.31
21.1.08.04-0033 | Кабель управления КУГПЭПнг(A)-HF 4х0,35 | 1000 м | 26942.63 | 87 | Кабели управления | 1.31
21.1.08.04-0034 | Кабель управления КУГПЭПнг(A)-HF 4х1 | 1000 м | 279580.71 | 87 | Кабели управления | 1.31
21.1.08.04-0035 | Кабель управления КУГПЭПнг(A)-HF 4х1,5 | 1000 м | 326154.38 | 87 | Кабели управления | 1.31
21.1.08.04-0036 | Кабель управления КУГПЭПнг(A)-HF 4х2,5 | 1000 м | 405586.95 | 87 | Кабели управления | 1.31
21.1.08.04-0037 | Кабель управления КУГПЭПнг(A)-HF 4х2х0,35 | 1000 м | 51368.32 | 87 | Кабели управления | 1.31
21.1.08.04-0039 | Кабель управления КУГПЭПнг(A)-HF 6х2х0,5 | 1000 м | 324698.33 | 87 | Кабели управления | 1.31
21.1.08.04-0040 | Кабель управления КУГПЭПнг(A)-HF 7х0,5 | 1000 м | 319555.53 | 87 | Кабели управления | 1.31
21.1.08.04-0041 | Кабель управления КУГПЭПнг(A)-HF 7х0,35 | 1000 м | 44935.08 | 87 | Кабели управления | 1.31
21.1.08.04-0042 | Кабель управления КУГПЭПнг(A)-HF 7х0,75 | 1000 м | 317803.71 | 87 | Кабели управления | 1.31
21.1.08.04-0043 | Кабель управления КУГПЭПнг(A)-HF 7х1,5 | 1000 м | 152087.89 | 87 | Кабели управления | 1.31
21.1.08.04-0044 | Кабель управления КУГПЭПнг(A)-HF 7х2,5 | 1000 м | 253470.22 | 87 | Кабели управления | 1.31
21.1.08.04-0045 | Кабель управления КУГПЭПнг(A)-HF 8х2х0,5 | 1000 м | 396116.5 | 87 | Кабели управления | 1.31
21.1.08.04-0046 | Кабель управления КУГПЭПнг(A)-HF 10х0,5 | 1000 м | 369375.58 | 87 | Кабели управления | 1.31
21.1.08.04-0047 | Кабель управления КУГПЭПнг(A)-HF 10х1 | 1000 м | 144845.5 | 87 | Кабели управления | 1.31
21.1.08.04-0048 | Кабель управления КУГПЭПнг(A)-HF 10х2х0,5 | 1000 м | 503577.45 | 87 | Кабели управления | 1.31
21.1.08.04-0049 | Кабель управления КУГПЭПнг(A)-HF 12х1,5 | 1000 м | 1032740.67 | 87 | Кабели управления | 1.31
21.1.08.04-0050 | Кабель управления КУГПЭПнг(A)-HF 14х0,5 | 1000 м | 435771.16 | 87 | Кабели управления | 1.31
21.1.08.04-0051 | Кабель управления КУГПЭПнг(A)-HF 14х0,35 | 1000 м | 83177.34 | 87 | Кабели управления | 1.31
21.1.08.04-0052 | Кабель управления КУГПЭПнг(A)-HF 14х1 | 1000 м | 202784.01 | 87 | Кабели управления | 1.31
21.1.08.04-0053 | Кабель управления КУГПЭПнг(A)-HF 14х2х0,5 | 1000 м | 723096.74 | 87 | Кабели управления | 1.31
21.1.08.04-0054 | Кабель управления КУГПЭПнг(A)-HF 16х2х0,5 | 1000 м | 785170.34 | 87 | Кабели управления | 1.31
21.1.08.04-0055 | Кабель управления КУГПЭПнг(A)-HF 16х2х0,35 | 1000 м | 631914.44 | 87 | Кабели управления | 1.31
21.1.08.04-0056 | Кабель управления КУГПЭПнг(A)-HF 19х0,5 | 1000 м | 536571 | 87 | Кабели управления | 1.31
21.1.08.04-0057 | Кабель управления КУГПЭПнг(A)-HF 19х0,35 | 1000 м | 112893.93 | 87 | Кабели управления | 1.31
21.1.08.04-0058 | Кабель управления КУГПЭПнг(A)-HF 19х1 | 1000 м | 752953.6 | 87 | Кабели управления | 1.31
21.1.08.04-0059 | Кабель управления КУГПЭПнг(A)-HF 20х2х0,5 | 1000 м | 932105.39 | 87 | Кабели управления | 1.31
21.1.08.04-0060 | Кабель управления КУГПЭПнг(A)-HF 24х0,35 | 1000 м | 142590.91 | 87 | Кабели управления | 1.31
21.1.08.04-0061 | Кабель управления КУГПЭПнг(A)-HF 24х2х0,5 | 1000 м | 1016870 | 87 | Кабели управления | 1.31
21.1.08.04-0063 | Кабель управления КУГПЭПнг(A)-HF 27х1,5 | 1000 м | 494970.9 | 87 | Кабели управления | 1.31
21.1.08.04-0064 | Кабель управления КУГПЭПнг(A)-HF 27х2,5 | 1000 м | 473751.66 | 87 | Кабели управления | 1.31
21.1.08.04-0065 | Кабель управления КУГПЭПнг(A)-HF 37х0,5 | 1000 м | 267966.88 | 87 | Кабели управления | 1.31
21.1.08.04-0066 | Кабель управления КУГПЭПнг(A)-HF 52х0,35 | 1000 м | 263640.99 | 87 | Кабели управления | 1.31
21.1.08.04-0067 | Кабель управления КУГПЭПнг(A)-HF 52х1 | 1000 м | 364993.81 | 87 | Кабели управления | 1.31
21.1.08.05-0021 | Кабель измерительный КПЭТИнг-HF 1х2х0,7 | 1000 м | 390276.13 | 82 | Кабели контрольные | 1.13
21.1.08.05-0022 | Кабель измерительный КПЭТИнг-HF 7х2х0,7 | 1000 м | 1196920.13 | 82 | Кабели контрольные | 1.13
21.1.08.05-0201 | Кабель управления КУПЭВ 4х2х0,5(э) | 1000 м | 34221.24 | 87 | Кабели управления | 1.31
21.1.08.05-1006 | Кабель сигнально-блокировочный СБЗПуЭ 3х2х0,9-380 | 1000 м | 164429 | 370 | Кабели сигнально-блокировочные | 0.99
21.1.08.05-1016 | Кабель управления КУПВ 24х0,35 | 1000 м | 133594.35 | 87 | Кабели управления | 1.31
21.1.08.05-1036 | Кабель управления КУПВ 7х0,5 | 1000 м | 50184.38 | 87 | Кабели управления | 1.31
21.1.08.05-1042 | Кабель управления КУПР 24х0,5 | 1000 м | 55941.56 | 87 | Кабели управления | 1.31
21.1.08.05-1062 | Кабель управления КУПР 19х1,5 | 1000 м | 112110.23 | 87 | Кабели управления | 1.31
21.1.08.05-1064 | Кабель управления КУПР 24х0,35 | 1000 м | 267302.36 | 87 | Кабели управления | 1.31
21.1.08.05-1066 | Кабель управления КУПР 24х1 | 1000 м | 94416.68 | 87 | Кабели управления | 1.31
21.1.08.05-1068 | Кабель управления КУПР 24х1,5 | 1000 м | 141607.29 | 87 | Кабели управления | 1.31
21.1.08.05-1090 | Кабель управления КУПР 37х1,5 | 1000 м | 125386.28 | 87 | Кабели управления | 1.31
21.1.08.05-1124 | Кабель сигнально-блокировочный СБЗПу 19х2х0,9 | 1000 м | 301383.47 | 370 | Кабели сигнально-блокировочные | 0.99
21.2.01.01-0001 | Провод самонесущий изолированный СИП-1 1х16+1х25-0,6/1 | 1000 м | 40244.5 | 307 | Провода самонесущие изолированные | 1.38
21.2.01.01-0002 | Провод самонесущий изолированный СИП-1 3х16+1х25-0,6/1 | 1000 м | 67997.88 | 307 | Провода самонесущие изолированные | 1.38
21.2.01.01-0003 | Провод самонесущий изолированный СИП-1 3х25+1х35-0,6/1 | 1000 м | 97765.43 | 307 | Провода самонесущие изолированные | 1.38
21.2.01.01-0004 | Провод самонесущий изолированный СИП-1 3х35+1х50-0,6/1 | 1000 м | 112783.77 | 307 | Провода самонесущие изолированные | 1.38
21.2.01.01-0005 | Провод самонесущий изолированный СИП-1 3х50+1х50-0,6/1 | 1000 м | 186505.3 | 307 | Провода самонесущие изолированные | 1.38
21.2.01.01-0006 | Провод самонесущий изолированный СИП-1 3х50+1х70-0,6/1 | 1000 м | 142484.43 | 307 | Провода самонесущие изолированные | 1.38
21.2.01.01-0007 | Провод самонесущий изолированный СИП-1 3х70+1х70-0,6/1 | 1000 м | 222328.33 | 307 | Провода самонесущие изолированные | 1.38
21.2.01.01-0008 | Провод самонесущий изолированный СИП-1 3х70+1х95-0,6/1 | 1000 м | 282713.34 | 307 | Провода самонесущие изолированные | 1.38
21.2.01.01-0009 | Провод самонесущий изолированный СИП-1 3х95+1х70-0,6/1 | 1000 м | 234266.54 | 307 | Провода самонесущие изолированные | 1.38
21.2.01.01-0010 | Провод самонесущий изолированный СИП-1 3х95+1х95-0,6/1 | 1000 м | 292530.62 | 307 | Провода самонесущие изолированные | 1.38
21.2.01.01-0011 | Провод самонесущий изолированный СИП-1 3х120+1х95-0,6/1 | 1000 м | 344044.34 | 307 | Провода самонесущие изолированные | 1.38
21.2.01.01-0012 | Провод самонесущий изолированный СИП-1 3х150+1х95-0,6/1 | 1000 м | 354323.79 | 307 | Провода самонесущие изолированные | 1.38
21.2.01.01-0013 | Провод самонесущий изолированный СИП-1 3х185+1х95-0,6/1 | 1000 м | 587899.52 | 307 | Провода самонесущие изолированные | 1.38
21.2.01.01-0014 | Провод самонесущий изолированный СИП-1 3х240+1х95-0,6/1 | 1000 м | 729114.31 | 307 | Провода самонесущие изолированные | 1.38
21.2.01.01-0015 | Провод самонесущий изолированный СИП-2 3х16+1х25-0,6/1 | 1000 м | 74393.26 | 307 | Провода самонесущие изолированные | 1.38
21.2.01.01-0016 | Провод самонесущий изолированный СИП-2 3х16+1х54,6-0,6/1 | 1000 м | 95029.27 | 307 | Провода самонесущие изолированные | 1.38
21.2.01.01-0017 | Провод самонесущий изолированный СИП-2 3х16+1х54,6+2х16-0,6/1 | 1000 м | 160498.84 | 307 | Провода самонесущие изолированные | 1.38
21.2.01.01-0018 | Провод самонесущий изолированный СИП-2 3х16+1х54,6+2х35-0,6/1 | 1000 м | 193837.89 | 307 | Провода самонесущие изолированные | 1.38
21.2.01.01-0019 | Провод самонесущий изолированный СИП-2 3х25+1х35-0,6/1 | 1000 м | 95897.17 | 307 | Провода самонесущие изолированные | 1.38
21.2.01.01-0020 | Провод самонесущий изолированный СИП-2 3х25+1х54,6-0,6/1 | 1000 м | 110413.92 | 307 | Провода самонесущие изолированные | 1.38
21.2.01.01-0021 | Провод самонесущий изолированный СИП-2 3х25+1х54,6+2х16-0,6/1 | 1000 м | 140520.43 | 307 | Провода самонесущие изолированные | 1.38
21.2.01.01-0022 | Провод самонесущий изолированный СИП-2 3х25+1х54,6+2х35-0,6/1 | 1000 м | 218628.51 | 307 | Провода самонесущие изолированные | 1.38
21.2.01.01-0023 | Провод самонесущий изолированный СИП-2 3х35+1х50-0,6/1 | 1000 м | 120234.91 | 307 | Провода самонесущие изолированные | 1.38
21.2.01.01-0024 | Провод самонесущий изолированный СИП-2 3х35+1х50+2х16-0,6/1 | 1000 м | 150375.32 | 307 | Провода самонесущие изолированные | 1.38
21.2.01.01-0025 | Провод самонесущий изолированный СИП-2 3х35+1х54,6-0,6/1 | 1000 м | 118941.13 | 307 | Провода самонесущие изолированные | 1.38
21.2.01.01-0026 | Провод самонесущий изолированный СИП-2 3х35+1х54,6+2х35-0,6/1 | 1000 м | 243301.75 | 307 | Провода самонесущие изолированные | 1.38
21.2.01.01-0027 | Провод самонесущий изолированный СИП-2 3х50+1х50-0,6/1 | 1000 м | 142594.71 | 307 | Провода самонесущие изолированные | 1.38
21.2.01.01-0028 | Провод самонесущий изолированный СИП-2 3х50+1х50+2х16-0,6/1 | 1000 м | 178353.34 | 307 | Провода самонесущие изолированные | 1.38
21.2.01.01-0029 | Провод самонесущий изолированный СИП-2 3х50+1х54,6-0,6/1 | 1000 м | 147361.55 | 307 | Провода самонесущие изолированные | 1.38
21.2.01.01-0030 | Провод самонесущий изолированный СИП-2 3х50+1х70-0,6/1 | 1000 м | 155867 | 307 | Провода самонесущие изолированные | 1.38
21.2.01.01-0031 | Провод самонесущий изолированный СИП-2 3х50+1х70+2х35-0,6/1 | 1000 м | 297415.02 | 307 | Провода самонесущие изолированные | 1.38
21.2.01.01-0032 | Провод самонесущий изолированный СИП-2 3х70+1х54,6-0,6/1 | 1000 м | 192829.16 | 307 | Провода самонесущие изолированные | 1.38
21.2.01.01-0033 | Провод самонесущий изолированный СИП-2 3х70+1х54,6+2х16-0,6/1 | 1000 м | 222497.99 | 307 | Провода самонесущие изолированные | 1.38
21.2.01.01-0034 | Провод самонесущий изолированный СИП-2 3х70+1х70-0,6/1 | 1000 м | 194140.29 | 307 | Провода самонесущие изолированные | 1.38
21.2.01.01-0035 | Провод самонесущий изолированный СИП-2 3х70+1х70+2х35-0,6/1 | 1000 м | 356677.21 | 307 | Провода самонесущие изолированные | 1.38
21.2.01.01-0036 | Провод самонесущий изолированный СИП-2 3х70+1х95-0,6/1 | 1000 м | 217684.47 | 307 | Провода самонесущие изолированные | 1.38
21.2.01.01-0037 | Провод самонесущий изолированный СИП-2 3х95+1х70-0,6/1 | 1000 м | 244102.45 | 307 | Провода самонесущие изолированные | 1.38
21.2.01.01-0038 | Провод самонесущий изолированный СИП-2 3х95+1х95-0,6/1 | 1000 м | 253564.29 | 307 | Провода самонесущие изолированные | 1.38
21.2.01.01-0039 | Провод самонесущий изолированный СИП-2 3х120+1х95-0,6/1 | 1000 м | 305970.22 | 307 | Провода самонесущие изолированные | 1.38
21.2.01.01-0040 | Провод самонесущий изолированный СИП-2 3х150+1х95-0,6/1 | 1000 м | 358096.7 | 307 | Провода самонесущие изолированные | 1.38
21.2.01.01-0041 | Провод самонесущий изолированный СИП-2 3х185+1х95-0,6/1 | 1000 м | 420844.39 | 307 | Провода самонесущие изолированные | 1.38
21.2.01.01-0042 | Провод самонесущий изолированный СИП-2 3х240+1х95-0,6/1 | 1000 м | 518199.9 | 307 | Провода самонесущие изолированные | 1.38
21.2.01.01-0045 | Провод самонесущий изолированный СИП-3 1х35-20 | 1000 м | 37708.34 | 307 | Провода самонесущие изолированные | 1.38
21.2.01.01-0046 | Провод самонесущий изолированный СИП-3 1х35-35 | 1000 м | 45320.14 | 307 | Провода самонесущие изолированные | 1.38
21.2.01.01-0047 | Провод самонесущий изолированный СИП-3 1х50-20 | 1000 м | 46512.64 | 307 | Провода самонесущие изолированные | 1.38
21.2.01.01-0048 | Провод самонесущий изолированный СИП-3 1х50-35 | 1000 м | 54767.3 | 307 | Провода самонесущие изолированные | 1.38
21.2.01.01-0049 | Провод самонесущий изолированный СИП-3 1х70-20 | 1000 м | 61243.94 | 307 | Провода самонесущие изолированные | 1.38
21.2.01.01-0050 | Провод самонесущий изолированный СИП-3 1х70-35 | 1000 м | 69229.64 | 307 | Провода самонесущие изолированные | 1.38
21.2.01.01-0051 | Провод самонесущий изолированный СИП-3 1х95-20 | 1000 м | 76735.71 | 307 | Провода самонесущие изолированные | 1.38
21.2.01.01-0052 | Провод самонесущий изолированный СИП-3 1х95-35 | 1000 м | 86849.07 | 307 | Провода самонесущие изолированные | 1.38
21.2.01.01-0053 | Провод самонесущий изолированный СИП-3 1х120-20 | 1000 м | 95818.56 | 307 | Провода самонесущие изолированные | 1.38
21.2.01.01-0054 | Провод самонесущий изолированный СИП-3 1х120-35 | 1000 м | 106763.16 | 307 | Провода самонесущие изолированные | 1.38
21.2.01.01-0055 | Провод самонесущий изолированный СИП-3 1х150-20 | 1000 м | 112634.09 | 307 | Провода самонесущие изолированные | 1.38
21.2.01.01-0056 | Провод самонесущий изолированный СИП-3 1х150-35 | 1000 м | 124144.1 | 307 | Провода самонесущие изолированные | 1.38
21.2.01.01-0057 | Провод самонесущий изолированный СИП-3 1х185-20 | 1000 м | 133477.44 | 307 | Провода самонесущие изолированные | 1.38
21.2.01.01-0058 | Провод самонесущий изолированный СИП-3 1х185-35 | 1000 м | 145773.52 | 307 | Провода самонесущие изолированные | 1.38
21.2.01.01-0059 | Провод самонесущий изолированный СИП-3 1х240-20 | 1000 м | 167017.91 | 307 | Провода самонесущие изолированные | 1.38
21.2.01.01-0060 | Провод самонесущий изолированный СИП-3 1х240-35 | 1000 м | 187461.13 | 307 | Провода самонесущие изолированные | 1.38
21.2.01.01-0061 | Провод самонесущий изолированный СИП-4 2х10-0,6/1 | 1000 м | 28108.46 | 307 | Провода самонесущие изолированные | 1.38
21.2.01.01-0062 | Провод самонесущий изолированный СИП-4 2х16-0,6/1 | 1000 м | 31139.61 | 307 | Провода самонесущие изолированные | 1.38
21.2.01.01-0063 | Провод самонесущий изолированный СИП-4 2х25-0,6/1 | 1000 м | 44901.61 | 307 | Провода самонесущие изолированные | 1.38
21.2.01.01-0064 | Провод самонесущий изолированный СИП-4 2х50-0,6/1 | 1000 м | 72919.44 | 307 | Провода самонесущие изолированные | 1.38
21.2.01.01-0065 | Провод самонесущий изолированный СИП-4 4х16-0,6/1 | 1000 м | 60345.15 | 307 | Провода самонесущие изолированные | 1.38
21.2.01.01-0066 | Провод самонесущий изолированный СИП-4 4х25-0,6/1 | 1000 м | 87268.05 | 307 | Провода самонесущие изолированные | 1.38
21.2.01.01-0067 | Провод самонесущий изолированный СИП-4 4х35-0,6/1 | 1000 м | 101829.28 | 307 | Провода самонесущие изолированные | 1.38
21.2.01.01-0068 | Провод самонесущий изолированный СИП-4 4х50-0,6/1 | 1000 м | 134620.87 | 307 | Провода самонесущие изолированные | 1.38
21.2.01.01-0069 | Провод самонесущий изолированный СИП-4 4х70-0,6/1 | 1000 м | 195006.34 | 307 | Провода самонесущие изолированные | 1.38
21.2.01.01-0070 | Провод самонесущий изолированный СИП-4 4х95-0,6/1 | 1000 м | 253457.29 | 307 | Провода самонесущие изолированные | 1.38
21.2.01.01-0071 | Провод самонесущий изолированный СИП-4 4х120-0,6/1 | 1000 м | 329521.21 | 307 | Провода самонесущие изолированные | 1.38
21.2.01.01-1010 | Провод самонесущий изолированный СИП-2 3х25+1х54,6+1х16-0,6/1 | 1000 м | 127239.67 | 307 | Провода самонесущие изолированные | 1.38
21.2.01.01-1012 | Провод самонесущий изолированный СИП-2 3х35+1х54,6+1х16-0,6/1 | 1000 м | 142911.19 | 307 | Провода самонесущие изолированные | 1.38
21.2.01.01-1014 | Провод самонесущий изолированный СИП-2 3х35+1х54,6+2х16-0,6/1 | 1000 м | 161993.78 | 307 | Провода самонесущие изолированные | 1.38
21.2.01.01-1016 | Провод самонесущий изолированный СИП-2 3х50+1х54,6+1х16-0,6/1 | 1000 м | 171000.16 | 307 | Провода самонесущие изолированные | 1.38
21.2.01.01-1018 | Провод самонесущий изолированный СИП-2 3х50+1х54,6+1х25-0,6/1 | 1000 м | 176171.7 | 307 | Провода самонесущие изолированные | 1.38
21.2.01.01-1020 | Провод самонесущий изолированный СИП-2 3х50+1х54,6+2х16-0,6/1 | 1000 м | 184150.14 | 307 | Провода самонесущие изолированные | 1.38
21.2.01.01-1022 | Провод самонесущий изолированный СИП-2 3х50+1х54,6+2х25-0,6/1 | 1000 м | 194363.2 | 307 | Провода самонесущие изолированные | 1.38
21.2.01.01-1024 | Провод самонесущий изолированный СИП-2 3х70+1х54,6+1х16-0,6/1 | 1000 м | 209307.96 | 307 | Провода самонесущие изолированные | 1.38
21.2.01.01-1026 | Провод самонесущий изолированный СИП-2 3х70+1х54,6+1х25-0,6/1 | 1000 м | 214394.93 | 307 | Провода самонесущие изолированные | 1.38
21.2.01.01-1028 | Провод самонесущий изолированный СИП-2 3х70+1х54,6+2х25-0,6/1 | 1000 м | 232554.46 | 307 | Провода самонесущие изолированные | 1.38
21.2.01.01-1030 | Провод самонесущий изолированный СИП-2 3х70+1х70+1х16-0,6/1 | 1000 м | 217801.4 | 307 | Провода самонесущие изолированные | 1.38
21.2.01.01-1032 | Провод самонесущий изолированный СИП-2 3х70+1х70+2х16-0,6/1 | 1000 м | 230930.55 | 307 | Провода самонесущие изолированные | 1.38
21.2.01.02-0011 | Провод неизолированный для воздушных линий электропередачи А 16 | т | 289626.76 | 88 | Провода алюминиевые | 1.48
21.2.01.02-0012 | Провод неизолированный для воздушных линий электропередачи А 25 | т | 287144.24 | 88 | Провода алюминиевые | 1.48
21.2.01.02-0013 | Провод неизолированный для воздушных линий электропередачи А 35 | т | 283554.9 | 88 | Провода алюминиевые | 1.48
21.2.01.02-0014 | Провод неизолированный для воздушных линий электропередачи А 40 | т | 285852.76 | 88 | Провода алюминиевые | 1.48
21.2.01.02-0015 | Провод неизолированный для воздушных линий электропередачи А 50 | т | 281696.13 | 88 | Провода алюминиевые | 1.48
21.2.01.02-0016 | Провод неизолированный для воздушных линий электропередачи А 63 | т | 280067.35 | 88 | Провода алюминиевые | 1.48
21.2.01.02-0017 | Провод неизолированный для воздушных линий электропередачи А 70 | т | 278907.73 | 88 | Провода алюминиевые | 1.48
21.2.01.02-0018 | Провод неизолированный для воздушных линий электропередачи А 95 | т | 277144.63 | 88 | Провода алюминиевые | 1.48
21.2.01.02-0019 | Провод неизолированный для воздушных линий электропередачи А 100 | т | 275228.14 | 88 | Провода алюминиевые | 1.48
21.2.01.02-0020 | Провод неизолированный для воздушных линий электропередачи А 120 | т | 277652.51 | 88 | Провода алюминиевые | 1.48
21.2.01.02-0021 | Провод неизолированный для воздушных линий электропередачи А 125 | т | 276241.64 | 88 | Провода алюминиевые | 1.48
21.2.01.02-0022 | Провод неизолированный для воздушных линий электропередачи А 150 | т | 285072.21 | 88 | Провода алюминиевые | 1.48
21.2.01.02-0023 | Провод неизолированный для воздушных линий электропередачи А 160 | т | 287545.32 | 88 | Провода алюминиевые | 1.48
21.2.01.02-0024 | Провод неизолированный для воздушных линий электропередачи А 185 | т | 280650.12 | 88 | Провода алюминиевые | 1.48
21.2.01.02-0025 | Провод неизолированный для воздушных линий электропередачи А 200 | т | 287108.86 | 88 | Провода алюминиевые | 1.48
21.2.01.02-0026 | Провод неизолированный для воздушных линий электропередачи А 240 | т | 279071.26 | 88 | Провода алюминиевые | 1.48
21.2.01.02-0027 | Провод неизолированный для воздушных линий электропередачи А 250 | т | 277132.36 | 88 | Провода алюминиевые | 1.48
21.2.01.02-0028 | Провод неизолированный для воздушных линий электропередачи А 300 | т | 280213.31 | 88 | Провода алюминиевые | 1.48
21.2.01.02-0029 | Провод неизолированный для воздушных линий электропередачи А 315 | т | 275692.69 | 88 | Провода алюминиевые | 1.48
21.2.01.02-0030 | Провод неизолированный для воздушных линий электропередачи А 350 | т | 286401.65 | 88 | Провода алюминиевые | 1.48
21.2.01.02-0031 | Провод неизолированный для воздушных линий электропередачи А 400 | т | 289756.07 | 88 | Провода алюминиевые | 1.48
21.2.01.02-0032 | Провод неизолированный для воздушных линий электропередачи А 450 | т | 290469.13 | 88 | Провода алюминиевые | 1.48
21.2.01.02-0033 | Провод неизолированный для воздушных линий электропередачи А 500 | т | 286008.08 | 88 | Провода алюминиевые | 1.48
21.2.01.02-0034 | Провод неизолированный для воздушных линий электропередачи А 550 | т | 286029.69 | 88 | Провода алюминиевые | 1.48
21.2.01.02-0035 | Провод неизолированный для воздушных линий электропередачи А 560 | т | 287338.82 | 88 | Провода алюминиевые | 1.48
21.2.01.02-0036 | Провод неизолированный для воздушных линий электропередачи А 600 | т | 285347.61 | 88 | Провода алюминиевые | 1.48
21.2.01.02-0037 | Провод неизолированный для воздушных линий электропередачи А 630 | т | 283399.74 | 88 | Провода алюминиевые | 1.48
21.2.01.02-0038 | Провод неизолированный для воздушных линий электропередачи А 650 | т | 285968.82 | 88 | Провода алюминиевые | 1.48
21.2.01.02-0039 | Провод неизолированный для воздушных линий электропередачи А 700 | т | 282736.48 | 88 | Провода алюминиевые | 1.48
21.2.01.02-0040 | Провод неизолированный для воздушных линий электропередачи А 710 | т | 284747.85 | 88 | Провода алюминиевые | 1.48
21.2.01.02-0041 | Провод неизолированный для воздушных линий электропередачи А 750 | т | 284773.24 | 88 | Провода алюминиевые | 1.48
21.2.01.02-0042 | Провод неизолированный для воздушных линий электропередачи А 800 | т | 289413.18 | 88 | Провода алюминиевые | 1.48
21.2.01.02-0081 | Провод неизолированный для воздушных линий электропередачи АС 10/1,8 | т | 262294.93 | 88 | Провода алюминиевые | 1.48
21.2.01.02-0082 | Провод неизолированный для воздушных линий электропередачи АС 16/2,7 | т | 254016.95 | 88 | Провода алюминиевые | 1.48
21.2.01.02-0083 | Провод неизолированный для воздушных линий электропередачи АС 25/4,2 | т | 248033.45 | 88 | Провода алюминиевые | 1.48
21.2.01.02-0084 | Провод неизолированный для воздушных линий электропередачи АС 35/6,2 | т | 249935.08 | 88 | Провода алюминиевые | 1.48
21.2.01.02-0085 | Провод неизолированный для воздушных линий электропередачи АС 50/8 | т | 241899.94 | 88 | Провода алюминиевые | 1.48
21.2.01.02-0086 | Провод неизолированный для воздушных линий электропередачи АС 70/11 | т | 243216.03 | 88 | Провода алюминиевые | 1.48
21.2.01.02-0087 | Провод неизолированный для воздушных линий электропередачи АС 70/72 | т | 246484.27 | 88 | Провода алюминиевые | 1.48
21.2.01.02-0088 | Провод неизолированный для воздушных линий электропередачи АС 95/16 | т | 241786.79 | 88 | Провода алюминиевые | 1.48
21.2.01.02-0089 | Провод неизолированный для воздушных линий электропередачи АС 120/19 | т | 257155.88 | 88 | Провода алюминиевые | 1.48
21.2.01.02-0090 | Провод неизолированный для воздушных линий электропередачи АС 150/19 | т | 259430.99 | 88 | Провода алюминиевые | 1.48
21.2.01.02-0091 | Провод неизолированный для воздушных линий электропередачи АС 185/24 | т | 258548.51 | 88 | Провода алюминиевые | 1.48
21.2.01.02-0092 | Провод неизолированный для воздушных линий электропередачи АС 205/27 | т | 258551.26 | 88 | Провода алюминиевые | 1.48
21.2.01.02-0093 | Провод неизолированный для воздушных линий электропередачи АС 240/32 | т | 254335.43 | 88 | Провода алюминиевые | 1.48
21.2.01.02-0094 | Провод неизолированный для воздушных линий электропередачи АС 300/39 | т | 250722.92 | 88 | Провода алюминиевые | 1.48
21.2.01.02-0095 | Провод неизолированный для воздушных линий электропередачи АС 300/66 | т | 255780.55 | 88 | Провода алюминиевые | 1.48
21.2.01.02-0096 | Провод неизолированный для воздушных линий электропередачи АС 330/30 | т | 268963.95 | 88 | Провода алюминиевые | 1.48
21.2.01.02-0097 | Провод неизолированный для воздушных линий электропередачи АС 400/18 | т | 276717.95 | 88 | Провода алюминиевые | 1.48
21.2.01.02-0098 | Провод неизолированный для воздушных линий электропередачи АС 400/51 | т | 258487.2 | 88 | Провода алюминиевые | 1.48
21.2.01.02-0099 | Провод неизолированный для воздушных линий электропередачи АС 400/64 | т | 251822.85 | 88 | Провода алюминиевые | 1.48
21.2.01.02-0100 | Провод неизолированный для воздушных линий электропередачи АС 450/56 | т | 257720.37 | 88 | Провода алюминиевые | 1.48
21.2.01.02-0101 | Провод неизолированный для воздушных линий электропередачи АС 500/26 | т | 275189.96 | 88 | Провода алюминиевые | 1.48
21.2.01.02-0102 | Провод неизолированный для воздушных линий электропередачи АС 500/64 | т | 257557.99 | 88 | Провода алюминиевые | 1.48
21.2.01.02-0103 | Провод неизолированный для воздушных линий электропередачи АС 550/71 | т | 239102.97 | 88 | Провода алюминиевые | 1.48
21.2.01.02-0104 | Провод неизолированный для воздушных линий электропередачи АС 600/72 | т | 240189.42 | 88 | Провода алюминиевые | 1.48
21.2.01.02-0105 | Провод неизолированный для воздушных линий электропередачи АС 650/79 | т | 233832.95 | 88 | Провода алюминиевые | 1.48
21.2.01.02-0106 | Провод неизолированный для воздушных линий электропередачи АС 700/86 | т | 233231.36 | 88 | Провода алюминиевые | 1.48
21.2.01.02-0107 | Провод неизолированный для воздушных линий электропередачи АС 750/93 | т | 233653.61 | 88 | Провода алюминиевые | 1.48
21.2.01.02-0108 | Провод неизолированный для воздушных линий электропередачи АС 800/105 | т | 233050.11 | 88 | Провода алюминиевые | 1.48
21.2.01.02-0109 | Провод неизолированный для воздушных линий электропередачи АС 1000/56 | т | 227410.41 | 88 | Провода алюминиевые | 1.48
21.2.01.02-0134 | Провод неизолированный для воздушных линий электропередачи АСКП 1000/56 | т | 4931.61 | 88 | Провода алюминиевые | 1.48
21.2.01.02-0141 | Провод неизолированный для воздушных линий электропередачи М 4 | т | 948687.13 | 308 | Провода медные прочие | 1.15
21.2.01.02-0142 | Провод неизолированный для воздушных линий электропередачи М 6 | т | 955782.81 | 308 | Провода медные прочие | 1.15
21.2.01.02-0143 | Провод неизолированный для воздушных линий электропередачи М 10 | т | 942546.8 | 308 | Провода медные прочие | 1.15
21.2.01.02-0144 | Провод неизолированный для воздушных линий электропередачи М 16 | т | 977055.48 | 308 | Провода медные прочие | 1.15
21.2.01.02-0145 | Провод неизолированный для воздушных линий электропередачи М 25 | т | 966186.36 | 308 | Провода медные прочие | 1.15
21.2.01.02-0146 | Провод неизолированный для воздушных линий электропередачи М 35 | т | 961410.3 | 308 | Провода медные прочие | 1.15
21.2.01.02-0147 | Провод неизолированный для воздушных линий электропередачи М 50 | т | 977904.69 | 308 | Провода медные прочие | 1.15
21.2.01.02-0148 | Провод неизолированный для воздушных линий электропередачи М 70 | т | 974218.4 | 308 | Провода медные прочие | 1.15
21.2.01.02-0149 | Провод неизолированный для воздушных линий электропередачи М 95 | т | 965324.56 | 308 | Провода медные прочие | 1.15
21.2.01.02-0150 | Провод неизолированный для воздушных линий электропередачи М 120 | т | 933909.04 | 308 | Провода медные прочие | 1.15
21.2.01.02-0151 | Провод неизолированный для воздушных линий электропередачи М 150 | т | 932049.09 | 308 | Провода медные прочие | 1.15
21.2.01.02-0152 | Провод неизолированный для воздушных линий электропередачи М 185 | т | 933029.62 | 308 | Провода медные прочие | 1.15
21.2.01.02-0153 | Провод неизолированный для воздушных линий электропередачи М 240 | т | 961852.33 | 308 | Провода медные прочие | 1.15
21.2.01.02-0154 | Провод неизолированный для воздушных линий электропередачи М 300 | т | 963722.58 | 308 | Провода медные прочие | 1.15
21.2.01.02-0155 | Провод неизолированный для воздушных линий электропередачи М 400 | т | 963125.85 | 308 | Провода медные прочие | 1.15
21.2.01.02-0156 | Провод неизолированный для воздушных линий электропередачи М 500 | т | 995222.16 | 308 | Провода медные прочие | 1.15
21.2.01.02-0220 | Трос несущий медный контактной сети железной дороги, номинальное сечение 120 мм | т | 1551721.91 | 308 | Провода медные прочие | 1.15
21.2.01.02-1000 | Провод контактный медный фасонный МФ 100 | 1000 м | 745980.97 | 308 | Провода медные прочие | 1.15
21.2.01.02-1002 | Провод контактный медный фасонный МФ 120 | 1000 м | 894746.08 | 308 | Провода медные прочие | 1.15
21.2.02.01-0003 | Провод антенный МА, сечение 6 мм2 | 1000 м | 82338.26 | 308 | Провода медные прочие | 1.15
21.2.02.01-0011 | Провод антенный МА, сечение 1,5 мм2 | 1000 м | 22226.54 | 308 | Провода медные прочие | 1.15
21.2.02.01-0012 | Провод антенный МА, сечение 2,5 мм2 | 1000 м | 35990.94 | 308 | Провода медные прочие | 1.15
21.2.02.01-0013 | Провод антенный МА, сечение 4 мм2 | 1000 м | 55380.61 | 308 | Провода медные прочие | 1.15
21.2.02.01-0015 | Провод антенный МА, сечение 10 мм2 | 1000 м | 139055.9 | 308 | Провода медные прочие | 1.15
21.2.02.01-0021 | Провод антенный МГ, сечение 1,5 мм2 | 1000 м | 13657.56 | 308 | Провода медные прочие | 1.15
21.2.02.01-0022 | Провод антенный МГ, сечение 2,5 мм2 | 1000 м | 26940.65 | 308 | Провода медные прочие | 1.15
21.2.02.01-0023 | Провод антенный МГ, сечение 4 мм2 | 1000 м | 38575.8 | 308 | Провода медные прочие | 1.15
21.2.02.01-0024 | Провод антенный МГ, сечение 6 мм2 | 1000 м | 54656.12 | 308 | Провода медные прочие | 1.15
21.2.02.01-0025 | Провод антенный МГ, сечение 10 мм2 | 1000 м | 97200.68 | 308 | Провода медные прочие | 1.15
21.2.02.01-0027 | Провод антенный МГ, сечение 16 мм2 | 1000 м | 141877.89 | 308 | Провода медные прочие | 1.15
21.2.02.01-0028 | Провод антенный МГ, сечение 25 мм2 | 1000 м | 229941 | 308 | Провода медные прочие | 1.15
21.2.02.01-0029 | Провод антенный МГ, сечение 35 мм2 | 1000 м | 315202.09 | 308 | Провода медные прочие | 1.15
21.2.02.01-0030 | Провод антенный МГ, сечение 50 мм2 | 1000 м | 432133.21 | 308 | Провода медные прочие | 1.15
21.2.02.01-0031 | Провод антенный МГ, сечение 70 мм2 | 1000 м | 618780.48 | 308 | Провода медные прочие | 1.15
21.2.02.01-0032 | Провод антенный МГ, сечение 95 мм2 | 1000 м | 845372.1 | 308 | Провода медные прочие | 1.15
21.2.02.01-0033 | Провод антенный МГ, сечение 120 мм2 | 1000 м | 1085633.22 | 308 | Провода медные прочие | 1.15
21.2.02.01-0034 | Провод антенный МГ, сечение 150 мм2 | 1000 м | 1321368.49 | 308 | Провода медные прочие | 1.15
21.2.02.01-0035 | Провод антенный МГ, сечение 185 мм2 | 1000 м | 1630592.73 | 308 | Провода медные прочие | 1.15
21.2.02.01-0036 | Провод антенный МГ, сечение 240 мм2 | 1000 м | 2174879.7 | 308 | Провода медные прочие | 1.15
21.2.02.01-0037 | Провод антенный МГ, сечение 300 мм2 | 1000 м | 2585817.39 | 308 | Провода медные прочие | 1.15
21.2.02.01-0038 | Провод антенный МГ, сечение 400 мм2 | 1000 м | 3462002.83 | 308 | Провода медные прочие | 1.15
21.2.02.01-0039 | Провод антенный МГ, сечение 500 мм2 | 1000 м | 4302985.8 | 308 | Провода медные прочие | 1.15
21.2.02.02-0003 | Провод силовой с медными жилами РПШ 2х0,75-380 | 1000 м | 63740.39 | 89 | Провода медные | 1.17
21.2.02.02-0004 | Провод силовой с медными жилами РПШ 2х1-380 | 1000 м | 14457.34 | 89 | Провода медные | 1.17
21.2.02.02-0005 | Провод силовой с медными жилами РПШ 2х1,5-380 | 1000 м | 21665.24 | 89 | Провода медные | 1.17
21.2.02.02-0006 | Провод силовой с медными жилами РПШ 2х2,5-380 | 1000 м | 61418.69 | 89 | Провода медные | 1.17
21.2.02.02-0007 | Провод силовой с медными жилами РПШ 2х4-380 | 1000 м | 87512.52 | 89 | Провода медные | 1.17
21.2.02.02-0008 | Провод силовой с медными жилами РПШ 2х6-380 | 1000 м | 76124.1 | 89 | Провода медные | 1.17
21.2.02.02-0011 | Провод силовой с медными жилами РПШ 3х0,75-380 | 1000 м | 36950.35 | 89 | Провода медные | 1.17
21.2.02.02-0012 | Провод силовой с медными жилами РПШ 3х1-380 | 1000 м | 43758.1 | 89 | Провода медные | 1.17
21.2.02.02-0013 | Провод силовой с медными жилами РПШ 3х1,5-380 | 1000 м | 55935.41 | 89 | Провода медные | 1.17
21.2.02.02-0014 | Провод силовой с медными жилами РПШ 3х2,5-380 | 1000 м | 82372.02 | 89 | Провода медные | 1.17
21.2.02.02-0015 | Провод силовой с медными жилами РПШ 3х4-380 | 1000 м | 114146.58 | 89 | Провода медные | 1.17
21.2.02.02-0016 | Провод силовой с медными жилами РПШ 3х6-380 | 1000 м | 105829 | 89 | Провода медные | 1.17
21.2.02.02-0025 | Провод силовой с медными жилами РПШЭ 2х1-380 | 1000 м | 145277.12 | 89 | Провода медные | 1.17
21.2.02.02-0026 | Провод силовой с медными жилами РПШЭ 2х1,5-380 | 1000 м | 31407.13 | 89 | Провода медные | 1.17
21.2.02.02-0027 | Провод силовой с медными жилами РПШЭ 2х2,5-380 | 1000 м | 48457.24 | 89 | Провода медные | 1.17
21.2.02.02-0028 | Провод силовой с медными жилами РПШЭ 2х4-380 | 1000 м | 77492.69 | 89 | Провода медные | 1.17
21.2.02.02-0033 | Провод силовой с медными жилами РПШЭ 3х1-380 | 1000 м | 163145.39 | 89 | Провода медные | 1.17
21.2.02.02-0034 | Провод силовой с медными жилами РПШЭ 3х1,5-380 | 1000 м | 43596.65 | 89 | Провода медные | 1.17
21.2.02.02-0035 | Провод силовой с медными жилами РПШЭ 3х2,5-380 | 1000 м | 72646.32 | 89 | Провода медные | 1.17
21.2.02.02-0036 | Провод силовой с медными жилами РПШЭ 3х4-380 | 1000 м | 99142.27 | 89 | Провода медные | 1.17
21.2.02.02-0037 | Провод силовой с медными жилами РПШЭ 3х6-380 | 1000 м | 148726.47 | 89 | Провода медные | 1.17
21.2.02.03-0001 | Провод кроссовый станционный с изоляцией из поливинилхлоридного пластиката, марка ПКСВ-2, двужильный | 1000 м | 3636.86 | 308 | Провода медные прочие | 1.15
21.2.02.03-0002 | Провод кроссовый станционный ПКСВ 2х0,5 | 1000 м | 4459 | 308 | Провода медные прочие | 1.15
21.2.02.04-0001 | Провод телефонный ПРППМ 2х1,2 | 1000 м | 23936.31 | 308 | Провода медные прочие | 1.15
21.2.02.04-0002 | Провод трансляционный ПТВЖ 2х1,2 | 1000 м | 5039.12 | 308 | Провода медные прочие | 1.15
21.2.02.04-1000 | Провод телефонный ПРППМ 2х0,9 | 1000 м | 13645.97 | 308 | Провода медные прочие | 1.15
21.2.02.04-1014 | Провод трансляционный ПТПЖ 2х1,2 | 1000 м | 3229.75 | 308 | Провода медные прочие | 1.15
21.2.02.05-0101 | Провод телефонный распределительный однопарный с медными жилами с поливинилхлоридной изоляцией, марка ТРВ, диаметр 0,5 мм | 1000 м | 2589.98 | 308 | Провода медные прочие | 1.15
21.2.02.05-0102 | Провод телефонный распределительный ТРП 2х0,4 | 1000 м | 3263.2 | 308 | Провода медные прочие | 1.15
21.2.02.05-0103 | Провод телефонный распределительный ТРП 2х0,5 | 1000 м | 4768.37 | 308 | Провода медные прочие | 1.15
21.2.03.01-0001 | Провод монтажный ПРКА 0,5-660 | 1000 м | 8186.02 | 308 | Провода медные прочие | 1.15
21.2.03.01-0002 | Провод монтажный ПРКА 0,75-660 | 1000 м | 11280.04 | 308 | Провода медные прочие | 1.15
21.2.03.01-0003 | Провод монтажный ПРКА 1-660 | 1000 м | 13117.05 | 308 | Провода медные прочие | 1.15
21.2.03.01-0004 | Провод монтажный ПРКА 1,5-660 | 1000 м | 18890.22 | 308 | Провода медные прочие | 1.15
21.2.03.01-0005 | Провод монтажный ПРКА 2,5-660 | 1000 м | 30480.75 | 308 | Провода медные прочие | 1.15
21.2.03.02-0001 | Провод монтажный ПМВГ 0,35 | 1000 м | 18298.23 | 308 | Провода медные прочие | 1.15
21.2.03.02-0002 | Провод монтажный МЭШДЛ 0,2 | 1000 м | 16372.61 | 308 | Провода медные прочие | 1.15
21.2.03.02-0003 | Провод монтажный МГШВЭ 2х0,50 | 1000 м | 19213.22 | 308 | Провода медные прочие | 1.15
21.2.03.02-0004 | Провод монтажный МГШВ 0,7 | 1000 м | 7883.11 | 308 | Провода медные прочие | 1.15
21.2.03.02-0006 | Провод монтажный НВ-1 0,75-600 | 1000 м | 3455.64 | 308 | Провода медные прочие | 1.15
21.2.03.02-1002 | Провод монтажный МГШВ 1х0,14-380 | 1000 м | 4829.02 | 308 | Провода медные прочие | 1.15
21.2.03.02-1004 | Провод монтажный МГШВ 1х0,2-380 | 1000 м | 5135.36 | 308 | Провода медные прочие | 1.15
21.2.03.02-1006 | Провод монтажный МГШВ 1х0,35-380 | 1000 м | 6543.63 | 308 | Провода медные прочие | 1.15
21.2.03.02-1008 | Провод монтажный МГШВ 1х0,5-380 | 1000 м | 8308.9 | 308 | Провода медные прочие | 1.15
21.2.03.02-1010 | Провод монтажный МГШВ 1х0,75-380 | 1000 м | 11870.04 | 308 | Провода медные прочие | 1.15
21.2.03.02-1012 | Провод монтажный МГШВ 1х1-380 | 1000 м | 14298.31 | 308 | Провода медные прочие | 1.15
21.2.03.02-1014 | Провод монтажный МГШВ 1х1,5-380 | 1000 м | 19471.72 | 308 | Провода медные прочие | 1.15
21.2.03.02-1018 | Провод монтажный МГШВЭ 1х0,14-380 | 1000 м | 16163.23 | 308 | Провода медные прочие | 1.15
21.2.03.02-1020 | Провод монтажный МГШВЭ 1х0,2-380 | 1000 м | 4423.03 | 308 | Провода медные прочие | 1.15
21.2.03.02-1022 | Провод монтажный МГШВЭ 1х0,35-380 | 1000 м | 2844.04 | 308 | Провода медные прочие | 1.15
21.2.03.02-1024 | Провод монтажный МГШВЭ 1х0,5-380 | 1000 м | 10831.31 | 308 | Провода медные прочие | 1.15
21.2.03.02-1026 | Провод монтажный МГШВЭ 1х0,75-380 | 1000 м | 24501.32 | 308 | Провода медные прочие | 1.15
21.2.03.02-1028 | Провод монтажный МГШВЭ 2х0,12-380 | 1000 м | 26643.59 | 308 | Провода медные прочие | 1.15
21.2.03.02-1030 | Провод монтажный МГШВЭ 2х0,35-380 | 1000 м | 20454.27 | 308 | Провода медные прочие | 1.15
21.2.03.02-1032 | Провод монтажный МГШВЭ 2х0,75-380 | 1000 м | 26314.76 | 308 | Провода медные прочие | 1.15
21.2.03.02-1034 | Провод монтажный МГШВЭ 3х0,35-380 | 1000 м | 27800.61 | 308 | Провода медные прочие | 1.15
21.2.03.02-1036 | Провод монтажный МГШВЭ 3х0,5-380 | 1000 м | 12023.89 | 308 | Провода медные прочие | 1.15
21.2.03.02-1038 | Провод монтажный МГШВЭ 3х0,75-380 | 1000 м | 17105.1 | 308 | Провода медные прочие | 1.15
21.2.03.02-1070 | Провод монтажный МГШВ 1х0,2-1000 | 1000 м | 9686.16 | 308 | Провода медные прочие | 1.15
21.2.03.02-1072 | Провод монтажный МГШВ 1х0,35-1000 | 1000 м | 12818.23 | 308 | Провода медные прочие | 1.15
21.2.03.02-1074 | Провод монтажный МГШВ 1х0,5-1000 | 1000 м | 14787.5 | 308 | Провода медные прочие | 1.15
21.2.03.02-1076 | Провод монтажный МГШВ 1х0,75-1000 | 1000 м | 19327.84 | 308 | Провода медные прочие | 1.15
21.2.03.02-1078 | Провод монтажный МГШВ 1х1-1000 | 1000 м | 23214.71 | 308 | Провода медные прочие | 1.15
21.2.03.02-1080 | Провод монтажный МГШВ 1х1,5-1000 | 1000 м | 29000.12 | 308 | Провода медные прочие | 1.15
21.2.03.02-1082 | Провод монтажный МГШВ 1х0,12-380 | 1000 м | 4616.43 | 308 | Провода медные прочие | 1.15
21.2.03.02-1084 | Провод монтажный МГШВЭ 1х0,2-1000 | 1000 м | 26615.25 | 308 | Провода медные прочие | 1.15
21.2.03.02-1086 | Провод монтажный МГШВЭ 1х0,35-1000 | 1000 м | 28983.19 | 308 | Провода медные прочие | 1.15
21.2.03.02-1088 | Провод монтажный МГШВЭ 1х0,5-1000 | 1000 м | 33604.66 | 308 | Провода медные прочие | 1.15
21.2.03.02-1090 | Провод монтажный МГШВЭ 1х0,75-1000 | 1000 м | 38951.47 | 308 | Провода медные прочие | 1.15
21.2.03.02-1092 | Провод монтажный МГШВЭ 2х0,35-1000 | 1000 м | 16593.55 | 308 | Провода медные прочие | 1.15
21.2.03.02-1094 | Провод монтажный МГШВЭ 2х0,75-1000 | 1000 м | 23322.74 | 308 | Провода медные прочие | 1.15
21.2.03.02-1096 | Провод монтажный МГШВЭ 1х0,12-380 | 1000 м | 1006.03 | 308 | Провода медные прочие | 1.15
21.2.03.02-1098 | Провод монтажный НВ-1 1х0,12-1000 | 1000 м | 4055.43 | 308 | Провода медные прочие | 1.15
21.2.03.02-1100 | Провод монтажный НВ-1 1х0,5-1000 | 1000 м | 7035.17 | 308 | Провода медные прочие | 1.15
21.2.03.02-1102 | Провод монтажный НВ-1 1х0,12-600 | 1000 м | 3800.43 | 308 | Провода медные прочие | 1.15
21.2.03.02-1104 | Провод монтажный НВ-1 1х0,2-600 | 1000 м | 4871.76 | 308 | Провода медные прочие | 1.15
21.2.03.02-1106 | Провод монтажный НВ-1 1х0,35-600 | 1000 м | 6075.7 | 308 | Провода медные прочие | 1.15
21.2.03.02-1108 | Провод монтажный НВ-1 1х0,5-600 | 1000 м | 6627.17 | 308 | Провода медные прочие | 1.15
21.2.03.02-1110 | Провод монтажный НВ-1 1х1-600 | 1000 м | 11300.44 | 308 | Провода медные прочие | 1.15
21.2.03.02-1114 | Провод монтажный НВЭ-4 1х0,5-600 | 1000 м | 8637.55 | 308 | Провода медные прочие | 1.15
21.2.03.02-1120 | Провод монтажный НВМ-1 1х1-1000 | 1000 м | 10095.28 | 308 | Провода медные прочие | 1.15
21.2.03.02-1122 | Провод монтажный НВМ-1 1х0,35-600 | 1000 м | 2242.53 | 308 | Провода медные прочие | 1.15
21.2.03.02-1124 | Провод монтажный НВМ-1 1х0,5-600 | 1000 м | 2948.37 | 308 | Провода медные прочие | 1.15
21.2.03.02-1126 | Провод монтажный НВМ-1 1х0,75-600 | 1000 м | 4147.54 | 308 | Провода медные прочие | 1.15
21.2.03.02-1128 | Провод монтажный НВМ-1 1х1-600 | 1000 м | 9957.22 | 308 | Провода медные прочие | 1.15
21.2.03.02-1136 | Провод монтажный НВМ-3 1х0,75-600 | 1000 м | 4343.37 | 308 | Провода медные прочие | 1.15
21.2.03.02-1140 | Провод монтажный НВМ-3 1х1,5-600 | 1000 м | 8102.72 | 308 | Провода медные прочие | 1.15
21.2.03.02-1151 | Провод монтажный теплостойкий с одной медной жилой и изоляцией из фторопласта, сечение жилы 0,5 мм | 1000 м | 50085.85 | 308 | Провода медные прочие | 1.15
21.2.03.03-0001 | Провод силовой гибкий с медными жилами ПСУ-155 1х1,5-380 | 1000 м | 1709409.86 | 89 | Провода медные | 1.17
21.2.03.03-0012 | Провод силовой гибкий с медными жилами ПСУ-180 1х1-380 | 1000 м | 7335.86 | 89 | Провода медные | 1.17
21.2.03.03-0013 | Провод силовой гибкий с медными жилами ПСУ-180 1х1,5-380 | 1000 м | 10274.43 | 89 | Провода медные | 1.17
21.2.03.03-0014 | Провод силовой гибкий с медными жилами ПСУ-180 1х2,5-380 | 1000 м | 15704.75 | 89 | Провода медные | 1.17
21.2.03.03-0015 | Провод силовой гибкий с медными жилами ПСУ-180 1х4-380 | 1000 м | 23206.78 | 89 | Провода медные | 1.17
21.2.03.03-0016 | Провод силовой гибкий с медными жилами ПСУ-180 1х6-380 | 1000 м | 110611.79 | 89 | Провода медные | 1.17
21.2.03.03-0017 | Провод силовой гибкий с медными жилами ПСУ-180 1х10-380 | 1000 м | 49701.5 | 89 | Провода медные | 1.17
21.2.03.03-0018 | Провод силовой гибкий с медными жилами ПСУ-180 1х16-380 | 1000 м | 73444.31 | 89 | Провода медные | 1.17
21.2.03.03-0021 | Провод силовой гибкий с медными жилами ПВКВ 0,75-660 | 1000 м | 16716.18 | 89 | Провода медные | 1.17
21.2.03.03-0022 | Провод силовой гибкий с медными жилами ПВКВ 1-660 | 1000 м | 19326.48 | 89 | Провода медные | 1.17
21.2.03.03-0023 | Провод силовой гибкий с медными жилами ПВКВ 1,5-660 | 1000 м | 23611.53 | 89 | Провода медные | 1.17
21.2.03.03-0024 | Провод силовой гибкий с медными жилами ПВКВ 2,5-660 | 1000 м | 31749.25 | 89 | Провода медные | 1.17
21.2.03.03-0031 | Провод силовой гибкий с медными жилами РКГМ 4-660 | 1000 м | 44008.27 | 89 | Провода медные | 1.17
21.2.03.03-0032 | Провод силовой гибкий с медными жилами РКГМ 0,75-660 | 1000 м | 14181.2 | 89 | Провода медные | 1.17
21.2.03.03-0033 | Провод силовой гибкий с медными жилами РКГМ 1-660 | 1000 м | 17099.4 | 89 | Провода медные | 1.17
21.2.03.03-0034 | Провод силовой гибкий с медными жилами РКГМ 1,5-660 | 1000 м | 20814.21 | 89 | Провода медные | 1.17
21.2.03.03-0035 | Провод силовой гибкий с медными жилами РКГМ 2,5-660 | 1000 м | 33152.04 | 89 | Провода медные | 1.17
21.2.03.03-0036 | Провод силовой гибкий с медными жилами РКГМ 6-660 | 1000 м | 70189.28 | 89 | Провода медные | 1.17
21.2.03.03-0037 | Провод силовой гибкий с медными жилами РКГМ 10-660 | 1000 м | 115397.06 | 89 | Провода медные | 1.17
21.2.03.03-0038 | Провод силовой гибкий с медными жилами РКГМ 16-660 | 1000 м | 170655.85 | 89 | Провода медные | 1.17
21.2.03.03-0039 | Провод силовой гибкий с медными жилами РКГМ 25-660 | 1000 м | 252030.52 | 89 | Провода медные | 1.17
21.2.03.03-0040 | Провод силовой гибкий с медными жилами РКГМ 35-660 | 1000 м | 331319.73 | 89 | Провода медные | 1.17
21.2.03.03-0041 | Провод силовой гибкий с медными жилами РКГМ 50-660 | 1000 м | 470859.67 | 89 | Провода медные | 1.17
21.2.03.03-0042 | Провод силовой гибкий с медными жилами РКГМ 70-660 | 1000 м | 646579.04 | 89 | Провода медные | 1.17
21.2.03.03-0043 | Провод силовой гибкий с медными жилами РКГМ 95-660 | 1000 м | 862656.54 | 89 | Провода медные | 1.17
21.2.03.03-0044 | Провод силовой гибкий с медными жилами РКГМ 120-660 | 1000 м | 1017635.47 | 89 | Провода медные | 1.17
21.2.03.03-0101 | Провод силовой гибкий с медными жилами ПВСнг-LS 3х1,5 | 1000 м | 54114.97 | 89 | Провода медные | 1.17
21.2.03.03-0102 | Провод силовой гибкий с медными жилами ПВС 3х4 | 1000 м | 103209.03 | 89 | Провода медные | 1.17
21.2.03.03-1000 | Провод силовой гибкий с медными жилами ПВКВ 10-660 | 1000 м | 98996.91 | 89 | Провода медные | 1.17
21.2.03.03-1002 | Провод силовой гибкий с медными жилами ПВКВ 120-660 | 1000 м | 903071.81 | 89 | Провода медные | 1.17
21.2.03.03-1004 | Провод силовой гибкий с медными жилами ПВКВ 16-660 | 1000 м | 139462.72 | 89 | Провода медные | 1.17
21.2.03.03-1006 | Провод силовой гибкий с медными жилами ПВКВ 25-660 | 1000 м | 210576.84 | 89 | Провода медные | 1.17
21.2.03.03-1008 | Провод силовой гибкий с медными жилами ПВКВ 35-660 | 1000 м | 284385.77 | 89 | Провода медные | 1.17
21.2.03.03-1010 | Провод силовой гибкий с медными жилами ПВКВ 4-660 | 1000 м | 44337.2 | 89 | Провода медные | 1.17
21.2.03.03-1012 | Провод силовой гибкий с медными жилами ПВКВ 50-660 | 1000 м | 386956.27 | 89 | Провода медные | 1.17
21.2.03.03-1014 | Провод силовой гибкий с медными жилами ПВКВ 6-660 | 1000 м | 57682.63 | 89 | Провода медные | 1.17
21.2.03.03-1016 | Провод силовой гибкий с медными жилами ПВКВ 70-660 | 1000 м | 535628.04 | 89 | Провода медные | 1.17
21.2.03.03-1018 | Провод силовой гибкий с медными жилами ПВКВ 95-660 | 1000 м | 716322.2 | 89 | Провода медные | 1.17
21.2.03.03-1020 | Провод силовой гибкий с медными жилами ПВС 2х0,75-380 | 1000 м | 31594.06 | 89 | Провода медные | 1.17
21.2.03.03-1022 | Провод силовой гибкий с медными жилами ПВС 2х1,5-380 | 1000 м | 31603.77 | 89 | Провода медные | 1.17
21.2.03.03-1024 | Провод силовой гибкий с медными жилами ПВС 2х1-380 | 1000 м | 31597.41 | 89 | Провода медные | 1.17
21.2.03.03-1026 | Провод силовой гибкий с медными жилами ПВС 2х2,5-380 | 1000 м | 50361.57 | 89 | Провода медные | 1.17
21.2.03.03-1028 | Провод силовой гибкий с медными жилами ПВС 3х0,75-380 | 1000 м | 43889.07 | 89 | Провода медные | 1.17
21.2.03.03-1030 | Провод силовой гибкий с медными жилами ПВС 3х1,5-380 | 1000 м | 43898.11 | 89 | Провода медные | 1.17
21.2.03.03-1032 | Провод силовой гибкий с медными жилами ПВС 3х1-380 | 1000 м | 43891.08 | 89 | Провода медные | 1.17
21.2.03.03-1034 | Провод силовой гибкий с медными жилами ПВС 3х2,5-380 | 1000 м | 70616.72 | 89 | Провода медные | 1.17
21.2.03.03-1036 | Провод силовой гибкий с медными жилами ПВС 4х0,75-380 | 1000 м | 58034.29 | 89 | Провода медные | 1.17
21.2.03.03-1038 | Провод силовой гибкий с медными жилами ПВС 4х1,5-380 | 1000 м | 58062.43 | 89 | Провода медные | 1.17
21.2.03.03-1040 | Провод силовой гибкий с медными жилами ПВС 4х1-380 | 1000 м | 58044 | 89 | Провода медные | 1.17
21.2.03.03-1042 | Провод силовой гибкий с медными жилами ПВС 4х2,5-380 | 1000 м | 91812.03 | 89 | Провода медные | 1.17
21.2.03.03-1044 | Провод силовой гибкий с медными жилами ПВС 4х4-380 | 1000 м | 134617 | 89 | Провода медные | 1.17
21.2.03.03-1046 | Провод силовой гибкий с медными жилами ПВС 5х1,5-380 | 1000 м | 71386.47 | 89 | Провода медные | 1.17
21.2.03.03-1048 | Провод силовой гибкий с медными жилами ПВС 5х2,5-380 | 1000 м | 113320.31 | 89 | Провода медные | 1.17
21.2.03.03-1050 | Провод силовой гибкий с медными жилами ПВС 5х4-380 | 1000 м | 168222.74 | 89 | Провода медные | 1.17
21.2.03.03-1052 | Провод силовой гибкий с медными жилами ПВСнг-LS 2х0,75-660 | 1000 м | 22365.24 | 89 | Провода медные | 1.17
21.2.03.03-1054 | Провод силовой гибкий с медными жилами ПВСнг-LS 2х1,5-660 | 1000 м | 38746.97 | 89 | Провода медные | 1.17
21.2.03.03-1056 | Провод силовой гибкий с медными жилами ПВСнг-LS 2х1-660 | 1000 м | 28810.81 | 89 | Провода медные | 1.17
21.2.03.03-1058 | Провод силовой гибкий с медными жилами ПВСнг-LS 2х2,5-660 | 1000 м | 60600.06 | 89 | Провода медные | 1.17
21.2.03.03-1060 | Провод силовой гибкий с медными жилами ПВСнг-LS 2х4-660 | 1000 м | 92233.57 | 89 | Провода медные | 1.17
21.2.03.03-1062 | Провод силовой гибкий с медными жилами ПВСнг-LS 3х0,75-660 | 1000 м | 30447.91 | 89 | Провода медные | 1.17
21.2.03.03-1064 | Провод силовой гибкий с медными жилами ПВСнг-LS 3х1-660 | 1000 м | 38434.25 | 89 | Провода медные | 1.17
21.2.03.03-1066 | Провод силовой гибкий с медными жилами ПВСнг-LS 3х2,5-660 | 1000 м | 85131.4 | 89 | Провода медные | 1.17
21.2.03.03-1068 | Провод силовой гибкий с медными жилами ПВСнг-LS 3х4-660 | 1000 м | 130889.53 | 89 | Провода медные | 1.17
21.2.03.03-1070 | Провод силовой гибкий с медными жилами ПВСнг-LS 4х0,75 -660 | 1000 м | 39062.76 | 89 | Провода медные | 1.17
21.2.03.03-1072 | Провод силовой гибкий с медными жилами ПВСнг-LS 4х1,5-660 | 1000 м | 69561.82 | 89 | Провода медные | 1.17
21.2.03.03-1074 | Провод силовой гибкий с медными жилами ПВСнг-LS 4х1-660 | 1000 м | 49424.09 | 89 | Провода медные | 1.17
21.2.03.03-1076 | Провод силовой гибкий с медными жилами ПВСнг-LS 4х2,5-660 | 1000 м | 110248.92 | 89 | Провода медные | 1.17
21.2.03.03-1078 | Провод силовой гибкий с медными жилами ПВСнг-LS 4х4-660 | 1000 м | 176286.07 | 89 | Провода медные | 1.17
21.2.03.03-1080 | Провод силовой гибкий с медными жилами ПВСнг-LS 5х0,75-660 | 1000 м | 47714.43 | 89 | Провода медные | 1.17
21.2.03.03-1082 | Провод силовой гибкий с медными жилами ПВСнг-LS 5х1,5-660 | 1000 м | 85205.7 | 89 | Провода медные | 1.17
21.2.03.03-1084 | Провод силовой гибкий с медными жилами ПВСнг-LS 5х1-660 | 1000 м | 60507.87 | 89 | Провода медные | 1.17
21.2.03.03-1086 | Провод силовой гибкий с медными жилами ПВСнг-LS 5х2,5-660 | 1000 м | 135714.78 | 89 | Провода медные | 1.17
21.2.03.03-1116 | Провод силовой гибкий с медными жилами ПВС 4х1,5-660 | 1000 м | 38585.79 | 89 | Провода медные | 1.17
21.2.03.04-0011 | Провод силовой с алюминиевыми жилами АВТ 2х4-380 | 1000 м | 20951.29 | 88 | Провода алюминиевые | 1.48
21.2.03.04-0012 | Провод силовой с алюминиевыми жилами АВТ 3х4-380 | 1000 м | 27695.77 | 88 | Провода алюминиевые | 1.48
21.2.03.04-0013 | Провод силовой с алюминиевыми жилами АВТ 4х4-380 | 1000 м | 34441.24 | 88 | Провода алюминиевые | 1.48
21.2.03.04-0014 | Провод силовой с алюминиевыми жилами АВТ 4х6-380 | 1000 м | 43155.46 | 88 | Провода алюминиевые | 1.48
21.2.03.04-0015 | Провод силовой с алюминиевыми жилами АВТ 4х10-380 | 1000 м | 63173.34 | 88 | Провода алюминиевые | 1.48
21.2.03.04-0016 | Провод силовой с алюминиевыми жилами АВТ 4х16-380 | 1000 м | 109065.11 | 88 | Провода алюминиевые | 1.48
21.2.03.04-0017 | Провод силовой с алюминиевыми жилами АВТ 2х2,5-380 | 1000 м | 16364.88 | 88 | Провода алюминиевые | 1.48
21.2.03.04-0018 | Провод силовой с алюминиевыми жилами АВТ 3х2,5-380 | 1000 м | 20818.97 | 88 | Провода алюминиевые | 1.48
21.2.03.04-0019 | Провод силовой с алюминиевыми жилами АВТ 4х2,5-380 | 1000 м | 25273.91 | 88 | Провода алюминиевые | 1.48
21.2.03.04-1000 | Провод силовой с алюминиевыми жилами АВТ 2х10-380 | 1000 м | 35380.42 | 88 | Провода алюминиевые | 1.48
21.2.03.04-1002 | Провод силовой с алюминиевыми жилами АВТ 2х16-380 | 1000 м | 58905.2 | 88 | Провода алюминиевые | 1.48
21.2.03.04-1004 | Провод силовой с алюминиевыми жилами АВТ 2х6-380 | 1000 м | 25353.45 | 88 | Провода алюминиевые | 1.48
21.2.03.05-0002 | Провод силовой установочный АПуВ 1х2,5-450 | 1000 м | 3080.25 | 88 | Провода алюминиевые | 1.48
21.2.03.05-0041 | Провод силовой установочный с медными жилами ПуВ 1х0,5-450 | 1000 м | 5511.28 | 89 | Провода медные | 1.17
21.2.03.05-0042 | Провод силовой установочный с медными жилами ПуВ 1х0,75-450 | 1000 м | 7314.15 | 89 | Провода медные | 1.17
21.2.03.05-0043 | Провод силовой установочный с медными жилами ПуВ 1х1-450 | 1000 м | 9151.12 | 89 | Провода медные | 1.17
21.2.03.05-0045 | Провод силовой установочный с медными жилами ПуВ 1х1,5-450 | 1000 м | 12621.67 | 89 | Провода медные | 1.17
21.2.03.05-0047 | Провод силовой установочный с медными жилами ПуВ 1х2,5-450 | 1000 м | 20409.5 | 89 | Провода медные | 1.17
21.2.03.05-0049 | Провод силовой установочный с медными жилами ПуВ 1х4-450 | 1000 м | 32807.29 | 89 | Провода медные | 1.17
21.2.03.05-0051 | Провод силовой установочный с медными жилами ПуВ 1х6-450 | 1000 м | 47895.5 | 89 | Провода медные | 1.17
21.2.03.05-0053 | Провод силовой установочный с медными жилами ПуВ 1х10-450 | 1000 м | 78573.69 | 89 | Провода медные | 1.17
21.2.03.05-0054 | Провод силовой установочный с медными жилами ПуВ 1х16-450 | 1000 м | 126598.31 | 89 | Провода медные | 1.17
21.2.03.05-0055 | Провод силовой установочный с медными жилами ПуВ 1х25-450 | 1000 м | 188292.5 | 89 | Провода медные | 1.17
21.2.03.05-0056 | Провод силовой установочный с медными жилами ПуВ 1х35-450 | 1000 м | 262251.69 | 89 | Провода медные | 1.17
21.2.03.05-0057 | Провод силовой установочный с медными жилами ПуВ 1х50-450 | 1000 м | 374393.39 | 89 | Провода медные | 1.17
21.2.03.05-0058 | Провод силовой установочный с медными жилами ПуВ 1х70-450 | 1000 м | 522154.67 | 89 | Провода медные | 1.17
21.2.03.05-0059 | Провод силовой установочный с медными жилами ПуВ 1х95-450 | 1000 м | 708346.26 | 89 | Провода медные | 1.17
21.2.03.05-0060 | Провод силовой установочный с медными жилами ПуГВ 1х0,5-450 | 1000 м | 5109.96 | 89 | Провода медные | 1.17
21.2.03.05-0061 | Провод силовой установочный с медными жилами ПуГВ 1х0,75-450 | 1000 м | 7233.1 | 89 | Провода медные | 1.17
21.2.03.05-0062 | Провод силовой установочный с медными жилами ПуГВ 1х1-450 | 1000 м | 9432.87 | 89 | Провода медные | 1.17
21.2.03.05-0064 | Провод силовой установочный с медными жилами ПуГВ 1х1,5-450 | 1000 м | 12512.94 | 89 | Провода медные | 1.17
21.2.03.05-0066 | Провод силовой установочный с медными жилами ПуГВ 1х2,5-450 | 1000 м | 20908.22 | 89 | Провода медные | 1.17
21.2.03.05-0068 | Провод силовой установочный с медными жилами ПуГВ 1х4-450 | 1000 м | 30735.43 | 89 | Провода медные | 1.17
21.2.03.05-0072 | Провод силовой установочный с медными жилами ПуГВ 1х10-450 | 1000 м | 81806.85 | 89 | Провода медные | 1.17
21.2.03.05-0074 | Провод силовой установочный с медными жилами ПуГВ 1х25-450 | 1000 м | 189711.67 | 89 | Провода медные | 1.17
21.2.03.05-0075 | Провод силовой установочный с медными жилами ПуГВ 1х35-450 | 1000 м | 254914.88 | 89 | Провода медные | 1.17
21.2.03.05-0076 | Провод силовой установочный с медными жилами ПуГВ 1х50-450 | 1000 м | 377211.69 | 89 | Провода медные | 1.17
21.2.03.05-0077 | Провод силовой установочный с медными жилами ПуГВ 1х70-450 | 1000 м | 531006.99 | 89 | Провода медные | 1.17
21.2.03.05-0078 | Провод силовой установочный с медными жилами ПуГВ 1х95-450 | 1000 м | 666486.36 | 89 | Провода медные | 1.17
21.2.03.05-0081 | Провод силовой установочный с медными жилами ПуВВ 2х0,75-450 | 1000 м | 18782.52 | 89 | Провода медные | 1.17
21.2.03.05-0082 | Провод силовой установочный с медными жилами ПуВВ 2х1-450 | 1000 м | 24164.59 | 89 | Провода медные | 1.17
21.2.03.05-0084 | Провод силовой установочный с медными жилами ПуВВ 2х1,5-450 | 1000 м | 34219.44 | 89 | Провода медные | 1.17
21.2.03.05-0086 | Провод силовой установочный с медными жилами ППуВВ 2х2,5-450 | 1000 м | 53735.95 | 89 | Провода медные | 1.17
21.2.03.05-0088 | Провод силовой установочный с медными жилами ПуВВ 2х4-450 | 1000 м | 82264.07 | 89 | Провода медные | 1.17
21.2.03.05-0089 | Провод силовой установочный с медными жилами ПуВВ 3х0,75-450 | 1000 м | 27778.67 | 89 | Провода медные | 1.17
21.2.03.05-0090 | Провод силовой установочный с медными жилами ПуВВ 3х1-450 | 1000 м | 36649.16 | 89 | Провода медные | 1.17
21.2.03.05-0092 | Провод силовой установочный с медными жилами ПуВВ 3х1,5-450 | 1000 м | 50962.14 | 89 | Провода медные | 1.17
21.2.03.05-0094 | Провод силовой установочный с медными жилами ПуВВ 3х2,5-450 | 1000 м | 80194.48 | 89 | Провода медные | 1.17
21.2.03.05-0096 | Провод силовой установочный с медными жилами ПуВВ 3х4-450 | 1000 м | 125801.04 | 89 | Провода медные | 1.17
21.2.03.05-1076 | Провод силовой установочный с медными жилами ПуГВ 1х16-450 | 1000 м | 126143.09 | 89 | Провода медные | 1.17
21.2.03.05-1078 | Провод силовой установочный с медными жилами ПуГВ 1х6-450 | 1000 м | 48053.51 | 89 | Провода медные | 1.17
21.2.03.05-1096 | Провод силовой установочный с медными жилами ПуВ 1х120-450 | 1000 м | 892642.56 | 89 | Провода медные | 1.17
21.2.03.05-1098 | Провод силовой установочный с медными жилами ПуВ 1х185-450 | 1000 м | 1376370.8 | 89 | Провода медные | 1.17
21.2.03.05-1100 | Провод силовой установочный с медными жилами ПуВ 1х240-450 | 1000 м | 1784429.57 | 89 | Провода медные | 1.17
21.2.03.06-0001 | Провод силовой с медными жилами ПРН 1х6-660 | 1000 м | 49736.07 | 89 | Провода медные | 1.17
21.2.03.06-0002 | Провод силовой с медными жилами ПРН 1х16-660 | 1000 м | 125689.2 | 89 | Провода медные | 1.17
21.2.03.06-1000 | Провод силовой с медными жилами ПРН 1х1,5-660 | 1000 м | 16616.11 | 89 | Провода медные | 1.17
21.2.03.06-1002 | Провод силовой с медными жилами ПРН 1х10-660 | 1000 м | 82424.88 | 89 | Провода медные | 1.17
21.2.03.06-1006 | Провод силовой с медными жилами ПРН 1х2,5-660 | 1000 м | 23835.47 | 89 | Провода медные | 1.17
21.2.03.06-1012 | Провод силовой с медными жилами ПРН 1х4-660 | 1000 м | 35004.79 | 89 | Провода медные | 1.17
21.2.03.07-0001 | Шнур ШВВП 2х0,35-220 | 1000 м | 8666.94 | 89 | Провода медные | 1.17
21.2.03.07-0002 | Шнур ШВВП 3х0,35-220 | 1000 м | 10016.06 | 89 | Провода медные | 1.17
21.2.03.07-0003 | Шнур ШВВП 4х0,35-220 | 1000 м | 11793.32 | 89 | Провода медные | 1.17
21.2.03.08-0011 | Шнур ШВВП 2х0,5-380 | 1000 м | 11144.47 | 89 | Провода медные | 1.17
21.2.03.08-0012 | Шнур ШВВП 2х0,75-380 | 1000 м | 15303.06 | 89 | Провода медные | 1.17
21.2.03.08-0013 | Шнур ШВВП 3х0,5-380 | 1000 м | 16409.42 | 89 | Провода медные | 1.17
21.2.03.08-0014 | Шнур ШВВП 3х0,75-380 | 1000 м | 22643.54 | 89 | Провода медные | 1.17
21.2.03.08-0021 | Шнур ШРО 2х0,5-380 | 1000 м | 22489.95 | 89 | Провода медные | 1.17
21.2.03.08-0022 | Шнур ШРО 2х0,75-380 | 1000 м | 6899.19 | 89 | Провода медные | 1.17
21.2.03.08-0023 | Шнур ШРО 2х1-380 | 1000 м | 30254.96 | 89 | Провода медные | 1.17
21.2.03.08-0024 | Шнур ШРО 2х1,5-380 | 1000 м | 37744.44 | 89 | Провода медные | 1.17
21.2.03.09-0001 | Провод силовой АПРН 1х6-660 | 1000 м | 24262.15 | 88 | Провода алюминиевые | 1.48
21.2.03.09-0002 | Провод силовой АПРН 1х10-660 | 1000 м | 34496.17 | 88 | Провода алюминиевые | 1.48
21.2.03.09-0003 | Провод медный для заземления 1х16 | кг | 822.71 | 308 | Провода медные прочие | 1.15
21.2.03.09-0004 | Провод ПРН, сечение 2,5 мм2 | 1000 м | 23371.72 | 308 | Провода медные прочие | 1.15
21.2.03.09-0101 | Провод силовой АПРН 1х35-660 | 1000 м | 52187.89 | 88 | Провода алюминиевые | 1.48
21.2.03.09-0102 | Провод телефонный ПРПВМ 2х1,2 | 1000 м | 33792.5 | 308 | Провода медные прочие | 1.15
21.2.03.09-0103 | Провод силовой ПРГН 1х2,5-660 | 1000 м | 23211.69 | 89 | Провода медные | 1.17
21.2.03.09-0104 | Провод силовой ПРГН 1х4-660 | 1000 м | 34022.94 | 89 | Провода медные | 1.17
21.2.03.09-0105 | Провод силовой с медными жилами ПРТО 1х1,5-660 | 1000 м | 14395.23 | 89 | Провода медные | 1.17
21.2.03.09-1002 | Провод силовой АПРН 1х120-660 | 1000 м | 200569.91 | 88 | Провода алюминиевые | 1.48
21.2.03.09-1004 | Провод силовой АПРН 1х16-660 | 1000 м | 55192.08 | 88 | Провода алюминиевые | 1.48
21.2.03.09-1006 | Провод силовой АПРН 1х2,5-660 | 1000 м | 10911.17 | 88 | Провода алюминиевые | 1.48
21.2.03.09-1008 | Провод силовой АПРН 1х25-660 | 1000 м | 72759.35 | 88 | Провода алюминиевые | 1.48
21.2.03.09-1010 | Провод силовой АПРН 1х4-660 | 1000 м | 17472.11 | 88 | Провода алюминиевые | 1.48
21.2.03.09-1012 | Провод силовой АПРН 1х50-660 | 1000 м | 83577.6 | 88 | Провода алюминиевые | 1.48
21.2.03.09-1014 | Провод силовой АПРН 1х70-660 | 1000 м | 117007.05 | 88 | Провода алюминиевые | 1.48
21.2.03.09-1020 | Провод силовой ПРГН 1х1,5-660 | 1000 м | 16306.08 | 89 | Провода медные | 1.17
21.2.03.09-1022 | Провод силовой ПРГН 1х10-660 | 1000 м | 82019.31 | 89 | Провода медные | 1.17
21.2.03.09-1024 | Провод силовой ПРГН 1х120-660 | 1000 м | 915446.33 | 89 | Провода медные | 1.17
21.2.03.09-1026 | Провод силовой ПРГН 1х1-660 | 1000 м | 14144.52 | 89 | Провода медные | 1.17
21.2.03.09-1028 | Провод силовой ПРГН 1х16-660 | 1000 м | 118779.69 | 89 | Провода медные | 1.17
21.2.03.09-1030 | Провод силовой ПРГН 1х25-660 | 1000 м | 184675.72 | 89 | Провода медные | 1.17
21.2.03.09-1032 | Провод силовой ПРГН 1х35-660 | 1000 м | 265820.21 | 89 | Провода медные | 1.17
21.2.03.09-1034 | Провод силовой ПРГН 1х50-660 | 1000 м | 383295.57 | 89 | Провода медные | 1.17
21.2.03.09-1036 | Провод силовой ПРГН 1х6-660 | 1000 м | 48202.84 | 89 | Провода медные | 1.17
21.2.03.09-1038 | Провод силовой ПРГН 1х70-660 | 1000 м | 533989.07 | 89 | Провода медные | 1.17
21.2.03.09-1040 | Провод силовой ПРГН 1х95-660 | 1000 м | 728494.93 | 89 | Провода медные | 1.17
21.2.03.09-1044 | Провод телефонный ПРПВМ 2х0,9 | 1000 м | 21496.33 | 308 | Провода медные прочие | 1.15
21.2.03.09-1046 | Провод силовой с медными жилами ПРТО 10х1,5-660 | 1000 м | 58584.73 | 89 | Провода медные | 1.17
21.2.03.09-1048 | Провод силовой с медными жилами ПРТО 10х2,5-660 | 1000 м | 72827.35 | 89 | Провода медные | 1.17
21.2.03.09-1050 | Провод силовой с медными жилами ПРТО 14х1,5-660 | 1000 м | 61184.13 | 89 | Провода медные | 1.17
21.2.03.09-1052 | Провод силовой с медными жилами ПРТО 14х2,5-660 | 1000 м | 101992.61 | 89 | Провода медные | 1.17
21.2.03.09-1056 | Провод силовой с медными жилами ПРТО 1х10-660 | 1000 м | 121055.41 | 89 | Провода медные | 1.17
21.2.03.09-1058 | Провод силовой с медными жилами ПРТО 1х120-660 | 1000 м | 1159280.36 | 89 | Провода медные | 1.17
21.2.03.09-1062 | Провод силовой с медными жилами ПРТО 1х16-660 | 1000 м | 194593.34 | 89 | Провода медные | 1.17
21.2.03.09-1064 | Провод силовой с медными жилами ПРТО 1х2,5-660 | 1000 м | 38167.43 | 89 | Провода медные | 1.17
21.2.03.09-1066 | Провод силовой с медными жилами ПРТО 1х25-660 | 1000 м | 286508.85 | 89 | Провода медные | 1.17
21.2.03.09-1068 | Провод силовой с медными жилами ПРТО 1х35-660 | 1000 м | 381081.24 | 89 | Провода медные | 1.17
21.2.03.09-1070 | Провод силовой с медными жилами ПРТО 1х4-660 | 1000 м | 53858.56 | 89 | Провода медные | 1.17
21.2.03.09-1072 | Провод силовой с медными жилами ПРТО 1х50-660 | 1000 м | 517549.58 | 89 | Провода медные | 1.17
21.2.03.09-1074 | Провод силовой с медными жилами ПРТО 1х6-660 | 1000 м | 75738.74 | 89 | Провода медные | 1.17
21.2.03.09-1076 | Провод силовой с медными жилами ПРТО 1х70-660 | 1000 м | 721587.9 | 89 | Провода медные | 1.17
21.2.03.09-1078 | Провод силовой с медными жилами ПРТО 1х95-660 | 1000 м | 929307.23 | 89 | Провода медные | 1.17
21.2.03.09-1080 | Провод силовой с медными жилами ПРТО 2х1,5-660 | 1000 м | 13114.89 | 89 | Провода медные | 1.17
21.2.03.09-1082 | Провод силовой с медными жилами ПРТО 2х10-660 | 1000 м | 58274.26 | 89 | Провода медные | 1.17
21.2.03.09-1084 | Провод силовой с медными жилами ПРТО 2х120-660 | 1000 м | 362925.28 | 89 | Провода медные | 1.17
21.2.03.09-1086 | Провод силовой с медными жилами ПРТО 2х1-660 | 1000 м | 8743.26 | 89 | Провода медные | 1.17
21.2.03.09-1088 | Провод силовой с медными жилами ПРТО 2х16-660 | 1000 м | 93234.27 | 89 | Провода медные | 1.17
21.2.03.09-1090 | Провод силовой с медными жилами ПРТО 2х2,5-660 | 1000 м | 20226.15 | 89 | Провода медные | 1.17
21.2.03.09-1092 | Провод силовой с медными жилами ПРТО 2х25-660 | 1000 м | 83730.69 | 89 | Провода медные | 1.17
21.2.03.09-1094 | Провод силовой с медными жилами ПРТО 2х35-660 | 1000 м | 117207.38 | 89 | Провода медные | 1.17
21.2.03.09-1096 | Провод силовой с медными жилами ПРТО 2х4-660 | 1000 м | 32343.23 | 89 | Провода медные | 1.17
21.2.03.09-1098 | Провод силовой с медными жилами ПРТО 2х50-660 | 1000 м | 167425.02 | 89 | Провода медные | 1.17
21.2.03.09-1100 | Провод силовой с медными жилами ПРТО 2х6-660 | 1000 м | 41397.33 | 89 | Провода медные | 1.17
21.2.03.09-1102 | Провод силовой с медными жилами ПРТО 2х70-660 | 1000 м | 211725.36 | 89 | Провода медные | 1.17
21.2.03.09-1104 | Провод силовой с медными жилами ПРТО 2х95-660 | 1000 м | 287305.29 | 89 | Провода медные | 1.17
21.2.03.09-1106 | Провод силовой с медными жилами ПРТО 3х1,5-660 | 1000 м | 18211.72 | 89 | Провода медные | 1.17
21.2.03.09-1108 | Провод силовой с медными жилами ПРТО 3х10-660 | 1000 м | 87407.88 | 89 | Провода медные | 1.17
21.2.03.09-1110 | Провод силовой с медными жилами ПРТО 3х120-660 | 1000 м | 524978.62 | 89 | Провода медные | 1.17
21.2.03.09-1112 | Провод силовой с медными жилами ПРТО 3х1-660 | 1000 м | 13154.42 | 89 | Провода медные | 1.17
21.2.03.09-1114 | Провод силовой с медными жилами ПРТО 3х16-660 | 1000 м | 139855.6 | 89 | Провода медные | 1.17
21.2.03.09-1116 | Провод силовой с медными жилами ПРТО 3х2,5-660 | 1000 м | 30347.08 | 89 | Провода медные | 1.17
21.2.03.09-1118 | Провод силовой с медными жилами ПРТО 3х25-660 | 1000 м | 125576.63 | 89 | Провода медные | 1.17
21.2.03.09-1120 | Провод силовой с медными жилами ПРТО 3х35-660 | 1000 м | 175784.89 | 89 | Провода медные | 1.17
21.2.03.09-1122 | Провод силовой с медными жилами ПРТО 3х4-660 | 1000 м | 41462.32 | 89 | Провода медные | 1.17
21.2.03.09-1124 | Провод силовой с медными жилами ПРТО 3х50-660 | 1000 м | 226850.35 | 89 | Провода медные | 1.17
21.2.03.09-1126 | Провод силовой с медными жилами ПРТО 3х6-660 | 1000 м | 62082.93 | 89 | Провода медные | 1.17
21.2.03.09-1128 | Провод силовой с медными жилами ПРТО 3х70-660 | 1000 м | 317567.53 | 89 | Провода медные | 1.17
21.2.03.09-1130 | Провод силовой с медными жилами ПРТО 3х95-660 | 1000 м | 430993.54 | 89 | Провода медные | 1.17
21.2.03.09-1136 | Провод силовой с медными жилами ПРТО 4х120-660 | 1000 м | 699510.82 | 89 | Провода медные | 1.17
21.2.03.09-1148 | Провод силовой с медными жилами ПРТО 4х4-660 | 1000 м | 55181.03 | 89 | Провода медные | 1.17
21.2.03.09-1150 | Провод силовой с медными жилами ПРТО 4х50-660 | 1000 м | 301854.27 | 89 | Провода медные | 1.17
21.2.03.09-1152 | Провод силовой с медными жилами ПРТО 4х6-660 | 1000 м | 69834.93 | 89 | Провода медные | 1.17
21.2.03.09-1158 | Провод силовой с медными жилами ПРТО 7х1,5-660 | 1000 м | 36303.65 | 89 | Провода медные | 1.17
21.2.03.09-1160 | Провод силовой с медными жилами ПРТО 7х10-660 | 1000 м | 117222.12 | 89 | Провода медные | 1.17
21.2.03.09-1162 | Провод силовой с медными жилами ПРТО 7х2,5-660 | 1000 м | 60428.14 | 89 | Провода медные | 1.17
21.2.03.09-1164 | Провод силовой с медными жилами ПРТО 7х4-660 | 1000 м | 81614.5 | 89 | Провода медные | 1.17
21.2.03.09-1166 | Провод силовой с медными жилами ПРТО 7х6-660 | 1000 м | 122359.18 | 89 | Провода медные | 1.17
21.2.03.09-1170 | Провод силовой с медными жилами для подвижного состава ППСРВМ 10-660 | 1000 м | 138446.75 | 89 | Провода медные | 1.17
21.2.03.09-1172 | Провод силовой с медными жилами для подвижного состава ППСРВМ 120-660 | 1000 м | 1446045.27 | 89 | Провода медные | 1.17
21.2.03.09-1174 | Провод силовой с медными жилами для подвижного состава ППСРВМ 150-660 | 1000 м | 1793670.69 | 89 | Провода медные | 1.17
21.2.03.09-1176 | Провод силовой с медными жилами для подвижного состава ППСРВМ 16-660 | 1000 м | 209273.06 | 89 | Провода медные | 1.17
21.2.03.09-1178 | Провод силовой с медными жилами для подвижного состава ППСРВМ 185-660 | 1000 м | 2155267.78 | 89 | Провода медные | 1.17
21.2.03.09-1182 | Провод силовой с медными жилами для подвижного состава ППСРВМ 240-660 | 1000 м | 2850835.78 | 89 | Провода медные | 1.17
21.2.03.09-1184 | Провод силовой с медными жилами для подвижного состава ППСРВМ 25-660 | 1000 м | 305078.37 | 89 | Провода медные | 1.17
21.2.03.09-1186 | Провод силовой с медными жилами для подвижного состава ППСРВМ 300-660 | 1000 м | 3465219.12 | 89 | Провода медные | 1.17
21.2.03.09-1188 | Провод силовой с медными жилами для подвижного состава ППСРВМ 35-660 | 1000 м | 420788.72 | 89 | Провода медные | 1.17
21.2.03.09-1192 | Провод силовой с медными жилами для подвижного состава ППСРВМ 50-660 | 1000 м | 591189.28 | 89 | Провода медные | 1.17
21.2.03.09-1196 | Провод силовой с медными жилами для подвижного состава ППСРВМ 70-660 | 1000 м | 839245.31 | 89 | Провода медные | 1.17
21.2.03.09-1198 | Провод силовой с медными жилами для подвижного состава ППСРВМ 95-660 | 1000 м | 1161119.98 | 89 | Провода медные | 1.17
21.2.03.09-1235 | Провод ПНСВ-1х2 | м | 2.06 | 372 | Кабели нагревательные | 0.87
21.9.02.02-2768 | Кабель силовой с медными жилами ВВГнг(A)-LS 3х4ок(N, PE)-660 | 1000 м | 119756.5 | 424 | Кабели с медными жилами | 1.04
21.9.02.02-2942 | Кабель силовой с медными жилами ВВГнг(A)-LS 5х4ок(N, PE)-660 | 1000 м | 189052.25 | 424 | Кабели с медными жилами | 1.04
21.9.02.02-2952 | Кабель силовой с медными жилами ВВГнг(A)-LS 5х6ок(N, PE)-660 | 1000 м | 273230.86 | 424 | Кабели с медными жилами | 1.04
21.9.02.02-3228 | Кабель силовой с медными жилами ВВГнг(A)-LS 3х2,5ок(N, PE)-1000 | 1000 м | 82750.65 | 424 | Кабели с медными жилами | 1.04
21.9.02.02-3278 | Кабель силовой с медными жилами ВВГнг(A)-LS 5х120мс(N, PE)-1000 | 1000 м | 4852973.99 | 424 | Кабели с медными жилами | 1.04
21.9.02.02-3300 | Кабель силовой с медными жилами ВВГнг(A)-LS 5х95мс(N, PE)-1000 | 1000 м | 3871504.46 | 424 | Кабели с медными жилами | 1.04
22.1.01.01-0031 | Бокс кабельный, тип БМ1-2 | шт | 6855.04 | 429 | Материалы и изделия кабельные металлические | 1.18
22.1.01.01-0032 | Бокс кабельный, тип БМ2-2 | шт | 6938.71 | 429 | Материалы и изделия кабельные металлические | 1.18
22.1.01.01-0033 | Бокс кабельный, тип БМ2-3 | шт | 10292.85 | 429 | Материалы и изделия кабельные металлические | 1.18
22.1.01.01-0050 | Бокс кабельный междугородный, корпус из алюминия, пар проводов 30, трубок 2, плинтов 3, пар гнезд для низкочастотных кабелей 10 | шт | 10313.4 | 314 | Материалы и изделия электромонтажные из цветных металлов | 1.31
22.1.01.01-0051 | Бокс кабельный междугородный, корпус из алюминия, пар проводов 30, трубок 2, плинтов 3, пар гнезд для высокочастотных кабелей 10 | шт | 10060.57 | 314 | Материалы и изделия электромонтажные из цветных металлов | 1.31
22.1.01.01-0064 | Бокс кабельный телефонный, корпус из алюминия, телефонных пар 50 | шт | 2299.26 | 314 | Материалы и изделия электромонтажные из цветных металлов | 1.31
22.1.01.01-0065 | Бокс кабельный телефонный, корпус из алюминия, телефонных пар 100 | шт | 4304.41 | 314 | Материалы и изделия электромонтажные из цветных металлов | 1.31
22.1.01.03-0001 | Ящик кабельный герметичный ЯКГ-10х2 | шт | 1915.21 | 429 | Материалы и изделия кабельные металлические | 1.18
22.1.01.03-0002 | Ящик кабельный герметичный ЯКГ-20х2 | шт | 1950.48 | 429 | Материалы и изделия кабельные металлические | 1.18
22.1.01.03-1002 | Ящик кабельный герметичный ЯКГМ-10 | шт | 2501.34 | 429 | Материалы и изделия кабельные металлические | 1.18
22.1.01.03-1004 | Ящик кабельный герметичный ЯКГМ-20 | шт | 3573.25 | 429 | Материалы и изделия кабельные металлические | 1.18
22.1.02.02-0001 | Комплект крепления к зданию КЗ-8 | компл | 1049.72 | 91 | Материалы и изделия электромонтажные полимерные и композитные | 1.7
22.1.02.03-0002 | Колонка контрольно-измерительная СКИП-1-2, СКИП-1-3, СКИП-1-5 | шт | 3968.24 | 158 | Приборы контрольно-измерительные | 0.97
22.1.02.03-1000 | Стойка контрольно-измерительного пункта СКИП-1 | шт | 4564.07 | 410 | Знаки дорожные и путевые, стойки металлические | 1.12
22.1.02.03-1002 | Стойка контрольно-измерительного пункта СКИП-2 | шт | 6133.65 | 410 | Знаки дорожные и путевые, стойки металлические | 1.12
22.1.02.03-1004 | Стойка контрольно-измерительного пункта СКИП-Г | шт | 4619.9 | 410 | Знаки дорожные и путевые, стойки металлические | 1.12
22.1.02.05-0021 | Устройства монтажные для крепления в подвесной потолок извещателей ДИП-34А и С2000-ИП | 100 шт | 10323.19 | 91 | Материалы и изделия электромонтажные полимерные и композитные | 1.7
22.1.02.05-0022 | Устройства монтажные для крепления в подвесной потолок извещателей 212-3СМ/3СУ | 100 шт | 3656.97 | 91 | Материалы и изделия электромонтажные полимерные и композитные | 1.7
22.2.01.03-0001 | Изолятор подвесной стеклянный ПСВ-120Б | шт | 1861.96 | 309 | Материалы и изделия электромонтажные стеклянные | 0.89
22.2.01.03-0002 | Изолятор подвесной стеклянный ПСВ-160А | шт | 3259.94 | 309 | Материалы и изделия электромонтажные стеклянные | 0.89
22.2.01.03-0003 | Изолятор подвесной стеклянный ПСД-70Е | шт | 1640.48 | 309 | Материалы и изделия электромонтажные стеклянные | 0.89
22.2.01.03-1000 | Изолятор подвесной стеклянный ПС-120Б | шт | 1250.28 | 309 | Материалы и изделия электромонтажные стеклянные | 0.89
22.2.01.03-1002 | Изолятор подвесной стеклянный ПС-160Д | шт | 2221.91 | 309 | Материалы и изделия электромонтажные стеклянные | 0.89
22.2.01.03-1004 | Изолятор подвесной стеклянный ПС-210В | шт | 2711.45 | 309 | Материалы и изделия электромонтажные стеклянные | 0.89
22.2.01.03-1006 | Изолятор подвесной стеклянный ПС-300В | шт | 4099.12 | 309 | Материалы и изделия электромонтажные стеклянные | 0.89
22.2.01.03-1012 | Изолятор подвесной стеклянный ПС-40А | шт | 538.06 | 309 | Материалы и изделия электромонтажные стеклянные | 0.89
22.2.01.03-1014 | Изолятор подвесной стеклянный ПС-70Е | шт | 993.22 | 309 | Материалы и изделия электромонтажные стеклянные | 0.89
22.2.01.03-1016 | Изолятор подвесной стеклянный ПСВ-210А | шт | 3774.52 | 309 | Материалы и изделия электромонтажные стеклянные | 0.89
22.2.01.03-1024 | Изолятор подвесной стеклянный ПСВ-70А | шт | 1861.21 | 309 | Материалы и изделия электромонтажные стеклянные | 0.89
22.2.01.03-1026 | Изолятор линейный подвесной тарельчатый ПС 70ЕР | шт | 1089.71 | 91 | Материалы и изделия электромонтажные полимерные и композитные | 1.7
22.2.01.03-1032 | Изолятор линейный подвесной тарельчатый ПСВ 120БР | шт | 2042.88 | 91 | Материалы и изделия электромонтажные полимерные и композитные | 1.7
22.2.01.03-1034 | Изолятор линейный подвесной тарельчатый ПСВ 120БГ | шт | 7575.05 | 91 | Материалы и изделия электромонтажные полимерные и композитные | 1.7
22.2.01.03-1036 | Изолятор линейный подвесной тарельчатый ПСВ 120БРГ | шт | 8529.95 | 91 | Материалы и изделия электромонтажные полимерные и композитные | 1.7
22.2.01.03-1038 | Изолятор линейный подвесной тарельчатый ПСВ 120Д | шт | 2042.88 | 91 | Материалы и изделия электромонтажные полимерные и композитные | 1.7
22.2.01.03-1040 | Изолятор линейный подвесной тарельчатый ПСВ 120ДР | шт | 2243.72 | 91 | Материалы и изделия электромонтажные полимерные и композитные | 1.7
22.2.01.03-1042 | Изолятор линейный подвесной тарельчатый ПСВ 120ДГ | шт | 8208.61 | 91 | Материалы и изделия электромонтажные полимерные и композитные | 1.7
22.2.01.03-1044 | Изолятор линейный подвесной тарельчатый ПСВ 120ДРГ | шт | 9246.93 | 91 | Материалы и изделия электромонтажные полимерные и композитные | 1.7
22.2.01.04-0001 | Изоляторы линейные штыревые фарфоровые ШФ 10-Г | 100 шт | 39627.97 | 376 | Изоляторы штыревые и проходные | 0.99
22.2.01.04-0002 | Изоляторы линейные штыревые фарфоровые ШФ 20-Г | 100 шт | 43402.78 | 376 | Изоляторы штыревые и проходные | 0.99
22.2.01.04-0011 | Изоляторы линейные штыревые РФ-10 | 100 шт | 1312.66 | 376 | Изоляторы штыревые и проходные | 0.99
22.2.01.04-0012 | Изоляторы линейные штыревые РФО-12 | 100 шт | 2738.39 | 376 | Изоляторы штыревые и проходные | 0.99
22.2.01.04-0013 | Изоляторы линейные штыревые фарфоровые РФО-16 | 100 шт | 3539.15 | 376 | Изоляторы штыревые и проходные | 0.99
22.2.01.04-0014 | Изоляторы линейные штыревые ТФ-12 | 100 шт | 9443.12 | 376 | Изоляторы штыревые и проходные | 0.99
22.2.01.04-0015 | Изоляторы линейные штыревые ТФ-16 | 100 шт | 9450.53 | 376 | Изоляторы штыревые и проходные | 0.99
22.2.01.04-0017 | Изоляторы линейные штыревые ТФ-20 | 100 шт | 9455.36 | 376 | Изоляторы штыревые и проходные | 0.99
22.2.01.04-0021 | Изоляторы линейные штыревые фарфоровые ШФ-10 МО | 100 шт | 60467.55 | 376 | Изоляторы штыревые и проходные | 0.99
22.2.01.05-0001 | Изоляторы опорно-стержневые ИОС-10-500 УХЛ1 | 100 шт | 566328.79 | 374 | Изоляторы опорные | 0.52
22.2.01.05-0002 | Изоляторы опорно-стержневые ИОС-10-2000М УХЛ1 | 100 шт | 746209.13 | 374 | Изоляторы опорные | 0.52
22.2.01.05-0003 | Изоляторы опорно-стержневые ИОС-20-2000 УХЛ1 | 100 шт | 774272.75 | 374 | Изоляторы опорные | 0.52
22.2.01.05-0004 | Изоляторы опорно-стержневые ИОС-35-1000 УХЛ1 | 100 шт | 1216968.69 | 374 | Изоляторы опорные | 0.52
22.2.01.05-0005 | Изоляторы опорно-стержневые ИОС-35-2000 УХЛ1 | 100 шт | 1295780.83 | 374 | Изоляторы опорные | 0.52
22.2.01.05-0006 | Изоляторы опорно-стержневые ИОС-110-300М УХЛ1 | 100 шт | 1927453.5 | 374 | Изоляторы опорные | 0.52
22.2.01.05-0007 | Изоляторы опорно-стержневые ИОС-110-400 УХЛ1 | 100 шт | 1984728.57 | 374 | Изоляторы опорные | 0.52
22.2.01.05-0008 | Изоляторы опорно-стержневые ИОС-110-400М УХЛ1 | 100 шт | 2102560.13 | 374 | Изоляторы опорные | 0.52
22.2.01.05-0009 | Изоляторы опорно-стержневые ИОС-110-600 УХЛ1 | 100 шт | 2362740.44 | 374 | Изоляторы опорные | 0.52
22.2.01.05-0010 | Изоляторы опорно-стержневые ИОС-110-600М УХЛ1 | 100 шт | 2419175.91 | 374 | Изоляторы опорные | 0.52
22.2.01.05-0011 | Изоляторы опорно-стержневые ИОС-110-1250М УХЛ1 | 100 шт | 3082236.98 | 374 | Изоляторы опорные | 0.52
22.2.01.05-0012 | Изоляторы опорно-стержневые ИОС-110-2000М УХЛ1 | 100 шт | 3459625.6 | 374 | Изоляторы опорные | 0.52
22.2.01.05-0021 | Изоляторы опорные 5516 | 100 шт | 132141.24 | 374 | Изоляторы опорные | 0.52
22.2.01.05-0022 | Изоляторы опорные ИО-1-2,5 У3 | 100 шт | 35880.67 | 374 | Изоляторы опорные | 0.52
22.2.01.05-0023 | Изоляторы опорные ИО-3-3,75 У3 | 100 шт | 113275.87 | 374 | Изоляторы опорные | 0.52
22.2.01.05-0024 | Изоляторы опорные ИО-10-3,75 У3 | 100 шт | 41585.83 | 374 | Изоляторы опорные | 0.52
22.2.01.05-0025 | Изоляторы опорные ИО-10-7,5 У3 | 100 шт | 132207.05 | 374 | Изоляторы опорные | 0.52
22.2.01.05-0026 | Изоляторы опорные ИО-10-20 У3 | 100 шт | 170149.24 | 374 | Изоляторы опорные | 0.52
22.2.01.05-0027 | Изоляторы опорные ИО-20-3,75 У3 | 100 шт | 104024.43 | 374 | Изоляторы опорные | 0.52
22.2.01.05-0028 | Изоляторы опорные ИО-30-150 У1 | 100 шт | 170308.93 | 374 | Изоляторы опорные | 0.52
22.2.01.05-0029 | Изоляторы опорные ИО-30-280 У1 | 100 шт | 217282.06 | 374 | Изоляторы опорные | 0.52
22.2.01.05-0030 | Изоляторы опорные ИО-30-450 У1 | 100 шт | 217521.49 | 374 | Изоляторы опорные | 0.52
22.2.01.05-0031 | Изоляторы опорные ИО-35-3,75 У3 | 100 шт | 292846.8 | 374 | Изоляторы опорные | 0.52
22.2.01.05-0032 | Изоляторы опорные ИО-35-7,5 У3 | 100 шт | 264728.02 | 374 | Изоляторы опорные | 0.52
22.2.01.05-0033 | Изоляторы опорные ИОР-1-2,5 У3 | 100 шт | 43423.88 | 374 | Изоляторы опорные | 0.52
22.2.01.05-0034 | Изоляторы опорные ИОР-6-3,75 У3 | 100 шт | 51007.53 | 374 | Изоляторы опорные | 0.52
22.2.01.05-0035 | Изоляторы опорные ИОР-10-3,75 УХЛ1 | 100 шт | 28252.43 | 374 | Изоляторы опорные | 0.52
22.2.01.05-0036 | Изоляторы опорные ИОР-10-7,5 УХЛ2 | 100 шт | 98246.37 | 374 | Изоляторы опорные | 0.52
22.2.01.05-0037 | Изоляторы опорные ИОР-10-20 УХЛ2 | 100 шт | 245661.16 | 374 | Изоляторы опорные | 0.52
22.2.01.05-0038 | Изоляторы опорные ИОР-10-30 УХЛ2 | 100 шт | 340192.06 | 374 | Изоляторы опорные | 0.52
22.2.01.05-0039 | Изоляторы опорные ИОР-20-7,5 У3 | 100 шт | 226769.88 | 374 | Изоляторы опорные | 0.52
22.2.01.05-0040 | Изоляторы опорные ИОР-20-30 УХЛ2 | 100 шт | 398011.59 | 374 | Изоляторы опорные | 0.52
22.2.01.05-0041 | Изоляторы опорные ИОР-35-3,75 УХЛ2 | 100 шт | 283661.87 | 374 | Изоляторы опорные | 0.52
22.2.01.05-0051 | Изоляторы опорные ИОР-10-375 УХЛ | 100 шт | 94350.91 | 374 | Изоляторы опорные | 0.52
22.2.01.05-0052 | Изолятор опорный ИОС-35-500-03 УХЛ, Т1 | шт | 24546.7 | 375 | Изоляторы прочие | 1.83
22.2.01.05-0053 | Изолятор опорный ИОС-110-400 УХЛ | шт | 12462.64 | 375 | Изоляторы прочие | 1.83
22.2.01.05-0054 | Изолятор опорный ИОС-110-600 УХЛ | шт | 14208.55 | 375 | Изоляторы прочие | 1.83
22.2.01.05-0072 | Изолятор проходной керамический ИП-10/630-7,5 УХЛ2 | шт | 1474.19 | 376 | Изоляторы штыревые и проходные | 0.99
22.2.01.05-0073 | Изолятор проходной керамический ИП-10/1000-7,5 УХЛ2 | шт | 8249.15 | 376 | Изоляторы штыревые и проходные | 0.99
22.2.01.05-0074 | Изолятор проходной керамический ИП-10/1600-7,5 УХЛ2 | шт | 6796.51 | 376 | Изоляторы штыревые и проходные | 0.99
22.2.01.05-0075 | Изолятор проходной керамический ИП-35/1000-7,5 УХЛ2 | шт | 20203.87 | 376 | Изоляторы штыревые и проходные | 0.99
22.2.01.05-0076 | Изолятор проходной керамический ИП-35/1000-7,5 УХЛ1 | шт | 20205.13 | 376 | Изоляторы штыревые и проходные | 0.99
22.2.01.05-0077 | Изолятор проходной керамический ИП-35/1600-7,5 УХЛ1 | шт | 21903.78 | 376 | Изоляторы штыревые и проходные | 0.99
22.2.01.05-0078 | Изолятор проходной керамический ИПУ-10/1000-7,5-М УХЛ1 | шт | 10381.81 | 376 | Изоляторы штыревые и проходные | 0.99
22.2.01.05-0079 | Изолятор проходной керамический ИПУ-10/1600-12,5 УХЛ1 | шт | 13781.6 | 376 | Изоляторы штыревые и проходные | 0.99
22.2.01.05-0080 | Изолятор проходной керамический ИПУ-10/2000-12,5 УХЛ1 | шт | 14914 | 376 | Изоляторы штыревые и проходные | 0.99
22.2.01.05-0081 | Изолятор проходной керамический ИПУ-10/3150-12,5 УХЛ1 | шт | 19820.99 | 376 | Изоляторы штыревые и проходные | 0.99
22.2.01.05-0082 | Изолятор проходной керамический ИПУ-ИП-35/630-7,5 УХЛ1 | шт | 20769.02 | 376 | Изоляторы штыревые и проходные | 0.99
22.2.01.06-0001 | Изоляторы такелажные ИТ-30У1 | 100 шт | 10988.94 | 375 | Изоляторы прочие | 1.83
22.2.01.06-0002 | Изоляторы такелажные ИТ-40У1 | 100 шт | 11942.56 | 375 | Изоляторы прочие | 1.83
22.2.01.06-0003 | Изоляторы такелажные ИТ-70У1 | 100 шт | 17749.17 | 375 | Изоляторы прочие | 1.83
22.2.01.06-0007 | Изоляторы такелажные ИТО-2У1 | 100 шт | 1360.45 | 375 | Изоляторы прочие | 1.83
22.2.01.06-0008 | Изоляторы такелажные ИТО-2Уу1 | 100 шт | 1368.39 | 375 | Изоляторы прочие | 1.83
22.2.01.06-0009 | Изоляторы такелажные ИТО-3У1 | 100 шт | 1532.02 | 375 | Изоляторы прочие | 1.83
22.2.01.06-0011 | Изолятор такелажный ИТО-20 У1 | шт | 29 | 375 | Изоляторы прочие | 1.83
22.2.01.08-0001 | Изолятор линейный подвесной полимерный ЛК 70/220-И-4 ГП | шт | 6900.5 | 91 | Материалы и изделия электромонтажные полимерные и композитные | 1.7
22.2.01.08-1079 | Изолятор опорный стержневой полимерный ОСК 8-20-4 УХЛ1 | шт | 5286.04 | 91 | Материалы и изделия электромонтажные полимерные и композитные | 1.7
22.2.01.08-1080 | Изолятор опорный стержневой полимерный ОСК 8-35-3 УХЛ1 | шт | 5851.99 | 91 | Материалы и изделия электромонтажные полимерные и композитные | 1.7
22.2.01.08-1081 | Изолятор опорный стержневой полимерный ОСК 8-35-А-3 УХЛ1 | шт | 5696.94 | 91 | Материалы и изделия электромонтажные полимерные и композитные | 1.7
22.2.01.08-1082 | Изолятор опорный стержневой полимерный ОСК 8-35-Б-3 УХЛ1 | шт | 5696.94 | 91 | Материалы и изделия электромонтажные полимерные и композитные | 1.7
22.2.01.08-1083 | Изолятор опорный стержневой полимерный ОСК 8-35-В-3 УХЛ1 | шт | 6236.63 | 91 | Материалы и изделия электромонтажные полимерные и композитные | 1.7
22.2.01.08-1084 | Изолятор опорный стержневой полимерный ОСК 8-35-Г-3 УХЛ1 | шт | 8266.63 | 91 | Материалы и изделия электромонтажные полимерные и композитные | 1.7
22.2.01.08-1085 | Изолятор опорный стержневой полимерный ОСК 8-35-Д-3 УХЛ1 | шт | 5696.94 | 91 | Материалы и изделия электромонтажные полимерные и композитные | 1.7
22.2.01.08-1086 | Изолятор опорный стержневой полимерный ОСК 8-35-М-3 УХЛ1 | шт | 6040.69 | 91 | Материалы и изделия электромонтажные полимерные и композитные | 1.7
22.2.01.08-1087 | Изолятор опорный стержневой полимерный ОСК 10-20-Е-2 УХЛ1 | шт | 5474.47 | 91 | Материалы и изделия электромонтажные полимерные и композитные | 1.7
22.2.01.08-1088 | Изолятор опорный стержневой полимерный ОСК 10-35-3 УХЛ1 | шт | 5698.99 | 91 | Материалы и изделия электромонтажные полимерные и композитные | 1.7
22.2.01.08-1089 | Изолятор опорный стержневой полимерный ОСК 12,5-35-А-2 УХЛ1 | шт | 5697.96 | 91 | Материалы и изделия электромонтажные полимерные и композитные | 1.7
22.2.01.08-1090 | Изолятор опорный стержневой полимерный ОСК 12,5-35-Г-2 УХЛ1 | шт | 8267.66 | 91 | Материалы и изделия электромонтажные полимерные и композитные | 1.7
22.2.01.08-1091 | Изолятор опорный стержневой полимерный ОСК 12,5-35-Д-2 УХЛ1 | шт | 5697.96 | 91 | Материалы и изделия электромонтажные полимерные и композитные | 1.7
22.2.01.08-1092 | Изолятор опорный стержневой полимерный ОСК 12,5-35-Л-2 УХЛ1 | шт | 7740.01 | 91 | Материалы и изделия электромонтажные полимерные и композитные | 1.7
22.2.01.08-1093 | Изолятор опорный стержневой полимерный ОСК 12,5-35-П-2 УХЛ1 | шт | 7740.01 | 91 | Материалы и изделия электромонтажные полимерные и композитные | 1.7
22.2.01.08-1094 | Изолятор опорный стержневой полимерный ОСК 12,5-35-С-2 УХЛ1 | шт | 7740.01 | 91 | Материалы и изделия электромонтажные полимерные и композитные | 1.7
22.2.01.08-1095 | Изолятор опорный стержневой полимерный ОСК 12,5-35-Е-2 УХЛ1 | шт | 5697.96 | 91 | Материалы и изделия электромонтажные полимерные и композитные | 1.7
22.2.01.08-1096 | Изолятор опорный стержневой полимерный ОСК 12,5-35-К-2 УХЛ1 | шт | 7740.01 | 91 | Материалы и изделия электромонтажные полимерные и композитные | 1.7
22.2.01.08-1097 | Изолятор опорный стержневой полимерный ОСК 12,5-35-3 УХЛ1 | шт | 8142.65 | 91 | Материалы и изделия электромонтажные полимерные и композитные | 1.7
22.2.01.08-1098 | Изолятор опорный стержневой полимерный ОСК 12,5-35-А-3 УХЛ1 | шт | 8142.65 | 91 | Материалы и изделия электромонтажные полимерные и композитные | 1.7
22.2.01.08-1099 | Изолятор опорный стержневой полимерный ОСК 12,5-35-Б-3 УХЛ1 | шт | 6730.08 | 91 | Материалы и изделия электромонтажные полимерные и композитные | 1.7
22.2.01.08-1100 | Изолятор опорный стержневой полимерный ОСК 12,5-35-В-3 УХЛ1 | шт | 6237.02 | 91 | Материалы и изделия электромонтажные полимерные и композитные | 1.7
22.2.01.08-1101 | Изолятор опорный стержневой полимерный ОСК 12,5-35-Г-3 УХЛ1 | шт | 8267.03 | 91 | Материалы и изделия электромонтажные полимерные и композитные | 1.7
22.2.01.08-1102 | Изолятор опорный стержневой полимерный ОСК 12,5-35-Д-3 УХЛ1 | шт | 5697.33 | 91 | Материалы и изделия электромонтажные полимерные и композитные | 1.7
22.2.01.08-1103 | Изолятор опорный стержневой полимерный ОСК 12,5-35-Р-3 УХЛ1 | шт | 7739.38 | 91 | Материалы и изделия электромонтажные полимерные и композитные | 1.7
22.2.01.08-1104 | Изолятор опорный стержневой полимерный ОСК 16-3-4 УХЛ1 | шт | 5850.22 | 91 | Материалы и изделия электромонтажные полимерные и композитные | 1.7
22.2.01.08-1105 | Изолятор опорный стержневой полимерный ОСК 16-10-2 УХЛ1 | шт | 6607.02 | 91 | Материалы и изделия электромонтажные полимерные и композитные | 1.7
22.2.01.08-1106 | Изолятор опорный стержневой полимерный ОСК 16-20-2 УХЛ1 | шт | 5896.98 | 91 | Материалы и изделия электромонтажные полимерные и композитные | 1.7
22.2.01.08-1107 | Изолятор опорный стержневой полимерный ОСК 16-35-А-2 УХЛ1 | шт | 8143.28 | 91 | Материалы и изделия электромонтажные полимерные и композитные | 1.7
22.2.01.08-1108 | Изолятор опорный стержневой полимерный ОСК 16-35-Д-2 УХЛ1 | шт | 8494.81 | 91 | Материалы и изделия электромонтажные полимерные и композитные | 1.7
22.2.01.08-1109 | Изолятор опорный стержневой полимерный ОСК 16-35-Ж-2 УХЛ | шт | 8494.81 | 91 | Материалы и изделия электромонтажные полимерные и композитные | 1.7
22.2.01.08-1110 | Изолятор опорный стержневой полимерный ОСК 16-35-И-2 УХЛ1 | шт | 8494.81 | 91 | Материалы и изделия электромонтажные полимерные и композитные | 1.7
22.2.01.08-1111 | Изолятор опорный стержневой полимерный ОСК 16-35-Н-2 УХЛ1 | шт | 8494.81 | 91 | Материалы и изделия электромонтажные полимерные и композитные | 1.7
22.2.01.08-1112 | Изолятор опорный стержневой полимерный ОСК 20-35-А012-2 УХЛ1 | шт | 8441.87 | 91 | Материалы и изделия электромонтажные полимерные и композитные | 1.7
22.2.01.08-1113 | Изолятор опорный стержневой полимерный ОСК 20-35-А013-2 УХЛ1 | шт | 8441.87 | 91 | Материалы и изделия электромонтажные полимерные и композитные | 1.7
22.2.01.08-1114 | Изолятор опорный стержневой полимерный ОСК 20-35-А014-2 УХЛ1 | шт | 8441.87 | 91 | Материалы и изделия электромонтажные полимерные и композитные | 1.7
22.2.01.08-1115 | Изолятор опорный стержневой полимерный ОСК 20-35-А-2 УХЛ1 | шт | 8443.65 | 91 | Материалы и изделия электромонтажные полимерные и композитные | 1.7
22.2.01.08-1116 | Изолятор опорный стержневой полимерный ОСК 20-35-Б-2 УХЛ1 | шт | 8443.65 | 91 | Материалы и изделия электромонтажные полимерные и композитные | 1.7
22.2.01.08-1117 | Изолятор опорный стержневой полимерный ОСК 20-35-В-2 УХЛ1 | шт | 8443.06 | 91 | Материалы и изделия электромонтажные полимерные и композитные | 1.7
22.2.01.08-1118 | Изолятор опорный стержневой полимерный ОСК 20-35-Г-2 УХЛ1 | шт | 8443.06 | 91 | Материалы и изделия электромонтажные полимерные и композитные | 1.7
22.2.01.08-1119 | Изолятор опорный стержневой полимерный ОСК 20-35-Д-2 УХЛ1 | шт | 8443.06 | 91 | Материалы и изделия электромонтажные полимерные и композитные | 1.7
22.2.01.08-1120 | Изолятор опорный стержневой полимерный ОСК 20-35-Е-2 УХЛ1 | шт | 8443.06 | 91 | Материалы и изделия электромонтажные полимерные и композитные | 1.7
22.2.01.08-1121 | Изолятор опорный стержневой полимерный ОСК 20-35-Ж-2 УХЛ1 | шт | 8443.06 | 91 | Материалы и изделия электромонтажные полимерные и композитные | 1.7
22.2.01.08-1122 | Изолятор опорный стержневой полимерный ОСК 20-35-И-2 УХЛ1 | шт | 8443.45 | 91 | Материалы и изделия электромонтажные полимерные и композитные | 1.7
22.2.01.08-1123 | Изолятор опорный стержневой полимерный ОСК 20-35-А-3 УХЛ1 | шт | 8443.84 | 91 | Материалы и изделия электромонтажные полимерные и композитные | 1.7
22.2.01.08-1124 | Изолятор опорный стержневой полимерный ОСК 20-35-Б-3 УХЛ1 | шт | 8443.84 | 91 | Материалы и изделия электромонтажные полимерные и композитные | 1.7
22.2.01.08-1125 | Изолятор опорный стержневой полимерный ОСК 20-35-В-3 УХЛ1 | шт | 8442.66 | 91 | Материалы и изделия электромонтажные полимерные и композитные | 1.7
22.2.01.08-1126 | Изолятор опорный стержневой полимерный ОСК 20-35-Г-3 УХЛ1 | шт | 8443.06 | 91 | Материалы и изделия электромонтажные полимерные и композитные | 1.7
22.2.01.08-1127 | Изолятор опорный стержневой полимерный ОСК 20-35-Д-3 УХЛ1 | шт | 8442.66 | 91 | Материалы и изделия электромонтажные полимерные и композитные | 1.7
22.2.01.08-1128 | Изолятор опорный стержневой полимерный ОСК 3-10 УХЛ2 | шт | 1639.31 | 91 | Материалы и изделия электромонтажные полимерные и композитные | 1.7
22.2.01.08-1129 | Изолятор опорный стержневой полимерный ОСК 4-6 УХЛ2 | шт | 1639.27 | 91 | Материалы и изделия электромонтажные полимерные и композитные | 1.7
22.2.01.08-1130 | Изолятор опорный стержневой полимерный ОСК 4-20 УХЛ2 | шт | 2652.74 | 91 | Материалы и изделия электромонтажные полимерные и композитные | 1.7
22.2.01.08-1131 | Изолятор опорный стержневой полимерный ОСК 5-10 УХЛ2 | шт | 1639.49 | 91 | Материалы и изделия электромонтажные полимерные и композитные | 1.7
22.2.01.08-1132 | Изолятор опорный стержневой полимерный ОСК 5-20 УХЛ2 | шт | 2652.74 | 91 | Материалы и изделия электромонтажные полимерные и композитные | 1.7
22.2.01.08-1134 | Изолятор опорный стержневой полимерный ОСК 6-10 УХЛ2 | шт | 1639.6 | 91 | Материалы и изделия электромонтажные полимерные и композитные | 1.7
22.2.01.08-1136 | Изолятор опорный стержневой полимерный ОСК 8-6 УХЛ2 | шт | 1992.59 | 91 | Материалы и изделия электромонтажные полимерные и композитные | 1.7
22.2.01.08-1137 | Изолятор опорный стержневой полимерный ОСК 8-10 УХЛ2 | шт | 2128.11 | 91 | Материалы и изделия электромонтажные полимерные и композитные | 1.7
22.2.01.08-1138 | Изолятор опорный стержневой полимерный ОСК 20-10 УХЛ2 | шт | 5404.67 | 91 | Материалы и изделия электромонтажные полимерные и композитные | 1.7
22.2.01.08-1141 | Изолятор тяговый полимерный, номинальное напряжение 10 кВ, шпилька М12, длина опорной части 160 мм, размеры 198х34х25 мм | шт | 204.05 | 91 | Материалы и изделия электромонтажные полимерные и композитные | 1.7
22.2.01.08-1142 | Изолятор тяговый полимерный, номинальное напряжение 10 кВ, шпилька М10, длина опорной части 160 мм, размеры 290х60х25 мм | шт | 221.08 | 91 | Материалы и изделия электромонтажные полимерные и композитные | 1.7
22.2.01.08-1143 | Изолятор тяговый полимерный, номинальное напряжение 10 кВ, шпилька М10, длина опорной части 160 мм, размеры 198х34х25 мм | шт | 204.05 | 91 | Материалы и изделия электромонтажные полимерные и композитные | 1.7
22.2.01.08-1144 | Изолятор тяговый полимерный, номинальное напряжение 10 кВ, шпилька М12, длина опорной части 160 мм, размеры 212х34х25 мм | шт | 212.54 | 91 | Материалы и изделия электромонтажные полимерные и композитные | 1.7
22.2.02.01-0030 | Гаситель вибрации с «глухим» креплением на проводе, масса груза 0,8 кг, диаметр троса демпфера 9,1 мм, длина 300 мм, диаметр провода 9-14 мм | шт | 841.23 | 429 | Материалы и изделия кабельные металлические | 1.18
22.2.02.01-0031 | Гаситель вибрации с «глухим» креплением на проводе, масса груза 0,8 кг, диаметр троса демпфера 9,1 мм, длина 350 мм, диаметр провода 11-14 мм | шт | 841.24 | 429 | Материалы и изделия кабельные металлические | 1.18
22.2.02.01-0032 | Гаситель вибрации с «глухим» креплением на проводе, масса груза 0,8 кг, диаметр троса демпфера 9,1 мм, длина 400 мм, диаметр провода 9-14 мм | шт | 841.24 | 429 | Материалы и изделия кабельные металлические | 1.18
22.2.02.01-0033 | Гаситель вибрации с «глухим» креплением на проводе, масса груза 1,6 кг, диаметр троса демпфера 11 мм, длина 350 мм, диаметр провода 9-14 мм | шт | 1186.41 | 429 | Материалы и изделия кабельные металлические | 1.18
22.2.02.01-0034 | Гаситель вибрации с «глухим» креплением на проводе, масса груза 1,6 кг, диаметр троса демпфера 11 мм, длина 400 мм, диаметр провода 9-14 мм | шт | 1117.95 | 429 | Материалы и изделия кабельные металлические | 1.18
22.2.02.01-0035 | Гаситель вибрации с «глухим» креплением на проводе, масса груза 1,6 кг, диаметр троса демпфера 11 мм, длина 450 мм, диаметр провода 9-14 мм | шт | 1157.39 | 429 | Материалы и изделия кабельные металлические | 1.18
22.2.02.01-0036 | Гаситель вибрации с «глухим» креплением на проводе, масса груза 1,6 кг, диаметр троса демпфера 11 мм, длина 500 мм, диаметр провода 9-14 мм | шт | 1131.9 | 429 | Материалы и изделия кабельные металлические | 1.18
22.2.02.01-0037 | Гаситель вибрации с «глухим» креплением на проводе, масса груза 1,6 кг, диаметр троса демпфера 11 мм, длина 550 мм, диаметр провода 9-14 мм | шт | 1237.06 | 429 | Материалы и изделия кабельные металлические | 1.18
22.2.02.01-0038 | Гаситель вибрации с «глухим» креплением на проводе, масса груза 1,6 кг, диаметр троса демпфера 13 мм, длина 350 мм, диаметр провода 9-14 мм | шт | 1199.08 | 429 | Материалы и изделия кабельные металлические | 1.18
22.2.02.01-0039 | Гаситель вибрации с «глухим» креплением на проводе, масса груза 1,6 кг, диаметр троса демпфера 13 мм, длина 400 мм, диаметр провода 11-20 мм | шт | 1132.28 | 429 | Материалы и изделия кабельные металлические | 1.18
22.2.02.01-0040 | Гаситель вибрации с «глухим» креплением на проводе, масса груза 1,6 кг, диаметр троса демпфера 13 мм, длина 450 мм, диаметр провода 14-20 мм | шт | 1160.92 | 429 | Материалы и изделия кабельные металлические | 1.18
22.2.02.01-0041 | Гаситель вибрации с «глухим» креплением на проводе, масса груза 2,4 кг, диаметр троса демпфера 11 мм, длина 400 мм, диаметр провода 11-14 мм | шт | 1298.85 | 429 | Материалы и изделия кабельные металлические | 1.18
22.2.02.01-0042 | Гаситель вибрации с «глухим» креплением на проводе, масса груза 2,4 кг, диаметр троса демпфера 11 мм, длина 450 мм, диаметр провода 11-14 мм | шт | 1333.2 | 429 | Материалы и изделия кабельные металлические | 1.18
22.2.02.01-0043 | Гаситель вибрации с «глухим» креплением на проводе, масса груза 2,4 кг, диаметр троса демпфера 11 мм, длина 500 мм, диаметр провода 11-14 мм | шт | 1333.21 | 429 | Материалы и изделия кабельные металлические | 1.18
22.2.02.01-0044 | Гаситель вибрации с «глухим» креплением на проводе, масса груза 2,4 кг, диаметр троса демпфера 11 мм, длина 550 мм, диаметр провода 11-14 мм | шт | 1333.22 | 429 | Материалы и изделия кабельные металлические | 1.18
22.2.02.01-0045 | Гаситель вибрации с «глухим» креплением на проводе, масса груза 2,4 кг, диаметр троса демпфера 11 мм, длина 600 мм, диаметр провода 11-14 мм | шт | 1333.23 | 429 | Материалы и изделия кабельные металлические | 1.18
22.2.02.01-0046 | Гаситель вибрации с «глухим» креплением на проводе, масса груза 2,4 кг, диаметр троса демпфера 13 мм, длина 400 мм, диаметр провода 11-14 мм | шт | 1289.74 | 429 | Материалы и изделия кабельные металлические | 1.18
22.2.02.01-0047 | Гаситель вибрации с «глухим» креплением на проводе, масса груза 2,4 кг, диаметр троса демпфера 13 мм, длина 450 мм, диаметр провода 11-14 мм | шт | 1289.76 | 429 | Материалы и изделия кабельные металлические | 1.18
22.2.02.01-0048 | Гаситель вибрации с «глухим» креплением на проводе, масса груза 2,4 кг, диаметр троса демпфера 13 мм, длина 500 мм, диаметр провода 11-14 мм | шт | 1289.78 | 429 | Материалы и изделия кабельные металлические | 1.18
22.2.02.01-0049 | Гаситель вибрации с «глухим» креплением на проводе, масса груза 2,4 кг, диаметр троса демпфера 13 мм, длина 550 мм, диаметр провода 17-20 мм | шт | 1534.14 | 429 | Материалы и изделия кабельные металлические | 1.18
22.2.02.01-0050 | Гаситель вибрации с «глухим» креплением на проводе, масса груза 2,4 кг, диаметр троса демпфера 13 мм, длина 600 мм, диаметр провода 17-20 мм | шт | 1473.52 | 429 | Материалы и изделия кабельные металлические | 1.18
22.2.02.01-0051 | Гаситель вибрации с «глухим» креплением на проводе, масса груза 3,2 кг, диаметр троса демпфера 13 мм, длина 450 мм, диаметр провода 17-32 мм | шт | 2091.59 | 429 | Материалы и изделия кабельные металлические | 1.18
22.2.02.01-0052 | Гаситель вибрации с «глухим» креплением на проводе, масса груза 3,2 кг, диаметр троса демпфера 13 мм, длина 500 мм, диаметр провода 17-20 мм | шт | 2091.5 | 429 | Материалы и изделия кабельные металлические | 1.18
22.2.02.01-0053 | Гаситель вибрации с «глухим» креплением на проводе, масса груза 3,2 кг, диаметр троса демпфера 13 мм, длина 550 мм, диаметр провода 17-20 мм | шт | 1764.24 | 429 | Материалы и изделия кабельные металлические | 1.18
22.2.02.01-0054 | Гаситель вибрации с «глухим» креплением на проводе, масса груза 3,2 кг, диаметр троса демпфера 13 мм, длина 600 мм, диаметр провода 20-24 мм | шт | 2139.73 | 429 | Материалы и изделия кабельные металлические | 1.18
22.2.02.01-0055 | Гаситель вибрации с «глухим» креплением на проводе, масса груза 3,2 кг, диаметр троса демпфера 13 мм, длина 650 мм, диаметр провода 20-24 мм | шт | 2139.73 | 429 | Материалы и изделия кабельные металлические | 1.18
22.2.02.01-0063 | Гаситель вибрации с «глухим» креплением на проводе, масса груза 0,8 кг, диаметр троса демпфера 9,1 мм, длина 300 мм, диаметр провода 14-17 мм | шт | 867.48 | 429 | Материалы и изделия кабельные металлические | 1.18
22.2.02.01-0064 | Гаситель вибрации с «глухим» креплением на проводе, масса груза 0,8 кг, диаметр троса демпфера 9,1 мм, длина 350 мм, диаметр провода 14-17 мм | шт | 945.39 | 429 | Материалы и изделия кабельные металлические | 1.18
22.2.02.01-0065 | Гаситель вибрации с «глухим» креплением на проводе, масса груза 0,8 кг, диаметр троса демпфера 9,1 мм, длина 450 мм, диаметр провода 14-17 мм | шт | 867.49 | 429 | Материалы и изделия кабельные металлические | 1.18
22.2.02.01-0066 | Гаситель вибрации с «глухим» креплением на проводе, масса груза 2,4 кг, диаметр троса демпфера 11 мм, длина 400 мм, диаметр провода 14-17 мм | шт | 1365.35 | 429 | Материалы и изделия кабельные металлические | 1.18
22.2.02.01-0067 | Гаситель вибрации с «глухим» креплением на проводе, масса груза 2,4 кг, диаметр троса демпфера 11 мм, длина 450 мм, диаметр провода 14-17 мм | шт | 1417.85 | 429 | Материалы и изделия кабельные металлические | 1.18
22.2.02.01-0068 | Гаситель вибрации с «глухим» креплением на проводе, масса груза 2,4 кг, диаметр троса демпфера 11 мм, длина 500 мм, диаметр провода 14-17 мм | шт | 1440.55 | 429 | Материалы и изделия кабельные металлические | 1.18
22.2.02.01-0069 | Гаситель вибрации с «глухим» креплением на проводе, масса груза 2,4 кг, диаметр троса демпфера 11 мм, длина 550 мм, диаметр провода 14-17 мм | шт | 1482.24 | 429 | Материалы и изделия кабельные металлические | 1.18
22.2.02.01-0070 | Гаситель вибрации с «глухим» креплением на проводе, масса груза 2,4 кг, диаметр троса демпфера 11 мм, длина 600 мм, диаметр провода 14-17 мм | шт | 1482.25 | 429 | Материалы и изделия кабельные металлические | 1.18
22.2.02.01-0071 | Гаситель вибрации с «глухим» креплением на проводе, масса груза 2,4 кг, диаметр троса демпфера 13 мм, длина 400 мм, диаметр провода 14-17 мм | шт | 1380.54 | 429 | Материалы и изделия кабельные металлические | 1.18
22.2.02.01-0072 | Гаситель вибрации с «глухим» креплением на проводе, масса груза 2,4 кг, диаметр троса демпфера 13 мм, длина 450 мм, диаметр провода 14-20 мм | шт | 1380.55 | 429 | Материалы и изделия кабельные металлические | 1.18
22.2.02.01-0073 | Гаситель вибрации с «глухим» креплением на проводе, масса груза 2,4 кг, диаметр троса демпфера 13 мм, длина 450 мм, диаметр провода 20-32 мм | шт | 1604.5 | 429 | Материалы и изделия кабельные металлические | 1.18
22.2.02.01-0074 | Гаситель вибрации с «глухим» креплением на проводе, масса груза 2,4 кг, диаметр троса демпфера 13 мм, длина 500 мм, диаметр провода 14-20 мм | шт | 1459.82 | 429 | Материалы и изделия кабельные металлические | 1.18
22.2.02.01-0075 | Гаситель вибрации с «глухим» креплением на проводе, масса груза 2,4 кг, диаметр троса демпфера 13 мм, длина 550 мм, диаметр провода 20-24 мм | шт | 1710.95 | 429 | Материалы и изделия кабельные металлические | 1.18
22.2.02.01-0076 | Гаситель вибрации с «глухим» креплением на проводе, масса груза 2,4 кг, диаметр троса демпфера 13 мм, длина 600 мм, диаметр провода 20-24 мм | шт | 1725.35 | 429 | Материалы и изделия кабельные металлические | 1.18
22.2.02.01-0077 | Гаситель вибрации с «глухим» креплением на проводе, масса груза 3,2 кг, диаметр троса демпфера 13 мм, длина 550 мм, диаметр провода 20-24 мм | шт | 2118.47 | 429 | Материалы и изделия кабельные металлические | 1.18
22.2.02.01-0078 | Гаситель вибрации с «глухим» креплением на проводе, масса груза 4 кг, диаметр троса демпфера 13 мм, длина 500 мм, диаметр провода 17-20 мм | шт | 1832.89 | 429 | Материалы и изделия кабельные металлические | 1.18
22.2.02.01-0079 | Гаситель вибрации с «глухим» креплением на проводе, масса груза 4 кг, диаметр троса демпфера 13 мм, длина 550 мм, диаметр провода 17-20 мм | шт | 1832.9 | 429 | Материалы и изделия кабельные металлические | 1.18
22.2.02.01-0080 | Гаситель вибрации с «глухим» креплением на проводе, масса груза 4 кг, диаметр троса демпфера 13 мм, длина 550 мм, диаметр провода 20-24 мм | шт | 2250.74 | 429 | Материалы и изделия кабельные металлические | 1.18
22.2.02.01-0081 | Гаситель вибрации с «глухим» креплением на проводе, масса груза 4 кг, диаметр троса демпфера 13 мм, длина 600 мм, диаметр провода 27-32 мм | шт | 2250.75 | 429 | Материалы и изделия кабельные металлические | 1.18
22.2.02.02-0001 | Гильзы полиэтиленовые изоляционные, диаметр жилы от 1,05 до 1,2 мм, длина 70 мм, диаметр 7 мм | 100 шт | 47.26 | 91 | Материалы и изделия электромонтажные полимерные и композитные | 1.7
22.2.02.02-1002 | Гильзы бумажные, длина 43 мм, диаметр 0,64 мм | 100 шт | 240.21 | 147 | Прочие материалы | 2.6
22.2.02.02-1004 | Гильзы бумажные, длина 60 мм, диаметр 0,9 мм | 100 шт | 6418.73 | 147 | Прочие материалы | 2.6
22.2.02.02-1006 | Гильзы бумажные, длина 70 мм, диаметр 1,2 мм | 100 шт | 48.66 | 147 | Прочие материалы | 2.6
22.2.02.02-1008 | Гильзы полиэтиленовые изоляционные, диаметр жилы до 0,5 мм, длина 50 мм, диаметр 3,5 мм | 100 шт | 7.04 | 91 | Материалы и изделия электромонтажные полимерные и композитные | 1.7
22.2.02.02-1010 | Гильзы полиэтиленовые изоляционные, диаметр жилы до 0,5 мм, длина 100 мм, диаметр 3,5 мм | 100 шт | 13.94 | 91 | Материалы и изделия электромонтажные полимерные и композитные | 1.7
22.2.02.03-0021 | Талреп стальной оцинкованный, крюк-крюк, диаметр резьбы М12, ширина зева крюка 12 мм, длина стяжки 210-310 мм | шт | 94.98 | 61 | Изделия стальные | 0.89
22.2.02.05-0001 | Кольца-блоки открытые для проводов диаметром 4,0-5,0мм | 1000 шт | 6052.54 | 429 | Материалы и изделия кабельные металлические | 1.18
22.2.02.06-0001 | Консоли чугунные для кабельных колодцев и шахт связи, размеры 109х60х65 мм | 100 шт | 16351.28 | 429 | Материалы и изделия кабельные металлические | 1.18
22.2.02.06-0002 | Консоли чугунные для кабельных колодцев и шахт связи, размеры 217х60х65 мм | 100 шт | 28421.4 | 429 | Материалы и изделия кабельные металлические | 1.18
22.2.02.06-0003 | Консоли чугунные для кабельных колодцев и шахт связи, размеры 325х60х65 мм | 100 шт | 39028.18 | 429 | Материалы и изделия кабельные металлические | 1.18
22.2.02.06-0004 | Консоли чугунные для кабельных колодцев и шахт связи, размеры 433х60х65 мм | 100 шт | 65399.86 | 429 | Материалы и изделия кабельные металлические | 1.18
22.2.02.06-0005 | Консоли чугунные для кабельных колодцев и шахт связи, размеры 654х60х100 мм | 100 шт | 96314.83 | 429 | Материалы и изделия кабельные металлические | 1.18
22.2.02.06-0011 | Консоли для крепления и подвески стального каната КСП-2 | 100 шт | 23270.56 | 429 | Материалы и изделия кабельные металлические | 1.18
22.2.02.07-0002 | Конструкции стальные оцинкованные отдельностоящих молниеотводов, порталов, прожекторных мачт ОРУ | т | 182667.88 | 337 | Конструкции металлические открытых распределительных устройств | 1.26
22.2.02.07-0003 | Конструкции стальные неоцинкованные отдельностоящих молниеотводов, порталов, прожекторных мачт ОРУ | т | 149763.07 | 337 | Конструкции металлические открытых распределительных устройств | 1.26
22.2.02.07-0005 | Конструкции стальные сборных железобетонных центрифугированных опор ВЛ | т | 94904.31 | 57 | Конструкции металлические энергетические | 1.39
22.2.02.07-0011 | Молниеотвод стальной оцинкованный отдельностоящий, высота 37 м | шт | 402458.06 | 337 | Конструкции металлические открытых распределительных устройств | 1.26
22.2.02.07-0021 | Портал шинный ПС-110Ш | шт | 166844.66 | 337 | Конструкции металлические открытых распределительных устройств | 1.26
22.2.02.07-0022 | Портал шинный ПС-220Ш1 | шт | 332835.81 | 337 | Конструкции металлические открытых распределительных устройств | 1.26
22.2.02.07-0025 | Портал шинный ПС-220Ш2 | шт | 415464.36 | 337 | Конструкции металлические открытых распределительных устройств | 1.26
22.2.02.07-0026 | Портал ячейковый ПС-220Я1 | шт | 729187.46 | 337 | Конструкции металлические открытых распределительных устройств | 1.26
22.2.02.07-0027 | Портал ячейковый ПС-220Я2 | шт | 778501.77 | 337 | Конструкции металлические открытых распределительных устройств | 1.26
22.2.02.07-0029 | Портал ячейковый ПС-220Я3 | шт | 812593.41 | 337 | Конструкции металлические открытых распределительных устройств | 1.26
22.2.02.07-0031 | Портал ячейковый ПСЛ-110Я1 | шт | 278187.09 | 337 | Конструкции металлические открытых распределительных устройств | 1.26
22.2.02.07-0032 | Портал ячейковый ПСЛ-110Я2, Я5 | шт | 329118.52 | 337 | Конструкции металлические открытых распределительных устройств | 1.26
22.2.02.07-0033 | Портал ячейковый ПСЛ-110Я3, Я4 | шт | 339432.8 | 337 | Конструкции металлические открытых распределительных устройств | 1.26
22.2.02.07-0034 | Портал ячейковый ПСЛ-110Я6 | шт | 614226.88 | 337 | Конструкции металлические открытых распределительных устройств | 1.26
22.2.02.07-0035 | Портал ячейковый ПСЛ-110Я7 | шт | 686465.58 | 337 | Конструкции металлические открытых распределительных устройств | 1.26
22.2.02.07-0036 | Портал ячейковый ПСЛ-110Я8 | шт | 867986.88 | 337 | Конструкции металлические открытых распределительных устройств | 1.26
22.2.02.07-0041 | Ростверки стальные массой до 0,2 т | т | 113681.26 | 55 | Конструкции металлические общестроительные | 1.2
22.2.02.07-0052 | Конструкции стальные ростверка (переходники, столики для винтовых свай), масса до 0,1 т | т | 113674.64 | 57 | Конструкции металлические энергетические | 1.39
22.2.02.07-0054 | Конструкции стальные ростверка (балки для винтовых свай), масса свыше 0,1 т | т | 106957.98 | 57 | Конструкции металлические энергетические | 1.39
22.2.02.08-0001 | Кронштейн крепежный ККУ180 с шайбой, толщина металла 2 мм | шт | 47.24 | 57 | Конструкции металлические энергетические | 1.39
22.2.02.08-0011 | Кронштейн кабельный из стальной полосы (ККП) для установки в кабельных колодцах, длина 1300 мм | шт | 503.16 | 57 | Конструкции металлические энергетические | 1.39
22.2.02.08-0041 | Кронштейн стальной для установки желобов и прокладки в них кабелей на мостах, масса 24 кг, длина 1350 мм | шт | 2519.66 | 57 | Конструкции металлические энергетические | 1.39
22.2.02.08-0042 | Кронштейн стальной для крепления троса и подвески к нему кабелей на мостах, масса 45 кг, длина 1300 мм | шт | 4526.68 | 57 | Конструкции металлические энергетические | 1.39
22.2.02.08-1000 | Кронштейн кабельный из стальной полосы (ККП) для установки в кабельных колодцах, длина 600 мм | шт | 312.83 | 57 | Конструкции металлические энергетические | 1.39
22.2.02.08-1008 | Ерш стальной для крепления кронштейнов к стенкам кабельных колодцев, с гайкой и шайбой, резьба М12, длина 170 мм | компл | 68.13 | 61 | Изделия стальные | 0.89
22.2.02.08-1009 | Кронштейн стальной для установки оптических кабелей и муфт в кабельных колодцах, в комплекте с двумя консолями и двумя болтами, длина 1250 мм | компл | 1524.53 | 61 | Изделия стальные | 0.89
22.2.02.08-1012 | Устройство стальное для установки оптических муфт и размещения технологических запасов оптических кабелей на опорах, с прогонами, размеры 900х800х130 мм | компл | 2182.87 | 61 | Изделия стальные | 0.89
22.2.02.09-0001 | Крюки универсальные, диаметр 16 мм с крепежом (6 шурупов с шестигранными головками 6х50 мм и 6 дюбелей 10х50 мм) | компл | 2116.27 | 429 | Материалы и изделия кабельные металлические | 1.18
22.2.02.09-0002 | Крюк бандажный, диаметр 20 мм | шт | 367.8 | 429 | Материалы и изделия кабельные металлические | 1.18
22.2.02.09-0003 | Крюк сквозной М16, длина 240 мм | шт | 287.73 | 429 | Материалы и изделия кабельные металлические | 1.18
22.2.02.09-0011 | Крюки КН | кг | 149.1 | 429 | Материалы и изделия кабельные металлические | 1.18
22.2.02.09-0021 | Крюки для крепления изоляторов КН-12 | т | 151241.28 | 429 | Материалы и изделия кабельные металлические | 1.18
22.2.02.09-0022 | Крюки для крепления изоляторов КН-16 | т | 119709.84 | 429 | Материалы и изделия кабельные металлические | 1.18
22.2.02.09-0023 | Крюки для крепления изоляторов КН-18 | т | 89000.45 | 429 | Материалы и изделия кабельные металлические | 1.18
22.2.02.09-0025 | Крюки для крепления изоляторов КН-22 | т | 80577.17 | 429 | Материалы и изделия кабельные металлические | 1.18
22.2.02.09-0032 | Крюк подвесной для крепления изоляторов воздушных линий связи КПД-20 | шт | 165.38 | 429 | Материалы и изделия кабельные металлические | 1.18
22.2.02.10-0011 | Люк стальной герметичный, утепленный, размеры 625х725х55 мм | шт | 5006.45 | 61 | Изделия стальные | 0.89
22.2.02.11-0021 | Болты стальные фундаментные анкерные, тип 2 исполнение 1, диаметр резьбы М16, длина 710 мм | т | 87253.11 | 364 | Болты | 1.13
22.2.02.11-0032 | Болты сборочные с гайками и шайбами, класс прочности 5.8 | т | 107952.66 | 364 | Болты | 1.13
22.2.02.11-0051 | Гайки установочные заземляющие | 100 шт | 884.19 | 365 | Крепежные изделия | 1.12
22.2.02.11-0070 | Болты стальные стропильные, диаметр резьбы М12, длина 510 мм, с гайкой М12, с круглой шайбой диаметром отверстия М12 | т | 340375.75 | 364 | Болты | 1.13
22.2.02.14-0012 | Проволока стальная оцинкованная для воздушных линий связи, обыкновенная, нормальной точности, классы 1, 2, диаметр 2,0 мм | т | 146962.85 | 70 | Проволока | 1.27
22.2.02.14-0013 | Проволока стальная оцинкованная для воздушных линий связи, обыкновенная, нормальной точности, классы 1, 2, диаметр 2,5 мм | т | 136163.09 | 70 | Проволока | 1.27
22.2.02.14-0014 | Проволока стальная оцинкованная для воздушных линий связи, обыкновенная, нормальной точности, классы 1, 2, диаметр 3,0 мм | т | 136163.09 | 70 | Проволока | 1.27
22.2.02.14-0015 | Проволока стальная оцинкованная для воздушных линий связи, обыкновенная, нормальной точности, классы 1, 2, диаметр 4,0 мм | т | 130048.19 | 70 | Проволока | 1.27
22.2.02.14-0021 | Проволока стальная оцинкованная перевязочная для воздушных линий связи, классы 1, 2, диаметр 1,2 мм | т | 187788.12 | 70 | Проволока | 1.27
22.2.02.14-0022 | Проволока стальная оцинкованная перевязочная для воздушных линий связи, классы 1, 2, диаметр 2,0 мм | т | 152088.12 | 70 | Проволока | 1.27
22.2.02.14-1004 | Проволока стальная оцинкованная для воздушных линий связи, обыкновенная, нормальной точности, классы 1, 2, диаметр 5,0 мм | т | 130048.19 | 70 | Проволока | 1.27
22.2.02.14-1006 | Проволока стальная оцинкованная для воздушных линий связи, обыкновенная, повышенной точности, классы 1, 2, диаметр 5,0 мм | т | 130048.19 | 70 | Проволока | 1.27
22.2.02.14-1018 | Проволока стальная оцинкованная перевязочная для воздушных линий связи, классы 1, 2, диаметр 1,4 мм | т | 167388.12 | 70 | Проволока | 1.27
22.2.02.14-1020 | Проволока стальная оцинкованная перевязочная для воздушных линий связи, классы 1, 2, диаметр 2,5 мм | т | 137808.12 | 70 | Проволока | 1.27
22.2.02.14-1026 | Проволока стальная оцинкованная для воздушных линий связи, обыкновенная, повышенной точности, классы 1, 2, диаметр 2,0 мм | т | 146962.85 | 70 | Проволока | 1.27
22.2.02.14-1028 | Проволока стальная оцинкованная для воздушных линий связи, обыкновенная, повышенной точности, классы 1, 2, диаметр 2,5 мм | т | 136163.09 | 70 | Проволока | 1.27
22.2.02.14-1030 | Проволока стальная оцинкованная для воздушных линий связи, обыкновенная, повышенной точности, классы 1, 2, диаметр 3,0 мм | т | 136163.09 | 70 | Проволока | 1.27
22.2.02.14-1032 | Проволока стальная оцинкованная для воздушных линий связи, обыкновенная, повышенной точности, классы 1, 2, диаметр 4,0 мм | т | 130048.19 | 70 | Проволока | 1.27
22.2.02.15-0001 | Скрепы фигурные СкФ-10 | кг | 232.2 | 429 | Материалы и изделия кабельные металлические | 1.18
22.2.02.15-0003 | Скрепы фигурные СкФ-30 | 100 шт | 325.1 | 429 | Материалы и изделия кабельные металлические | 1.18
22.2.02.16-0004 | Стойка для линий сети проводного вещания РС-II-1.6 | шт | 9545.17 | 57 | Конструкции металлические энергетические | 1.39
22.2.02.16-0006 | Стойка для линий сети проводного вещания РС-III-3.6 | шт | 20583.76 | 57 | Конструкции металлические энергетические | 1.39
22.2.02.17-0001 | Стойка телефонная с траверсами, поковками и болтами для крепления, двупарная | шт | 762.09 | 57 | Конструкции металлические энергетические | 1.39
22.2.02.17-0002 | Стойка телефонная с траверсами, поковками и болтами для крепления, десятипарная | шт | 2023.26 | 57 | Конструкции металлические энергетические | 1.39
22.2.02.17-0003 | Стойка телефонная с траверсами, поковками и болтами для крепления, однопарная | шт | 609.4 | 57 | Конструкции металлические энергетические | 1.39
22.2.02.17-0004 | Стойка телефонная с траверсами, поковками и болтами для крепления, шестипарная | шт | 1168.16 | 57 | Конструкции металлические энергетические | 1.39
22.2.02.18-0003 | Траверса деревянная пропитанная, длина 550 мм | шт | 237.25 | 239 | Лесо- и пиломатериалы прочие | 2.05
22.2.02.18-0004 | Траверса одноштыревая пропитанная, оснащенная, длина 1250+550 мм (сосновый брус сечением 100х80 мм, пропитана антисептиком, оснащена штырем и хомутом) | шт | 775.59 | 239 | Лесо- и пиломатериалы прочие | 2.05
22.2.02.18-0005 | Траверса стальная 2-штырная | шт | 1038.13 | 57 | Конструкции металлические энергетические | 1.39
22.2.02.18-0006 | Траверса стальная 4-штырная | шт | 1770.81 | 57 | Конструкции металлические энергетические | 1.39
22.2.02.18-0007 | Траверса стальная 8-штырная | шт | 2631.08 | 57 | Конструкции металлические энергетические | 1.39
22.2.02.19-1021 | Заземление переносное для РУ напряжением до 1 кВ | шт | 1656.72 | 147 | Прочие материалы | 2.6
22.2.02.19-1022 | Электрод ЭГТ-2500 | шт | 7810.59 | 147 | Прочие материалы | 2.6
22.2.02.20-0001 | Хомут для крепления траверс окрашенный | шт | 179.64 | 365 | Крепежные изделия | 1.12
22.2.02.20-0014 | Хомуты металлические оцинкованные двухушковые, прямоугольного сечения, размеры 60х40 мм | кг | 287.32 | 365 | Крепежные изделия | 1.12
22.2.02.20-0030 | Хомуты стальные припасовочные с прижимной пластиной размерами 170х60х12 мм, двумя гайками М16, ширина хомута 50 мм, длина хомута 1180 мм | кг | 110.13 | 337 | Конструкции металлические открытых распределительных устройств | 1.26
22.2.02.20-0031 | Хомуты стальные припасовочные с прижимной пластиной размерами 170х60х20 мм, двумя гайками М20, ширина хомута 60 мм, длина хомута 1300 мм | кг | 114.05 | 337 | Конструкции металлические открытых распределительных устройств | 1.26
22.2.02.20-0032 | Хомуты стальные припасовочные с прижимной пластиной размерами 200х60х20 мм, двумя гайками М20, ширина хомута 50 мм, длина хомута 1400 мм | кг | 112.93 | 337 | Конструкции металлические открытых распределительных устройств | 1.26
22.2.02.20-0033 | Хомуты стальные припасовочные с прижимной пластиной размерами 200х60х20 мм, двумя гайками М20, ширина хомута 60 мм, длина хомута 1300 мм | кг | 113.28 | 337 | Конструкции металлические открытых распределительных устройств | 1.26
22.2.02.20-1020 | Хомут стальной для крепления защитного кожуха оптических муфт, устройств подвески муфт, кронштейнов для установки муфт, каркасов для намотки запасов подвесных оптических кабелей к опоре диаметром от 150 до 400 мм, длина до 1004 мм | компл | 615.48 | 365 | Крепежные изделия | 1.12
22.2.02.21-0002 | Штырь металлический для деревянных опор, диаметр резьбы М16, длина закладной части 125 мм | шт | 57.12 | 61 | Изделия стальные | 0.89
22.2.02.21-0003 | Штырь металлический для деревянных опор, диаметр резьбы М16, длина закладной части 100 мм | шт | 119 | 61 | Изделия стальные | 0.89
22.2.02.21-0004 | Штырь металлический для деревянных опор, диаметр резьбы М16, длина закладной части 40 мм | шт | 54.27 | 61 | Изделия стальные | 0.89
22.2.02.22-0001 | Соединители овальные для проводов сечением до 35 мм | 100 шт | 60823.82 | 429 | Материалы и изделия кабельные металлические | 1.18
22.2.02.23-0002 | Втулки стальные, диаметр 65 мм, длина 50 мм | т | 680374.52 | 365 | Крепежные изделия | 1.12
22.2.02.23-0011 | Глухари | 100 шт | 260.03 | 365 | Крепежные изделия | 1.12
22.2.02.23-0101 | Накладка для скрещивания проводов телефонных цепей НД с четырьмя штырями ШТ-20 МС | шт | 479.12 | 429 | Материалы и изделия кабельные металлические | 1.18
22.2.02.23-0161 | Узел крепления укоса У-1 | шт | 1500.82 | 429 | Материалы и изделия кабельные металлические | 1.18
22.2.02.23-0171 | Поковки для конструкций связи, сталь марки 20 | кг | 64.13 | 429 | Материалы и изделия кабельные металлические | 1.18
22.2.02.23-0191 | Совол пластификаторный | т | 53797.63 | 138 | Химическая продукция | 1.48
22.2.02.23-0211 | Ткань стеклянная электроизоляционная, поверхностная плотность 110 г/м2, плотность основы/уток 16/16,5 нитей/см, разрывная нагрузка по основе/по утку не менее 588/588 Н, толщина 0,1 мм | м2 | 130.45 | 309 | Материалы и изделия электромонтажные стеклянные | 0.89
22.2.02.23-0221 | Трубки радиационно-модифицированные, термоусаживающиеся, внутренний диаметр 60,0/30,0 мм | кг | 777.13 | 147 | Прочие материалы | 2.6
22.2.02.23-0300 | Таблички-указатели кабельных трасс металлические односторонние, размеры 300х400х0,8 мм | 100 шт | 58449.1 | 61 | Изделия стальные | 0.89
22.2.02.23-0301 | Таблички-указатели кабельных трасс металлические двусторонние, размеры 300х400х0,8 мм | 100 шт | 68905.8 | 61 | Изделия стальные | 0.89
22.2.02.23-0302 | Таблички-указатели кабельных трасс пластиковые односторонние, размеры 300х400х5 мм | 100 шт | 69225.4 | 96 | Изделия из полимерных и композитных материалов прочие | 1.24
22.2.02.23-0303 | Таблички-указатели кабельных трасс пластиковые двусторонние, размеры 300х400х5 мм | 100 шт | 88116.77 | 96 | Изделия из полимерных и композитных материалов прочие | 1.24
22.2.02.23-0304 | Таблички-указатели кабельных трасс пластиковые односторонние, размеры 210х280х5 мм | 100 шт | 26491.74 | 96 | Изделия из полимерных и композитных материалов прочие | 1.24
22.2.02.23-0305 | Столбики кабельные замерные пластиковые, диаметр 83 мм, толщина стенки 4 мм, высота 1200 мм | 100 шт | 58934.25 | 96 | Изделия из полимерных и композитных материалов прочие | 1.24
22.2.02.23-0306 | Столбики опознавательные для подземных кабельных линий, пластиковые, диаметр 83 мм, толщина стенки 4 мм, высота 1500-1600 мм | 100 шт | 25728.62 | 96 | Изделия из полимерных и композитных материалов прочие | 1.24
22.2.02.23-0307 | Столбики опознавательные для подземных кабельных линий, пластиковые, диаметр 83 мм, толщина стенки 4 мм, высота 2200 мм | 100 шт | 59433.44 | 96 | Изделия из полимерных и композитных материалов прочие | 1.24
22.2.02.23-0308 | Столбики опознавательные для подземных кабельных линий, полимерно-песчаные, ширина 135 мм, толщина 95 мм, высота 1180 мм | 100 шт | 109210.89 | 96 | Изделия из полимерных и композитных материалов прочие | 1.24
22.2.02.23-0311 | Знак нумерации опор ЛЭП стальной оцинкованный, размеры 200х100 мм, толщина стали 0,8 мм | шт | 155.11 | 61 | Изделия стальные | 0.89
22.2.02.23-0312 | Знак нумерации опор ЛЭП стальной оцинкованный, размеры 120х260 мм, толщина стали 0,8 мм | шт | 194.52 | 61 | Изделия стальные | 0.89
22.2.02.24-0002 | Устройство защиты птиц на ВЛ 6-750 кВт из атмосферостойкого пластика, антиприсадочного веерного типа, количество плоскостей 1, высота 540 мм, зона защиты 420 мм | шт | 1929.19 | 96 | Изделия из полимерных и композитных материалов прочие | 1.24
22.2.02.24-0004 | Устройство защиты птиц на ВЛ 6-750 кВт из атмосферостойкого пластика, антиприсадочного веерного типа, количество плоскостей 1, высота 610 мм, зона защиты 490 мм | шт | 2093.53 | 96 | Изделия из полимерных и композитных материалов прочие | 1.24
22.2.02.24-0006 | Устройство защиты птиц на ВЛ 6-750 кВт из атмосферостойкого пластика, антиприсадочного веерного типа, количество плоскостей 1, высота 520 мм, зона защиты 730 мм | шт | 3812.86 | 96 | Изделия из полимерных и композитных материалов прочие | 1.24
22.2.02.24-0008 | Устройство защиты птиц на ВЛ 6-750 кВт из атмосферостойкого пластика, антиприсадочного веерного типа, количество плоскостей 1, высота 600 мм, зона защиты 850 мм | шт | 4757.27 | 96 | Изделия из полимерных и композитных материалов прочие | 1.24
22.2.02.24-0010 | Устройство защиты птиц на ВЛ 6-750 кВт из атмосферостойкого пластика, антиприсадочного веерного типа, количество плоскостей 2, высота 520 мм, зона защиты 740 мм | шт | 5047.2 | 96 | Изделия из полимерных и композитных материалов прочие | 1.24
22.2.02.24-0012 | Устройство защиты птиц на ВЛ 6-750 кВт из атмосферостойкого пластика, антиприсадочного веерного типа, количество плоскостей 2, высота 600 мм, зона защиты 850 мм | шт | 6247.52 | 96 | Изделия из полимерных и композитных материалов прочие | 1.24
22.2.02.24-0014 | Устройство защиты птиц на ВЛ 6-750 кВт из атмосферостойкого пластика, антиприсадочного конусообразного овального типа, длина 630 мм, ширина 400 мм, высота конуса 250 мм, высота устройства 545 мм | шт | 6736.27 | 96 | Изделия из полимерных и композитных материалов прочие | 1.24
23.1.01.02-0001 | Компенсатор температурный П-образный, диаметр 50 мм | шт | 11058 | 250 | Материалы для трубопроводных систем | 1.58
23.1.01.02-0002 | Компенсатор температурный П-образный, диаметр 65 мм | шт | 13485.11 | 250 | Материалы для трубопроводных систем | 1.58
23.1.01.02-0003 | Компенсатор температурный П-образный, диаметр 80 мм | шт | 15487.66 | 250 | Материалы для трубопроводных систем | 1.58
23.1.01.02-0004 | Компенсатор температурный П-образный, диаметр 100 мм | шт | 18727.27 | 250 | Материалы для трубопроводных систем | 1.58
23.1.01.02-0006 | Компенсатор температурный П-образный, диаметр 150 мм | шт | 36101.42 | 250 | Материалы для трубопроводных систем | 1.58
23.1.01.03-1000 | Компенсатор антивибрационный муфтовый, номинальное давление 1,6 МПа, номинальный диаметр 100 мм | шт | 3806.36 | 250 | Материалы для трубопроводных систем | 1.58
23.1.01.03-1008 | Компенсатор антивибрационный муфтовый, номинальное давление 1,6 МПа, номинальный диаметр 25 мм | шт | 1044.24 | 250 | Материалы для трубопроводных систем | 1.58
23.1.01.03-1010 | Компенсатор антивибрационный муфтовый, номинальное давление 1,6 МПа, номинальный диаметр 32 мм | шт | 1179.74 | 250 | Материалы для трубопроводных систем | 1.58
23.1.01.03-1012 | Компенсатор антивибрационный муфтовый, номинальное давление 1,6 МПа, номинальный диаметр 40 мм | шт | 1828.69 | 250 | Материалы для трубопроводных систем | 1.58
23.1.01.03-1014 | Компенсатор антивибрационный муфтовый, номинальное давление 1,6 МПа, номинальный диаметр 50 мм | шт | 2051.78 | 250 | Материалы для трубопроводных систем | 1.58
23.1.01.03-1016 | Компенсатор антивибрационный муфтовый, номинальное давление 1,6 МПа, номинальный диаметр 65 мм | шт | 2636.68 | 250 | Материалы для трубопроводных систем | 1.58
23.1.01.03-1018 | Компенсатор антивибрационный муфтовый, номинальное давление 1,6 МПа, номинальный диаметр 80 мм | шт | 3081.42 | 250 | Материалы для трубопроводных систем | 1.58
23.1.01.03-1027 | Компенсатор антивибрационный муфтовый, номинальное давление 1,6 МПа, номинальный диаметр 20 мм | шт | 962.82 | 250 | Материалы для трубопроводных систем | 1.58
23.1.01.04-0023 | Компенсатор сальниковый (односторонний) из стальных электросварных и бесшовных труб для тепловых сетей, номинальный диаметр 200 мм | шт | 18405.68 | 250 | Материалы для трубопроводных систем | 1.58
23.1.01.04-0024 | Компенсатор сальниковый (односторонний) из стальных электросварных и бесшовных труб для тепловых сетей, номинальный диаметр 250 мм | шт | 23543.43 | 250 | Материалы для трубопроводных систем | 1.58
23.1.01.04-0025 | Компенсатор сальниковый (односторонний) из стальных электросварных и бесшовных труб для тепловых сетей, номинальный диаметр 300 мм | шт | 32110.52 | 250 | Материалы для трубопроводных систем | 1.58
23.1.01.04-0026 | Компенсатор сальниковый (односторонний) из стальных электросварных и бесшовных труб для тепловых сетей, номинальный диаметр 350 мм | шт | 31774.17 | 250 | Материалы для трубопроводных систем | 1.58
23.1.01.04-0030 | Компенсатор сальниковый (односторонний) из стальных электросварных и бесшовных труб для тепловых сетей, номинальный диаметр 600 мм | шт | 66157.62 | 250 | Материалы для трубопроводных систем | 1.58
23.1.01.04-0037 | Компенсатор сальниковый (односторонний) из стальных электросварных и бесшовных труб для тепловых сетей, номинальный диаметр 900 мм | шт | 180970.79 | 250 | Материалы для трубопроводных систем | 1.58
23.1.01.04-0038 | Компенсатор сальниковый (односторонний) из стальных электросварных и бесшовных труб для тепловых сетей, номинальный диаметр 1000 мм | шт | 223685.57 | 250 | Материалы для трубопроводных систем | 1.58
23.1.01.06-0008 | Устройство сильфонное осевое компенсирующее в пенополиуретановой изоляции и оболочке из полиэтилена, условное давление 2,5 МПа, условный диаметр 250 мм | шт | 57025.87 | 299 | Устройства сильфонные осевые компенсирующие | 0.96
23.1.01.06-0009 | Устройство сильфонное осевое компенсирующее в пенополиуретановой изоляции и оболочке из полиэтилена, условное давление 2,5 МПа, условный диаметр 300 мм | шт | 65749.55 | 299 | Устройства сильфонные осевые компенсирующие | 0.96
23.1.01.06-0010 | Устройство сильфонное осевое компенсирующее в пенополиуретановой изоляции и оболочке из полиэтилена, условное давление 2,5 МПа, условный диаметр 400 мм | шт | 85680.6 | 273 | Детали трубопроводов в пенополиуретановой изоляции диаметром свыше 300 мм | 0.96
23.1.01.06-0011 | Устройство сильфонное осевое компенсирующее в пенополиуретановой изоляции и оболочке из полиэтилена, условное давление 2,5 МПа, условный диаметр 500 мм | шт | 122339.06 | 273 | Детали трубопроводов в пенополиуретановой изоляции диаметром свыше 300 мм | 0.96
23.1.01.06-0012 | Устройство сильфонное осевое компенсирующее в пенополиуретановой изоляции и оболочке из полиэтилена, условное давление 2,5 МПа, условный диаметр 600 мм | шт | 189007.4 | 273 | Детали трубопроводов в пенополиуретановой изоляции диаметром свыше 300 мм | 0.96
23.1.01.06-0013 | Устройство сильфонное осевое компенсирующее в пенополиуретановой изоляции и оболочке из полиэтилена, условное давление 2,5 МПа, условный диаметр 700 мм | шт | 221226.01 | 273 | Детали трубопроводов в пенополиуретановой изоляции диаметром свыше 300 мм | 0.96
23.1.01.06-0014 | Устройство сильфонное осевое компенсирующее в пенополиуретановой изоляции и оболочке из полиэтилена, условное давление 2,5 МПа, условный диаметр 800 мм | шт | 270056.2 | 273 | Детали трубопроводов в пенополиуретановой изоляции диаметром свыше 300 мм | 0.96
23.1.01.06-0015 | Устройство сильфонное осевое компенсирующее в пенополиуретановой изоляции и оболочке из полиэтилена, условное давление 2,5 МПа, условный диаметр 900 мм | шт | 346954.93 | 273 | Детали трубопроводов в пенополиуретановой изоляции диаметром свыше 300 мм | 0.96
23.1.01.06-0016 | Устройство сильфонное осевое компенсирующее в пенополиуретановой изоляции и оболочке из полиэтилена, условное давление 2,5 МПа, условный диаметр 1000 мм | шт | 409162.43 | 273 | Детали трубопроводов в пенополиуретановой изоляции диаметром свыше 300 мм | 0.96
23.1.01.06-0017 | Устройство сильфонное осевое компенсирующее в пенополиуретановой изоляции и оболочке из полиэтилена, условное давление 2,5 МПа, условный диаметр 1200 мм | шт | 651311.7 | 273 | Детали трубопроводов в пенополиуретановой изоляции диаметром свыше 300 мм | 0.96
23.1.01.06-0021 | Компенсатор сильфонный осевой двухсекционный в защитном кожухе, компенсирующая способность 50 мм, условное давление 1,0 МПа, диаметр 50 мм | шт | 2250.12 | 250 | Материалы для трубопроводных систем | 1.58
23.1.01.06-0022 | Компенсатор сильфонный осевой двухсекционный в защитном кожухе, компенсирующая способность 50 мм, условное давление 1,6 МПа, диаметр 50 мм | шт | 2334.64 | 250 | Материалы для трубопроводных систем | 1.58
23.1.01.06-0023 | Компенсатор сильфонный осевой двухсекционный в защитном кожухе, компенсирующая способность 50 мм, условное давление 1,0 МПа, диаметр 65 мм | шт | 2370.37 | 250 | Материалы для трубопроводных систем | 1.58
23.1.01.06-0024 | Компенсатор сильфонный осевой двухсекционный в защитном кожухе, компенсирующая способность 50 мм, условное давление 1,6 МПа, диаметр 65 мм | шт | 3268.89 | 250 | Материалы для трубопроводных систем | 1.58
23.1.01.06-0025 | Компенсатор сильфонный осевой двухсекционный в защитном кожухе, компенсирующая способность 70 мм, условное давление 1,0 МПа, диаметр 80 мм | шт | 3705.13 | 250 | Материалы для трубопроводных систем | 1.58
23.1.01.06-0026 | Компенсатор сильфонный осевой двухсекционный в защитном кожухе, компенсирующая способность 70 мм, условное давление 1,6 МПа, диаметр 80 мм | шт | 4482.62 | 250 | Материалы для трубопроводных систем | 1.58
23.1.01.06-0028 | Компенсатор сильфонный осевой двухсекционный в защитном кожухе, компенсирующая способность 100 мм, условное давление 1,0 МПа, диаметр 100 мм | шт | 4706.43 | 250 | Материалы для трубопроводных систем | 1.58
23.1.01.06-0029 | Компенсатор сильфонный осевой двухсекционный в защитном кожухе, компенсирующая способность 100 мм, условное давление 1,6 МПа, диаметр 100 мм | шт | 3664.31 | 250 | Материалы для трубопроводных систем | 1.58
23.1.01.06-0030 | Компенсатор сильфонный осевой двухсекционный в защитном кожухе, компенсирующая способность 100 мм, условное давление 2,5 МПа, диаметр 100 мм | шт | 4213.15 | 250 | Материалы для трубопроводных систем | 1.58
23.1.01.06-0031 | Компенсатор сильфонный осевой двухсекционный в защитном кожухе, компенсирующая способность 100 мм, условное давление 1,0 МПа, диаметр 125 мм | шт | 7163.97 | 250 | Материалы для трубопроводных систем | 1.58
23.1.01.06-0032 | Компенсатор сильфонный осевой двухсекционный в защитном кожухе, компенсирующая способность 100 мм, условное давление 1,6 МПа, диаметр 125 мм | шт | 6267.01 | 250 | Материалы для трубопроводных систем | 1.58
23.1.01.06-0033 | Компенсатор сильфонный осевой двухсекционный в защитном кожухе, компенсирующая способность 100 мм, условное давление 2,5 МПа, диаметр 125 мм | шт | 7220.26 | 250 | Материалы для трубопроводных систем | 1.58
23.1.01.06-0035 | Компенсатор сильфонный осевой двухсекционный в защитном кожухе, компенсирующая способность 100 мм, условное давление 1,6 МПа, диаметр 150 мм | шт | 6748.94 | 250 | Материалы для трубопроводных систем | 1.58
23.1.01.06-0038 | Компенсатор сильфонный осевой двухсекционный в защитном кожухе, компенсирующая способность 160 мм, условное давление 1,6 МПа, диаметр 200 мм | шт | 28011.67 | 250 | Материалы для трубопроводных систем | 1.58
23.1.01.06-0039 | Компенсатор сильфонный осевой двухсекционный в защитном кожухе, компенсирующая способность 160 мм, условное давление 2,5 МПа, диаметр 200 мм | шт | 22159.76 | 250 | Материалы для трубопроводных систем | 1.58
23.1.01.06-0040 | Компенсатор сильфонный осевой двухсекционный в защитном кожухе, компенсирующая способность 160 мм, условное давление 1,0 МПа, диаметр 250 мм | шт | 29491.02 | 250 | Материалы для трубопроводных систем | 1.58
23.1.01.06-0041 | Компенсатор сильфонный осевой двухсекционный в защитном кожухе, компенсирующая способность 160 мм, условное давление 1,6 МПа, диаметр 250 мм | шт | 31378.32 | 250 | Материалы для трубопроводных систем | 1.58
23.1.01.06-0042 | Компенсатор сильфонный осевой двухсекционный в защитном кожухе, компенсирующая способность 160 мм, условное давление 2,5 МПа, диаметр 250 мм | шт | 32421.21 | 250 | Материалы для трубопроводных систем | 1.58
23.1.01.06-0044 | Компенсатор сильфонный осевой двухсекционный в защитном кожухе, компенсирующая способность 160 мм, условное давление 1,6 МПа, диаметр 300 мм | шт | 38755.03 | 250 | Материалы для трубопроводных систем | 1.58
23.1.01.06-0045 | Компенсатор сильфонный осевой двухсекционный в защитном кожухе, компенсирующая способность 160 мм, условное давление 2,5 МПа, диаметр 300 мм | шт | 38635.64 | 250 | Материалы для трубопроводных систем | 1.58
23.1.01.06-0046 | Компенсатор сильфонный осевой двухсекционный в защитном кожухе, компенсирующая способность 160 мм, условное давление 1,0 МПа, диаметр 400 мм | шт | 56536.94 | 250 | Материалы для трубопроводных систем | 1.58
23.1.01.06-0047 | Компенсатор сильфонный осевой двухсекционный в защитном кожухе, компенсирующая способность 160 мм, условное давление 1,6 МПа, диаметр 400 мм | шт | 53977.06 | 250 | Материалы для трубопроводных систем | 1.58
23.1.01.06-0061 | Компенсатор сильфонный осевой односекционный в защитном кожухе, компенсирующая способность 25 мм, условное давление 1,0 МПа, диаметр 50 мм | шт | 1499.78 | 250 | Материалы для трубопроводных систем | 1.58
23.1.01.06-0062 | Компенсатор сильфонный осевой односекционный в защитном кожухе, компенсирующая способность 25 мм, условное давление 1,6 МПа, диаметр 50 мм | шт | 1502.75 | 250 | Материалы для трубопроводных систем | 1.58
23.1.01.06-0063 | Компенсатор сильфонный осевой односекционный в защитном кожухе, компенсирующая способность 25 мм, условное давление 1,0 МПа, диаметр 65 мм | шт | 1840.23 | 250 | Материалы для трубопроводных систем | 1.58
23.1.01.06-0078 | Компенсатор сильфонный осевой односекционный в защитном кожухе, компенсирующая способность 80 мм, условное давление 1,6 МПа, диаметр 200 мм | шт | 15404.41 | 250 | Материалы для трубопроводных систем | 1.58
23.1.01.06-0079 | Компенсатор сильфонный осевой односекционный в защитном кожухе, компенсирующая способность 80 мм, условное давление 2,5 МПа, диаметр 200 мм | шт | 16598.05 | 250 | Материалы для трубопроводных систем | 1.58
23.1.01.06-0080 | Компенсатор сильфонный осевой односекционный в защитном кожухе, компенсирующая способность 80 мм, условное давление 1,0 МПа, диаметр 250 мм | шт | 20004.8 | 250 | Материалы для трубопроводных систем | 1.58
23.1.01.06-0081 | Компенсатор сильфонный осевой односекционный в защитном кожухе, компенсирующая способность 80 мм, условное давление 1,6 МПа, диаметр 250 мм | шт | 21144.83 | 250 | Материалы для трубопроводных систем | 1.58
23.1.01.06-0082 | Компенсатор сильфонный осевой односекционный в защитном кожухе, компенсирующая способность 80 мм, условное давление 2,5 МПа, диаметр 250 мм | шт | 22634.39 | 250 | Материалы для трубопроводных систем | 1.58
23.1.01.06-0083 | Компенсатор сильфонный осевой односекционный в защитном кожухе, компенсирующая способность 80 мм, условное давление 1,0 МПа, диаметр 300 мм | шт | 22427.03 | 250 | Материалы для трубопроводных систем | 1.58
23.1.01.06-0084 | Компенсатор сильфонный осевой односекционный в защитном кожухе, компенсирующая способность 80 мм, условное давление 1,6 МПа, диаметр 300 мм | шт | 23730.19 | 250 | Материалы для трубопроводных систем | 1.58
23.1.01.06-0085 | Компенсатор сильфонный осевой односекционный в защитном кожухе, компенсирующая способность 80 мм, условное давление 2,5 МПа, диаметр 300 мм | шт | 26306.83 | 250 | Материалы для трубопроводных систем | 1.58
23.1.01.06-0086 | Компенсатор сильфонный осевой односекционный в защитном кожухе, компенсирующая способность 80 мм, условное давление 1,0 МПа, диаметр 400 мм | шт | 34307.43 | 250 | Материалы для трубопроводных систем | 1.58
23.1.01.06-0087 | Компенсатор сильфонный осевой односекционный в защитном кожухе, компенсирующая способность 80 мм, условное давление 1,6 МПа, диаметр 400 мм | шт | 34309.9 | 250 | Материалы для трубопроводных систем | 1.58
23.1.01.06-0088 | Компенсатор сильфонный осевой односекционный в защитном кожухе, компенсирующая способность 80 мм, условное давление 2,5 МПа, диаметр 400 мм | шт | 38936.06 | 250 | Материалы для трубопроводных систем | 1.58
23.1.01.06-0090 | Устройство сильфонное осевое компенсирующее в пенополиуретановой изоляции и оболочке из полиэтилена, условное давление 2,5 МПа, условный диаметр 350 мм | шт | 73839.56 | 273 | Детали трубопроводов в пенополиуретановой изоляции диаметром свыше 300 мм | 0.96
23.1.01.06-1000 | Устройство сильфонное осевое компенсирующее в пенополиуретановой изоляции и оболочке из полиэтилена, условное давление 2,5 МПа, условный диаметр 100 мм | шт | 16396.52 | 299 | Устройства сильфонные осевые компенсирующие | 0.96
23.1.01.06-1002 | Устройство сильфонное осевое компенсирующее в пенополиуретановой изоляции и оболочке из полиэтилена, условное давление 2,5 МПа, условный диаметр 125 мм | шт | 23393.37 | 299 | Устройства сильфонные осевые компенсирующие | 0.96
23.1.01.06-1004 | Устройство сильфонное осевое компенсирующее в пенополиуретановой изоляции и оболочке из полиэтилена, условное давление 2,5 МПа, условный диаметр 150 мм | шт | 27725.76 | 299 | Устройства сильфонные осевые компенсирующие | 0.96
23.1.01.06-1006 | Устройство сильфонное осевое компенсирующее в пенополиуретановой изоляции и оболочке из полиэтилена, условное давление 2,5 МПа, условный диаметр 200 мм | шт | 41977.2 | 299 | Устройства сильфонные осевые компенсирующие | 0.96
23.1.01.06-1008 | Устройство сильфонное осевое компенсирующее в пенополиуретановой изоляции и оболочке из полиэтилена, условное давление 2,5 МПа, условный диаметр 50 мм | шт | 10804.81 | 299 | Устройства сильфонные осевые компенсирующие | 0.96
23.1.01.06-1010 | Устройство сильфонное осевое компенсирующее в пенополиуретановой изоляции и оболочке из полиэтилена, условное давление 2,5 МПа, условный диаметр 65 мм | шт | 12442.5 | 299 | Устройства сильфонные осевые компенсирующие | 0.96
23.1.01.06-1012 | Устройство сильфонное осевое компенсирующее в пенополиуретановой изоляции и оболочке из полиэтилена, условное давление 2,5 МПа, условный диаметр 80 мм | шт | 14332.2 | 299 | Устройства сильфонные осевые компенсирующие | 0.96
23.1.01.06-1022 | Компенсатор стартовый сильфонный, диаметр 100 мм | шт | 11601.62 | 250 | Материалы для трубопроводных систем | 1.58
23.1.01.06-1024 | Компенсатор стартовый сильфонный, диаметр 125 мм | шт | 16784.58 | 250 | Материалы для трубопроводных систем | 1.58
23.1.01.06-1026 | Компенсатор стартовый сильфонный, диаметр 150 мм | шт | 23708.46 | 250 | Материалы для трубопроводных систем | 1.58
23.1.01.06-1028 | Компенсатор стартовый сильфонный, диаметр 200 мм | шт | 37024.63 | 250 | Материалы для трубопроводных систем | 1.58
23.1.01.06-1030 | Компенсатор стартовый сильфонный, диаметр 250 мм | шт | 41683.37 | 250 | Материалы для трубопроводных систем | 1.58
23.1.01.06-1032 | Компенсатор стартовый сильфонный, диаметр 300 мм | шт | 62873.47 | 250 | Материалы для трубопроводных систем | 1.58
23.1.01.06-1034 | Компенсатор стартовый сильфонный, диаметр 400 мм | шт | 90060.91 | 250 | Материалы для трубопроводных систем | 1.58
23.1.01.06-1038 | Компенсатор стартовый сильфонный, диаметр 500 мм | шт | 109801.99 | 250 | Материалы для трубопроводных систем | 1.58
23.1.01.06-1040 | Компенсатор стартовый сильфонный, диаметр 600 мм | шт | 176088.19 | 250 | Материалы для трубопроводных систем | 1.58
23.1.01.06-1042 | Компенсатор стартовый сильфонный, диаметр 65 мм | шт | 8352.06 | 250 | Материалы для трубопроводных систем | 1.58
23.1.01.06-1044 | Компенсатор стартовый сильфонный, диаметр 700 мм | шт | 169895.57 | 250 | Материалы для трубопроводных систем | 1.58
23.1.01.06-1046 | Компенсатор стартовый сильфонный, диаметр 80 мм | шт | 10065.09 | 250 | Материалы для трубопроводных систем | 1.58
23.1.01.06-1048 | Компенсатор стартовый сильфонный, диаметр 800 мм | шт | 196242.46 | 250 | Материалы для трубопроводных систем | 1.58
23.1.01.06-1050 | Компенсатор стартовый сильфонный, диаметр 900 мм | шт | 201835.26 | 250 | Материалы для трубопроводных систем | 1.58
23.1.01.06-1051 | Компенсатор сильфонный осевой, из нержавеющей стали, в наружном кожухе, патрубки под приварку, номинальное давление 1,0 МПа, номинальный диаметр 80 мм | шт | 36090.78 | 197 | Трубы и детали трубопроводов из коррозионно-стойкой стали | 1.31
23.1.01.08-0001 | Компенсатор двухлинзовый монтажный, номинальное давление 0,6 МПа, длина 402 мм, номинальный диаметр 100 мм | шт | 201835.26 | 250 | Материалы для трубопроводных систем | 1.58
23.1.01.08-0002 | Компенсатор двухлинзовый монтажный, номинальное давление 0,6 МПа, длина 437 мм, номинальный диаметр 150 мм | шт | 20248.94 | 250 | Материалы для трубопроводных систем | 1.58
23.1.01.08-0003 | Компенсатор двухлинзовый монтажный, номинальное давление 0,6 МПа, длина 442 мм, номинальный диаметр 200 мм | шт | 25014.63 | 250 | Материалы для трубопроводных систем | 1.58
23.1.01.08-0004 | Компенсатор двухлинзовый монтажный, номинальное давление 0,6 МПа, длина 457 мм, номинальный диаметр 300 мм | шт | 29798.01 | 250 | Материалы для трубопроводных систем | 1.58
23.1.01.08-0005 | Компенсатор двухлинзовый монтажный, номинальное давление 0,6 МПа, длина 457 мм, номинальный диаметр 400 мм | шт | 42562.97 | 250 | Материалы для трубопроводных систем | 1.58
23.1.02.01-0001 | Грузы чугунные для балластировки магистральных газонефтепроводов, диаметр трубопровода до 600 мм | т | 33118.11 | 80 | Трубы и детали трубопроводов чугунные | 1.92
23.1.02.01-0002 | Грузы чугунные для балластировки магистральных газонефтепроводов, диаметр трубопровода до 700-1000 мм | т | 39535.83 | 80 | Трубы и детали трубопроводов чугунные | 1.92
23.1.02.01-0003 | Грузы чугунные для балластировки магистральных газонефтепроводов, диаметр трубопровода до 1200 мм | т | 37230.91 | 80 | Трубы и детали трубопроводов чугунные | 1.92
23.1.02.01-0004 | Грузы чугунные для балластировки магистральных газонефтепроводов, диаметр трубопровода до 1400 мм | т | 42404.88 | 80 | Трубы и детали трубопроводов чугунные | 1.92
23.1.02.03-0001 | Кольцо стальное опорно-направляющее для труб, диаметр 50 мм | шт | 126.94 | 422 | Детали соединительные стальные прочие | 1.13
23.1.02.03-0002 | Кольцо стальное опорно-направляющее для труб, диаметр 100 мм | шт | 211.15 | 422 | Детали соединительные стальные прочие | 1.13
23.1.02.03-0003 | Кольцо стальное опорно-направляющее для труб, диаметр 200 мм | шт | 346.26 | 422 | Детали соединительные стальные прочие | 1.13
23.1.02.03-0004 | Кольцо стальное опорно-направляющее для труб, диаметр 300 мм | шт | 809.39 | 422 | Детали соединительные стальные прочие | 1.13
23.1.02.03-0005 | Кольцо стальное опорно-направляющее для труб, диаметр 350 мм | шт | 835.36 | 422 | Детали соединительные стальные прочие | 1.13
23.1.02.03-0006 | Кольцо стальное опорно-направляющее для труб, диаметр 400 мм | шт | 963.97 | 422 | Детали соединительные стальные прочие | 1.13
23.1.02.03-0007 | Кольцо стальное опорно-направляющее для труб, диаметр 500 мм | шт | 1125.9 | 422 | Детали соединительные стальные прочие | 1.13
23.1.02.03-0008 | Кольцо стальное опорно-направляющее для труб, диаметр 600 мм | шт | 1407.03 | 422 | Детали соединительные стальные прочие | 1.13
23.1.02.03-0009 | Кольцо стальное опорно-направляющее для труб, диаметр 700 мм | шт | 1468.27 | 422 | Детали соединительные стальные прочие | 1.13
23.1.02.03-0010 | Кольцо стальное опорно-направляющее для труб, диаметр 800 мм | шт | 1579.32 | 422 | Детали соединительные стальные прочие | 1.13
23.1.02.03-0011 | Кольцо стальное опорно-направляющее для труб, диаметр 1000 мм | шт | 1963.91 | 422 | Детали соединительные стальные прочие | 1.13
23.1.02.03-0012 | Кольцо стальное опорно-направляющее для труб, диаметр 1200 мм | шт | 2136.43 | 422 | Детали соединительные стальные прочие | 1.13
23.1.02.03-0013 | Кольцо стальное опорно-направляющее для труб, диаметр 1400 мм | шт | 2563.2 | 422 | Детали соединительные стальные прочие | 1.13
23.1.02.03-0014 | Кольцо стальное опорно-направляющее для труб, диаметр 1500 мм | шт | 2883.6 | 422 | Детали соединительные стальные прочие | 1.13
23.1.02.03-0015 | Кольцо стальное опорно-направляющее для труб, диаметр 150 мм | шт | 290.33 | 422 | Детали соединительные стальные прочие | 1.13
23.1.02.03-0016 | Кольцо стальное опорно-направляющее для труб, диаметр 250 мм | шт | 398.19 | 422 | Детали соединительные стальные прочие | 1.13
23.1.02.03-0017 | Кольцо стальное опорно-направляющее для труб, диаметр 900 мм | шт | 1776.73 | 422 | Детали соединительные стальные прочие | 1.13
23.1.02.03-0018 | Кольцо стальное опорно-направляющее для труб, диаметр 2000 мм | шт | 3845.46 | 422 | Детали соединительные стальные прочие | 1.13
23.1.02.03-1046 | Кольцо опорное из нержавеющей стали, толщина стенки 3 мм, длина 150 мм, наружный диаметр 100 мм | шт | 7462.15 | 61 | Изделия стальные | 0.89
23.1.02.03-1047 | Кольцо опорное из нержавеющей стали, толщина стенки 3 мм, длина 150 мм, наружный диаметр 150 мм | шт | 8414.21 | 61 | Изделия стальные | 0.89
23.1.02.03-1048 | Кольцо опорное из нержавеющей стали, толщина стенки 2 мм, длина 140 мм, наружный диаметр 184 мм | шт | 10770.44 | 61 | Изделия стальные | 0.89
23.1.02.03-1049 | Кольцо опорное из нержавеющей стали, толщина стенки 2 мм, длина 150 мм, наружный диаметр 230 мм | шт | 11861.33 | 61 | Изделия стальные | 0.89
23.1.02.03-1050 | Кольцо опорное из нержавеющей стали, толщина стенки 3 мм, длина 150 мм, наружный диаметр 300 мм | шт | 13071.58 | 61 | Изделия стальные | 0.89
23.1.02.03-1051 | Кольцо опорное из нержавеющей стали, толщина стенки 2 мм, длина 150 мм, наружный диаметр 322 мм | шт | 14282.74 | 61 | Изделия стальные | 0.89
23.1.02.03-1052 | Кольцо опорное из нержавеющей стали, толщина стенки 2 мм, длина 150 мм, наружный диаметр 368 мм | шт | 2908.2 | 61 | Изделия стальные | 0.89
23.1.02.03-1053 | Кольцо опорное из нержавеющей стали, толщина стенки 3 мм, длина 150 мм, наружный диаметр 414 мм | шт | 5331.56 | 61 | Изделия стальные | 0.89
23.1.02.03-1054 | Кольцо опорное из нержавеющей стали, толщина стенки 3 мм, длина 150 мм, наружный диаметр 460 мм | шт | 10065.07 | 61 | Изделия стальные | 0.89
23.1.02.05-0001 | Устройство анкерное винтовое для закрепления трубопроводов от всплытия | компл | 42370.88 | 57 | Конструкции металлические энергетические | 1.39
23.1.02.05-0002 | Устройство анкерное дисковое вмораживаемое | компл | 15930.21 | 57 | Конструкции металлические энергетические | 1.39
23.1.02.06-0001 | Хомуты металлические оцинкованные с одним стопорным винтом и резиновым профилем для крепления трубопроводов, гайка крепления М8, диаметр от 12 до 15 мм | 10 шт | 179.05 | 365 | Крепежные изделия | 1.12
23.1.02.06-0002 | Хомуты металлические оцинкованные с одним стопорным винтом и резиновым профилем для крепления трубопроводов, гайка крепления М8, диаметр от 16 до 20 мм | 10 шт | 178.23 | 365 | Крепежные изделия | 1.12
23.1.02.06-0003 | Хомуты металлические оцинкованные с одним стопорным винтом и резиновым профилем для крепления трубопроводов, гайка крепления М8, диаметр от 22 до 24 мм | 10 шт | 192.17 | 365 | Крепежные изделия | 1.12
23.1.02.06-0004 | Хомуты металлические оцинкованные с одним стопорным винтом и резиновым профилем для крепления трубопроводов, гайка крепления М8, диаметр от 25 до 30 мм | 10 шт | 199.33 | 365 | Крепежные изделия | 1.12
23.1.02.06-0005 | Хомуты металлические оцинкованные с одним стопорным винтом и резиновым профилем для крепления трубопроводов, гайка крепления М8, диаметр от 32 до 38 мм | 10 шт | 213.31 | 365 | Крепежные изделия | 1.12
23.1.02.06-0006 | Хомуты металлические оцинкованные с одним стопорным винтом и резиновым профилем для крепления трубопроводов, гайка крепления М8, диаметр от 40 до 45 мм | 10 шт | 233.86 | 365 | Крепежные изделия | 1.12
23.1.02.06-0031 | Хомуты металлические оцинкованные двухлапчатые с резиновым профилем для крепления трубопроводов, в комплекте с винт-шурупом сантехническим, диаметр резьбы шурупа М8, длина шурупа 50 мм, диаметр хомута от 12 до 15 мм | 10 шт | 153.36 | 365 | Крепежные изделия | 1.12
23.1.02.06-0032 | Хомуты металлические оцинкованные двухлапчатые с резиновым профилем для крепления трубопроводов, в комплекте с винт-шурупом сантехническим, диаметр резьбы шурупа М8, длина шурупа 50 мм, диаметр хомута от 20 до 25 мм | 10 шт | 167.49 | 365 | Крепежные изделия | 1.12
23.1.02.06-0033 | Хомуты металлические оцинкованные двухлапчатые с резиновым профилем для крепления трубопроводов, в комплекте с винт-шурупом сантехническим, диаметр резьбы шурупа М8, длина шурупа 60 мм, диаметр хомута от 26 до 30 мм | 10 шт | 189.71 | 365 | Крепежные изделия | 1.12
23.1.02.06-0034 | Хомуты металлические оцинкованные двухлапчатые с резиновым профилем для крепления трубопроводов, в комплекте с винт-шурупом сантехническим, диаметр резьбы шурупа М8, длина шурупа 60 мм, диаметр хомута от 32 до 36 мм | 10 шт | 211.94 | 365 | Крепежные изделия | 1.12
23.1.02.06-0035 | Хомуты металлические оцинкованные двухлапчатые с резиновым профилем для крепления трубопроводов, в комплекте с винт-шурупом сантехническим, диаметр резьбы шурупа М8, длина шурупа 80 мм, диаметр хомута от 36 до 43 мм | 10 шт | 229.94 | 365 | Крепежные изделия | 1.12
23.1.02.06-0036 | Хомуты металлические оцинкованные двухлапчатые с резиновым профилем для крепления трубопроводов, в комплекте с винт-шурупом сантехническим, диаметр резьбы шурупа М8, длина шурупа 80 мм, диаметр хомута от 47 до 58 мм | 10 шт | 264.09 | 365 | Крепежные изделия | 1.12
23.1.02.06-0037 | Хомуты металлические оцинкованные двухлапчатые с резиновым профилем для крепления трубопроводов, в комплекте с винт-шурупом сантехническим, диаметр резьбы шурупа М8, длина шурупа 100 мм, диаметр хомута от 50 до 64 мм | 10 шт | 335.45 | 365 | Крепежные изделия | 1.12
23.1.02.06-0038 | Хомуты металлические оцинкованные двухлапчатые с резиновым профилем для крепления трубопроводов, в комплекте с винт-шурупом сантехническим, диаметр резьбы шурупа М8, длина шурупа 120 мм, диаметр хомута от 67 до 73 мм | 10 шт | 423.96 | 365 | Крепежные изделия | 1.12
23.1.02.06-0039 | Хомуты металлические оцинкованные двухлапчатые с резиновым профилем для крепления трубопроводов, в комплекте с винт-шурупом сантехническим, диаметр резьбы шурупа М8, длина шурупа 160 мм, диаметр хомута от 75 до 80 мм | 10 шт | 474.42 | 365 | Крепежные изделия | 1.12
23.1.02.06-0052 | Хомуты металлические оцинкованные двухлапчатые с резиновым профилем для крепления трубопроводов, в комплекте с винт-шурупом сантехническим, диаметр резьбы шурупа М8, длина шурупа 200 мм, диаметр хомута от 90 до 100 мм | 10 шт | 484.01 | 365 | Крепежные изделия | 1.12
23.1.02.06-0101 | Стяжки пластиковые крепежные, ширина 10 мм, длина 300 мм | 100 шт | 828.87 | 96 | Изделия из полимерных и композитных материалов прочие | 1.24
23.1.02.06-0112 | Хомуты для крепления кронштейнов, оцинкованные | т | 301248.02 | 365 | Крепежные изделия | 1.12
23.1.02.07-0008 | Втулка стальная с внутренним антикоррозионным покрытием для защиты внутреннего сварного шва трубопровода, наружный диаметр 108 мм, толщина 4-12 мм | шт | 1248.02 | 422 | Детали соединительные стальные прочие | 1.13
23.1.02.07-0009 | Втулка стальная с внутренним антикоррозионным покрытием для защиты внутреннего сварного шва трубопровода, наружный диаметр 114 мм, толщина 5-12 мм | шт | 1248.02 | 422 | Детали соединительные стальные прочие | 1.13
23.1.02.07-0010 | Втулка стальная с внутренним антикоррозионным покрытием для защиты внутреннего сварного шва трубопровода, наружный диаметр 159 мм, толщина 5-12 мм | шт | 1250.2 | 422 | Детали соединительные стальные прочие | 1.13
23.1.02.07-0011 | Втулка стальная с внутренним антикоррозионным покрытием для защиты внутреннего сварного шва трубопровода, наружный диаметр 168 мм, толщина 5-12 мм | шт | 1250.2 | 422 | Детали соединительные стальные прочие | 1.13
23.1.02.07-0012 | Втулка стальная с внутренним антикоррозионным покрытием для защиты внутреннего сварного шва трубопровода, наружный диаметр 219 мм, толщина 6-12 мм | шт | 1259.62 | 422 | Детали соединительные стальные прочие | 1.13
23.1.02.07-0013 | Втулка стальная с внутренним антикоррозионным покрытием для защиты внутреннего сварного шва трубопровода, наружный диаметр 273 мм, толщина 6-12 мм | шт | 1264.69 | 422 | Детали соединительные стальные прочие | 1.13
23.1.02.07-0014 | Втулка стальная с внутренним антикоррозионным покрытием для защиты внутреннего сварного шва трубопровода, наружный диаметр 325 мм, толщина 6-10 мм | шт | 1268.31 | 422 | Детали соединительные стальные прочие | 1.13
23.1.02.07-0015 | Втулка стальная с внутренним антикоррозионным покрытием для защиты внутреннего сварного шва трубопровода, наружный диаметр 426 мм, толщина 8-11 мм | шт | 1280.98 | 422 | Детали соединительные стальные прочие | 1.13
23.1.02.07-0016 | Втулка стальная с внутренним антикоррозионным покрытием для защиты внутреннего сварного шва трубопровода, наружный диаметр 530 мм, толщина 8-10 мм | шт | 1291.12 | 422 | Детали соединительные стальные прочие | 1.13
23.1.02.07-0017 | Втулка стальная с внутренним антикоррозионным покрытием для защиты внутреннего сварного шва трубопровода, наружный диаметр 630 мм, толщина 12 мм | шт | 1301.99 | 422 | Детали соединительные стальные прочие | 1.13
23.1.02.07-0018 | Втулка стальная с внутренним антикоррозионным покрытием для защиты внутреннего сварного шва трубопровода, наружный диаметр 720 мм, толщина 8-12 мм | шт | 1310.32 | 422 | Детали соединительные стальные прочие | 1.13
23.1.02.07-0019 | Втулка стальная с внутренним антикоррозионным покрытием для защиты внутреннего сварного шва трубопровода, наружный диаметр 820 мм, толщина 10-12 мм | шт | 1319.02 | 422 | Детали соединительные стальные прочие | 1.13
23.1.02.08-0001 | Фитинг стальной приварной для врезки в трубопровод с боковым отводом, с резиновым кольцом, внутренней и внешней заглушкой, сталь марки 20, рабочее давление 1,2 МПа, высота 89 мм, длина 89 мм, DN 50 | шт | 8003.57 | 422 | Детали соединительные стальные прочие | 1.13
23.1.02.08-0002 | Фитинг стальной приварной для врезки в трубопровод с боковым отводом, с резиновым кольцом, внутренней и внешней заглушкой, сталь марки 20, рабочее давление 1,2 МПа, высота 101 мм, длина 175 мм, DN 70 | шт | 8438.27 | 422 | Детали соединительные стальные прочие | 1.13
23.1.02.08-0003 | Фитинг стальной приварной для врезки в трубопровод с боковым отводом, с резиновым кольцом, внутренней и внешней заглушкой, сталь марки 20, рабочее давление 1,2 МПа, высота 130 мм, длина 209 мм, DN 80 | шт | 8890.28 | 422 | Детали соединительные стальные прочие | 1.13
23.1.02.08-0004 | Фитинг стальной приварной для врезки в трубопровод с боковым отводом, с резиновым кольцом, внутренней и внешней заглушкой, сталь марки 20, рабочее давление 1,2 МПа, высота 151 мм, длина 254 мм, DN 100 | шт | 13797.4 | 422 | Детали соединительные стальные прочие | 1.13
23.1.02.08-0005 | Фитинг стальной приварной для врезки в трубопровод с боковым отводом, с резиновым кольцом, внутренней и внешней заглушкой, сталь марки 20, рабочее давление 1,2 МПа, высота 176 мм, длина 273 мм, DN 125 | шт | 16712.75 | 422 | Детали соединительные стальные прочие | 1.13
23.1.02.08-0006 | Фитинг стальной приварной для врезки в трубопровод с боковым отводом, с резиновым кольцом, внутренней и внешней заглушкой, сталь марки 20, рабочее давление 1,2 МПа, высота 210 мм, длина 341 мм, DN 150 | шт | 27493.24 | 422 | Детали соединительные стальные прочие | 1.13
23.1.02.08-0016 | Фитинг стальной приварной вентиляционный для врезки в трубопровод с резиновым кольцом, внутренней и внешней заглушкой, сталь марки 20, рабочее давление 1,2 МПа, DN 25 | шт | 2750.77 | 422 | Детали соединительные стальные прочие | 1.13
23.1.02.08-0018 | Фитинг стальной приварной прямой для врезки в трубопровод с резиновым кольцом, внутренней и внешней заглушкой, сталь марки 20, рабочее давление 1,2 МПа, высота 77 мм, условный диаметр 50 | шт | 5442.45 | 422 | Детали соединительные стальные прочие | 1.13
23.1.02.08-0019 | Фитинг стальной приварной прямой для врезки в трубопровод с резиновым кольцом, внутренней и внешней заглушкой, сталь марки 20, рабочее давление 1,2 МПа, высота 86,5 мм, DN 70 | шт | 6161.8 | 422 | Детали соединительные стальные прочие | 1.13
23.1.02.08-0020 | Фитинг стальной приварной прямой для врезки в трубопровод с резиновым кольцом, внутренней и внешней заглушкой, сталь марки 20, рабочее давление 1,2 МПа, высота 90 мм, условный диаметр 80 | шт | 6930.64 | 422 | Детали соединительные стальные прочие | 1.13
23.1.02.08-0021 | Фитинг стальной приварной прямой для врезки в трубопровод с резиновым кольцом, внутренней и внешней заглушкой, сталь марки 20, рабочее давление 1,2 МПа, высота 115 мм, DN 100 | шт | 8536.28 | 422 | Детали соединительные стальные прочие | 1.13
23.1.02.08-0022 | Фитинг стальной приварной прямой для врезки в трубопровод с резиновым кольцом, внутренней и внешней заглушкой, сталь марки 20, рабочее давление 1,2 МПа, высота 114 мм, DN 125 | шт | 12691.58 | 422 | Детали соединительные стальные прочие | 1.13
23.1.02.08-0023 | Фитинг стальной приварной прямой для врезки в трубопровод с резиновым кольцом, внутренней и внешней заглушкой, сталь марки 20, рабочее давление 1,2 МПа, высота 125 мм, DN 150 | шт | 17330.45 | 422 | Детали соединительные стальные прочие | 1.13
23.1.03.01-0002 | Опора неподвижная с теплоизоляцией из пенополиуретана в полиэтиленовой оболочке, размеры щита 275х275х16 мм, длина трубы 2500 мм, толщина стенки трубы 3 мм, наружный диаметр стальной трубы 76 мм, наружный диаметр изоляции 160 мм | шт | 7535.75 | 55 | Конструкции металлические общестроительные | 1.2
23.1.03.01-0003 | Опора неподвижная с теплоизоляцией из пенополиуретана в полиэтиленовой оболочке, размеры щита 315х315х16 мм, длина трубы 2500 мм, толщина стенки трубы 4 мм, наружный диаметр стальной трубы 108 мм, наружный диаметр изоляции 200 мм | шт | 10002.73 | 55 | Конструкции металлические общестроительные | 1.2
23.1.03.01-0004 | Опора неподвижная с теплоизоляцией из пенополиуретана в полиэтиленовой оболочке, размеры щита 460х460х24 мм, длина трубы 2500 мм, толщина стенки трубы 5 мм, наружный диаметр стальной трубы 219 мм, наружный диаметр изоляции 315 мм | шт | 18944.75 | 55 | Конструкции металлические общестроительные | 1.2
23.1.03.01-0010 | Опора неподвижная с теплоизоляцией из пенополиуретана в полиэтиленовой оболочке, размеры щита 255х255х16 мм, длина трубы 2500 мм, толщина стенки трубы 3 мм, наружный диаметр стальной трубы 32 мм, наружный диаметр изоляции 110 мм | шт | 6221.51 | 55 | Конструкции металлические общестроительные | 1.2
23.1.03.01-0011 | Опора неподвижная с теплоизоляцией из пенополиуретана в полиэтиленовой оболочке, размеры щита 255х255х16 мм, длина трубы 2500 мм, толщина стенки трубы 3 мм, наружный диаметр стальной трубы 38 мм, наружный диаметр изоляции 125 мм | шт | 6378.54 | 55 | Конструкции металлические общестроительные | 1.2
23.1.03.01-0012 | Опора неподвижная с теплоизоляцией из пенополиуретана в полиэтиленовой оболочке, размеры щита 255х255х16 мм, длина трубы 2500 мм, толщина стенки трубы 3 мм, наружный диаметр стальной трубы 45 мм, наружный диаметр изоляции 125 мм | шт | 6805.48 | 55 | Конструкции металлические общестроительные | 1.2
23.1.03.01-0013 | Опора неподвижная с теплоизоляцией из пенополиуретана в полиэтиленовой оболочке, размеры щита 255х255х16 мм, длина трубы 2500 мм, толщина стенки трубы 3 мм, наружный диаметр стальной трубы 57 мм, наружный диаметр изоляции 125 мм | шт | 6049.43 | 55 | Конструкции металлические общестроительные | 1.2
23.1.03.01-0014 | Опора неподвижная с теплоизоляцией из пенополиуретана в полиэтиленовой оболочке, размеры щита 295х295х16 мм, длина трубы 2500 мм, толщина стенки трубы 4 мм, наружный диаметр стальной трубы 89 мм, наружный диаметр изоляции 160 мм | шт | 8049.5 | 55 | Конструкции металлические общестроительные | 1.2
23.1.03.01-0015 | Опора неподвижная с теплоизоляцией из пенополиуретана в полиэтиленовой оболочке, размеры щита 340х340х16 мм, длина трубы 2500 мм, толщина стенки трубы 4 мм, наружный диаметр стальной трубы 133 мм, наружный диаметр изоляции 225 мм | шт | 11074.12 | 55 | Конструкции металлические общестроительные | 1.2
23.1.03.01-0016 | Опора неподвижная с теплоизоляцией из пенополиуретана в полиэтиленовой оболочке, размеры щита 400х400х20 мм, длина трубы 2500 мм, толщина стенки трубы 5 мм, наружный диаметр стальной трубы 159 мм, наружный диаметр изоляции 250 мм | шт | 14190.49 | 55 | Конструкции металлические общестроительные | 1.2
23.1.03.01-0017 | Опора неподвижная с теплоизоляцией из пенополиуретана в полиэтиленовой оболочке, размеры щита 550х550х30 мм, длина трубы 3000 мм, толщина стенки трубы 7 мм, наружный диаметр стальной трубы 273 мм, наружный диаметр изоляции 400 мм | шт | 31854 | 55 | Конструкции металлические общестроительные | 1.2
23.1.03.01-0018 | Опора неподвижная с теплоизоляцией из пенополиуретана в полиэтиленовой оболочке, размеры щита 650х650х40 мм, длина трубы 3000 мм, толщина стенки трубы 7 мм, наружный диаметр стальной трубы 325 мм, наружный диаметр изоляции 450 мм | шт | 40160.86 | 55 | Конструкции металлические общестроительные | 1.2
23.1.03.01-0019 | Опора неподвижная с теплоизоляцией из пенополиуретана в полиэтиленовой оболочке, размеры щита 750х750х40 мм, длина трубы 3000 мм, толщина стенки трубы 7 мм, наружный диаметр стальной трубы 426 мм, наружный диаметр изоляции 560 мм | шт | 51700.14 | 55 | Конструкции металлические общестроительные | 1.2
23.1.03.01-0020 | Опора неподвижная с теплоизоляцией из пенополиуретана в полиэтиленовой оболочке, размеры щита 900х900х40 мм, длина трубы 3000 мм, толщина стенки трубы 7 мм, наружный диаметр стальной трубы 530 мм, наружный диаметр изоляции 710 мм | шт | 73687.75 | 55 | Конструкции металлические общестроительные | 1.2
23.1.03.01-0021 | Опора неподвижная с теплоизоляцией из пенополиуретана в полиэтиленовой оболочке, размеры щита 1000х1000х50 мм, длина трубы 3000 мм, толщина стенки трубы 8 мм, наружный диаметр стальной трубы 630 мм, наружный диаметр изоляции 800 мм | шт | 74984.84 | 55 | Конструкции металлические общестроительные | 1.2
23.1.03.01-0022 | Опора неподвижная с теплоизоляцией из пенополиуретана в полиэтиленовой оболочке, размеры щита 1100х1100х50 мм, длина трубы 3500 мм, толщина стенки трубы 8 мм, наружный диаметр стальной трубы 720 мм, наружный диаметр изоляции 900 мм | шт | 102266 | 55 | Конструкции металлические общестроительные | 1.2
23.1.03.01-0023 | Опора неподвижная с теплоизоляцией из пенополиуретана в полиэтиленовой оболочке, размеры щита 1300х1300х50 мм, длина трубы 3500 мм, толщина стенки трубы 9 мм, наружный диаметр стальной трубы 820 мм, наружный диаметр изоляции 1000 мм | шт | 170255.87 | 55 | Конструкции металлические общестроительные | 1.2
23.1.03.01-0024 | Опора неподвижная с теплоизоляцией из пенополиуретана в полиэтиленовой оболочке, размеры щита 1300х1300х60 мм, длина трубы 3500 мм, толщина стенки трубы 10 мм, наружный диаметр стальной трубы 920 мм, наружный диаметр изоляции 1100 мм | шт | 198258.83 | 55 | Конструкции металлические общестроительные | 1.2
23.1.03.01-0025 | Опора неподвижная с теплоизоляцией из пенополиуретана в полиэтиленовой оболочке, размеры щита 1400х1400х60 мм, длина трубы 3500 мм, толщина стенки трубы 11 мм, наружный диаметр стальной трубы 1020 мм, наружный диаметр изоляции 1200 мм | шт | 199217.15 | 55 | Конструкции металлические общестроительные | 1.2
23.1.03.01-0026 | Опора неподвижная с теплоизоляцией из пенополиуретана в полиэтиленовой оболочке, размеры щита 1600х1600х80 мм, длина трубы 3500 мм, толщина стенки трубы 11 мм, наружный диаметр стальной трубы 1220 мм, наружный диаметр изоляции 1425 мм | шт | 238852.93 | 55 | Конструкции металлические общестроительные | 1.2
23.1.03.01-0027 | Опора неподвижная с теплоизоляцией из пенополиуретана в полиэтиленовой оболочке, размеры щита 1800х1800х80 мм, длина трубы 3500 мм, толщина стенки трубы 12 мм, наружный диаметр стальной трубы 1420 мм, наружный диаметр изоляции 1600 мм | шт | 303399.51 | 55 | Конструкции металлические общестроительные | 1.2
23.1.03.02-0001 | Опора подвижная бескорпусная, тип 1, для стальных трубопроводов Ду от 15 до 500 мм без изоляции, диаметр условного прохода 15 мм | шт | 68.01 | 55 | Конструкции металлические общестроительные | 1.2
23.1.03.02-0002 | Опора подвижная бескорпусная, тип 1, для стальных трубопроводов Ду от 15 до 500 мм без изоляции, диаметр условного прохода 20 мм | шт | 68.01 | 55 | Конструкции металлические общестроительные | 1.2
23.1.03.02-0003 | Опора подвижная бескорпусная, тип 1, для стальных трубопроводов Ду от 15 до 500 мм без изоляции, диаметр условного прохода 25 мм | шт | 68.01 | 55 | Конструкции металлические общестроительные | 1.2
23.1.03.02-0004 | Опора подвижная бескорпусная, тип 1, для стальных трубопроводов Ду от 15 до 500 мм без изоляции, диаметр условного прохода 32 мм | шт | 68.01 | 55 | Конструкции металлические общестроительные | 1.2
23.1.03.02-0005 | Опора подвижная бескорпусная, тип 1, для стальных трубопроводов Ду от 15 до 500 мм без изоляции, диаметр условного прохода 40 мм | шт | 68.01 | 55 | Конструкции металлические общестроительные | 1.2
23.1.03.02-0006 | Опора подвижная бескорпусная, тип 1, для стальных трубопроводов Ду от 15 до 500 мм без изоляции, диаметр условного прохода 50 мм | шт | 102.02 | 55 | Конструкции металлические общестроительные | 1.2
23.1.03.02-0007 | Опора подвижная бескорпусная, тип 1, для стальных трубопроводов Ду от 15 до 500 мм без изоляции, диаметр условного прохода 70 мм | шт | 102.02 | 55 | Конструкции металлические общестроительные | 1.2
23.1.03.02-0008 | Опора подвижная бескорпусная, тип 1, для стальных трубопроводов Ду от 15 до 500 мм без изоляции, диаметр условного прохода 80 мм | шт | 136.04 | 55 | Конструкции металлические общестроительные | 1.2
23.1.03.02-0009 | Опора подвижная бескорпусная, тип 1, для стальных трубопроводов Ду от 15 до 500 мм без изоляции, диаметр условного прохода 100 мм | шт | 136.04 | 55 | Конструкции металлические общестроительные | 1.2
23.1.03.02-0010 | Опора подвижная бескорпусная, тип 1, для стальных трубопроводов Ду от 15 до 500 мм без изоляции, диаметр условного прохода 125 мм | шт | 153.13 | 55 | Конструкции металлические общестроительные | 1.2
23.1.03.02-0011 | Опора подвижная бескорпусная, тип 1, для стальных трубопроводов Ду от 15 до 500 мм без изоляции, диаметр условного прохода 150 мм | шт | 153.13 | 55 | Конструкции металлические общестроительные | 1.2
23.1.03.02-0012 | Опора подвижная бескорпусная, тип 1, для стальных трубопроводов Ду от 15 до 500 мм без изоляции, диаметр условного прохода 175 мм | шт | 161.69 | 55 | Конструкции металлические общестроительные | 1.2
23.1.03.02-0013 | Опора подвижная бескорпусная, тип 1, для стальных трубопроводов Ду от 15 до 500 мм без изоляции, диаметр условного прохода 200 мм | шт | 161.69 | 55 | Конструкции металлические общестроительные | 1.2
23.1.03.02-0014 | Опора подвижная бескорпусная, тип 1, для стальных трубопроводов Ду от 15 до 500 мм без изоляции, диаметр условного прохода 250 мм | шт | 187.34 | 55 | Конструкции металлические общестроительные | 1.2
23.1.03.02-0015 | Опора подвижная бескорпусная, тип 1, для стальных трубопроводов Ду от 15 до 500 мм без изоляции, диаметр условного прохода 300 мм | шт | 187.34 | 55 | Конструкции металлические общестроительные | 1.2
23.1.03.02-0016 | Опора подвижная бескорпусная, тип 1, для стальных трубопроводов Ду от 15 до 500 мм без изоляции, диаметр условного прохода 350 мм | шт | 187.34 | 55 | Конструкции металлические общестроительные | 1.2
23.1.03.02-0017 | Опора подвижная бескорпусная, тип 1, для стальных трубопроводов Ду от 15 до 500 мм без изоляции, диаметр условного прохода 400 мм | шт | 247.04 | 55 | Конструкции металлические общестроительные | 1.2
23.1.03.02-0018 | Опора подвижная бескорпусная, тип 1, для стальных трубопроводов Ду от 15 до 500 мм без изоляции, диаметр условного прохода 450 мм | шт | 289.6 | 55 | Конструкции металлические общестроительные | 1.2
23.1.03.02-0019 | Опора подвижная бескорпусная, тип 1, для стальных трубопроводов Ду от 15 до 500 мм без изоляции, диаметр условного прохода 500 мм | шт | 289.64 | 55 | Конструкции металлические общестроительные | 1.2
23.1.03.02-0020 | Опора подвижная бескорпусная, тип 2, для стальных трубопроводов Ду от 15 до 500 мм без изоляции, диаметр условного прохода 15 мм | шт | 153.05 | 55 | Конструкции металлические общестроительные | 1.2
23.1.03.02-0021 | Опора подвижная бескорпусная, тип 2, для стальных трубопроводов Ду от 15 до 500 мм без изоляции, диаметр условного прохода 20 мм | шт | 161.55 | 55 | Конструкции металлические общестроительные | 1.2
23.1.03.02-0022 | Опора подвижная бескорпусная, тип 2, для стальных трубопроводов Ду от 15 до 500 мм без изоляции, диаметр условного прохода 25 мм | шт | 170.06 | 55 | Конструкции металлические общестроительные | 1.2
23.1.03.02-0023 | Опора подвижная бескорпусная, тип 2, для стальных трубопроводов Ду от 15 до 500 мм без изоляции, диаметр условного прохода 32 мм | шт | 178.58 | 55 | Конструкции металлические общестроительные | 1.2
23.1.03.02-0024 | Опора подвижная бескорпусная, тип 2, для стальных трубопроводов Ду от 15 до 500 мм без изоляции, диаметр условного прохода 40 мм | шт | 187.09 | 55 | Конструкции металлические общестроительные | 1.2
23.1.03.02-0025 | Опора подвижная бескорпусная, тип 2, для стальных трубопроводов Ду от 15 до 500 мм без изоляции, диаметр условного прохода 50 мм | шт | 204.11 | 55 | Конструкции металлические общестроительные | 1.2
23.1.03.02-0026 | Опора подвижная бескорпусная, тип 2, для стальных трубопроводов Ду от 15 до 500 мм без изоляции, диаметр условного прохода 70 мм | шт | 221.15 | 55 | Конструкции металлические общестроительные | 1.2
23.1.03.02-0027 | Опора подвижная бескорпусная, тип 2, для стальных трубопроводов Ду от 15 до 500 мм без изоляции, диаметр условного прохода 80 мм | шт | 229.65 | 55 | Конструкции металлические общестроительные | 1.2
23.1.03.02-0028 | Опора подвижная бескорпусная, тип 2, для стальных трубопроводов Ду от 15 до 500 мм без изоляции, диаметр условного прохода 100 мм | шт | 238.19 | 55 | Конструкции металлические общестроительные | 1.2
23.1.03.02-0029 | Опора подвижная бескорпусная, тип 2, для стальных трубопроводов Ду от 15 до 500 мм без изоляции, диаметр условного прохода 125 мм | шт | 331.91 | 55 | Конструкции металлические общестроительные | 1.2
23.1.03.02-0030 | Опора подвижная бескорпусная, тип 2, для стальных трубопроводов Ду от 15 до 500 мм без изоляции, диаметр условного прохода 150 мм | шт | 340.44 | 55 | Конструкции металлические общестроительные | 1.2
23.1.03.02-0031 | Опора подвижная бескорпусная, тип 2, для стальных трубопроводов Ду от 15 до 500 мм без изоляции, диаметр условного прохода 175 мм | шт | 365.99 | 55 | Конструкции металлические общестроительные | 1.2
23.1.03.02-0032 | Опора подвижная бескорпусная, тип 2, для стальных трубопроводов Ду от 15 до 500 мм без изоляции, диаметр условного прохода 200 мм | шт | 451.1 | 55 | Конструкции металлические общестроительные | 1.2
23.1.03.02-0033 | Опора подвижная бескорпусная, тип 2, для стальных трубопроводов Ду от 15 до 500 мм без изоляции, диаметр условного прохода 250 мм | шт | 570.22 | 55 | Конструкции металлические общестроительные | 1.2
23.1.03.02-0034 | Опора подвижная бескорпусная, тип 2, для стальных трубопроводов Ду от 15 до 500 мм без изоляции, диаметр условного прохода 300 мм | шт | 630.28 | 55 | Конструкции металлические общестроительные | 1.2
23.1.03.02-0035 | Опора подвижная бескорпусная, тип 2, для стальных трубопроводов Ду от 15 до 500 мм без изоляции, диаметр условного прохода 350 мм | шт | 723.97 | 55 | Конструкции металлические общестроительные | 1.2
23.1.03.02-0036 | Опора подвижная бескорпусная, тип 2, для стальных трубопроводов Ду от 15 до 500 мм без изоляции, диаметр условного прохода 400 мм | шт | 1107.23 | 55 | Конструкции металлические общестроительные | 1.2
23.1.03.02-0037 | Опора подвижная бескорпусная, тип 2, для стальных трубопроводов Ду от 15 до 500 мм без изоляции, диаметр условного прохода 450 мм | шт | 1277.65 | 55 | Конструкции металлические общестроительные | 1.2
23.1.03.02-0038 | Опора подвижная бескорпусная, тип 2, для стальных трубопроводов Ду от 15 до 500 мм без изоляции, диаметр условного прохода 500 мм | шт | 1363.23 | 55 | Конструкции металлические общестроительные | 1.2
23.1.03.03-0001 | Опора подвижная приварная, тип 1, для стальных трубопроводов Ду от 15 до 40 мм, с изоляцией, высота опоры 70 мм, диаметр условного прохода 15-20 мм | шт | 131.9 | 55 | Конструкции металлические общестроительные | 1.2
23.1.03.03-0002 | Опора подвижная приварная, тип 1, для стальных трубопроводов Ду от 15 до 40 мм, с изоляцией, высота опоры 70 мм, диаметр условного прохода 25-40 мм | шт | 157.42 | 55 | Конструкции металлические общестроительные | 1.2
23.1.03.03-0003 | Опора подвижная приварная, тип 1, для стальных трубопроводов Ду от 15 до 40 мм, с изоляцией, высота опоры 100 мм, диаметр условного прохода 15-20 мм | шт | 160 | 55 | Конструкции металлические общестроительные | 1.2
23.1.03.03-0004 | Опора подвижная приварная, тип 1, для стальных трубопроводов Ду от 15 до 40 мм, с изоляцией, высота опоры 100 мм, диаметр условного прохода 25-40 мм | шт | 185.51 | 55 | Конструкции металлические общестроительные | 1.2
23.1.03.03-0011 | Опора подвижная приварная, тип 2, для стальных трубопроводов Ду от 50 до 1600 мм, с изоляцией, высота опоры 100 мм, диаметр условного прохода 50 мм | шт | 162.01 | 55 | Конструкции металлические общестроительные | 1.2
23.1.03.03-0012 | Опора подвижная приварная, тип 2, для стальных трубопроводов Ду от 50 до 1600 мм, с изоляцией, высота опоры 100 мм, диаметр условного прохода 70 мм | шт | 146.46 | 55 | Конструкции металлические общестроительные | 1.2
23.1.03.03-0013 | Опора подвижная приварная, тип 2, для стальных трубопроводов Ду от 50 до 1600 мм, с изоляцией, высота опоры 100 мм, диаметр условного прохода 80 мм | шт | 141.61 | 55 | Конструкции металлические общестроительные | 1.2
23.1.03.03-0014 | Опора подвижная приварная, тип 2, для стальных трубопроводов Ду от 50 до 1600 мм, с изоляцией, высота опоры 100 мм, диаметр условного прохода 100 мм | шт | 187.37 | 55 | Конструкции металлические общестроительные | 1.2
23.1.03.03-0015 | Опора подвижная приварная, тип 2, для стальных трубопроводов Ду от 50 до 1600 мм, с изоляцией, высота опоры 100 мм, диаметр условного прохода 125 мм | шт | 184.92 | 55 | Конструкции металлические общестроительные | 1.2
23.1.03.03-0016 | Опора подвижная приварная, тип 2, для стальных трубопроводов Ду от 50 до 1600 мм, с изоляцией, высота опоры 100 мм, диаметр условного прохода 150 мм | шт | 224.17 | 55 | Конструкции металлические общестроительные | 1.2
23.1.03.03-0017 | Опора подвижная приварная, тип 2, для стальных трубопроводов Ду от 50 до 1600 мм, с изоляцией, высота опоры 100 мм, диаметр условного прохода 175 мм | шт | 390.12 | 55 | Конструкции металлические общестроительные | 1.2
23.1.03.03-0018 | Опора подвижная приварная, тип 2, для стальных трубопроводов Ду от 50 до 1600 мм, с изоляцией, высота опоры 100 мм, диаметр условного прохода 200 мм | шт | 369.98 | 55 | Конструкции металлические общестроительные | 1.2
23.1.03.03-0019 | Опора подвижная приварная, тип 2, для стальных трубопроводов Ду от 50 до 1600 мм, с изоляцией, высота опоры 100 мм, диаметр условного прохода 270 мм | шт | 417.49 | 55 | Конструкции металлические общестроительные | 1.2
23.1.03.03-0020 | Опора подвижная приварная, тип 2, для стальных трубопроводов Ду от 50 до 1600 мм, с изоляцией, высота опоры 100 мм, диаметр условного прохода 300 мм | шт | 903.72 | 55 | Конструкции металлические общестроительные | 1.2
23.1.03.03-0021 | Опора подвижная приварная, тип 2, для стальных трубопроводов Ду от 50 до 1600 мм, с изоляцией, высота опоры 100 мм, диаметр условного прохода 350 мм | шт | 877.96 | 55 | Конструкции металлические общестроительные | 1.2
23.1.03.03-0022 | Опора подвижная приварная, тип 2, для стальных трубопроводов Ду от 50 до 1600 мм, с изоляцией, высота опоры 100 мм, диаметр условного прохода 400 мм | шт | 869.4 | 55 | Конструкции металлические общестроительные | 1.2
23.1.03.03-0023 | Опора подвижная приварная, тип 2, для стальных трубопроводов Ду от 50 до 1600 мм, с изоляцией, высота опоры 100 мм, диаметр условного прохода 450 мм | шт | 1216.87 | 55 | Конструкции металлические общестроительные | 1.2
23.1.03.03-0024 | Опора подвижная приварная, тип 2, для стальных трубопроводов Ду от 50 до 1600 мм, с изоляцией, высота опоры 100 мм, диаметр условного прохода 500 мм | шт | 1258.81 | 55 | Конструкции металлические общестроительные | 1.2
23.1.03.03-0025 | Опора подвижная приварная, тип 2, для стальных трубопроводов Ду от 50 до 1600 мм, с изоляцией, высота опоры 100 мм, диаметр условного прохода 600 мм | шт | 1612.95 | 55 | Конструкции металлические общестроительные | 1.2
23.1.03.03-0026 | Опора подвижная приварная, тип 2, для стальных трубопроводов Ду от 50 до 1600 мм, с изоляцией, высота опоры 100 мм, диаметр условного прохода 700 мм | шт | 1296.29 | 55 | Конструкции металлические общестроительные | 1.2
23.1.03.03-0027 | Опора подвижная приварная, тип 2, для стальных трубопроводов Ду от 50 до 1600 мм, с изоляцией, высота опоры 100 мм, диаметр условного прохода 800 мм | шт | 1276.04 | 55 | Конструкции металлические общестроительные | 1.2
23.1.03.03-0028 | Опора подвижная приварная, тип 2, для стальных трубопроводов Ду от 50 до 1600 мм, с изоляцией, высота опоры 100 мм, диаметр условного прохода 900 мм | шт | 1219.54 | 55 | Конструкции металлические общестроительные | 1.2
23.1.03.03-0029 | Опора подвижная приварная, тип 2, для стальных трубопроводов Ду от 50 до 1600 мм, с изоляцией, высота опоры 100 мм, диаметр условного прохода 1000 мм | шт | 1433.1 | 55 | Конструкции металлические общестроительные | 1.2
23.1.03.03-0030 | Опора подвижная приварная, тип 2, для стальных трубопроводов Ду от 50 до 1600 мм, с изоляцией, высота опоры 100 мм, диаметр условного прохода 1200 мм | шт | 1774.4 | 55 | Конструкции металлические общестроительные | 1.2
23.1.03.03-0031 | Опора подвижная приварная, тип 2, для стальных трубопроводов Ду от 50 до 1600 мм, с изоляцией, высота опоры 100 мм, диаметр условного прохода 1400 мм | шт | 1740.17 | 55 | Конструкции металлические общестроительные | 1.2
23.1.03.03-0032 | Опора подвижная приварная, тип 2, для стальных трубопроводов Ду от 50 до 1600 мм, с изоляцией, высота опоры 100 мм, диаметр условного прохода 1600 мм | шт | 1731.52 | 55 | Конструкции металлические общестроительные | 1.2
23.1.03.03-0033 | Опора подвижная приварная, тип 2, для стальных трубопроводов Ду от 50 до 1600 мм, с изоляцией, высота опоры 150 мм, диаметр условного прохода 50 мм | шт | 221.58 | 55 | Конструкции металлические общестроительные | 1.2
23.1.03.03-0034 | Опора подвижная приварная, тип 2, для стальных трубопроводов Ду от 50 до 1600 мм, с изоляцией, высота опоры 150 мм, диаметр условного прохода 70 мм | шт | 196.02 | 55 | Конструкции металлические общестроительные | 1.2
23.1.03.03-0035 | Опора подвижная приварная, тип 2, для стальных трубопроводов Ду от 50 до 1600 мм, с изоляцией, высота опоры 150 мм, диаметр условного прохода 80 мм | шт | 213.05 | 55 | Конструкции металлические общестроительные | 1.2
23.1.03.03-0036 | Опора подвижная приварная, тип 2, для стальных трубопроводов Ду от 50 до 1600 мм, с изоляцией, высота опоры 150 мм, диаметр условного прохода 100 мм | шт | 264.22 | 55 | Конструкции металлические общестроительные | 1.2
23.1.03.03-0037 | Опора подвижная приварная, тип 2, для стальных трубопроводов Ду от 50 до 1600 мм, с изоляцией, высота опоры 150 мм, диаметр условного прохода 125 мм | шт | 233.69 | 55 | Конструкции металлические общестроительные | 1.2
23.1.03.03-0038 | Опора подвижная приварная, тип 2, для стальных трубопроводов Ду от 50 до 1600 мм, с изоляцией, высота опоры 150 мм, диаметр условного прохода 150 мм | шт | 340.67 | 55 | Конструкции металлические общестроительные | 1.2
23.1.03.03-0039 | Опора подвижная приварная, тип 2, для стальных трубопроводов Ду от 50 до 1600 мм, с изоляцией, высота опоры 150 мм, диаметр условного прохода 175 мм | шт | 485.29 | 55 | Конструкции металлические общестроительные | 1.2
23.1.03.03-0040 | Опора подвижная приварная, тип 2, для стальных трубопроводов Ду от 50 до 1600 мм, с изоляцией, высота опоры 150 мм, диаметр условного прохода 200 мм | шт | 456.16 | 55 | Конструкции металлические общестроительные | 1.2
23.1.03.03-0041 | Опора подвижная приварная, тип 2, для стальных трубопроводов Ду от 50 до 1600 мм, с изоляцией, высота опоры 150 мм, диаметр условного прохода 250 мм | шт | 435.21 | 55 | Конструкции металлические общестроительные | 1.2
23.1.03.03-0042 | Опора подвижная приварная, тип 2, для стальных трубопроводов Ду от 50 до 1600 мм, с изоляцией, высота опоры 150 мм, диаметр условного прохода 300 мм | шт | 1104.08 | 55 | Конструкции металлические общестроительные | 1.2
23.1.03.03-0043 | Опора подвижная приварная, тип 2, для стальных трубопроводов Ду от 50 до 1600 мм, с изоляцией, высота опоры 150 мм, диаметр условного прохода 350 мм | шт | 1080.45 | 55 | Конструкции металлические общестроительные | 1.2
23.1.03.03-0044 | Опора подвижная приварная, тип 2, для стальных трубопроводов Ду от 50 до 1600 мм, с изоляцией, высота опоры 150 мм, диаметр условного прохода 400 мм | шт | 1063.61 | 55 | Конструкции металлические общестроительные | 1.2
23.1.03.03-0045 | Опора подвижная приварная, тип 2, для стальных трубопроводов Ду от 50 до 1600 мм, с изоляцией, высота опоры 150 мм, диаметр условного прохода 450 мм | шт | 1143.31 | 55 | Конструкции металлические общестроительные | 1.2
23.1.03.03-0046 | Опора подвижная приварная, тип 2, для стальных трубопроводов Ду от 50 до 1600 мм, с изоляцией, высота опоры 150 мм, диаметр условного прохода 500 мм | шт | 1160.34 | 55 | Конструкции металлические общестроительные | 1.2
23.1.03.03-0047 | Опора подвижная приварная, тип 2, для стальных трубопроводов Ду от 50 до 1600 мм, с изоляцией, высота опоры 150 мм, диаметр условного прохода 600 мм | шт | 1595.54 | 55 | Конструкции металлические общестроительные | 1.2
23.1.03.03-0048 | Опора подвижная приварная, тип 2, для стальных трубопроводов Ду от 50 до 1600 мм, с изоляцией, высота опоры 150 мм, диаметр условного прохода 700 мм | шт | 1365.17 | 55 | Конструкции металлические общестроительные | 1.2
23.1.03.03-0049 | Опора подвижная приварная, тип 2, для стальных трубопроводов Ду от 50 до 1600 мм, с изоляцией, высота опоры 150 мм, диаметр условного прохода 800 мм | шт | 1322.52 | 55 | Конструкции металлические общестроительные | 1.2
23.1.03.03-0050 | Опора подвижная приварная, тип 2, для стальных трубопроводов Ду от 50 до 1600 мм, с изоляцией, высота опоры 150 мм, диаметр условного прохода 900 мм | шт | 1305.46 | 55 | Конструкции металлические общестроительные | 1.2
23.1.03.03-0051 | Опора подвижная приварная, тип 2, для стальных трубопроводов Ду от 50 до 1600 мм, с изоляцией, высота опоры 150 мм, диаметр условного прохода 1000 мм | шт | 1629.73 | 55 | Конструкции металлические общестроительные | 1.2
23.1.03.03-0052 | Опора подвижная приварная, тип 2, для стальных трубопроводов Ду от 50 до 1600 мм, с изоляцией, высота опоры 150 мм, диаметр условного прохода 1200 мм | шт | 1996.67 | 55 | Конструкции металлические общестроительные | 1.2
23.1.03.03-0053 | Опора подвижная приварная, тип 2, для стальных трубопроводов Ду от 50 до 1600 мм, с изоляцией, высота опоры 150 мм, диаметр условного прохода 1400 мм | шт | 1936.94 | 55 | Конструкции металлические общестроительные | 1.2
23.1.03.03-0054 | Опора подвижная приварная, тип 2, для стальных трубопроводов Ду от 50 до 1600 мм, с изоляцией, высота опоры 150 мм, диаметр условного прохода 1600 мм | шт | 1902.79 | 55 | Конструкции металлические общестроительные | 1.2
23.1.03.03-0061 | Опора подвижная приварная, тип 3, для стальных трубопроводов Ду от 50 до 1600 мм, с изоляцией, высота опоры 100 мм, диаметр условного прохода 50 мм | шт | 302.21 | 55 | Конструкции металлические общестроительные | 1.2
23.1.03.03-0062 | Опора подвижная приварная, тип 3, для стальных трубопроводов Ду от 50 до 1600 мм, с изоляцией, высота опоры 100 мм, диаметр условного прохода 70 мм | шт | 294.17 | 55 | Конструкции металлические общестроительные | 1.2
23.1.03.03-0063 | Опора подвижная приварная, тип 3, для стальных трубопроводов Ду от 50 до 1600 мм, с изоляцией, высота опоры 100 мм, диаметр условного прохода 80 мм | шт | 294.16 | 55 | Конструкции металлические общестроительные | 1.2
23.1.03.03-0064 | Опора подвижная приварная, тип 3, для стальных трубопроводов Ду от 50 до 1600 мм, с изоляцией, высота опоры 100 мм, диаметр условного прохода 100 мм | шт | 367.83 | 55 | Конструкции металлические общестроительные | 1.2
23.1.03.03-0065 | Опора подвижная приварная, тип 3, для стальных трубопроводов Ду от 50 до 1600 мм, с изоляцией, высота опоры 100 мм, диаметр условного прохода 125 мм | шт | 400.6 | 55 | Конструкции металлические общестроительные | 1.2
23.1.03.03-0066 | Опора подвижная приварная, тип 3, для стальных трубопроводов Ду от 50 до 1600 мм, с изоляцией, высота опоры 100 мм, диаметр условного прохода 150 мм | шт | 520.4 | 55 | Конструкции металлические общестроительные | 1.2
23.1.03.03-0067 | Опора подвижная приварная, тип 3, для стальных трубопроводов Ду от 50 до 1600 мм, с изоляцией, высота опоры 100 мм, диаметр условного прохода 175 мм | шт | 664.68 | 55 | Конструкции металлические общестроительные | 1.2
23.1.03.03-0068 | Опора подвижная приварная, тип 3, для стальных трубопроводов Ду от 50 до 1600 мм, с изоляцией, высота опоры 100 мм, диаметр условного прохода 200 мм | шт | 667.62 | 55 | Конструкции металлические общестроительные | 1.2
23.1.03.03-0069 | Опора подвижная приварная, тип 3, для стальных трубопроводов Ду от 50 до 1600 мм, с изоляцией, высота опоры 100 мм, диаметр условного прохода 250 мм | шт | 752.48 | 55 | Конструкции металлические общестроительные | 1.2
23.1.03.03-0070 | Опора подвижная приварная, тип 3, для стальных трубопроводов Ду от 50 до 1600 мм, с изоляцией, высота опоры 100 мм, диаметр условного прохода 300 мм | шт | 1777.78 | 55 | Конструкции металлические общестроительные | 1.2
23.1.03.03-0071 | Опора подвижная приварная, тип 3, для стальных трубопроводов Ду от 50 до 1600 мм, с изоляцией, высота опоры 100 мм, диаметр условного прохода 350 мм | шт | 1756.41 | 55 | Конструкции металлические общестроительные | 1.2
23.1.03.03-0072 | Опора подвижная приварная, тип 3, для стальных трубопроводов Ду от 50 до 1600 мм, с изоляцией, высота опоры 100 мм, диаметр условного прохода 400 мм | шт | 1730.31 | 55 | Конструкции металлические общестроительные | 1.2
23.1.03.03-0073 | Опора подвижная приварная, тип 3, для стальных трубопроводов Ду от 50 до 1600 мм, с изоляцией, высота опоры 100 мм, диаметр условного прохода 450 мм | шт | 2403.4 | 55 | Конструкции металлические общестроительные | 1.2
23.1.03.03-0074 | Опора подвижная приварная, тип 3, для стальных трубопроводов Ду от 50 до 1600 мм, с изоляцией, высота опоры 100 мм, диаметр условного прохода 500 мм | шт | 2491 | 55 | Конструкции металлические общестроительные | 1.2
23.1.03.03-0075 | Опора подвижная приварная, тип 3, для стальных трубопроводов Ду от 50 до 1600 мм, с изоляцией, высота опоры 100 мм, диаметр условного прохода 600 мм | шт | 2806.67 | 55 | Конструкции металлические общестроительные | 1.2
23.1.03.03-0076 | Опора подвижная приварная, тип 3, для стальных трубопроводов Ду от 50 до 1600 мм, с изоляцией, высота опоры 100 мм, диаметр условного прохода 700 мм | шт | 2549.32 | 55 | Конструкции металлические общестроительные | 1.2
23.1.03.03-0077 | Опора подвижная приварная, тип 3, для стальных трубопроводов Ду от 50 до 1600 мм, с изоляцией, высота опоры 100 мм, диаметр условного прохода 800 мм | шт | 2269.31 | 55 | Конструкции металлические общестроительные | 1.2
23.1.03.03-0078 | Опора подвижная приварная, тип 3, для стальных трубопроводов Ду от 50 до 1600 мм, с изоляцией, высота опоры 100 мм, диаметр условного прохода 900 мм | шт | 2413.94 | 55 | Конструкции металлические общестроительные | 1.2
23.1.03.03-0079 | Опора подвижная приварная, тип 3, для стальных трубопроводов Ду от 50 до 1600 мм, с изоляцией, высота опоры 100 мм, диаметр условного прохода 1000 мм | шт | 2781.21 | 55 | Конструкции металлические общестроительные | 1.2
23.1.03.03-0080 | Опора подвижная приварная, тип 3, для стальных трубопроводов Ду от 50 до 1600 мм, с изоляцией, высота опоры 100 мм, диаметр условного прохода 1200 мм | шт | 3489.44 | 55 | Конструкции металлические общестроительные | 1.2
23.1.03.03-0081 | Опора подвижная приварная, тип 3, для стальных трубопроводов Ду от 50 до 1600 мм, с изоляцией, высота опоры 100 мм, диаметр условного прохода 1400 мм | шт | 3446.76 | 55 | Конструкции металлические общестроительные | 1.2
23.1.03.03-0082 | Опора подвижная приварная, тип 3, для стальных трубопроводов Ду от 50 до 1600 мм, с изоляцией, высота опоры 100 мм, диаметр условного прохода 1600 мм | шт | 3553.37 | 55 | Конструкции металлические общестроительные | 1.2
23.1.03.03-0083 | Опора подвижная приварная, тип 3, для стальных трубопроводов Ду от 50 до 1600 мм, с изоляцией, высота опоры 150 мм, диаметр условного прохода 50 мм | шт | 342.64 | 55 | Конструкции металлические общестроительные | 1.2
23.1.03.03-0084 | Опора подвижная приварная, тип 3, для стальных трубопроводов Ду от 50 до 1600 мм, с изоляцией, высота опоры 150 мм, диаметр условного прохода 70 мм | шт | 335.99 | 55 | Конструкции металлические общестроительные | 1.2
23.1.03.03-0085 | Опора подвижная приварная, тип 3, для стальных трубопроводов Ду от 50 до 1600 мм, с изоляцией, высота опоры 150 мм, диаметр условного прохода 80 мм | шт | 335.97 | 55 | Конструкции металлические общестроительные | 1.2
23.1.03.03-0086 | Опора подвижная приварная, тип 3, для стальных трубопроводов Ду от 50 до 1600 мм, с изоляцией, высота опоры 150 мм, диаметр условного прохода 100 мм | шт | 406.45 | 55 | Конструкции металлические общестроительные | 1.2
23.1.03.03-0087 | Опора подвижная приварная, тип 3, для стальных трубопроводов Ду от 50 до 1600 мм, с изоляцией, высота опоры 150 мм, диаметр условного прохода 125 мм | шт | 396.51 | 55 | Конструкции металлические общестроительные | 1.2
23.1.03.03-0088 | Опора подвижная приварная, тип 3, для стальных трубопроводов Ду от 50 до 1600 мм, с изоляцией, высота опоры 150 мм, диаметр условного прохода 150 мм | шт | 595 | 55 | Конструкции металлические общестроительные | 1.2
23.1.03.03-0089 | Опора подвижная приварная, тип 3, для стальных трубопроводов Ду от 50 до 1600 мм, с изоляцией, высота опоры 150 мм, диаметр условного прохода 175 мм | шт | 789.65 | 55 | Конструкции металлические общестроительные | 1.2
23.1.03.03-0090 | Опора подвижная приварная, тип 3, для стальных трубопроводов Ду от 50 до 1600 мм, с изоляцией, высота опоры 150 мм, диаметр условного прохода 200 мм | шт | 798.21 | 55 | Конструкции металлические общестроительные | 1.2
23.1.03.03-0091 | Опора подвижная приварная, тип 3, для стальных трубопроводов Ду от 50 до 1600 мм, с изоляцией, высота опоры 150 мм, диаметр условного прохода 250 мм | шт | 731.59 | 55 | Конструкции металлические общестроительные | 1.2
23.1.03.03-0092 | Опора подвижная приварная, тип 3, для стальных трубопроводов Ду от 50 до 1600 мм, с изоляцией, высота опоры 150 мм, диаметр условного прохода 300 мм | шт | 1753.42 | 55 | Конструкции металлические общестроительные | 1.2
23.1.03.03-0093 | Опора подвижная приварная, тип 3, для стальных трубопроводов Ду от 50 до 1600 мм, с изоляцией, высота опоры 150 мм, диаметр условного прохода 350 мм | шт | 1715.72 | 55 | Конструкции металлические общестроительные | 1.2
23.1.03.03-0094 | Опора подвижная приварная, тип 3, для стальных трубопроводов Ду от 50 до 1600 мм, с изоляцией, высота опоры 150 мм, диаметр условного прохода 400 мм | шт | 1702.71 | 55 | Конструкции металлические общестроительные | 1.2
23.1.03.03-0095 | Опора подвижная приварная, тип 3, для стальных трубопроводов Ду от 50 до 1600 мм, с изоляцией, высота опоры 150 мм, диаметр условного прохода 450 мм | шт | 2530.03 | 55 | Конструкции металлические общестроительные | 1.2
23.1.03.03-0096 | Опора подвижная приварная, тип 3, для стальных трубопроводов Ду от 50 до 1600 мм, с изоляцией, высота опоры 150 мм, диаметр условного прохода 500 мм | шт | 2410.65 | 55 | Конструкции металлические общестроительные | 1.2
23.1.03.03-0097 | Опора подвижная приварная, тип 3, для стальных трубопроводов Ду от 50 до 1600 мм, с изоляцией, высота опоры 150 мм, диаметр условного прохода 600 мм | шт | 3348.86 | 55 | Конструкции металлические общестроительные | 1.2
23.1.03.03-0098 | Опора подвижная приварная, тип 3, для стальных трубопроводов Ду от 50 до 1600 мм, с изоляцией, высота опоры 150 мм, диаметр условного прохода 700 мм | шт | 2947.98 | 55 | Конструкции металлические общестроительные | 1.2
23.1.03.03-0099 | Опора подвижная приварная, тип 3, для стальных трубопроводов Ду от 50 до 1600 мм, с изоляцией, высота опоры 150 мм, диаметр условного прохода 800 мм | шт | 2900.54 | 55 | Конструкции металлические общестроительные | 1.2
23.1.03.03-0100 | Опора подвижная приварная, тип 3, для стальных трубопроводов Ду от 50 до 1600 мм, с изоляцией, высота опоры 150 мм, диаметр условного прохода 900 мм | шт | 2896.63 | 55 | Конструкции металлические общестроительные | 1.2
23.1.03.03-0101 | Опора подвижная приварная, тип 3, для стальных трубопроводов Ду от 50 до 1600 мм, с изоляцией, высота опоры 150 мм, диаметр условного прохода 1000 мм | шт | 3499.71 | 55 | Конструкции металлические общестроительные | 1.2
23.1.03.03-0102 | Опора подвижная приварная, тип 3, для стальных трубопроводов Ду от 50 до 1600 мм, с изоляцией, высота опоры 150 мм, диаметр условного прохода 1200 мм | шт | 4395.75 | 55 | Конструкции металлические общестроительные | 1.2
23.1.03.03-0103 | Опора подвижная приварная, тип 3, для стальных трубопроводов Ду от 50 до 1600 мм, с изоляцией, высота опоры 150 мм, диаметр условного прохода 1400 мм | шт | 4321.87 | 55 | Конструкции металлические общестроительные | 1.2
23.1.03.03-0104 | Опора подвижная приварная, тип 3, для стальных трубопроводов Ду от 50 до 1600 мм, с изоляцией, высота опоры 150 мм, диаметр условного прохода 1600 мм | шт | 4098.98 | 55 | Конструкции металлические общестроительные | 1.2
23.1.03.04-0001 | Опора подвижная хомутовая, тип 1, для стальных трубопроводов Ду от 15 до 40 мм, с изоляцией, высота опоры 70 мм, диаметр условного прохода 15 мм | шт | 191.52 | 55 | Конструкции металлические общестроительные | 1.2
23.1.03.04-0002 | Опора подвижная хомутовая, тип 1, для стальных трубопроводов Ду от 15 до 40 мм, с изоляцией, высота опоры 70 мм, диаметр условного прохода 32 мм | шт | 221.33 | 55 | Конструкции металлические общестроительные | 1.2
23.1.03.04-0003 | Опора подвижная хомутовая, тип 1, для стальных трубопроводов Ду от 15 до 40 мм, с изоляцией, высота опоры 70 мм, диаметр условного прохода 20 мм | шт | 196.62 | 55 | Конструкции металлические общестроительные | 1.2
23.1.03.04-0004 | Опора подвижная хомутовая, тип 1, для стальных трубопроводов Ду от 15 до 40 мм, с изоляцией, высота опоры 70 мм, диаметр условного прохода 25 мм | шт | 196.66 | 55 | Конструкции металлические общестроительные | 1.2
23.1.03.04-0005 | Опора подвижная хомутовая, тип 1, для стальных трубопроводов Ду от 15 до 40 мм, с изоляцией, высота опоры 70 мм, диаметр условного прохода 40 мм | шт | 195.84 | 55 | Конструкции металлические общестроительные | 1.2
23.1.03.04-0006 | Опора подвижная хомутовая, тип 1, для стальных трубопроводов Ду от 15 до 40 мм, с изоляцией, высота опоры 100 мм, диаметр условного прохода 15 мм | шт | 221.31 | 55 | Конструкции металлические общестроительные | 1.2
23.1.03.04-0007 | Опора подвижная хомутовая, тип 1, для стальных трубопроводов Ду от 15 до 40 мм, с изоляцией, высота опоры 100 мм, диаметр условного прохода 20 мм | шт | 231.52 | 55 | Конструкции металлические общестроительные | 1.2
23.1.03.04-0008 | Опора подвижная хомутовая, тип 1, для стальных трубопроводов Ду от 15 до 40 мм, с изоляцией, высота опоры 100 мм, диаметр условного прохода 25 мм | шт | 231.56 | 55 | Конструкции металлические общестроительные | 1.2
23.1.03.04-0009 | Опора подвижная хомутовая, тип 1, для стальных трубопроводов Ду от 15 до 40 мм, с изоляцией, высота опоры 100 мм, диаметр условного прохода 32 мм | шт | 235.27 | 55 | Конструкции металлические общестроительные | 1.2
23.1.03.04-0010 | Опора подвижная хомутовая, тип 1, для стальных трубопроводов Ду от 15 до 40 мм, с изоляцией, высота опоры 100 мм, диаметр условного прохода 40 мм | шт | 226.48 | 55 | Конструкции металлические общестроительные | 1.2
23.1.03.04-0021 | Опора подвижная хомутовая, тип 2, для стальных трубопроводов Ду от 50 до 1600 мм, с изоляцией, высота опоры 100 мм, диаметр условного прохода 50 мм | шт | 298.08 | 55 | Конструкции металлические общестроительные | 1.2
23.1.03.04-0022 | Опора подвижная хомутовая, тип 2, для стальных трубопроводов Ду от 50 до 1600 мм, с изоляцией, высота опоры 100 мм, диаметр условного прохода 70 мм | шт | 315.15 | 55 | Конструкции металлические общестроительные | 1.2
23.1.03.04-0023 | Опора подвижная хомутовая, тип 2, для стальных трубопроводов Ду от 50 до 1600 мм, с изоляцией, высота опоры 100 мм, диаметр условного прохода 80 мм | шт | 459.99 | 55 | Конструкции металлические общестроительные | 1.2
23.1.03.04-0024 | Опора подвижная хомутовая, тип 2, для стальных трубопроводов Ду от 50 до 1600 мм, с изоляцией, высота опоры 100 мм, диаметр условного прохода 100 мм | шт | 591.08 | 55 | Конструкции металлические общестроительные | 1.2
23.1.03.04-0025 | Опора подвижная хомутовая, тип 2, для стальных трубопроводов Ду от 50 до 1600 мм, с изоляцией, высота опоры 100 мм, диаметр условного прохода 125 мм | шт | 560.12 | 55 | Конструкции металлические общестроительные | 1.2
23.1.03.04-0026 | Опора подвижная хомутовая, тип 2, для стальных трубопроводов Ду от 50 до 1600 мм, с изоляцией, высота опоры 100 мм, диаметр условного прохода 150 мм | шт | 693.28 | 55 | Конструкции металлические общестроительные | 1.2
23.1.03.04-0027 | Опора подвижная хомутовая, тип 2, для стальных трубопроводов Ду от 50 до 1600 мм, с изоляцией, высота опоры 100 мм, диаметр условного прохода 175 мм | шт | 1014.17 | 55 | Конструкции металлические общестроительные | 1.2
23.1.03.04-0028 | Опора подвижная хомутовая, тип 2, для стальных трубопроводов Ду от 50 до 1600 мм, с изоляцией, высота опоры 100 мм, диаметр условного прохода 200 мм | шт | 1116.54 | 55 | Конструкции металлические общестроительные | 1.2
23.1.03.04-0029 | Опора подвижная хомутовая, тип 2, для стальных трубопроводов Ду от 50 до 1600 мм, с изоляцией, высота опоры 100 мм, диаметр условного прохода 250 мм | шт | 1395.6 | 55 | Конструкции металлические общестроительные | 1.2
23.1.03.04-0030 | Опора подвижная хомутовая, тип 2, для стальных трубопроводов Ду от 50 до 1600 мм, с изоляцией, высота опоры 100 мм, диаметр условного прохода 300 мм | шт | 2157.37 | 55 | Конструкции металлические общестроительные | 1.2
23.1.03.04-0031 | Опора подвижная хомутовая, тип 2, для стальных трубопроводов Ду от 50 до 1600 мм, с изоляцией, высота опоры 100 мм, диаметр условного прохода 350 мм | шт | 2336.79 | 55 | Конструкции металлические общестроительные | 1.2
23.1.03.04-0032 | Опора подвижная хомутовая, тип 2, для стальных трубопроводов Ду от 50 до 1600 мм, с изоляцией, высота опоры 100 мм, диаметр условного прохода 400 мм | шт | 2567.08 | 55 | Конструкции металлические общестроительные | 1.2
23.1.03.04-0033 | Опора подвижная хомутовая, тип 2, для стальных трубопроводов Ду от 50 до 1600 мм, с изоляцией, высота опоры 100 мм, диаметр условного прохода 450 мм | шт | 2976.44 | 55 | Конструкции металлические общестроительные | 1.2
23.1.03.04-0034 | Опора подвижная хомутовая, тип 2, для стальных трубопроводов Ду от 50 до 1600 мм, с изоляцией, высота опоры 100 мм, диаметр условного прохода 500 мм | шт | 3266.4 | 55 | Конструкции металлические общестроительные | 1.2
23.1.03.04-0035 | Опора подвижная хомутовая, тип 2, для стальных трубопроводов Ду от 50 до 1600 мм, с изоляцией, высота опоры 100 мм, диаметр условного прохода 600 мм | шт | 4955.76 | 55 | Конструкции металлические общестроительные | 1.2
23.1.03.04-0036 | Опора подвижная хомутовая, тип 2, для стальных трубопроводов Ду от 50 до 1600 мм, с изоляцией, высота опоры 150 мм, диаметр условного прохода 50 мм | шт | 367.46 | 55 | Конструкции металлические общестроительные | 1.2
23.1.03.04-0037 | Опора подвижная хомутовая, тип 2, для стальных трубопроводов Ду от 50 до 1600 мм, с изоляцией, высота опоры 150 мм, диаметр условного прохода 70 мм | шт | 379.92 | 55 | Конструкции металлические общестроительные | 1.2
23.1.03.04-0038 | Опора подвижная хомутовая, тип 2, для стальных трубопроводов Ду от 50 до 1600 мм, с изоляцией, высота опоры 150 мм, диаметр условного прохода 80 мм | шт | 389.14 | 55 | Конструкции металлические общестроительные | 1.2
23.1.03.04-0039 | Опора подвижная хомутовая, тип 2, для стальных трубопроводов Ду от 50 до 1600 мм, с изоляцией, высота опоры 150 мм, диаметр условного прохода 100 мм | шт | 627.09 | 55 | Конструкции металлические общестроительные | 1.2
23.1.03.04-0040 | Опора подвижная хомутовая, тип 2, для стальных трубопроводов Ду от 50 до 1600 мм, с изоляцией, высота опоры 150 мм, диаметр условного прохода 125 мм | шт | 725.95 | 55 | Конструкции металлические общестроительные | 1.2
23.1.03.04-0041 | Опора подвижная хомутовая, тип 2, для стальных трубопроводов Ду от 50 до 1600 мм, с изоляцией, высота опоры 150 мм, диаметр условного прохода 150 мм | шт | 758.65 | 55 | Конструкции металлические общестроительные | 1.2
23.1.03.04-0042 | Опора подвижная хомутовая, тип 2, для стальных трубопроводов Ду от 50 до 1600 мм, с изоляцией, высота опоры 150 мм, диаметр условного прохода 175 мм | шт | 1120.13 | 55 | Конструкции металлические общестроительные | 1.2
23.1.03.04-0043 | Опора подвижная хомутовая, тип 2, для стальных трубопроводов Ду от 50 до 1600 мм, с изоляцией, высота опоры 150 мм, диаметр условного прохода 200 мм | шт | 1142.48 | 55 | Конструкции металлические общестроительные | 1.2
23.1.03.04-0044 | Опора подвижная хомутовая, тип 2, для стальных трубопроводов Ду от 50 до 1600 мм, с изоляцией, высота опоры 150 мм, диаметр условного прохода 250 мм | шт | 1534.89 | 55 | Конструкции металлические общестроительные | 1.2
23.1.03.04-0045 | Опора подвижная хомутовая, тип 2, для стальных трубопроводов Ду от 50 до 1600 мм, с изоляцией, высота опоры 150 мм, диаметр условного прохода 300 мм | шт | 2234.45 | 55 | Конструкции металлические общестроительные | 1.2
23.1.03.04-0046 | Опора подвижная хомутовая, тип 2, для стальных трубопроводов Ду от 50 до 1600 мм, с изоляцией, высота опоры 150 мм, диаметр условного прохода 350 мм | шт | 2464.73 | 55 | Конструкции металлические общестроительные | 1.2
23.1.03.04-0047 | Опора подвижная хомутовая, тип 2, для стальных трубопроводов Ду от 50 до 1600 мм, с изоляцией, высота опоры 150 мм, диаметр условного прохода 400 мм | шт | 2968.05 | 55 | Конструкции металлические общестроительные | 1.2
23.1.03.04-0048 | Опора подвижная хомутовая, тип 2, для стальных трубопроводов Ду от 50 до 1600 мм, с изоляцией, высота опоры 150 мм, диаметр условного прохода 450 мм | шт | 3241.76 | 55 | Конструкции металлические общестроительные | 1.2
23.1.03.04-0049 | Опора подвижная хомутовая, тип 2, для стальных трубопроводов Ду от 50 до 1600 мм, с изоляцией, высота опоры 150 мм, диаметр условного прохода 500 мм | шт | 3993.68 | 55 | Конструкции металлические общестроительные | 1.2
23.1.03.04-0050 | Опора подвижная хомутовая, тип 2, для стальных трубопроводов Ду от 50 до 1600 мм, с изоляцией, высота опоры 150 мм, диаметр условного прохода 600 мм | шт | 5315.68 | 55 | Конструкции металлические общестроительные | 1.2
23.1.03.04-0061 | Опора подвижная хомутовая удлиненная, тип 3, для стальных трубопроводов Ду от 50 до 1600 мм, с изоляцией, высота опоры 100 мм, диаметр условного прохода 50 мм | шт | 557.95 | 55 | Конструкции металлические общестроительные | 1.2
23.1.03.04-0062 | Опора подвижная хомутовая удлиненная, тип 3, для стальных трубопроводов Ду от 50 до 1600 мм, с изоляцией, высота опоры 100 мм, диаметр условного прохода 70 мм | шт | 598.85 | 55 | Конструкции металлические общестроительные | 1.2
23.1.03.04-0063 | Опора подвижная хомутовая удлиненная, тип 3, для стальных трубопроводов Ду от 50 до 1600 мм, с изоляцией, высота опоры 100 мм, диаметр условного прохода 80 мм | шт | 748.75 | 55 | Конструкции металлические общестроительные | 1.2
23.1.03.04-0064 | Опора подвижная хомутовая удлиненная, тип 3, для стальных трубопроводов Ду от 50 до 1600 мм, с изоляцией, высота опоры 100 мм, диаметр условного прохода 100 мм | шт | 739.37 | 55 | Конструкции металлические общестроительные | 1.2
23.1.03.04-0065 | Опора подвижная хомутовая удлиненная, тип 3, для стальных трубопроводов Ду от 50 до 1600 мм, с изоляцией, высота опоры 100 мм, диаметр условного прохода 125 мм | шт | 796.61 | 55 | Конструкции металлические общестроительные | 1.2
23.1.03.04-0066 | Опора подвижная хомутовая удлиненная, тип 3, для стальных трубопроводов Ду от 50 до 1600 мм, с изоляцией, высота опоры 100 мм, диаметр условного прохода 150 мм | шт | 907.56 | 55 | Конструкции металлические общестроительные | 1.2
23.1.03.04-0067 | Опора подвижная хомутовая удлиненная, тип 3, для стальных трубопроводов Ду от 50 до 1600 мм, с изоляцией, высота опоры 100 мм, диаметр условного прохода 175 мм | шт | 1423.41 | 55 | Конструкции металлические общестроительные | 1.2
23.1.03.04-0068 | Опора подвижная хомутовая удлиненная, тип 3, для стальных трубопроводов Ду от 50 до 1600 мм, с изоляцией, высота опоры 100 мм, диаметр условного прохода 200 мм | шт | 1567.18 | 55 | Конструкции металлические общестроительные | 1.2
23.1.03.04-0069 | Опора подвижная хомутовая удлиненная, тип 3, для стальных трубопроводов Ду от 50 до 1600 мм, с изоляцией, высота опоры 100 мм, диаметр условного прохода 250 мм | шт | 1956.29 | 55 | Конструкции металлические общестроительные | 1.2
23.1.03.04-0070 | Опора подвижная хомутовая удлиненная, тип 3, для стальных трубопроводов Ду от 50 до 1600 мм, с изоляцией, высота опоры 100 мм, диаметр условного прохода 300 мм | шт | 3238.34 | 55 | Конструкции металлические общестроительные | 1.2
23.1.03.04-0071 | Опора подвижная хомутовая удлиненная, тип 3, для стальных трубопроводов Ду от 50 до 1600 мм, с изоляцией, высота опоры 100 мм, диаметр условного прохода 350 мм | шт | 3433.55 | 55 | Конструкции металлические общестроительные | 1.2
23.1.03.04-0072 | Опора подвижная хомутовая удлиненная, тип 3, для стальных трубопроводов Ду от 50 до 1600 мм, с изоляцией, высота опоры 100 мм, диаметр условного прохода 400 мм | шт | 3318.43 | 55 | Конструкции металлические общестроительные | 1.2
23.1.03.04-0073 | Опора подвижная хомутовая удлиненная, тип 3, для стальных трубопроводов Ду от 50 до 1600 мм, с изоляцией, высота опоры 100 мм, диаметр условного прохода 450 мм | шт | 4176.74 | 55 | Конструкции металлические общестроительные | 1.2
23.1.03.04-0074 | Опора подвижная хомутовая удлиненная, тип 3, для стальных трубопроводов Ду от 50 до 1600 мм, с изоляцией, высота опоры 100 мм, диаметр условного прохода 500 мм | шт | 4533.08 | 55 | Конструкции металлические общестроительные | 1.2
23.1.03.04-0075 | Опора подвижная хомутовая удлиненная, тип 3, для стальных трубопроводов Ду от 50 до 1600 мм, с изоляцией, высота опоры 100 мм, диаметр условного прохода 600 мм | шт | 6642.4 | 55 | Конструкции металлические общестроительные | 1.2
23.1.03.04-0076 | Опора подвижная хомутовая удлиненная, тип 3, для стальных трубопроводов Ду от 50 до 1600 мм, с изоляцией, высота опоры 150 мм, диаметр условного прохода 50 мм | шт | 704.45 | 55 | Конструкции металлические общестроительные | 1.2
23.1.03.04-0077 | Опора подвижная хомутовая удлиненная, тип 3, для стальных трубопроводов Ду от 50 до 1600 мм, с изоляцией, высота опоры 150 мм, диаметр условного прохода 70 мм | шт | 745.35 | 55 | Конструкции металлические общестроительные | 1.2
23.1.03.04-0078 | Опора подвижная хомутовая удлиненная, тип 3, для стальных трубопроводов Ду от 50 до 1600 мм, с изоляцией, высота опоры 150 мм, диаметр условного прохода 80 мм | шт | 758.14 | 55 | Конструкции металлические общестроительные | 1.2
23.1.03.04-0079 | Опора подвижная хомутовая удлиненная, тип 3, для стальных трубопроводов Ду от 50 до 1600 мм, с изоляцией, высота опоры 150 мм, диаметр условного прохода 100 мм | шт | 776.44 | 55 | Конструкции металлические общестроительные | 1.2
23.1.03.04-0080 | Опора подвижная хомутовая удлиненная, тип 3, для стальных трубопроводов Ду от 50 до 1600 мм, с изоляцией, высота опоры 150 мм, диаметр условного прохода 125 мм | шт | 1028.94 | 55 | Конструкции металлические общестроительные | 1.2
23.1.03.04-0081 | Опора подвижная хомутовая удлиненная, тип 3, для стальных трубопроводов Ду от 50 до 1600 мм, с изоляцией, высота опоры 150 мм, диаметр условного прохода 150 мм | шт | 1132.4 | 55 | Конструкции металлические общестроительные | 1.2
23.1.03.04-0082 | Опора подвижная хомутовая удлиненная, тип 3, для стальных трубопроводов Ду от 50 до 1600 мм, с изоляцией, высота опоры 150 мм, диаметр условного прохода 175 мм | шт | 1330.47 | 55 | Конструкции металлические общестроительные | 1.2
23.1.03.04-0083 | Опора подвижная хомутовая удлиненная, тип 3, для стальных трубопроводов Ду от 50 до 1600 мм, с изоляцией, высота опоры 150 мм, диаметр условного прохода 200 мм | шт | 1462.54 | 55 | Конструкции металлические общестроительные | 1.2
23.1.03.04-0084 | Опора подвижная хомутовая удлиненная, тип 3, для стальных трубопроводов Ду от 50 до 1600 мм, с изоляцией, высота опоры 150 мм, диаметр условного прохода 250 мм | шт | 1901.18 | 55 | Конструкции металлические общестроительные | 1.2
23.1.03.04-0085 | Опора подвижная хомутовая удлиненная, тип 3, для стальных трубопроводов Ду от 50 до 1600 мм, с изоляцией, высота опоры 150 мм, диаметр условного прохода 300 мм | шт | 3424.23 | 55 | Конструкции металлические общестроительные | 1.2
23.1.03.04-0086 | Опора подвижная хомутовая удлиненная, тип 3, для стальных трубопроводов Ду от 50 до 1600 мм, с изоляцией, высота опоры 150 мм, диаметр условного прохода 350 мм | шт | 3628.23 | 55 | Конструкции металлические общестроительные | 1.2
23.1.03.04-0087 | Опора подвижная хомутовая удлиненная, тип 3, для стальных трубопроводов Ду от 50 до 1600 мм, с изоляцией, высота опоры 150 мм, диаметр условного прохода 400 мм | шт | 3841.84 | 55 | Конструкции металлические общестроительные | 1.2
23.1.03.04-0088 | Опора подвижная хомутовая удлиненная, тип 3, для стальных трубопроводов Ду от 50 до 1600 мм, с изоляцией, высота опоры 150 мм, диаметр условного прохода 450 мм | шт | 4488.81 | 55 | Конструкции металлические общестроительные | 1.2
23.1.03.04-0089 | Опора подвижная хомутовая удлиненная, тип 3, для стальных трубопроводов Ду от 50 до 1600 мм, с изоляцией, высота опоры 150 мм, диаметр условного прохода 500 мм | шт | 4775.54 | 55 | Конструкции металлические общестроительные | 1.2
23.1.03.04-0090 | Опора подвижная хомутовая удлиненная, тип 3, для стальных трубопроводов Ду от 50 до 1600 мм, с изоляцией, высота опоры 150 мм, диаметр условного прохода 600 мм | шт | 7007.63 | 55 | Конструкции металлические общестроительные | 1.2
23.1.03.04-0091 | Опора подвижная хомутовая удлиненная, тип 3, для стальных трубопроводов Ду от 50 до 1600 мм, с изоляцией, высота опоры 150 мм, диаметр условного прохода 700 мм | шт | 3299.99 | 55 | Конструкции металлические общестроительные | 1.2
23.1.04.01-0001 | Колодец герметичный стальной для укрытия вантуза в комплекте с защитной крышкой и запирающим устройством, с антикоррозионным покрытием, на подземный трубопровод номинальным диаметром 500 мм, диаметр крышки колодца 630 мм, высота колодца 1336 мм | шт | 435588.9 | 55 | Конструкции металлические общестроительные | 1.2
23.1.04.01-0002 | Колодец герметичный стальной для укрытия вантуза в комплекте с защитной крышкой и запирающим устройством, с антикоррозионным покрытием, на подземный трубопровод номинальным диаметром 700 мм, диаметр крышки колодца 630 мм, высота колодца 1526 мм | шт | 486022.21 | 55 | Конструкции металлические общестроительные | 1.2
23.1.04.01-0003 | Колодец герметичный стальной для укрытия вантуза в комплекте с защитной крышкой и запирающим устройством, с антикоррозионным покрытием, на подземный трубопровод номинальным диаметром 800 мм, диаметр крышки колодца 630 мм, высота колодца 1626 мм | шт | 509108.81 | 55 | Конструкции металлические общестроительные | 1.2
23.1.04.01-0004 | Колодец герметичный стальной для укрытия вантуза в комплекте с защитной крышкой и запирающим устройством, с антикоррозионным покрытием, на подземный трубопровод номинальным диаметром 1000 мм, диаметр крышки колодца 630 мм, высота колодца 1826 мм | шт | 568962.17 | 55 | Конструкции металлические общестроительные | 1.2
23.1.04.01-0005 | Колодец герметичный стальной для укрытия вантуза в комплекте с защитной крышкой и запирающим устройством, с антикоррозионным покрытием, на подземный трубопровод номинальным диаметром 1200 мм, диаметр крышки колодца 720 мм, высота колодца 2036 мм | шт | 616659.93 | 55 | Конструкции металлические общестроительные | 1.2
23.1.04.01-0009 | Колодец герметичный стальной для укрытия вантуза, с отсеком для производства работ, в комплекте с защитной крышкой и запирающим устройством, с антикоррозионным покрытием, на подземный трубопровод номинальным диаметром 1000 мм, длина колодца 2620 мм, ширина колодца 1600 мм, высота колодца 1826 мм | шт | 1251057.77 | 55 | Конструкции металлические общестроительные | 1.2
23.2.01.02-0998 | Трубы профильные из алюминия, сечение 50х50 мм, толщина стенки 2 мм | м | 204.39 | 60 | Изделия из алюминия | 1.43
23.2.01.02-1010 | Трубы профильные из алюминия, сечение 80х40 мм, толщина стенки 3 мм | м | 363.59 | 60 | Изделия из алюминия | 1.43
23.2.02.01-0002 | Трубки латунные, холоднодеформированные, круглые, твердые, нормальной точности изготовления, толщина стенки 0,7 мм, номинальный наружный диаметр 7,5-10,2 мм | кг | 906.49 | 77 | Трубы и детали трубопроводов из медных сплавов | 1.09
23.2.02.01-0003 | Трубки латунные, холоднодеформированные, круглые, твердые, нормальной точности изготовления, толщина стенки 0,7 мм, номинальный наружный диаметр 10,2-18,0 мм | кг | 948.99 | 77 | Трубы и детали трубопроводов из медных сплавов | 1.09
23.2.02.01-0004 | Трубки латунные, холоднодеформированные, круглые, твердые, нормальной точности изготовления, толщина стенки 0,7 мм, номинальный наружный диаметр 18,0-28,0 мм | кг | 951.54 | 77 | Трубы и детали трубопроводов из медных сплавов | 1.09
23.2.02.01-0006 | Трубки латунные, холоднодеформированные, круглые, твердые, нормальной точности изготовления, толщина стенки 0,7 мм, номинальный наружный диаметр 1,5-7,5 мм | кг | 906.49 | 77 | Трубы и детали трубопроводов из медных сплавов | 1.09
23.2.02.02-0011 | Трубы медные круглые тянутые и холоднокатаные, толщина стенки 0,8 мм, наружный диаметр 6,3 мм | м | 121.86 | 77 | Трубы и детали трубопроводов из медных сплавов | 1.09
23.2.02.02-0012 | Трубы медные круглые тянутые и холоднокатаные, толщина стенки 0,8 мм, наружный диаметр 9,52 мм | м | 221.66 | 77 | Трубы и детали трубопроводов из медных сплавов | 1.09
23.2.02.02-0013 | Трубы медные круглые тянутые и холоднокатаные, толщина стенки 0,8 мм, наружный диаметр 12,7 мм | м | 299.71 | 77 | Трубы и детали трубопроводов из медных сплавов | 1.09
23.2.02.02-0014 | Трубы медные круглые тянутые и холоднокатаные, толщина стенки 1,0 мм, наружный диаметр 15,88 мм | м | 374.93 | 77 | Трубы и детали трубопроводов из медных сплавов | 1.09
23.2.02.02-0015 | Трубы медные круглые тянутые и холоднокатаные, толщина стенки 1,0 мм, наружный диаметр 19,05 мм | м | 498.76 | 77 | Трубы и детали трубопроводов из медных сплавов | 1.09
23.2.02.02-0016 | Трубы медные круглые тянутые и холоднокатаные, толщина стенки 1,0 мм, наружный диаметр 22,22 мм | м | 661.55 | 77 | Трубы и детали трубопроводов из медных сплавов | 1.09
23.2.02.02-0017 | Трубы медные круглые тянутые и холоднокатаные, толщина стенки 1,0 мм, наружный диаметр 28,58 мм | м | 868.71 | 77 | Трубы и детали трубопроводов из медных сплавов | 1.09
23.2.02.02-0018 | Трубы медные круглые тянутые и холоднокатаные, толщина стенки 1,2 мм, наружный диаметр 34,92 мм | м | 1093.99 | 77 | Трубы и детали трубопроводов из медных сплавов | 1.09
23.2.02.02-0019 | Трубы медные круглые тянутые и холоднокатаные, толщина стенки 1,2 мм, наружный диаметр 41,27 мм | м | 1954.44 | 77 | Трубы и детали трубопроводов из медных сплавов | 1.09
23.2.02.03-0001 | Трубы медные круглого сечения твердые, универсальные, толщина стенки 1,0 мм, наружный диаметр 6 мм | м | 198.11 | 77 | Трубы и детали трубопроводов из медных сплавов | 1.09
23.2.02.03-0002 | Трубы медные круглого сечения твердые, универсальные, толщина стенки 1,0 мм, наружный диаметр 8 мм | м | 267.83 | 77 | Трубы и детали трубопроводов из медных сплавов | 1.09
23.2.02.03-0003 | Трубы медные круглого сечения твердые, универсальные, толщина стенки 1,0 мм, наружный диаметр 10 мм | м | 321.4 | 77 | Трубы и детали трубопроводов из медных сплавов | 1.09
23.2.02.03-0004 | Трубы медные круглого сечения твердые, универсальные, толщина стенки 1,0 мм, наружный диаметр 12 мм | м | 379.22 | 77 | Трубы и детали трубопроводов из медных сплавов | 1.09
23.2.02.03-0005 | Трубы медные круглого сечения твердые, универсальные, толщина стенки 1,0 мм, наружный диаметр 15 мм | м | 464.25 | 77 | Трубы и детали трубопроводов из медных сплавов | 1.09
23.2.02.03-0006 | Трубы медные круглого сечения твердые, универсальные, толщина стенки 1,0 мм, наружный диаметр 18 мм | м | 570.74 | 77 | Трубы и детали трубопроводов из медных сплавов | 1.09
23.2.02.03-0007 | Трубы медные круглого сечения твердые, универсальные, толщина стенки 1,0 мм, наружный диаметр 22 мм | м | 701.66 | 77 | Трубы и детали трубопроводов из медных сплавов | 1.09
23.2.02.03-0008 | Трубы медные круглого сечения твердые, универсальные, толщина стенки 1,0 мм, наружный диаметр 28 мм | м | 917.89 | 77 | Трубы и детали трубопроводов из медных сплавов | 1.09
23.2.02.03-0009 | Трубы медные круглого сечения твердые, универсальные, толщина стенки 1,5 мм, наружный диаметр 35 мм | м | 1784.71 | 77 | Трубы и детали трубопроводов из медных сплавов | 1.09
23.2.02.03-0010 | Трубы медные круглого сечения твердые, универсальные, толщина стенки 1,5 мм, наружный диаметр 42 мм | м | 2071.88 | 77 | Трубы и детали трубопроводов из медных сплавов | 1.09
23.2.02.03-0011 | Трубы медные круглого сечения твердые, универсальные, толщина стенки 2 мм, наружный диаметр 54 мм | м | 3567.85 | 77 | Трубы и детали трубопроводов из медных сплавов | 1.09
23.2.02.03-0012 | Трубы медные круглого сечения твердые, универсальные, толщина стенки 2 мм, наружный диаметр 64 мм | м | 4741.82 | 77 | Трубы и детали трубопроводов из медных сплавов | 1.09
23.2.02.03-0013 | Трубы медные круглого сечения твердые, универсальные, толщина стенки 1 мм, наружный диаметр 42 мм | м | 1459.23 | 77 | Трубы и детали трубопроводов из медных сплавов | 1.09
23.2.02.03-1000 | Трубы медные круглого сечения твердые, универсальные, толщина стенки 0,8 мм, наружный диаметр 10 мм | м | 285.02 | 77 | Трубы и детали трубопроводов из медных сплавов | 1.09
23.2.02.03-1002 | Трубы медные круглого сечения твердые, универсальные, толщина стенки 2,5 мм, наружный диаметр 108 мм | м | 10219.06 | 77 | Трубы и детали трубопроводов из медных сплавов | 1.09
23.2.02.03-1004 | Трубы медные круглого сечения твердые, универсальные, толщина стенки 3,0 мм, наружный диаметр 108 мм | м | 12204.36 | 77 | Трубы и детали трубопроводов из медных сплавов | 1.09
23.2.02.03-1006 | Трубы медные круглого сечения твердые, универсальные, толщина стенки 0,8 мм, наружный диаметр 12 мм | м | 331.51 | 77 | Трубы и детали трубопроводов из медных сплавов | 1.09
23.2.02.03-1008 | Трубы медные круглого сечения твердые, универсальные, толщина стенки 0,8 мм, наружный диаметр 15 мм | м | 440.45 | 77 | Трубы и детали трубопроводов из медных сплавов | 1.09
23.2.02.03-1010 | Трубы медные круглого сечения твердые, универсальные, толщина стенки 1,5 мм, наружный диаметр 15 мм | м | 670.62 | 77 | Трубы и детали трубопроводов из медных сплавов | 1.09
23.2.02.03-1012 | Трубы медные круглого сечения твердые, универсальные, толщина стенки 1,5 мм, наружный диаметр 18 мм | м | 822.97 | 77 | Трубы и детали трубопроводов из медных сплавов | 1.09
23.2.02.03-1014 | Трубы медные круглого сечения твердые, универсальные, толщина стенки 1,2 мм, наружный диаметр 22 мм | м | 876.48 | 77 | Трубы и детали трубопроводов из медных сплавов | 1.09
23.2.02.03-1016 | Трубы медные круглого сечения твердые, универсальные, толщина стенки 1,5 мм, наружный диаметр 22 мм | м | 1064.98 | 77 | Трубы и детали трубопроводов из медных сплавов | 1.09
23.2.02.03-1020 | Трубы медные круглого сечения твердые, универсальные, толщина стенки 1,2 мм, наружный диаметр 28 мм | м | 969.51 | 77 | Трубы и детали трубопроводов из медных сплавов | 1.09
23.2.02.03-1022 | Трубы медные круглого сечения твердые, универсальные, толщина стенки 1,5 мм, наружный диаметр 28 мм | м | 1336.46 | 77 | Трубы и детали трубопроводов из медных сплавов | 1.09
23.2.02.03-1024 | Трубы медные круглого сечения твердые, универсальные, толщина стенки 1,2 мм, наружный диаметр 35 мм | м | 1176.85 | 77 | Трубы и детали трубопроводов из медных сплавов | 1.09
23.2.02.03-1026 | Трубы медные круглого сечения твердые, универсальные, толщина стенки 2,0 мм, наружный диаметр 42 мм | м | 2726.15 | 77 | Трубы и детали трубопроводов из медных сплавов | 1.09
23.2.02.03-1028 | Трубы медные круглого сечения твердые, универсальные, толщина стенки 1,5 мм, наружный диаметр 54 мм | м | 3361.56 | 77 | Трубы и детали трубопроводов из медных сплавов | 1.09
23.2.02.03-1030 | Трубы медные круглого сечения твердые, универсальные, толщина стенки 0,8 мм, наружный диаметр 6 мм | м | 174.47 | 77 | Трубы и детали трубопроводов из медных сплавов | 1.09
23.2.02.03-1032 | Трубы медные круглого сечения твердые, универсальные, толщина стенки 2,0 мм, наружный диаметр 76,1 мм | м | 5694.08 | 77 | Трубы и детали трубопроводов из медных сплавов | 1.09
23.2.02.03-1034 | Трубы медные круглого сечения твердые, универсальные, толщина стенки 2,5 мм, наружный диаметр 76,1 мм | м | 7068.8 | 77 | Трубы и детали трубопроводов из медных сплавов | 1.09
23.2.02.03-1036 | Трубы медные круглого сечения твердые, универсальные, толщина стенки 0,8 мм, наружный диаметр 8 мм | м | 230.33 | 77 | Трубы и детали трубопроводов из медных сплавов | 1.09
23.2.02.03-1038 | Трубы медные круглого сечения твердые, универсальные, толщина стенки 2,0 мм, наружный диаметр 88,9 мм | м | 6449.33 | 77 | Трубы и детали трубопроводов из медных сплавов | 1.09
23.2.02.03-1040 | Трубы медные круглого сечения твердые, универсальные, толщина стенки 2,5 мм, наружный диаметр 88,9 мм | м | 8014.85 | 77 | Трубы и детали трубопроводов из медных сплавов | 1.09
23.2.02.04-0001 | Трубы медные отожженные (мягкие) в пластиковой оболочке, универсальные, толщина стенки 1,0 мм, наружный диаметр 12 мм | м | 521.35 | 77 | Трубы и детали трубопроводов из медных сплавов | 1.09
23.2.02.04-0002 | Трубы медные отожженные (мягкие) в пластиковой оболочке, универсальные, толщина стенки 1,0 мм, наружный диаметр 15 мм | м | 633.58 | 77 | Трубы и детали трубопроводов из медных сплавов | 1.09
23.2.02.04-0003 | Трубы медные отожженные (мягкие) в пластиковой оболочке, универсальные, толщина стенки 1,0 мм, наружный диаметр 18 мм | м | 794.78 | 77 | Трубы и детали трубопроводов из медных сплавов | 1.09
23.2.02.04-0004 | Трубы медные отожженные (мягкие) в пластиковой оболочке, универсальные, толщина стенки 1,0 мм, наружный диаметр 22 мм | м | 1004.94 | 77 | Трубы и детали трубопроводов из медных сплавов | 1.09
23.2.02.04-0005 | Трубы медные отожженные (мягкие), универсальные, толщина стенки 1,0 мм, наружный диаметр 6 мм | м | 204.91 | 77 | Трубы и детали трубопроводов из медных сплавов | 1.09
23.2.02.04-0006 | Трубы медные отожженные (мягкие), универсальные, толщина стенки 1,0 мм, наружный диаметр 8 мм | м | 269.53 | 77 | Трубы и детали трубопроводов из медных сплавов | 1.09
23.2.02.04-0007 | Трубы медные отожженные (мягкие), универсальные, толщина стенки 1,0 мм, наружный диаметр 10 мм | м | 330.75 | 77 | Трубы и детали трубопроводов из медных сплавов | 1.09
23.2.02.04-0008 | Трубы медные отожженные (мягкие), универсальные, толщина стенки 1,0 мм, наружный диаметр 12 мм | м | 390.27 | 77 | Трубы и детали трубопроводов из медных сплавов | 1.09
23.2.02.04-0009 | Трубы медные отожженные (мягкие), универсальные, толщина стенки 1,0 мм, наружный диаметр 15 мм | м | 494.85 | 77 | Трубы и детали трубопроводов из медных сплавов | 1.09
23.2.02.04-0010 | Трубы медные отожженные (мягкие), универсальные, толщина стенки 1,0 мм, наружный диаметр 18 мм | м | 596.04 | 77 | Трубы и детали трубопроводов из медных сплавов | 1.09
23.2.02.04-0011 | Трубы медные отожженные (мягкие), универсальные, толщина стенки 1,0 мм, наружный диаметр 22 мм | м | 750.78 | 77 | Трубы и детали трубопроводов из медных сплавов | 1.09
23.2.02.04-0015 | Трубы медные отожженные (мягкие) в пластиковой оболочке, универсальные, толщина стенки 1,0 мм, наружный диаметр 6 мм | м | 259.14 | 77 | Трубы и детали трубопроводов из медных сплавов | 1.09
23.2.02.04-0016 | Трубы медные отожженные (мягкие) в пластиковой оболочке, универсальные, толщина стенки 1,0 мм, наружный диаметр 8 мм | м | 357.08 | 77 | Трубы и детали трубопроводов из медных сплавов | 1.09
23.2.02.04-0017 | Трубы медные отожженные (мягкие) в пластиковой оболочке, универсальные, толщина стенки 1,0 мм, наружный диаметр 10 мм | м | 444.82 | 77 | Трубы и детали трубопроводов из медных сплавов | 1.09
23.2.03.01-0003 | Муфта-труба свинцовая, диаметр 37 мм, длина 190 мм | шт | 861.39 | 77 | Трубы и детали трубопроводов из медных сплавов | 1.09
23.3.01.01-0016 | Муфта к бурильным геологоразведочным трубам, наружный диаметр 102 мм, толщина стенки 10 мм | шт | 1601.41 | 422 | Детали соединительные стальные прочие | 1.13
23.3.01.02-0001 | Трубы стальные бесшовные обсадные под сварку утяжеленные, наружный диаметр 73 мм, толщина стенки 16 мм | м | 1710.66 | 265 | Трубы обсадные и бурильные | 1.64
23.3.01.03-1008 | Трубы стальные бесшовные обсадные с короткой и нормальной длиной резьбы, с навернутыми муфтами, предохранительными ниппелями и кольцами из стали групп прочности С и Д, наружный диаметр 168,3 мм, толщина стенки 6,5 мм | м | 2595.98 | 265 | Трубы обсадные и бурильные | 1.64
23.3.01.03-1010 | Трубы стальные бесшовные обсадные с короткой и нормальной длиной резьбы, с навернутыми муфтами, предохранительными ниппелями и кольцами из стали групп прочности С и Д, наружный диаметр 426 мм, толщина стенки 10 мм | м | 11541.1 | 265 | Трубы обсадные и бурильные | 1.64
23.3.01.03-1012 | Трубы стальные бесшовные обсадные с короткой и нормальной длиной резьбы, с навернутыми муфтами, предохранительными ниппелями и кольцами из стали групп прочности С и Д, наружный диаметр 219,1 мм, толщина стенки 9 мм | м | 4769.53 | 265 | Трубы обсадные и бурильные | 1.64
23.3.01.03-1014 | Трубы стальные бесшовные обсадные с короткой и нормальной длиной резьбы, с навернутыми муфтами, предохранительными ниппелями и кольцами из стали групп прочности С и Д, наружный диаметр 219,1 мм, толщина стенки 8 мм | м | 4391 | 265 | Трубы обсадные и бурильные | 1.64
23.3.01.03-1016 | Трубы стальные бесшовные обсадные с короткой и нормальной длиной резьбы, с навернутыми муфтами, предохранительными ниппелями и кольцами из стали групп прочности С и Д, наружный диаметр 219,1 мм, толщина стенки 7 мм | м | 3255.4 | 265 | Трубы обсадные и бурильные | 1.64
23.3.01.03-1018 | Трубы стальные бесшовные обсадные с короткой и нормальной длиной резьбы, с навернутыми муфтами, предохранительными ниппелями и кольцами из стали групп прочности С и Д, наружный диаметр 426 мм, толщина стенки 11 мм | м | 12347.83 | 265 | Трубы обсадные и бурильные | 1.64
23.3.01.03-1020 | Трубы стальные бесшовные обсадные с короткой и нормальной длиной резьбы, с навернутыми муфтами, предохранительными ниппелями и кольцами из стали групп прочности С и Д, наружный диаметр 324 мм, толщина стенки 8,5 мм | м | 7226.91 | 265 | Трубы обсадные и бурильные | 1.64
23.3.01.03-1022 | Трубы стальные бесшовные обсадные с короткой и нормальной длиной резьбы, с навернутыми муфтами, предохранительными ниппелями и кольцами из стали групп прочности С и Д, наружный диаметр 168,3 мм, толщина стенки 11 мм | м | 3856.87 | 265 | Трубы обсадные и бурильные | 1.64
23.3.01.03-1024 | Трубы стальные бесшовные обсадные с короткой и нормальной длиной резьбы, с навернутыми муфтами, предохранительными ниппелями и кольцами из стали групп прочности С и Д, наружный диаметр 168,3 мм, толщина стенки 12 мм | м | 4079.38 | 265 | Трубы обсадные и бурильные | 1.64
23.3.01.03-1026 | Трубы стальные бесшовные обсадные с короткой и нормальной длиной резьбы, с навернутыми муфтами, предохранительными ниппелями и кольцами из стали групп прочности С и Д, наружный диаметр 168,3 мм, толщина стенки 10 мм | м | 3560.19 | 265 | Трубы обсадные и бурильные | 1.64
23.3.01.03-1028 | Трубы стальные бесшовные обсадные с короткой и нормальной длиной резьбы, с навернутыми муфтами, предохранительными ниппелями и кольцами из стали групп прочности С и Д, наружный диаметр 168,3 мм, толщина стенки 9 мм | м | 3263.51 | 265 | Трубы обсадные и бурильные | 1.64
23.3.01.03-1030 | Трубы стальные бесшовные обсадные с короткой и нормальной длиной резьбы, с навернутыми муфтами, предохранительными ниппелями и кольцами из стали групп прочности С и Д, наружный диаметр 168,3 мм, толщина стенки 8 мм | м | 3041 | 265 | Трубы обсадные и бурильные | 1.64
23.3.01.03-1032 | Трубы стальные бесшовные обсадные с короткой и нормальной длиной резьбы, с навернутыми муфтами, предохранительными ниппелями и кольцами из стали групп прочности С и Д, наружный диаметр 219,1 мм, толщина стенки 12 мм | м | 5905.14 | 265 | Трубы обсадные и бурильные | 1.64
23.3.01.03-1034 | Трубы стальные бесшовные обсадные с короткой и нормальной длиной резьбы, с навернутыми муфтами, предохранительными ниппелями и кольцами из стали групп прочности С и Д, наружный диаметр 219,1 мм, толщина стенки 10 мм | м | 5148.06 | 265 | Трубы обсадные и бурильные | 1.64
23.3.01.04-0001 | Трубы бесшовные обсадные из стали группы Д, с короткой треугольной резьбой, наружный диаметр 114 мм, толщина стенки 6,4-8,6 мм | т | 72035.19 | 265 | Трубы обсадные и бурильные | 1.64
23.3.01.04-0004 | Трубы бесшовные обсадные из стали группы Д, с короткой треугольной резьбой, наружный диаметр 127 мм, толщина стенки 6,4-9,2 мм | т | 70226.14 | 265 | Трубы обсадные и бурильные | 1.64
23.3.01.04-0007 | Трубы бесшовные обсадные из стали группы Д, с короткой треугольной резьбой, наружный диаметр 140 мм, толщина стенки 6,2-10,5 мм | т | 71771.27 | 265 | Трубы обсадные и бурильные | 1.64
23.3.01.04-0012 | Трубы бесшовные обсадные из стали группы Д, с короткой треугольной резьбой, наружный диаметр 146 мм, толщина стенки 6,5-10,7 мм | т | 70658.74 | 265 | Трубы обсадные и бурильные | 1.64
23.3.01.04-0018 | Трубы бесшовные обсадные из стали группы Д, с короткой треугольной резьбой, наружный диаметр 168 мм, толщина стенки 7,3-12,1 мм | т | 71788.53 | 265 | Трубы обсадные и бурильные | 1.64
23.3.01.04-0022 | Трубы бесшовные обсадные из стали группы Д, с короткой треугольной резьбой, наружный диаметр 178 мм, толщина стенки 5,9 мм | т | 64210.7 | 265 | Трубы обсадные и бурильные | 1.64
23.3.01.04-0023 | Трубы бесшовные обсадные из стали группы Д, с короткой треугольной резьбой, наружный диаметр 178 мм, толщина стенки 6,9-12,7 мм | т | 65072.54 | 265 | Трубы обсадные и бурильные | 1.64
23.3.01.04-0029 | Трубы бесшовные обсадные из стали группы Д, с короткой треугольной резьбой, наружный диаметр 194 мм, толщина стенки 7,6-12,7 мм | т | 76909.16 | 265 | Трубы обсадные и бурильные | 1.64
23.3.01.04-0034 | Трубы бесшовные обсадные из стали группы Д, с короткой треугольной резьбой, наружный диаметр 219 мм, толщина стенки 7,7-14,2 мм | т | 73177.93 | 265 | Трубы обсадные и бурильные | 1.64
23.3.01.04-0040 | Трубы бесшовные обсадные из стали группы Д, с короткой треугольной резьбой, наружный диаметр 245 мм, толщина стенки 7,9-13,8 мм | т | 76908.93 | 265 | Трубы обсадные и бурильные | 1.64
23.3.01.04-0046 | Трубы бесшовные обсадные из стали группы Д, с короткой треугольной резьбой, наружный диаметр 273 мм, толщина стенки 7,1-13,8 мм | т | 72087.08 | 265 | Трубы обсадные и бурильные | 1.64
23.3.01.04-0052 | Трубы бесшовные обсадные из стали группы Д, с короткой треугольной резьбой, наружный диаметр 299 мм, толщина стенки 8,5-14,8 мм | т | 76831.53 | 265 | Трубы обсадные и бурильные | 1.64
23.3.01.04-0057 | Трубы бесшовные обсадные из стали группы Д, с короткой треугольной резьбой, наружным диаметр 324 мм, толщина стенки 9,5-14 мм | т | 73210.55 | 265 | Трубы обсадные и бурильные | 1.64
23.3.01.04-0062 | Трубы бесшовные обсадные из стали группы Д, с короткой треугольной резьбой, наружный диаметр 340 мм, толщина стенки 9,7-14 мм | т | 81662.82 | 265 | Трубы обсадные и бурильные | 1.64
23.3.01.04-0067 | Трубы бесшовные обсадные из стали группы Д, с короткой треугольной резьбой, наружный диаметр 351 мм, толщина стенки 9-12 мм | т | 80165.59 | 265 | Трубы обсадные и бурильные | 1.64
23.3.01.04-0071 | Трубы бесшовные обсадные из стали группы Д, с короткой треугольной резьбой, наружный диаметр 377 мм, толщина стенки 9-12 мм | т | 74688.72 | 265 | Трубы обсадные и бурильные | 1.64
23.3.01.04-0073 | Трубы бесшовные обсадные из стали группы Д, с короткой и нормальной длиной резьбы, с навернутыми муфтами, предохранительными ниппелями, наружный диаметр 377 мм, толщина стенки 11 мм | м | 8262.65 | 265 | Трубы обсадные и бурильные | 1.64
23.3.01.04-0075 | Трубы бесшовные обсадные из стали группы Д, с короткой треугольной резьбой, наружный диаметр 406 мм, толщина стенки 9,5-12,6 мм | т | 90726.73 | 265 | Трубы обсадные и бурильные | 1.64
23.3.01.04-0078 | Трубы бесшовные обсадные из стали группы Д, с короткой треугольной резьбой, наружный диаметр 426 мм, толщина стенки 10-11 мм | т | 87103.71 | 265 | Трубы обсадные и бурильные | 1.64
23.3.01.04-0080 | Трубы бесшовные обсадные из стали группы Д, с короткой и нормальной длиной резьбы, с навернутыми муфтами, предохранительными ниппелями, наружный диаметр 426 мм, толщина стенки 12 мм | м | 10019.21 | 265 | Трубы обсадные и бурильные | 1.64
23.3.01.04-0081 | Трубы бесшовные обсадные из стали группы Д, с короткой треугольной резьбой, наружный диаметр 473 мм, толщина стенки 11,1 мм | т | 82681.42 | 265 | Трубы обсадные и бурильные | 1.64
23.3.01.04-0082 | Трубы бесшовные обсадные из стали группы Д, с короткой треугольной резьбой, наружный диаметр 508 мм, толщина стенки 11,1 мм | т | 81907.04 | 265 | Трубы обсадные и бурильные | 1.64
23.3.01.05-0001 | Трубы бурильные стальные универсальные с приварными замками, наружный диаметр 43 мм, толщина стенки 4,5 мм | м | 3655.05 | 265 | Трубы обсадные и бурильные | 1.64
23.3.01.05-0003 | Трубы бурильные стальные универсальные с приварными замками, наружный диаметр 63,5 мм, толщина стенки 6 мм | м | 4016.1 | 265 | Трубы обсадные и бурильные | 1.64
23.3.01.06-0001 | Трубы бурильные из стали группы Д с высаженными внутрь концами и муфты к ним, наружный диаметр 73 мм, толщина стенки 7 мм | м | 1291.44 | 265 | Трубы обсадные и бурильные | 1.64
23.3.01.06-0004 | Трубы бурильные из стали группы Д с высаженными внутрь концами и муфты к ним, наружный диаметр 89 мм, толщина стенки 7 мм | м | 1512.61 | 265 | Трубы обсадные и бурильные | 1.64
23.3.01.06-0005 | Трубы бурильные из стали группы Д с высаженными внутрь концами и муфты к ним, наружный диаметр 89 мм, толщина стенки 9 мм | м | 1994.13 | 265 | Трубы обсадные и бурильные | 1.64
23.3.01.06-0006 | Трубы бурильные из стали группы Д с высаженными внутрь концами, наружный диаметр 89 мм, толщина стенки 11 мм | м | 2460.32 | 265 | Трубы обсадные и бурильные | 1.64
23.3.01.06-0008 | Трубы бурильные из стали группы Д с высаженными внутрь концами и муфты к ним, наружный диаметр 102 мм, толщина стенки 8 мм | м | 1914.34 | 265 | Трубы обсадные и бурильные | 1.64
23.3.01.06-0013 | Трубы бурильные из стали группы Д с комбинированной высадкой и муфты к ним, наружный диаметр 114 мм, толщина стенки 9 мм | м | 2355.87 | 265 | Трубы обсадные и бурильные | 1.64
23.3.01.06-0015 | Трубы бурильные из стали группы Д с высаженными внутрь концами и муфты к ним, наружный диаметр 114 мм, толщина стенки 11 мм | м | 2723.92 | 265 | Трубы обсадные и бурильные | 1.64
23.3.01.06-0021 | Трубы бурильные из стали группы Д с комбинированной высадкой и муфты к ним, наружный диаметр 140 мм, толщина стенки 9 мм | м | 2954.05 | 265 | Трубы обсадные и бурильные | 1.64
23.3.01.06-0022 | Трубы бурильные из стали группы Д с высаженными внутрь концами и муфты к ним, наружный диаметр 140 мм, толщина стенки 10 мм | м | 3196.43 | 265 | Трубы обсадные и бурильные | 1.64
23.3.01.06-0023 | Трубы бурильные из стали группы Д с высаженными внутрь концами, наружный диаметр 140 мм, толщина стенки 11 мм | м | 4092.77 | 265 | Трубы обсадные и бурильные | 1.64
23.3.01.06-0024 | Трубы бурильные из стали группы Д с высаженными внутрь концами и муфты к ним, наружный диаметр 168 мм, толщина стенки 9 мм | м | 3589.07 | 265 | Трубы обсадные и бурильные | 1.64
23.3.01.06-0030 | Трубы бурильные из стали группы Д с высаженными наружу концами и муфты к ним, наружный диаметр 73 мм, толщина стенки 7 мм | м | 2332.62 | 265 | Трубы обсадные и бурильные | 1.64
23.3.01.06-0031 | Трубы бурильные из стали группы Д с высаженными наружу концами и муфты к ним, наружный диаметр 89 мм, толщина стенки 9 мм | м | 3370.55 | 265 | Трубы обсадные и бурильные | 1.64
23.3.01.06-0032 | Трубы бурильные из стали группы Д с высаженными наружу концами и муфты к ним, наружный диаметр 102 мм, толщина стенки 9 мм | м | 4501.28 | 265 | Трубы обсадные и бурильные | 1.64
23.3.01.06-0033 | Трубы бурильные из стали группы Д с высаженными наружу концами и муфты к ним, наружный диаметр 114 мм, толщина стенки 9 мм | м | 5639.92 | 265 | Трубы обсадные и бурильные | 1.64
23.3.01.06-0034 | Трубы бурильные из стали группы Д с высаженными наружу концами и муфты к ним, наружный диаметр 140 мм, толщина стенки 9 мм | м | 6146.98 | 265 | Трубы обсадные и бурильные | 1.64
23.3.01.07-0002 | Трубы стальные бурильные утяжеленные из стали группы К, тип УБТ, наружный диаметр 89 мм, толщина стенки 16 мм | м | 3587.85 | 265 | Трубы обсадные и бурильные | 1.64
23.3.01.07-0003 | Трубы стальные бурильные утяжеленные из стали группы К, тип УБТ, наружный диаметр 89 мм, толщина стенки 19 мм | м | 2355.06 | 265 | Трубы обсадные и бурильные | 1.64
23.3.01.07-0015 | Трубы бурильные утяжеленные из стали группы Д, наружный диаметр 165,1 мм, внутренний диаметр 71 мм | м | 21386.04 | 265 | Трубы обсадные и бурильные | 1.64
23.3.01.08-0001 | Трубы стальные обсадные инвентарные, диаметр 620 мм, толщина стенки 40 мм, длина секции 6 м | м | 57889.06 | 265 | Трубы обсадные и бурильные | 1.64
23.3.01.08-0002 | Трубы стальные обсадные инвентарные, диаметр 620 мм, толщина стенки 40 мм, длина ножевой секции 2 м | м | 127866.6 | 265 | Трубы обсадные и бурильные | 1.64
23.3.01.08-0003 | Трубы стальные обсадные инвентарные, диаметр 750 мм, толщина стенки 40 мм, длина секции 6 м | м | 67761.8 | 265 | Трубы обсадные и бурильные | 1.64
23.3.01.08-0004 | Трубы стальные обсадные инвентарные, диаметр 750 мм, толщина стенки 40 мм, длина ножевой секции 2 м | м | 141273.29 | 265 | Трубы обсадные и бурильные | 1.64
23.3.01.08-0005 | Трубы стальные обсадные инвентарные, диаметр 800 мм, толщина стенки 40 мм, длина секции 6 м | м | 72494.25 | 265 | Трубы обсадные и бурильные | 1.64
23.3.01.08-0006 | Трубы стальные обсадные инвентарные, диаметр 800 мм, толщина стенки 40 мм, длина ножевой секции 2 м | м | 151675.66 | 265 | Трубы обсадные и бурильные | 1.64
23.3.01.08-0007 | Трубы стальные обсадные инвентарные, диаметр 1000 мм, толщина стенки 40 мм, длина секции 6 м | м | 93365.89 | 265 | Трубы обсадные и бурильные | 1.64
23.3.01.08-0008 | Трубы стальные обсадные инвентарные, диаметр 1000 мм, толщина стенки 40 мм, длина ножевой секции 2 м | м | 184520.93 | 265 | Трубы обсадные и бурильные | 1.64
23.3.01.08-0009 | Трубы стальные обсадные инвентарные, диаметр 1180 мм, толщина стенки 40 мм, длина секции 6 м | м | 113055.4 | 265 | Трубы обсадные и бурильные | 1.64
23.3.01.08-0010 | Трубы стальные обсадные инвентарные, диаметр 1180 мм, толщина стенки 40 мм, длина ножевой секции 2 м | м | 214965.72 | 265 | Трубы обсадные и бурильные | 1.64
23.3.01.08-0011 | Трубы стальные обсадные инвентарные, диаметр 1500 мм, толщина стенки 50 мм, длина секции 6 м | м | 183058.03 | 265 | Трубы обсадные и бурильные | 1.64
23.3.01.08-0012 | Трубы стальные обсадные инвентарные, диаметр 1500 мм, толщина стенки 50 мм, длина ножевой секции 2 м | м | 320361.67 | 265 | Трубы обсадные и бурильные | 1.64
23.3.01.08-0021 | Трубы стальные обсадные инвентарные, диаметр 1180 мм, толщина стенки 40 мм, длина секции 4 м | м | 103670.12 | 265 | Трубы обсадные и бурильные | 1.64
23.3.01.08-0022 | Трубы стальные обсадные инвентарные, диаметр 1500 мм, толщина стенки 50 мм, длина секции 4 м | м | 197949.81 | 265 | Трубы обсадные и бурильные | 1.64
23.3.01.08-0023 | Трубы стальные обсадные инвентарные, диаметр 1180 мм, толщина стенки 40 мм, длина секции 2 м | м | 140458.61 | 265 | Трубы обсадные и бурильные | 1.64
23.3.01.08-0024 | Трубы стальные обсадные инвентарные, диаметр 1500 мм, толщина стенки 50 мм, длина секции 2 м | м | 247989.94 | 265 | Трубы обсадные и бурильные | 1.64
23.3.01.08-0025 | Трубы стальные обсадные инвентарные, диаметр 880 мм, толщина стенки 40 мм, длина секции 6 м | м | 80091.83 | 265 | Трубы обсадные и бурильные | 1.64
23.3.01.08-0026 | Трубы стальные обсадные инвентарные, диаметр 880 мм, толщина стенки 40 мм, длина ножевой секции 2 м | м | 167508.13 | 265 | Трубы обсадные и бурильные | 1.64
23.3.01.08-0027 | Трубы стальные обсадные инвентарные, диаметр 620 мм, толщина стенки 40 мм, длина секции 4 м | м | 63536 | 265 | Трубы обсадные и бурильные | 1.64
23.3.01.08-0028 | Трубы стальные обсадные инвентарные, диаметр 750 мм, толщина стенки 40 мм, длина секции 4 м | м | 74949.01 | 265 | Трубы обсадные и бурильные | 1.64
23.3.01.08-0029 | Трубы стальные обсадные инвентарные, диаметр 880 мм, толщина стенки 40 мм, длина секции 4 м | м | 91007.6 | 265 | Трубы обсадные и бурильные | 1.64
23.3.01.09-0001 | Трубы бесшовные обсадные из стали группы Д с высокогерметичными соединениями и муфты к ним, диаметр 114 мм, толщина стенки 8,6 мм | м | 2335.3 | 265 | Трубы обсадные и бурильные | 1.64
23.3.01.09-0002 | Трубы бесшовные обсадные из стали группы Д с высокогерметичными соединениями и муфты к ним, диаметр 127 мм, толщина стенки 9,2 мм | м | 2796.63 | 265 | Трубы обсадные и бурильные | 1.64
23.3.01.09-0003 | Трубы бесшовные обсадные из стали группы Д с высокогерметичными соединениями и муфты к ним, диаметр 140 мм, толщина стенки 9,2 мм | м | 3349.96 | 265 | Трубы обсадные и бурильные | 1.64
23.3.01.09-0004 | Трубы бесшовные обсадные из стали группы Д с высокогерметичными соединениями и муфты к ним, диаметр 146 мм, толщина стенки 8,9 мм | м | 3487.65 | 265 | Трубы обсадные и бурильные | 1.64
23.3.01.09-0005 | Трубы бесшовные обсадные из стали группы Д с высокогерметичными соединениями и муфты к ним, диаметр 178 мм, толщина стенки 11,5 мм | м | 4947.4 | 265 | Трубы обсадные и бурильные | 1.64
23.3.01.09-0006 | Трубы бесшовные обсадные из стали группы Д с высокогерметичными соединениями и муфты к ним, диаметр 194 мм, толщина стенки 10,9 мм | м | 5836.17 | 265 | Трубы обсадные и бурильные | 1.64
23.3.01.09-0007 | Трубы бесшовные обсадные из стали группы Д с высокогерметичными соединениями и муфты к ним, диаметр 219 мм, толщина стенки 11,4 мм | м | 6607.12 | 265 | Трубы обсадные и бурильные | 1.64
23.3.01.09-0008 | Трубы бесшовные обсадные из стали группы Д с высокогерметичными соединениями и муфты к ним, диаметр 245 мм, толщина стенки 11,1 мм | м | 7187.66 | 265 | Трубы обсадные и бурильные | 1.64
23.3.01.09-0009 | Трубы бесшовные обсадные из стали группы Д с высокогерметичными соединениями и муфты к ним, диаметр 273 мм, толщина стенки 11,4 мм | м | 8318.25 | 265 | Трубы обсадные и бурильные | 1.64
23.3.01.09-0020 | Трубы обсадные колонковые из стали группы Д, тип соединения трубы - ниппельное, наружный диаметр 89 мм, толщина стенки 5 мм, длина 4500-6000 мм | м | 1007.18 | 265 | Трубы обсадные и бурильные | 1.64
23.3.01.09-0022 | Трубы обсадные колонковые из стали группы Д, тип соединения трубы - ниппельное, наружный диаметр 127 мм, толщина стенки 5 мм, длина 4500-6000 мм | м | 1381.53 | 265 | Трубы обсадные и бурильные | 1.64
23.3.01.09-0024 | Трубы обсадные колонковые из стали группы Д, тип соединения трубы - ниппельное, наружный диаметр 146 мм, толщина стенки 5 мм, длина 4500-6000 мм | м | 1530.72 | 265 | Трубы обсадные и бурильные | 1.64
23.3.03.01-0001 | Трубы бесшовные горячедеформированные из коррозионно-стойкой стали, марка 12Х18Н10Т, наружный диаметр 76 мм, толщина стенки 3,5 мм | м | 2257.54 | 197 | Трубы и детали трубопроводов из коррозионно-стойкой стали | 1.31
23.3.03.01-0002 | Трубы бесшовные горячедеформированные из коррозионно-стойкой стали, марка 12Х18Н10Т, наружный диаметр 76 мм, толщина стенки 4,0 мм | м | 3227.99 | 197 | Трубы и детали трубопроводов из коррозионно-стойкой стали | 1.31
23.3.03.01-0003 | Трубы бесшовные горячедеформированные из коррозионно-стойкой стали, марка 12Х18Н10Т, наружный диаметр 76 мм, толщина стенки 5,0 мм | м | 3538.92 | 197 | Трубы и детали трубопроводов из коррозионно-стойкой стали | 1.31
23.3.03.01-0004 | Трубы бесшовные горячедеформированные из коррозионно-стойкой стали, марка 12Х18Н10Т, наружный диаметр 89 мм, толщина стенки 3,5 мм | м | 3353.7 | 197 | Трубы и детали трубопроводов из коррозионно-стойкой стали | 1.31
23.3.03.01-0005 | Трубы бесшовные горячедеформированные из коррозионно-стойкой стали, марка 12Х18Н10Т, наружный диаметр 89 мм, толщина стенки 4,0 мм | м | 3567.66 | 197 | Трубы и детали трубопроводов из коррозионно-стойкой стали | 1.31
23.3.03.01-0006 | Трубы бесшовные горячедеформированные из коррозионно-стойкой стали, марка 12Х18Н10Т, наружный диаметр 89 мм, толщина стенки 5,0 мм | м | 4460.68 | 197 | Трубы и детали трубопроводов из коррозионно-стойкой стали | 1.31
23.3.03.01-0007 | Трубы бесшовные горячедеформированные из коррозионно-стойкой стали, марка 12Х18Н10Т, наружный диаметр 89 мм, толщина стенки 6,0 мм | м | 5225.47 | 197 | Трубы и детали трубопроводов из коррозионно-стойкой стали | 1.31
23.3.03.01-0008 | Трубы бесшовные горячедеформированные из коррозионно-стойкой стали, марка 12Х18Н10Т, наружный диаметр 108 мм, толщина стенки 5,0 мм | м | 5245.69 | 197 | Трубы и детали трубопроводов из коррозионно-стойкой стали | 1.31
23.3.03.01-0009 | Трубы бесшовные горячедеформированные из коррозионно-стойкой стали, марка 12Х18Н10Т, наружный диаметр 108 мм, толщина стенки 6,0 мм | м | 5785.96 | 197 | Трубы и детали трубопроводов из коррозионно-стойкой стали | 1.31
23.3.03.01-0010 | Трубы бесшовные горячедеформированные из коррозионно-стойкой стали, марка 12Х18Н10Т, наружный диаметр 133 мм, толщина стенки 4,0 мм | м | 5780.61 | 197 | Трубы и детали трубопроводов из коррозионно-стойкой стали | 1.31
23.3.03.01-0011 | Трубы бесшовные горячедеформированные из коррозионно-стойкой стали, марка 12Х18Н10Т, наружный диаметр 133 мм, толщина стенки 5,0 мм | м | 6867.67 | 197 | Трубы и детали трубопроводов из коррозионно-стойкой стали | 1.31
23.3.03.01-0012 | Трубы бесшовные горячедеформированные из коррозионно-стойкой стали, марка 12Х18Н10Т, наружный диаметр 133 мм, толщина стенки 6,0 мм | м | 7019.93 | 197 | Трубы и детали трубопроводов из коррозионно-стойкой стали | 1.31
23.3.03.01-0013 | Трубы бесшовные горячедеформированные из коррозионно-стойкой стали, марка 12Х18Н10Т, наружный диаметр 133 мм, толщина стенки 8,0 мм | м | 10532.8 | 197 | Трубы и детали трубопроводов из коррозионно-стойкой стали | 1.31
23.3.03.01-0014 | Трубы бесшовные горячедеформированные из коррозионно-стойкой стали, марка 12Х18Н10Т, наружный диаметр 159 мм, толщина стенки 4,0 мм | м | 6891.42 | 197 | Трубы и детали трубопроводов из коррозионно-стойкой стали | 1.31
23.3.03.01-0015 | Трубы бесшовные горячедеформированные из коррозионно-стойкой стали, марка 12Х18Н10Т, наружный диаметр 159 мм, толщина стенки 4,5 мм | м | 7573.41 | 197 | Трубы и детали трубопроводов из коррозионно-стойкой стали | 1.31
23.3.03.01-0016 | Трубы бесшовные горячедеформированные из коррозионно-стойкой стали, марка 12Х18Н10Т, наружный диаметр 159 мм, толщина стенки 5,0 мм | м | 8565.51 | 197 | Трубы и детали трубопроводов из коррозионно-стойкой стали | 1.31
23.3.03.01-0017 | Трубы бесшовные горячедеформированные из коррозионно-стойкой стали, марка 12Х18Н10Т, наружный диаметр 159 мм, толщина стенки 6,0 мм | м | 10912.62 | 197 | Трубы и детали трубопроводов из коррозионно-стойкой стали | 1.31
23.3.03.01-0018 | Трубы бесшовные горячедеформированные из коррозионно-стойкой стали, марка 12Х18Н10Т, наружный диаметр 159 мм, толщина стенки 8,0 мм | м | 13437.73 | 197 | Трубы и детали трубопроводов из коррозионно-стойкой стали | 1.31
23.3.03.01-0019 | Трубы бесшовные горячедеформированные из коррозионно-стойкой стали, марка 12Х18Н10Т, наружный диаметр 159 мм, толщина стенки 9,0 мм | м | 14266.92 | 197 | Трубы и детали трубопроводов из коррозионно-стойкой стали | 1.31
23.3.03.01-0020 | Трубы бесшовные горячедеформированные из коррозионно-стойкой стали, марка 12Х18Н10Т, наружный диаметр 219 мм, толщина стенки 10,0 мм | м | 25433.32 | 197 | Трубы и детали трубопроводов из коррозионно-стойкой стали | 1.31
23.3.03.01-0021 | Трубы бесшовные горячедеформированные из коррозионно-стойкой стали, марка 12Х18Н10Т, наружный диаметр 219 мм, толщина стенки 12,0 мм | м | 28316.81 | 197 | Трубы и детали трубопроводов из коррозионно-стойкой стали | 1.31
23.3.03.01-0022 | Трубы бесшовные горячедеформированные из коррозионно-стойкой стали, марка 12Х18Н10Т, наружный диаметр 273 мм, толщина стенки 14,0 мм | м | 42978.94 | 197 | Трубы и детали трубопроводов из коррозионно-стойкой стали | 1.31
23.3.03.01-0024 | Трубы бесшовные горячедеформированные из коррозионно-стойкой стали, марка 12Х18Н10Т, наружный диаметр 325 мм, толщина стенки 14,0 мм | м | 52722.88 | 197 | Трубы и детали трубопроводов из коррозионно-стойкой стали | 1.31
23.3.03.02-0011 | Трубы стальные бесшовные горячедеформированные со снятой фаской из стали марок 10, 20, 35, наружный диаметр 25 мм, толщина стенки 2,5 мм | м | 167.06 | 200 | Трубы стальные бесшовные | 1.3
23.3.03.02-0012 | Трубы стальные бесшовные горячедеформированные со снятой фаской из стали марок 10, 20, 35, наружный диаметр 25 мм, толщина стенки 2,8 мм | м | 183.9 | 200 | Трубы стальные бесшовные | 1.3
23.3.03.02-0013 | Трубы стальные бесшовные горячедеформированные со снятой фаской из стали марок 10, 20, 35, наружный диаметр 25 мм, толщина стенки 3 мм | м | 195.91 | 200 | Трубы стальные бесшовные | 1.3
23.3.03.02-0014 | Трубы стальные бесшовные горячедеформированные со снятой фаской из стали марок 10, 20, 35, наружный диаметр 25 мм, толщина стенки 3,5 мм | м | 223.54 | 200 | Трубы стальные бесшовные | 1.3
23.3.03.02-0015 | Трубы стальные бесшовные горячедеформированные со снятой фаской из стали марок 10, 20, 35, наружный диаметр 25 мм, толщина стенки 4 мм | м | 248.78 | 200 | Трубы стальные бесшовные | 1.3
23.3.03.02-0016 | Трубы стальные бесшовные горячедеформированные со снятой фаской из стали марок 10, 20, 35, наружный диаметр 30 мм, толщина стенки 5 мм | м | 370.06 | 200 | Трубы стальные бесшовные | 1.3
23.3.03.02-0017 | Трубы стальные бесшовные горячедеформированные со снятой фаской из стали марок 10, 20, 35, наружный диаметр 32 мм, толщина стенки 2,5 мм | м | 218.74 | 200 | Трубы стальные бесшовные | 1.3
23.3.03.02-0018 | Трубы стальные бесшовные горячедеформированные со снятой фаской из стали марок 10, 20, 35, наружный диаметр 32 мм, толщина стенки 2,8 мм | м | 242.77 | 200 | Трубы стальные бесшовные | 1.3
23.3.03.02-0019 | Трубы стальные бесшовные горячедеформированные со снятой фаской из стали марок 10, 20, 35, наружный диаметр 32 мм, толщина стенки 3 мм | м | 258.4 | 200 | Трубы стальные бесшовные | 1.3
23.3.03.02-0020 | Трубы стальные бесшовные горячедеформированные со снятой фаской из стали марок 10, 20, 35, наружный диаметр 32 мм, толщина стенки 3,5 мм | м | 295.66 | 200 | Трубы стальные бесшовные | 1.3
23.3.03.02-0021 | Трубы стальные бесшовные горячедеформированные со снятой фаской из стали марок 10, 20, 35, наружный диаметр 32 мм, толщина стенки 4 мм | м | 331.71 | 200 | Трубы стальные бесшовные | 1.3
23.3.03.02-0022 | Трубы стальные бесшовные горячедеформированные со снятой фаской из стали марок 10, 20, 35, наружный диаметр 45 мм, толщина стенки 2,5 мм | м | 314.89 | 200 | Трубы стальные бесшовные | 1.3
23.3.03.02-0023 | Трубы стальные бесшовные горячедеформированные со снятой фаской из стали марок 10, 20, 35, наружный диаметр 45 мм, толщина стенки 2,8 мм | м | 349.74 | 200 | Трубы стальные бесшовные | 1.3
23.3.03.02-0024 | Трубы стальные бесшовные горячедеформированные со снятой фаской из стали марок 10, 20, 35, наружный диаметр 45 мм, толщина стенки 3 мм | м | 373.79 | 200 | Трубы стальные бесшовные | 1.3
23.3.03.02-0025 | Трубы стальные бесшовные горячедеформированные со снятой фаской из стали марок 10, 20, 35, наружный диаметр 45 мм, толщина стенки 3,5 мм | м | 430.28 | 200 | Трубы стальные бесшовные | 1.3
23.3.03.02-0026 | Трубы стальные бесшовные горячедеформированные со снятой фаской из стали марок 10, 20, 35, наружный диаметр 45 мм, толщина стенки 4 мм | м | 485.56 | 200 | Трубы стальные бесшовные | 1.3
23.3.03.02-0027 | Трубы стальные бесшовные горячедеформированные со снятой фаской из стали марок 10, 20, 35, наружный диаметр 45 мм, толщина стенки 4,5 мм | м | 539.63 | 200 | Трубы стальные бесшовные | 1.3
23.3.03.02-0028 | Трубы стальные бесшовные горячедеформированные со снятой фаской из стали марок 10, 20, 35, наружный диаметр 45 мм, толщина стенки 5 мм | м | 592.51 | 200 | Трубы стальные бесшовные | 1.3
23.3.03.02-0029 | Трубы стальные бесшовные горячедеформированные со снятой фаской из стали марок 10, 20, 35, наружный диаметр 57 мм, толщина стенки 3 мм | м | 500.64 | 200 | Трубы стальные бесшовные | 1.3
23.3.03.02-0030 | Трубы стальные бесшовные горячедеформированные со снятой фаской из стали марок 10, 20, 35, наружный диаметр 57 мм, толщина стенки 3,5 мм | м | 573.1 | 200 | Трубы стальные бесшовные | 1.3
23.3.03.02-0031 | Трубы стальные бесшовные горячедеформированные со снятой фаской из стали марок 10, 20, 35, наружный диаметр 57 мм, толщина стенки 4 мм | м | 643.59 | 200 | Трубы стальные бесшовные | 1.3
23.3.03.02-0032 | Трубы стальные бесшовные горячедеформированные со снятой фаской из стали марок 10, 20, 35, наружный диаметр 57 мм, толщина стенки 4,5 мм | м | 712.95 | 200 | Трубы стальные бесшовные | 1.3
23.3.03.02-0033 | Трубы стальные бесшовные горячедеформированные со снятой фаской из стали марок 10, 20, 35, наружный диаметр 57 мм, толщина стенки 5 мм | м | 779.52 | 200 | Трубы стальные бесшовные | 1.3
23.3.03.02-0034 | Трубы стальные бесшовные горячедеформированные со снятой фаской из стали марок 10, 20, 35, наружный диаметр 57 мм, толщина стенки 5,5 мм | м | 843.72 | 200 | Трубы стальные бесшовные | 1.3
23.3.03.02-0035 | Трубы стальные бесшовные горячедеформированные со снятой фаской из стали марок 10, 20, 35, наружный диаметр 57 мм, толщина стенки 6 мм | м | 907.4 | 200 | Трубы стальные бесшовные | 1.3
23.3.03.02-0036 | Трубы стальные бесшовные горячедеформированные со снятой фаской из стали марок 10, 20, 35, наружный диаметр 57 мм, толщина стенки 7 мм | м | 1029 | 200 | Трубы стальные бесшовные | 1.3
23.3.03.02-0037 | Трубы стальные бесшовные горячедеформированные со снятой фаской из стали марок 10, 20, 35, наружный диаметр 60 мм, толщина стенки 5 мм | м | 815.06 | 200 | Трубы стальные бесшовные | 1.3
23.3.03.02-0038 | Трубы стальные бесшовные горячедеформированные со снятой фаской из стали марок 10, 20, 35, наружный диаметр 63,5 мм, толщина стенки 3 мм | м | 554.81 | 200 | Трубы стальные бесшовные | 1.3
23.3.03.02-0039 | Трубы стальные бесшовные горячедеформированные со снятой фаской из стали марок 10, 20, 35, наружный диаметр 63,5 мм, толщина стенки 3,5 мм | м | 636.22 | 200 | Трубы стальные бесшовные | 1.3
23.3.03.02-0040 | Трубы стальные бесшовные горячедеформированные со снятой фаской из стали марок 10, 20, 35, наружный диаметр 63,5 мм, толщина стенки 4 мм | м | 714.84 | 200 | Трубы стальные бесшовные | 1.3
23.3.03.02-0041 | Трубы стальные бесшовные горячедеформированные со снятой фаской из стали марок 10, 20, 35, наружный диаметр 63,5 мм, толщина стенки 4,5 мм | м | 791.51 | 200 | Трубы стальные бесшовные | 1.3
23.3.03.02-0042 | Трубы стальные бесшовные горячедеформированные со снятой фаской из стали марок 10, 20, 35, наружный диаметр 63,5 мм, толщина стенки 5 мм | м | 866.53 | 200 | Трубы стальные бесшовные | 1.3
23.3.03.02-0043 | Трубы стальные бесшовные горячедеформированные со снятой фаской из стали марок 10, 20, 35, наружный диаметр 63,5 мм, толщина стенки 5,5 мм | м | 939.65 | 200 | Трубы стальные бесшовные | 1.3
23.3.03.02-0044 | Трубы стальные бесшовные горячедеформированные со снятой фаской из стали марок 10, 20, 35, наружный диаметр 63,5 мм, толщина стенки 6 мм | м | 1012.13 | 200 | Трубы стальные бесшовные | 1.3
23.3.03.02-0045 | Трубы стальные бесшовные горячедеформированные со снятой фаской из стали марок 10, 20, 35, наружный диаметр 63,5 мм, толщина стенки 7 мм | м | 1150.52 | 200 | Трубы стальные бесшовные | 1.3
23.3.03.02-0046 | Трубы стальные бесшовные горячедеформированные со снятой фаской из стали марок 10, 20, 35, наружный диаметр 76 мм, толщина стенки 3 мм | м | 670.74 | 200 | Трубы стальные бесшовные | 1.3
23.3.03.02-0047 | Трубы стальные бесшовные горячедеформированные со снятой фаской из стали марок 10, 20, 35, наружный диаметр 76 мм, толщина стенки 3,5 мм | м | 772.46 | 200 | Трубы стальные бесшовные | 1.3
23.3.03.02-0048 | Трубы стальные бесшовные горячедеформированные со снятой фаской из стали марок 10, 20, 35, наружный диаметр 76 мм, толщина стенки 4 мм | м | 866.13 | 200 | Трубы стальные бесшовные | 1.3
23.3.03.02-0049 | Трубы стальные бесшовные горячедеформированные со снятой фаской из стали марок 10, 20, 35, наружный диаметр 76 мм, толщина стенки 4,5 мм | м | 959.79 | 200 | Трубы стальные бесшовные | 1.3
23.3.03.02-0050 | Трубы стальные бесшовные горячедеформированные со снятой фаской из стали марок 10, 20, 35, наружный диаметр 76 мм, толщина стенки 5 мм | м | 1052.82 | 200 | Трубы стальные бесшовные | 1.3
23.3.03.02-0051 | Трубы стальные бесшовные горячедеформированные со снятой фаской из стали марок 10, 20, 35, наружный диаметр 76 мм, толщина стенки 5,5 мм | м | 1141.98 | 200 | Трубы стальные бесшовные | 1.3
23.3.03.02-0052 | Трубы стальные бесшовные горячедеформированные со снятой фаской из стали марок 10, 20, 35, наружный диаметр 76 мм, толщина стенки 6 мм | м | 1235.5 | 200 | Трубы стальные бесшовные | 1.3
23.3.03.02-0053 | Трубы стальные бесшовные горячедеформированные со снятой фаской из стали марок 10, 20, 35, наружный диаметр 76 мм, толщина стенки 7 мм | м | 1403.55 | 200 | Трубы стальные бесшовные | 1.3
23.3.03.02-0054 | Трубы стальные бесшовные горячедеформированные со снятой фаской из стали марок 10, 20, 35, наружный диаметр 83 мм, толщина стенки 3,5 мм | м | 842.05 | 200 | Трубы стальные бесшовные | 1.3
23.3.03.02-0055 | Трубы стальные бесшовные горячедеформированные со снятой фаской из стали марок 10, 20, 35, наружный диаметр 83 мм, толщина стенки 4 мм | м | 949.64 | 200 | Трубы стальные бесшовные | 1.3
23.3.03.02-0056 | Трубы стальные бесшовные горячедеформированные со снятой фаской из стали марок 10, 20, 35, наружный диаметр 83 мм, толщина стенки 4,5 мм | м | 1053.96 | 200 | Трубы стальные бесшовные | 1.3
23.3.03.02-0057 | Трубы стальные бесшовные горячедеформированные со снятой фаской из стали марок 10, 20, 35, наружный диаметр 83 мм, толщина стенки 5 мм | м | 1156.18 | 200 | Трубы стальные бесшовные | 1.3
23.3.03.02-0058 | Трубы стальные бесшовные горячедеформированные со снятой фаской из стали марок 10, 20, 35, наружный диаметр 83 мм, толщина стенки 5,5 мм | м | 1255.72 | 200 | Трубы стальные бесшовные | 1.3
23.3.03.02-0059 | Трубы стальные бесшовные горячедеформированные со снятой фаской из стали марок 10, 20, 35, наружный диаметр 83 мм, толщина стенки 6 мм | м | 1357.05 | 200 | Трубы стальные бесшовные | 1.3
23.3.03.02-0060 | Трубы стальные бесшовные горячедеформированные со снятой фаской из стали марок 10, 20, 35, наружный диаметр 83 мм, толщина стенки 7 мм | м | 1544.46 | 200 | Трубы стальные бесшовные | 1.3
23.3.03.02-0061 | Трубы стальные бесшовные горячедеформированные со снятой фаской из стали марок 10, 20, 35, наружный диаметр 89 мм, толщина стенки 3,5 мм | м | 917.36 | 200 | Трубы стальные бесшовные | 1.3
23.3.03.02-0062 | Трубы стальные бесшовные горячедеформированные со снятой фаской из стали марок 10, 20, 35, наружный диаметр 89 мм, толщина стенки 4 мм | м | 1019.52 | 200 | Трубы стальные бесшовные | 1.3
23.3.03.02-0063 | Трубы стальные бесшовные горячедеформированные со снятой фаской из стали марок 10, 20, 35, наружный диаметр 89 мм, толщина стенки 4,5 мм | м | 1132.06 | 200 | Трубы стальные бесшовные | 1.3
23.3.03.02-0064 | Трубы стальные бесшовные горячедеформированные со снятой фаской из стали марок 10, 20, 35, наружный диаметр 89 мм, толщина стенки 5 мм | м | 1245.16 | 200 | Трубы стальные бесшовные | 1.3
23.3.03.02-0065 | Трубы стальные бесшовные горячедеформированные со снятой фаской из стали марок 10, 20, 35, наружный диаметр 89 мм, толщина стенки 5,5 мм | м | 1348.4 | 200 | Трубы стальные бесшовные | 1.3
23.3.03.02-0066 | Трубы стальные бесшовные горячедеформированные со снятой фаской из стали марок 10, 20, 35, наружный диаметр 89 мм, толщина стенки 6 мм | м | 1465.38 | 200 | Трубы стальные бесшовные | 1.3
23.3.03.02-0067 | Трубы стальные бесшовные горячедеформированные со снятой фаской из стали марок 10, 20, 35, наружный диаметр 89 мм, толщина стенки 7 мм | м | 1664.19 | 200 | Трубы стальные бесшовные | 1.3
23.3.03.02-0068 | Трубы стальные бесшовные горячедеформированные со снятой фаской из стали марок 10, 20, 35, наружный диаметр 102 мм, толщина стенки 3,5 мм | м | 1059.7 | 200 | Трубы стальные бесшовные | 1.3
23.3.03.02-0069 | Трубы стальные бесшовные горячедеформированные со снятой фаской из стали марок 10, 20, 35, наружный диаметр 102 мм толщина стенки 4 мм | м | 1196.04 | 200 | Трубы стальные бесшовные | 1.3
23.3.03.02-0070 | Трубы стальные бесшовные горячедеформированные со снятой фаской из стали марок 10, 20, 35, наружный диаметр 102 мм, толщина стенки 4,5 мм | м | 1327.96 | 200 | Трубы стальные бесшовные | 1.3
23.3.03.02-0071 | Трубы стальные бесшовные горячедеформированные со снятой фаской из стали марок 10, 20, 35, наружный диаметр 102 мм, толщина стенки 5 мм | м | 1461.59 | 200 | Трубы стальные бесшовные | 1.3
23.3.03.02-0072 | Трубы стальные бесшовные горячедеформированные со снятой фаской из стали марок 10, 20, 35, наружный диаметр 102 мм, толщина стенки 5,5 мм | м | 1591.62 | 200 | Трубы стальные бесшовные | 1.3
23.3.03.02-0073 | Трубы стальные бесшовные горячедеформированные со снятой фаской из стали марок 10, 20, 35, наружный диаметр 102 мм, толщина стенки 6 мм | м | 1707.83 | 200 | Трубы стальные бесшовные | 1.3
23.3.03.02-0074 | Трубы стальные бесшовные горячедеформированные со снятой фаской из стали марок 10, 20, 35, наружный диаметр 102 мм, толщина стенки 7 мм | м | 1968 | 200 | Трубы стальные бесшовные | 1.3
23.3.03.02-0075 | Трубы стальные бесшовные горячедеформированные со снятой фаской из стали марок 10, 20, 35, наружный диаметр 108 мм, толщина стенки 4 мм | м | 1233.14 | 200 | Трубы стальные бесшовные | 1.3
23.3.03.02-0076 | Трубы стальные бесшовные горячедеформированные со снятой фаской из стали марок 10, 20, 35, наружный диаметр 108 мм, толщина стенки 4,5 мм | м | 1380.97 | 200 | Трубы стальные бесшовные | 1.3
23.3.03.02-0077 | Трубы стальные бесшовные горячедеформированные со снятой фаской из стали марок 10, 20, 35, наружный диаметр 108 мм, толщина стенки 5 мм | м | 1364.47 | 200 | Трубы стальные бесшовные | 1.3
23.3.03.02-0078 | Трубы стальные бесшовные горячедеформированные со снятой фаской из стали марок 10, 20, 35, наружный диаметр 108 мм, толщина стенки 5,5 мм | м | 1498.89 | 200 | Трубы стальные бесшовные | 1.3
23.3.03.02-0079 | Трубы стальные бесшовные горячедеформированные со снятой фаской из стали марок 10, 20, 35, наружный диаметр 108 мм, толщина стенки 6 мм | м | 1621.2 | 200 | Трубы стальные бесшовные | 1.3
23.3.03.02-0080 | Трубы стальные бесшовные горячедеформированные со снятой фаской из стали марок 10, 20, 35, наружный диаметр 108 мм, толщина стенки 7 мм | м | 1854.91 | 200 | Трубы стальные бесшовные | 1.3
23.3.03.02-0081 | Трубы стальные бесшовные горячедеформированные со снятой фаской из стали марок 10, 20, 35, наружный диаметр 108 мм, толщина стенки 8 мм | м | 2085.99 | 200 | Трубы стальные бесшовные | 1.3
23.3.03.02-0082 | Трубы стальные бесшовные горячедеформированные со снятой фаской из стали марок 10, 20, 35, наружный диаметр 108 мм, толщина стенки 9 мм | м | 2315.55 | 200 | Трубы стальные бесшовные | 1.3
23.3.03.02-0083 | Трубы стальные бесшовные горячедеформированные со снятой фаской из стали марок 10, 20, 35, наружный диаметр 108 мм, толщина стенки 10 мм | м | 2596.71 | 200 | Трубы стальные бесшовные | 1.3
23.3.03.02-0084 | Трубы стальные бесшовные горячедеформированные со снятой фаской из стали марок 10, 20, 35, наружный диаметр 114 мм, толщина стенки 4 мм | м | 1196.91 | 200 | Трубы стальные бесшовные | 1.3
23.3.03.02-0085 | Трубы стальные бесшовные горячедеформированные со снятой фаской из стали марок 10, 20, 35, наружный диаметр 114 мм, толщина стенки 4,5 мм | м | 1337.18 | 200 | Трубы стальные бесшовные | 1.3
23.3.03.02-0086 | Трубы стальные бесшовные горячедеформированные со снятой фаской из стали марок 10, 20, 35, наружный диаметр 114 мм, толщина стенки 5 мм | м | 1464.6 | 200 | Трубы стальные бесшовные | 1.3
23.3.03.02-0087 | Трубы стальные бесшовные горячедеформированные со снятой фаской из стали марок 10, 20, 35, наружный диаметр 114 мм, толщина стенки 5,5 мм | м | 1594.95 | 200 | Трубы стальные бесшовные | 1.3
23.3.03.02-0088 | Трубы стальные бесшовные горячедеформированные со снятой фаской из стали марок 10, 20, 35, наружный диаметр 114 мм, толщина стенки 6 мм | м | 1729.36 | 200 | Трубы стальные бесшовные | 1.3
23.3.03.02-0089 | Трубы стальные бесшовные горячедеформированные со снятой фаской из стали марок 10, 20, 35, наружный диаметр 114 мм, толщина стенки 7 мм | м | 1984.33 | 200 | Трубы стальные бесшовные | 1.3
23.3.03.02-0090 | Трубы стальные бесшовные горячедеформированные со снятой фаской из стали марок 10, 20, 35, наружный диаметр 114 мм, толщина стенки 8 мм | м | 2228.12 | 200 | Трубы стальные бесшовные | 1.3
23.3.03.02-0091 | Трубы стальные бесшовные горячедеформированные со снятой фаской из стали марок 10, 20, 35, наружный диаметр 114 мм, толщина стенки 9 мм | м | 2469.52 | 200 | Трубы стальные бесшовные | 1.3
23.3.03.02-0092 | Трубы стальные бесшовные горячедеформированные со снятой фаской из стали марок 10, 20, 35, наружный диаметр 114 мм, толщина стенки 10 мм | м | 2702.06 | 200 | Трубы стальные бесшовные | 1.3
23.3.03.02-0093 | Трубы стальные бесшовные горячедеформированные со снятой фаской из стали марок 10, 20, 35, наружный диаметр 121 мм, толщина стенки 4 мм | м | 1274.44 | 200 | Трубы стальные бесшовные | 1.3
23.3.03.02-0094 | Трубы стальные бесшовные горячедеформированные со снятой фаской из стали марок 10, 20, 35, наружный диаметр 121 мм, толщина стенки 4,5 мм | м | 1418.73 | 200 | Трубы стальные бесшовные | 1.3
23.3.03.02-0095 | Трубы стальные бесшовные горячедеформированные со снятой фаской из стали марок 10, 20, 35, наружный диаметр 121 мм, толщина стенки 5 мм | м | 1561.47 | 200 | Трубы стальные бесшовные | 1.3
23.3.03.02-0096 | Трубы стальные бесшовные горячедеформированные со снятой фаской из стали марок 10, 20, 35, наружный диаметр 121 мм, толщина стенки 5,5 мм | м | 1706.79 | 200 | Трубы стальные бесшовные | 1.3
23.3.03.02-0097 | Трубы стальные бесшовные горячедеформированные со снятой фаской из стали марок 10, 20, 35, наружный диаметр 121 мм, толщина стенки 6 мм | м | 1840.45 | 200 | Трубы стальные бесшовные | 1.3
23.3.03.02-0098 | Трубы стальные бесшовные горячедеформированные со снятой фаской из стали марок 10, 20, 35, наружный диаметр 121 мм, толщина стенки 7 мм | м | 2114.33 | 200 | Трубы стальные бесшовные | 1.3
23.3.03.02-0099 | Трубы стальные бесшовные горячедеформированные со снятой фаской из стали марок 10, 20, 35, наружный диаметр 121 мм, толщина стенки 8 мм | м | 2381.23 | 200 | Трубы стальные бесшовные | 1.3
23.3.03.02-0100 | Трубы стальные бесшовные горячедеформированные со снятой фаской из стали марок 10, 20, 35, наружный диаметр 121 мм, толщина стенки 9 мм | м | 2640.95 | 200 | Трубы стальные бесшовные | 1.3
23.3.03.02-0101 | Трубы стальные бесшовные горячедеформированные со снятой фаской из стали марок 10, 20, 35, наружный диаметр 121 мм, толщина стенки 10 мм | м | 2895.1 | 200 | Трубы стальные бесшовные | 1.3
23.3.03.02-0102 | Трубы стальные бесшовные горячедеформированные со снятой фаской из стали марок 10, 20, 35, наружный диаметр 127 мм, толщина стенки 4 мм | м | 1318.99 | 200 | Трубы стальные бесшовные | 1.3
23.3.03.02-0103 | Трубы стальные бесшовные горячедеформированные со снятой фаской из стали марок 10, 20, 35, наружный диаметр 127 мм, толщина стенки 4,5 мм | м | 1470.25 | 200 | Трубы стальные бесшовные | 1.3
23.3.03.02-0104 | Трубы стальные бесшовные горячедеформированные со снятой фаской из стали марок 10, 20, 35, наружный диаметр 127 мм, толщина стенки 5 мм | м | 1615.86 | 200 | Трубы стальные бесшовные | 1.3
23.3.03.02-0105 | Трубы стальные бесшовные горячедеформированные со снятой фаской из стали марок 10, 20, 35, наружный диаметр 127 мм, толщина стенки 5,5 мм | м | 1762.4 | 200 | Трубы стальные бесшовные | 1.3
23.3.03.02-0106 | Трубы стальные бесшовные горячедеформированные со снятой фаской из стали марок 10, 20, 35, наружный диаметр 127 мм, толщина стенки 6 мм | м | 1923.15 | 200 | Трубы стальные бесшовные | 1.3
23.3.03.02-0107 | Трубы стальные бесшовные горячедеформированные со снятой фаской из стали марок 10, 20, 35, наружный диаметр 127 мм, толщина стенки 7 мм | м | 2236.13 | 200 | Трубы стальные бесшовные | 1.3
23.3.03.02-0108 | Трубы стальные бесшовные горячедеформированные со снятой фаской из стали марок 10, 20, 35, наружный диаметр 127 мм, толщина стенки 8 мм | м | 2522.58 | 200 | Трубы стальные бесшовные | 1.3
23.3.03.02-0109 | Трубы стальные бесшовные горячедеформированные со снятой фаской из стали марок 10, 20, 35, наружный диаметр 127 мм, толщина стенки 9 мм | м | 2801.4 | 200 | Трубы стальные бесшовные | 1.3
23.3.03.02-0110 | Трубы стальные бесшовные горячедеформированные со снятой фаской из стали марок 10, 20, 35, наружный диаметр 127 мм, толщина стенки 10 мм | м | 3067.12 | 200 | Трубы стальные бесшовные | 1.3
23.3.03.02-0111 | Трубы стальные бесшовные горячедеформированные со снятой фаской из стали марок 10, 20, 35, наружный диаметр 133 мм, толщина стенки 4 мм | м | 1367.68 | 200 | Трубы стальные бесшовные | 1.3
23.3.03.02-0112 | Трубы стальные бесшовные горячедеформированные со снятой фаской из стали марок 10, 20, 35, наружный диаметр 133 мм, толщина стенки 4,5 мм | м | 1518.39 | 200 | Трубы стальные бесшовные | 1.3
23.3.03.02-0113 | Трубы стальные бесшовные горячедеформированные со снятой фаской из стали марок 10, 20, 35, наружный диаметр 133 мм, толщина стенки 5 мм | м | 1695.38 | 200 | Трубы стальные бесшовные | 1.3
23.3.03.02-0114 | Трубы стальные бесшовные горячедеформированные со снятой фаской из стали марок 10, 20, 35, наружный диаметр 133 мм, толщина стенки 5,5 мм | м | 1909.81 | 200 | Трубы стальные бесшовные | 1.3
23.3.03.02-0115 | Трубы стальные бесшовные горячедеформированные со снятой фаской из стали марок 10, 20, 35, наружный диаметр 133 мм, толщина стенки 6 мм | м | 2018.71 | 200 | Трубы стальные бесшовные | 1.3
23.3.03.02-0116 | Трубы стальные бесшовные горячедеформированные со снятой фаской из стали марок 10, 20, 35, наружный диаметр 133 мм, толщина стенки 7 мм | м | 2370.33 | 200 | Трубы стальные бесшовные | 1.3
23.3.03.02-0117 | Трубы стальные бесшовные горячедеформированные со снятой фаской из стали марок 10, 20, 35, наружный диаметр 133 мм, толщина стенки 8 мм | м | 2676.44 | 200 | Трубы стальные бесшовные | 1.3
23.3.03.02-0118 | Трубы стальные бесшовные горячедеформированные со снятой фаской из стали марок 10, 20, 35, наружный диаметр 133 мм, толщина стенки 9 мм | м | 2968.91 | 200 | Трубы стальные бесшовные | 1.3
23.3.03.02-0119 | Трубы стальные бесшовные горячедеформированные со снятой фаской из стали марок 10, 20, 35, наружный диаметр 133 мм, толщина стенки 10 мм | м | 3258.49 | 200 | Трубы стальные бесшовные | 1.3
23.3.03.02-0120 | Трубы стальные бесшовные горячедеформированные со снятой фаской из стали марок 10, 20, 35, наружный диаметр 146 мм, толщина стенки 4,5 мм | м | 1687.11 | 200 | Трубы стальные бесшовные | 1.3
23.3.03.02-0121 | Трубы стальные бесшовные горячедеформированные со снятой фаской из стали марок 10, 20, 35, наружный диаметр 146 мм, толщина стенки 5 мм | м | 1868.49 | 200 | Трубы стальные бесшовные | 1.3
23.3.03.02-0122 | Трубы стальные бесшовные горячедеформированные со снятой фаской из стали марок 10, 20, 35, наружный диаметр 146 мм, толщина стенки 5,5 мм | м | 2048.07 | 200 | Трубы стальные бесшовные | 1.3
23.3.03.02-0123 | Трубы стальные бесшовные горячедеформированные со снятой фаской из стали марок 10, 20, 35, наружный диаметр 146 мм, толщина стенки 6 мм | м | 2226.21 | 200 | Трубы стальные бесшовные | 1.3
23.3.03.02-0124 | Трубы стальные бесшовные горячедеформированные со снятой фаской из стали марок 10, 20, 35, наружный диаметр 146 мм, толщина стенки 7 мм | м | 2578.94 | 200 | Трубы стальные бесшовные | 1.3
23.3.03.02-0125 | Трубы стальные бесшовные горячедеформированные со снятой фаской из стали марок 10, 20, 35, наружный диаметр 146 мм, толщина стенки 8 мм | м | 2925.95 | 200 | Трубы стальные бесшовные | 1.3
23.3.03.02-0126 | Трубы стальные бесшовные горячедеформированные со снятой фаской из стали марок 10, 20, 35, наружный диаметр 146 мм, толщина стенки 9 мм | м | 3267.71 | 200 | Трубы стальные бесшовные | 1.3
23.3.03.02-0127 | Трубы стальные бесшовные горячедеформированные со снятой фаской из стали марок 10, 20, 35, наружный диаметр 146 мм, толщина стенки 10 мм | м | 3603.62 | 200 | Трубы стальные бесшовные | 1.3
23.3.03.02-0128 | Трубы стальные бесшовные горячедеформированные со снятой фаской из стали марок 10, 20, 35, наружный диаметр 152 мм, толщина стенки 4,5 мм | м | 1786.23 | 200 | Трубы стальные бесшовные | 1.3
23.3.03.02-0129 | Трубы стальные бесшовные горячедеформированные со снятой фаской из стали марок 10, 20, 35, наружный диаметр 152 мм, толщина стенки 5 мм | м | 1963.59 | 200 | Трубы стальные бесшовные | 1.3
23.3.03.02-0130 | Трубы стальные бесшовные горячедеформированные со снятой фаской из стали марок 10, 20, 35, наружный диаметр 152 мм, толщина стенки 5,5 мм | м | 2145.28 | 200 | Трубы стальные бесшовные | 1.3
23.3.03.02-0131 | Трубы стальные бесшовные горячедеформированные со снятой фаской из стали марок 10, 20, 35, наружный диаметр 152 мм, толщина стенки 6 мм | м | 2320.67 | 200 | Трубы стальные бесшовные | 1.3
23.3.03.02-0132 | Трубы стальные бесшовные горячедеформированные со снятой фаской из стали марок 10, 20, 35, наружный диаметр 152 мм, толщина стенки 7 мм | м | 2668.28 | 200 | Трубы стальные бесшовные | 1.3
23.3.03.02-0133 | Трубы стальные бесшовные горячедеформированные со снятой фаской из стали марок 10, 20, 35, наружный диаметр 152 мм, толщина стенки 8 мм | м | 3014.48 | 200 | Трубы стальные бесшовные | 1.3
23.3.03.02-0134 | Трубы стальные бесшовные горячедеформированные со снятой фаской из стали марок 10, 20, 35, наружный диаметр 152 мм, толщина стенки 9 мм | м | 3349.83 | 200 | Трубы стальные бесшовные | 1.3
23.3.03.02-0135 | Трубы стальные бесшовные горячедеформированные со снятой фаской из стали марок 10, 20, 35, наружный диаметр 152 мм, толщина стенки 10 мм | м | 3685.45 | 200 | Трубы стальные бесшовные | 1.3
23.3.03.02-0136 | Трубы стальные бесшовные горячедеформированные со снятой фаской из стали марок 10, 20, 35, наружный диаметр 159 мм, толщина стенки 4,5 мм | м | 1842.55 | 200 | Трубы стальные бесшовные | 1.3
23.3.03.02-0137 | Трубы стальные бесшовные горячедеформированные со снятой фаской из стали марок 10, 20, 35, наружный диаметр 159 мм, толщина стенки 5 мм | м | 2040.26 | 200 | Трубы стальные бесшовные | 1.3
23.3.03.02-0138 | Трубы стальные бесшовные горячедеформированные со снятой фаской из стали марок 10, 20, 35, наружный диаметр 159 мм, толщина стенки 5,5 мм | м | 2246.62 | 200 | Трубы стальные бесшовные | 1.3
23.3.03.02-0139 | Трубы стальные бесшовные горячедеформированные со снятой фаской из стали марок 10, 20, 35, наружный диаметр 159 мм, толщина стенки 6 мм | м | 2432.39 | 200 | Трубы стальные бесшовные | 1.3
23.3.03.02-0140 | Трубы стальные бесшовные горячедеформированные со снятой фаской из стали марок 10, 20, 35, наружный диаметр 159 мм, толщина стенки 7 мм | м | 2801.37 | 200 | Трубы стальные бесшовные | 1.3
23.3.03.02-0141 | Трубы стальные бесшовные горячедеформированные со снятой фаской из стали марок 10, 20, 35, наружный диаметр 159 мм, толщина стенки 8 мм | м | 3167.37 | 200 | Трубы стальные бесшовные | 1.3
23.3.03.02-0142 | Трубы стальные бесшовные горячедеформированные со снятой фаской из стали марок 10, 20, 35, наружный диаметр 159 мм, толщина стенки 9 мм | м | 3524.55 | 200 | Трубы стальные бесшовные | 1.3
23.3.03.02-0143 | Трубы стальные бесшовные горячедеформированные со снятой фаской из стали марок 10, 20, 35, наружный диаметр 159 мм, толщина стенки 10 мм | м | 3871.34 | 200 | Трубы стальные бесшовные | 1.3
23.3.03.02-0144 | Трубы стальные бесшовные горячедеформированные со снятой фаской из стали марок 10, 20, 35, наружный диаметр 168 мм, толщина стенки 8 мм | м | 3391.96 | 200 | Трубы стальные бесшовные | 1.3
23.3.03.02-0145 | Трубы стальные бесшовные горячедеформированные со снятой фаской из стали марок 10, 20, 35, наружный диаметр 168 мм, толщина стенки 5,5 мм | м | 2368.14 | 200 | Трубы стальные бесшовные | 1.3
23.3.03.02-0146 | Трубы стальные бесшовные горячедеформированные со снятой фаской из стали марок 10, 20, 35, наружный диаметр 168 мм, толщина стенки 6 мм | м | 2575.65 | 200 | Трубы стальные бесшовные | 1.3
23.3.03.02-0147 | Трубы стальные бесшовные горячедеформированные со снятой фаской из стали марок 10, 20, 35, наружный диаметр 168 мм, толщина стенки 7 мм | м | 2986.04 | 200 | Трубы стальные бесшовные | 1.3
23.3.03.02-0148 | Трубы стальные бесшовные горячедеформированные со снятой фаской из стали марок 10, 20, 35, наружный диаметр 168 мм, толщина стенки 9 мм | м | 3793.13 | 200 | Трубы стальные бесшовные | 1.3
23.3.03.02-0149 | Трубы стальные бесшовные горячедеформированные со снятой фаской из стали марок 10, 20, 35, наружный диаметр 168 мм, толщина стенки 10 мм | м | 4188.51 | 200 | Трубы стальные бесшовные | 1.3
23.3.03.02-0150 | Трубы стальные бесшовные горячедеформированные со снятой фаской из стали марок 10, 20, 35, наружный диаметр 180 мм, толщина стенки 8 мм | м | 3597.9 | 200 | Трубы стальные бесшовные | 1.3
23.3.03.02-0151 | Трубы стальные бесшовные горячедеформированные со снятой фаской из стали марок 10, 20, 35, наружный диаметр 180 мм, толщина стенки 5 мм | м | 2334.34 | 200 | Трубы стальные бесшовные | 1.3
23.3.03.02-0152 | Трубы стальные бесшовные горячедеформированные со снятой фаской из стали марок 10, 20, 35, наружный диаметр 180 мм, толщина стенки 5,5 мм | м | 2551.09 | 200 | Трубы стальные бесшовные | 1.3
23.3.03.02-0153 | Трубы стальные бесшовные горячедеформированные со снятой фаской из стали марок 10, 20, 35, наружный диаметр 180 мм, толщина стенки 6 мм | м | 2766.56 | 200 | Трубы стальные бесшовные | 1.3
23.3.03.02-0154 | Трубы стальные бесшовные горячедеформированные со снятой фаской из стали марок 10, 20, 35, наружный диаметр 180 мм, толщина стенки 7 мм | м | 3185.43 | 200 | Трубы стальные бесшовные | 1.3
23.3.03.02-0155 | Трубы стальные бесшовные горячедеформированные со снятой фаской из стали марок 10, 20, 35, наружный диаметр 180 мм, толщина стенки 9 мм | м | 3954.57 | 200 | Трубы стальные бесшовные | 1.3
23.3.03.02-0156 | Трубы стальные бесшовные горячедеформированные со снятой фаской из стали марок 10, 20, 35, наружный диаметр 180 мм, толщина стенки 10 мм | м | 4417.14 | 200 | Трубы стальные бесшовные | 1.3
23.3.03.02-0157 | Трубы стальные бесшовные горячедеформированные со снятой фаской из стали марок 10, 20, 35, наружный диаметр 219 мм, толщина стенки 6 мм | м | 3517.82 | 200 | Трубы стальные бесшовные | 1.3
23.3.03.02-0158 | Трубы стальные бесшовные горячедеформированные со снятой фаской из стали марок 10, 20, 35, наружный диаметр 219 мм, толщина стенки 7 мм | м | 3932.24 | 200 | Трубы стальные бесшовные | 1.3
23.3.03.02-0159 | Трубы стальные бесшовные горячедеформированные со снятой фаской из стали марок 10, 20, 35, наружный диаметр 219 мм, толщина стенки 8 мм | м | 4472.65 | 200 | Трубы стальные бесшовные | 1.3
23.3.03.02-0161 | Трубы стальные бесшовные горячедеформированные со снятой фаской из стали марок 10, 20, 35, наружный диаметр 219 мм, толщина стенки 10 мм | м | 5537.19 | 200 | Трубы стальные бесшовные | 1.3
23.3.03.02-0162 | Трубы стальные бесшовные горячедеформированные со снятой фаской из стали марок 10, 20, 35, наружный диаметр 273 мм, толщина стенки 7 мм | м | 5050.66 | 200 | Трубы стальные бесшовные | 1.3
23.3.03.02-0163 | Трубы стальные бесшовные горячедеформированные со снятой фаской из стали марок 10, 20, 35, наружный диаметр 273 мм, толщина стенки 8 мм | м | 5750.2 | 200 | Трубы стальные бесшовные | 1.3
23.3.03.02-0164 | Трубы стальные бесшовные горячедеформированные со снятой фаской из стали марок 10, 20, 35, наружный диаметр 273 мм, толщина стенки 9 мм | м | 6445.32 | 200 | Трубы стальные бесшовные | 1.3
23.3.03.02-0165 | Трубы стальные бесшовные горячедеформированные со снятой фаской из стали марок 10, 20, 35, наружный диаметр 273 мм, толщина стенки 10 мм | м | 7120.81 | 200 | Трубы стальные бесшовные | 1.3
23.3.03.02-0166 | Трубы стальные бесшовные горячедеформированные со снятой фаской из стали марок 10, 20, 35, наружный диаметр 273 мм, толщина стенки 11 мм | м | 7786.26 | 200 | Трубы стальные бесшовные | 1.3
23.3.03.02-0167 | Трубы стальные бесшовные горячедеформированные со снятой фаской из стали марок 10, 20, 35, наружный диаметр 273 мм, толщина стенки 12 мм | м | 8451.68 | 200 | Трубы стальные бесшовные | 1.3
23.3.03.02-0168 | Трубы стальные бесшовные горячедеформированные со снятой фаской из стали марок 10, 20, 35, наружный диаметр 299 мм, толщина стенки 8 мм | м | 6336.08 | 200 | Трубы стальные бесшовные | 1.3
23.3.03.02-0169 | Трубы стальные бесшовные горячедеформированные со снятой фаской из стали марок 10, 20, 35, наружный диаметр 299 мм, толщина стенки 9 мм | м | 7092.88 | 200 | Трубы стальные бесшовные | 1.3
23.3.03.02-0170 | Трубы стальные бесшовные горячедеформированные со снятой фаской из стали марок 10, 20, 35, наружный диаметр 299 мм, толщина стенки 10 мм | м | 7838.64 | 200 | Трубы стальные бесшовные | 1.3
23.3.03.02-0171 | Трубы стальные бесшовные горячедеформированные со снятой фаской из стали марок 10, 20, 35, наружный диаметр 299 мм, толщина стенки 11 мм | м | 8580.32 | 200 | Трубы стальные бесшовные | 1.3
23.3.03.02-0172 | Трубы стальные бесшовные горячедеформированные со снятой фаской из стали марок 10, 20, 35, наружный диаметр 299 мм, толщина стенки 12 мм | м | 9268.09 | 200 | Трубы стальные бесшовные | 1.3
23.3.03.02-0173 | Трубы стальные бесшовные горячедеформированные со снятой фаской из стали марок 10, 20, 35, наружный диаметр 325 мм, толщина стенки 8 мм | м | 6878.66 | 200 | Трубы стальные бесшовные | 1.3
23.3.03.02-0174 | Трубы стальные бесшовные горячедеформированные со снятой фаской из стали марок 10, 20, 35, наружный диаметр 325 мм, толщина стенки 9 мм | м | 7729.15 | 200 | Трубы стальные бесшовные | 1.3
23.3.03.02-0175 | Трубы стальные бесшовные горячедеформированные со снятой фаской из стали марок 10, 20, 35, наружный диаметр 325 мм, толщина стенки 10 мм | м | 8543.9 | 200 | Трубы стальные бесшовные | 1.3
23.3.03.02-0176 | Трубы стальные бесшовные горячедеформированные со снятой фаской из стали марок 10, 20, 35, наружный диаметр 325 мм, толщина стенки 11 мм | м | 9315.29 | 200 | Трубы стальные бесшовные | 1.3
23.3.03.02-0177 | Трубы стальные бесшовные горячедеформированные со снятой фаской из стали марок 10, 20, 35, наружный диаметр 325 мм, толщина стенки 12 мм | м | 10113.94 | 200 | Трубы стальные бесшовные | 1.3
23.3.03.02-0178 | Трубы стальные бесшовные горячедеформированные со снятой фаской из стали марок 10, 20, 35, наружный диаметр 351 мм, толщина стенки 8 мм | м | 7621.89 | 200 | Трубы стальные бесшовные | 1.3
23.3.03.02-0179 | Трубы стальные бесшовные горячедеформированные со снятой фаской из стали марок 10, 20, 35, наружный диаметр 351 мм, толщина стенки 9 мм | м | 8535.52 | 200 | Трубы стальные бесшовные | 1.3
23.3.03.02-0180 | Трубы стальные бесшовные горячедеформированные со снятой фаской из стали марок 10, 20, 35, наружный диаметр 351 мм, толщина стенки 10 мм | м | 9392.99 | 200 | Трубы стальные бесшовные | 1.3
23.3.03.02-0181 | Трубы стальные бесшовные горячедеформированные со снятой фаской из стали марок 10, 20, 35, наружный диаметр 351 мм, толщина стенки 11 мм | м | 10287.76 | 200 | Трубы стальные бесшовные | 1.3
23.3.03.02-0182 | Трубы стальные бесшовные горячедеформированные со снятой фаской из стали марок 10, 20, 35, наружный диаметр 351 мм, толщина стенки 12 мм | м | 11156.53 | 200 | Трубы стальные бесшовные | 1.3
23.3.03.02-0183 | Трубы стальные бесшовные горячедеформированные со снятой фаской из стали марок 10, 20, 35, наружный диаметр 377 мм, толщина стенки 9 мм | м | 9122.71 | 200 | Трубы стальные бесшовные | 1.3
23.3.03.02-0184 | Трубы стальные бесшовные горячедеформированные со снятой фаской из стали марок 10, 20, 35, наружный диаметр 377 мм, толщина стенки 10 мм | м | 10108.91 | 200 | Трубы стальные бесшовные | 1.3
23.3.03.02-0187 | Трубы стальные бесшовные горячедеформированные со снятой фаской из стали марок 10, 20, 35, наружный диаметр 426 мм, толщина стенки 9 мм | м | 10336.77 | 200 | Трубы стальные бесшовные | 1.3
23.3.03.02-0188 | Трубы стальные бесшовные горячедеформированные со снятой фаской из стали марок 10, 20, 35, наружный диаметр 426 мм, толщина стенки 10 мм | м | 11459.36 | 200 | Трубы стальные бесшовные | 1.3
23.3.03.02-0190 | Трубы стальные бесшовные горячедеформированные со снятой фаской из стали марок 10, 20, 35, наружный диаметр 426 мм, толщина стенки 12 мм | м | 13681.65 | 200 | Трубы стальные бесшовные | 1.3
23.3.03.02-1200 | Трубы стальные бесшовные горячедеформированные со снятой фаской из стали марок 10, 20, 35, наружный диаметр 102 мм, толщина стенки 6,5 мм | м | 1839.66 | 200 | Трубы стальные бесшовные | 1.3
23.3.03.02-1202 | Трубы стальные бесшовные горячедеформированные со снятой фаской из стали марок 10, 20, 35, наружный диаметр 102 мм, толщина стенки 7,5 мм | м | 2100.83 | 200 | Трубы стальные бесшовные | 1.3
23.3.03.02-1204 | Трубы стальные бесшовные горячедеформированные со снятой фаской из стали марок 10, 20, 35, наружный диаметр 102 мм, толщина стенки 8 мм | м | 2229.42 | 200 | Трубы стальные бесшовные | 1.3
23.3.03.02-1206 | Трубы стальные бесшовные горячедеформированные со снятой фаской из стали марок 10, 20, 35, наружный диаметр 102 мм, толщина стенки 8,5 мм | м | 2355.63 | 200 | Трубы стальные бесшовные | 1.3
23.3.03.02-1208 | Трубы стальные бесшовные горячедеформированные со снятой фаской из стали марок 10, 20, 35, наружный диаметр 102 мм, толщина стенки 9 мм | м | 2480.62 | 200 | Трубы стальные бесшовные | 1.3
23.3.03.02-1210 | Трубы стальные бесшовные горячедеформированные со снятой фаской из стали марок 10, 20, 35, наружный диаметр 102 мм, толщина стенки 9,5 мм | м | 2604.41 | 200 | Трубы стальные бесшовные | 1.3
23.3.03.02-1212 | Трубы стальные бесшовные горячедеформированные со снятой фаской из стали марок 10, 20, 35, наружный диаметр 108 мм, толщина стенки 6,5 мм | м | 1747.57 | 200 | Трубы стальные бесшовные | 1.3
23.3.03.02-1214 | Трубы стальные бесшовные горячедеформированные со снятой фаской из стали марок 10, 20, 35, наружный диаметр 108 мм, толщина стенки 7,5 мм | м | 1997.6 | 200 | Трубы стальные бесшовные | 1.3
23.3.03.02-1216 | Трубы стальные бесшовные горячедеформированные со снятой фаской из стали марок 10, 20, 35, наружный диаметр 108 мм, толщина стенки 8,5 мм | м | 2240.72 | 200 | Трубы стальные бесшовные | 1.3
23.3.03.02-1218 | Трубы стальные бесшовные горячедеформированные со снятой фаской из стали марок 10, 20, 35, наружный диаметр 108 мм, толщина стенки 9,5 мм | м | 2479.96 | 200 | Трубы стальные бесшовные | 1.3
23.3.03.02-1222 | Трубы стальные бесшовные горячедеформированные со снятой фаской из стали марок 10, 20, 35, наружный диаметр 133 мм, толщина стенки 6,5 мм | м | 2178.28 | 200 | Трубы стальные бесшовные | 1.3
23.3.03.02-1224 | Трубы стальные бесшовные горячедеформированные со снятой фаской из стали марок 10, 20, 35, наружный диаметр 133 мм, толщина стенки 7,5 мм | м | 2493.08 | 200 | Трубы стальные бесшовные | 1.3
23.3.03.02-1226 | Трубы стальные бесшовные горячедеформированные со снятой фаской из стали марок 10, 20, 35, наружный диаметр 133 мм, толщина стенки 8,5 мм | м | 2803.57 | 200 | Трубы стальные бесшовные | 1.3
23.3.03.02-1228 | Трубы стальные бесшовные горячедеформированные со снятой фаской из стали марок 10, 20, 35, наружный диаметр 133 мм, толщина стенки 9,5 мм | м | 3108.56 | 200 | Трубы стальные бесшовные | 1.3
23.3.03.02-1230 | Трубы стальные бесшовные горячедеформированные со снятой фаской из стали марок 10, 20, 35, наружный диаметр 152 мм, толщина стенки 6,5 мм | м | 2504.81 | 200 | Трубы стальные бесшовные | 1.3
23.3.03.02-1232 | Трубы стальные бесшовные горячедеформированные со снятой фаской из стали марок 10, 20, 35, наружный диаметр 152 мм, толщина стенки 7,5 мм | м | 2871.74 | 200 | Трубы стальные бесшовные | 1.3
23.3.03.02-1234 | Трубы стальные бесшовные горячедеформированные со снятой фаской из стали марок 10, 20, 35, наружный диаметр 152 мм, толщина стенки 8,5 мм | м | 3231.09 | 200 | Трубы стальные бесшовные | 1.3
23.3.03.02-1236 | Трубы стальные бесшовные горячедеформированные со снятой фаской из стали марок 10, 20, 35, наружный диаметр 159 мм, толщина стенки 6,5 мм | м | 2626.18 | 200 | Трубы стальные бесшовные | 1.3
23.3.03.02-1238 | Трубы стальные бесшовные горячедеформированные со снятой фаской из стали марок 10, 20, 35, наружный диаметр 159 мм, толщина стенки 7,5 мм | м | 3009.73 | 200 | Трубы стальные бесшовные | 1.3
23.3.03.02-1240 | Трубы стальные бесшовные горячедеформированные со снятой фаской из стали марок 10, 20, 35, наружный диаметр 159 мм, толщина стенки 8,5 мм | м | 3388.98 | 200 | Трубы стальные бесшовные | 1.3
23.3.03.02-1242 | Трубы стальные бесшовные горячедеформированные со снятой фаской из стали марок 10, 20, 35, наружный диаметр 159 мм, толщина стенки 9,5 мм | м | 3764.02 | 200 | Трубы стальные бесшовные | 1.3
23.3.03.02-1244 | Трубы стальные бесшовные горячедеформированные со снятой фаской из стали марок 10, 20, 35, наружный диаметр 219 мм, толщина стенки 6,5 мм | м | 3658.38 | 200 | Трубы стальные бесшовные | 1.3
23.3.03.02-1246 | Трубы стальные бесшовные горячедеформированные со снятой фаской из стали марок 10, 20, 35, наружный диаметр 219 мм, толщина стенки 7,5 мм | м | 4202.01 | 200 | Трубы стальные бесшовные | 1.3
23.3.03.02-1248 | Трубы стальные бесшовные горячедеформированные со снятой фаской из стали марок 10, 20, 35, наружный диаметр 219 мм, толщина стенки 8,5 мм | м | 4740.27 | 200 | Трубы стальные бесшовные | 1.3
23.3.03.02-1250 | Трубы стальные бесшовные горячедеформированные со снятой фаской из стали марок 10, 20, 35, наружный диаметр 219 мм, толщина стенки 9,5 мм | м | 5272.08 | 200 | Трубы стальные бесшовные | 1.3
23.3.03.02-1252 | Трубы стальные бесшовные горячедеформированные со снятой фаской из стали марок 10, 20, 35, наружный диаметр 273 мм, толщина стенки 6,5 мм | м | 4699.63 | 200 | Трубы стальные бесшовные | 1.3
23.3.03.02-1254 | Трубы стальные бесшовные горячедеформированные со снятой фаской из стали марок 10, 20, 35, наружный диаметр 273 мм, толщина стенки 7,5 мм | м | 5402.43 | 200 | Трубы стальные бесшовные | 1.3
23.3.03.02-1256 | Трубы стальные бесшовные горячедеформированные со снятой фаской из стали марок 10, 20, 35, наружный диаметр 273 мм, толщина стенки 8,5 мм | м | 6099.72 | 200 | Трубы стальные бесшовные | 1.3
23.3.03.02-1258 | Трубы стальные бесшовные горячедеформированные со снятой фаской из стали марок 10, 20, 35, наружный диаметр 273 мм, толщина стенки 9,5 мм | м | 6790.42 | 200 | Трубы стальные бесшовные | 1.3
23.3.03.02-1260 | Трубы стальные бесшовные горячедеформированные со снятой фаской из стали марок 10, 20, 35, наружный диаметр 325 мм, толщина стенки 7,5 мм | м | 6460.7 | 200 | Трубы стальные бесшовные | 1.3
23.3.03.02-1262 | Трубы стальные бесшовные горячедеформированные со снятой фаской из стали марок 10, 20, 35, наружный диаметр 325 мм, толщина стенки 8,5 мм | м | 7298.77 | 200 | Трубы стальные бесшовные | 1.3
23.3.03.02-1264 | Трубы стальные бесшовные горячедеформированные со снятой фаской из стали марок 10, 20, 35, наружный диаметр 325 мм, толщина стенки 9,5 мм | м | 8131.35 | 200 | Трубы стальные бесшовные | 1.3
23.3.03.02-1266 | Трубы стальные бесшовные горячедеформированные со снятой фаской из стали марок 10, 20, 35, наружный диаметр 377 мм, толщина стенки 9,5 мм | м | 9617.56 | 200 | Трубы стальные бесшовные | 1.3
23.3.03.02-1268 | Трубы стальные бесшовные горячедеформированные со снятой фаской из стали марок 10, 20, 35, наружный диаметр 426 мм, толщина стенки 9,5 мм | м | 10899.9 | 200 | Трубы стальные бесшовные | 1.3
23.3.03.02-1270 | Трубы стальные бесшовные горячедеформированные со снятой фаской из стали марок 10, 20, 35, наружный диаметр 48,3 мм, толщина стенки 4 мм | м | 525.21 | 200 | Трубы стальные бесшовные | 1.3
23.3.03.02-1272 | Трубы стальные бесшовные горячедеформированные со снятой фаской из стали марок 10, 20, 35, наружный диаметр 54 мм, толщина стенки 3 мм | м | 453.38 | 200 | Трубы стальные бесшовные | 1.3
23.3.03.02-1274 | Трубы стальные бесшовные горячедеформированные со снятой фаской из стали марок 10, 20, 35, наружный диаметр 76 мм, толщина стенки 10 мм | м | 1956.61 | 200 | Трубы стальные бесшовные | 1.3
23.3.03.02-1276 | Трубы стальные бесшовные горячедеформированные со снятой фаской из стали марок 10, 20, 35, наружный диаметр 76 мм, толщина стенки 6,5 мм | м | 1338.6 | 200 | Трубы стальные бесшовные | 1.3
23.3.03.02-1278 | Трубы стальные бесшовные горячедеформированные со снятой фаской из стали марок 10, 20, 35, наружный диаметр 76 мм, толщина стенки 8 мм | м | 1612.88 | 200 | Трубы стальные бесшовные | 1.3
23.3.03.02-1280 | Трубы стальные бесшовные горячедеформированные со снятой фаской из стали марок 10, 20, 35, наружный диаметр 76 мм, толщина стенки 8,5 мм | м | 1700.37 | 200 | Трубы стальные бесшовные | 1.3
23.3.03.02-1282 | Трубы стальные бесшовные горячедеформированные со снятой фаской из стали марок 10, 20, 35, наружный диаметр 76 мм, толщина стенки 9 мм | м | 1787.62 | 200 | Трубы стальные бесшовные | 1.3
23.3.03.02-1284 | Трубы стальные бесшовные горячедеформированные со снятой фаской из стали марок 10, 20, 35, наружный диаметр 76 мм, толщина стенки 9,5 мм | м | 1872.72 | 200 | Трубы стальные бесшовные | 1.3
23.3.03.02-1286 | Трубы стальные бесшовные горячедеформированные со снятой фаской из стали марок 10, 20, 35, наружный диаметр 89 мм, толщина стенки 10 мм | м | 2341.2 | 200 | Трубы стальные бесшовные | 1.3
23.3.03.02-1288 | Трубы стальные бесшовные горячедеформированные со снятой фаской из стали марок 10, 20, 35, наружный диаметр 89 мм, толщина стенки 6,5 мм | м | 1589.73 | 200 | Трубы стальные бесшовные | 1.3
23.3.03.02-1290 | Трубы стальные бесшовные горячедеформированные со снятой фаской из стали марок 10, 20, 35, наружный диаметр 89 мм, толщина стенки 7,5 мм | м | 1810.86 | 200 | Трубы стальные бесшовные | 1.3
23.3.03.02-1292 | Трубы стальные бесшовные горячедеформированные со снятой фаской из стали марок 10, 20, 35, наружный диаметр 89 мм, толщина стенки 8 мм | м | 1920.52 | 200 | Трубы стальные бесшовные | 1.3
23.3.03.02-1294 | Трубы стальные бесшовные горячедеформированные со снятой фаской из стали марок 10, 20, 35, наружный диаметр 89 мм, толщина стенки 8,5 мм | м | 2028.38 | 200 | Трубы стальные бесшовные | 1.3
23.3.03.02-1296 | Трубы стальные бесшовные горячедеформированные со снятой фаской из стали марок 10, 20, 35, наружный диаметр 89 мм, толщина стенки 9 мм | м | 2134.41 | 200 | Трубы стальные бесшовные | 1.3
23.3.03.02-1298 | Трубы стальные бесшовные горячедеформированные со снятой фаской из стали марок 10, 20, 35, наружный диаметр 89 мм, толщина стенки 9,5 мм | м | 2239.25 | 200 | Трубы стальные бесшовные | 1.3
23.3.03.02-1300 | Трубы стальные бесшовные горячедеформированные со снятой фаской из стали марок 10, 20, 35, наружный диаметр 95 мм, толщина стенки 4 мм | м | 1079.93 | 200 | Трубы стальные бесшовные | 1.3
23.3.04.01-0001 | Трубы стальные бесшовные нефтегазопроводные из стали марки 13ХФА, наружный диаметр 159 мм, толщина стенки 8 мм | м | 3278.21 | 200 | Трубы стальные бесшовные | 1.3
23.3.04.01-0002 | Трубы стальные бесшовные нефтегазопроводные из стали марки 13ХФА, с заводской наружной изоляцией, наружный диаметр 159 мм, толщина стенки 8 мм | м | 3279.8 | 200 | Трубы стальные бесшовные | 1.3
23.3.04.01-0004 | Трубы стальные бесшовные нефтегазопроводные из стали марки 13ХФА, с заводской наружной изоляцией, наружный диаметр 219 мм, толщина стенки 8 мм | м | 4787.43 | 200 | Трубы стальные бесшовные | 1.3
23.3.04.01-0005 | Трубы стальные бесшовные нефтегазопроводные из стали марки 13ХФА, наружный диаметр 325 мм, толщина стенки 8 мм | м | 6882.59 | 200 | Трубы стальные бесшовные | 1.3
23.3.04.01-0006 | Трубы стальные бесшовные нефтегазопроводные из стали марки 13ХФА, с заводской наружной изоляцией, наружный диаметр 325 мм, толщина стенки 8 мм | м | 6884.14 | 200 | Трубы стальные бесшовные | 1.3
23.3.05.01-0001 | Трубы стальные бесшовные холоднодеформированные из коррозионно-стойкой стали, марка 12Х18Н10Т, наружный диаметр 14 мм, толщина стенки 1,4 мм | м | 246.35 | 197 | Трубы и детали трубопроводов из коррозионно-стойкой стали | 1.31
23.3.05.01-0002 | Трубы стальные бесшовные холоднодеформированные из коррозионно-стойкой стали, марка 12Х18Н10Т, наружный диаметр 14 мм, толщина стенки 1,5 мм | м | 257.43 | 197 | Трубы и детали трубопроводов из коррозионно-стойкой стали | 1.31
23.3.05.01-0003 | Трубы стальные бесшовные холоднодеформированные из коррозионно-стойкой стали, марка 12Х18Н10Т, наружный диаметр 14 мм, толщина стенки 2,0 мм | м | 270 | 197 | Трубы и детали трубопроводов из коррозионно-стойкой стали | 1.31
23.3.05.01-0004 | Трубы стальные бесшовные холоднодеформированные из коррозионно-стойкой стали, марка 12Х18Н10Т, наружный диаметр 14 мм, толщина стенки 2,5 мм | м | 402.55 | 197 | Трубы и детали трубопроводов из коррозионно-стойкой стали | 1.31
23.3.05.01-0005 | Трубы стальные бесшовные холоднодеформированные из коррозионно-стойкой стали, марка 12Х18Н10Т, наружный диаметр 18 мм, толщина стенки 1,4 мм | м | 364.95 | 197 | Трубы и детали трубопроводов из коррозионно-стойкой стали | 1.31
23.3.05.01-0006 | Трубы стальные бесшовные холоднодеформированные из коррозионно-стойкой стали, марка 12Х18Н10Т, наружный диаметр 18 мм, толщина стенки 1,5 мм | м | 376.95 | 197 | Трубы и детали трубопроводов из коррозионно-стойкой стали | 1.31
23.3.05.01-0007 | Трубы стальные бесшовные холоднодеформированные из коррозионно-стойкой стали, марка 12Х18Н10Т, наружный диаметр 18 мм, толщина стенки 2,0 мм | м | 426.97 | 197 | Трубы и детали трубопроводов из коррозионно-стойкой стали | 1.31
23.3.05.01-0008 | Трубы стальные бесшовные холоднодеформированные из коррозионно-стойкой стали, марка 12Х18Н10Т, наружный диаметр 18 мм, толщина стенки 2,5 мм | м | 544.45 | 197 | Трубы и детали трубопроводов из коррозионно-стойкой стали | 1.31
23.3.05.01-0009 | Трубы стальные бесшовные холоднодеформированные из коррозионно-стойкой стали, марка 12Х18Н10Т, наружный диаметр 25 мм, толщина стенки 1,4 мм | м | 452.55 | 197 | Трубы и детали трубопроводов из коррозионно-стойкой стали | 1.31
23.3.05.01-0010 | Трубы стальные бесшовные холоднодеформированные из коррозионно-стойкой стали, марка 12Х18Н10Т, наружный диаметр 25 мм, толщина стенки 1,5 мм | м | 477.96 | 197 | Трубы и детали трубопроводов из коррозионно-стойкой стали | 1.31
23.3.05.01-0011 | Трубы стальные бесшовные холоднодеформированные из коррозионно-стойкой стали, марка 12Х18Н10Т, наружный диаметр 25 мм, толщина стенки 2,0 мм | м | 568.25 | 197 | Трубы и детали трубопроводов из коррозионно-стойкой стали | 1.31
23.3.05.01-0012 | Трубы стальные бесшовные холоднодеформированные из коррозионно-стойкой стали, марка 12Х18Н10Т, наружный диаметр 25 мм, толщина стенки 2,5 мм | м | 716.02 | 197 | Трубы и детали трубопроводов из коррозионно-стойкой стали | 1.31
23.3.05.01-0013 | Трубы стальные бесшовные холоднодеформированные из коррозионно-стойкой стали, марка 12Х18Н10Т, наружный диаметр 25 мм, толщина стенки 3,0 мм | м | 842.86 | 197 | Трубы и детали трубопроводов из коррозионно-стойкой стали | 1.31
23.3.05.01-0014 | Трубы стальные бесшовные холоднодеформированные из коррозионно-стойкой стали, марка 12Х18Н10Т, наружный диаметр 32 мм, толщина стенки 1,4 мм | м | 654.71 | 197 | Трубы и детали трубопроводов из коррозионно-стойкой стали | 1.31
23.3.05.01-0015 | Трубы стальные бесшовные холоднодеформированные из коррозионно-стойкой стали, марка 12Х18Н10Т, наружный диаметр 32 мм, толщина стенки 2,0 мм | м | 742.8 | 197 | Трубы и детали трубопроводов из коррозионно-стойкой стали | 1.31
23.3.05.01-0016 | Трубы стальные бесшовные холоднодеформированные из коррозионно-стойкой стали, марка 12Х18Н10Т, наружный диаметр 32 мм, толщина стенки 2,5 мм | м | 941.04 | 197 | Трубы и детали трубопроводов из коррозионно-стойкой стали | 1.31
23.3.05.01-0017 | Трубы стальные бесшовные холоднодеформированные из коррозионно-стойкой стали, марка 12Х18Н10Т, наружный диаметр 32 мм, толщина стенки 3,0 мм | м | 1056.1 | 197 | Трубы и детали трубопроводов из коррозионно-стойкой стали | 1.31
23.3.05.01-0018 | Трубы стальные бесшовные холоднодеформированные из коррозионно-стойкой стали, марка 12Х18Н10Т, наружный диаметр 40 мм, толщина стенки 2,0 мм | м | 967.25 | 197 | Трубы и детали трубопроводов из коррозионно-стойкой стали | 1.31
23.3.05.01-0019 | Трубы стальные бесшовные холоднодеформированные из коррозионно-стойкой стали, марка 12Х18Н10Т, наружный диаметр 40 мм, толщина стенки 2,5 мм | м | 1122.77 | 197 | Трубы и детали трубопроводов из коррозионно-стойкой стали | 1.31
23.3.05.01-0020 | Трубы стальные бесшовные холоднодеформированные из коррозионно-стойкой стали, марка 12Х18Н10Т, наружный диаметр 40 мм, толщина стенки 3,0 мм | м | 1184.78 | 197 | Трубы и детали трубопроводов из коррозионно-стойкой стали | 1.31
23.3.05.01-0021 | Трубы стальные бесшовные холоднодеформированные из коррозионно-стойкой стали, марка 12Х18Н10Т, наружный диаметр 45 мм, толщина стенки 2,0 мм | м | 966.75 | 197 | Трубы и детали трубопроводов из коррозионно-стойкой стали | 1.31
23.3.05.01-0022 | Трубы стальные бесшовные холоднодеформированные из коррозионно-стойкой стали, марка 12Х18Н10Т, наружный диаметр 45 мм, толщина стенки 2,5 мм | м | 1201.95 | 197 | Трубы и детали трубопроводов из коррозионно-стойкой стали | 1.31
23.3.05.01-0023 | Трубы стальные бесшовные холоднодеформированные из коррозионно-стойкой стали, марка 12Х18Н10Т, наружный диаметр 45 мм, толщина стенки 3,0 мм | м | 1308.2 | 197 | Трубы и детали трубопроводов из коррозионно-стойкой стали | 1.31
23.3.05.01-0024 | Трубы стальные бесшовные холоднодеформированные из коррозионно-стойкой стали, марка 12Х18Н10Т, наружный диаметр 45 мм, толщина стенки 4,0 мм | м | 1829.34 | 197 | Трубы и детали трубопроводов из коррозионно-стойкой стали | 1.31
23.3.05.01-0025 | Трубы стальные бесшовные холоднодеформированные из коррозионно-стойкой стали, марка 12Х18Н10Т, наружный диаметр 57 мм, толщина стенки 2,0 мм | м | 1228.8 | 197 | Трубы и детали трубопроводов из коррозионно-стойкой стали | 1.31
23.3.05.01-0026 | Трубы стальные бесшовные холоднодеформированные из коррозионно-стойкой стали, марка 12Х18Н10Т, наружный диаметр 57 мм, толщина стенки 2,5 мм | м | 1519.24 | 197 | Трубы и детали трубопроводов из коррозионно-стойкой стали | 1.31
23.3.05.01-0027 | Трубы стальные бесшовные холоднодеформированные из коррозионно-стойкой стали, марка 12Х18Н10Т, наружный диаметр 57 мм, толщина стенки 3,0 мм | м | 1771.6 | 197 | Трубы и детали трубопроводов из коррозионно-стойкой стали | 1.31
23.3.05.01-0028 | Трубы стальные бесшовные холоднодеформированные из коррозионно-стойкой стали, марка 12Х18Н10Т, наружный диаметр 57 мм, толщина стенки 4,0 мм | м | 2317.45 | 197 | Трубы и детали трубопроводов из коррозионно-стойкой стали | 1.31
23.3.05.01-0029 | Трубы стальные бесшовные холоднодеформированные из коррозионно-стойкой стали, марка 12Х18Н10Т, наружный диаметр 76 мм, толщина стенки 3,0 мм | м | 2394.99 | 197 | Трубы и детали трубопроводов из коррозионно-стойкой стали | 1.31
23.3.05.01-0030 | Трубы стальные бесшовные холоднодеформированные из коррозионно-стойкой стали, марка 12Х18Н10Т, наружный диаметр 76 мм, толщина стенки 3,5 мм | м | 2979.59 | 197 | Трубы и детали трубопроводов из коррозионно-стойкой стали | 1.31
23.3.05.01-0031 | Трубы стальные бесшовные холоднодеформированные из коррозионно-стойкой стали, марка 12Х18Н10Т, наружный диаметр 76 мм, толщина стенки 4,0 мм | м | 3149.8 | 197 | Трубы и детали трубопроводов из коррозионно-стойкой стали | 1.31
23.3.05.01-0032 | Трубы стальные бесшовные холоднодеформированные из коррозионно-стойкой стали, марка 12Х18Н10Т, наружный диаметр 76 мм, толщина стенки 5,0 мм | м | 4139.78 | 197 | Трубы и детали трубопроводов из коррозионно-стойкой стали | 1.31
23.3.05.01-0033 | Трубы стальные бесшовные холоднодеформированные из коррозионно-стойкой стали, марка 12Х18Н10Т, наружный диаметр 89 мм, толщина стенки 3,0 мм | м | 2933.96 | 197 | Трубы и детали трубопроводов из коррозионно-стойкой стали | 1.31
23.3.05.01-0034 | Трубы стальные бесшовные холоднодеформированные из коррозионно-стойкой стали, марка 12Х18Н10Т, наружный диаметр 89 мм, толщина стенки 3,5 мм | м | 3403.26 | 197 | Трубы и детали трубопроводов из коррозионно-стойкой стали | 1.31
23.3.05.01-0035 | Трубы стальные бесшовные холоднодеформированные из коррозионно-стойкой стали, марка 12Х18Н10Т, наружный диаметр 89 мм, толщина стенки 4,0 мм | м | 3857.87 | 197 | Трубы и детали трубопроводов из коррозионно-стойкой стали | 1.31
23.3.05.01-0036 | Трубы стальные бесшовные холоднодеформированные из коррозионно-стойкой стали, марка 12Х18Н10Т, наружный диаметр 89 мм, толщина стенки 5,0 мм | м | 4771.79 | 197 | Трубы и детали трубопроводов из коррозионно-стойкой стали | 1.31
23.3.05.01-0037 | Трубы стальные бесшовные холоднодеформированные из коррозионно-стойкой стали, марка 12Х18Н10Т, наружный диаметр 89 мм, толщина стенки 6,0 мм | м | 5635.66 | 197 | Трубы и детали трубопроводов из коррозионно-стойкой стали | 1.31
23.3.05.01-0038 | Трубы стальные бесшовные холоднодеформированные из коррозионно-стойкой стали, марка 12Х18Н10Т, наружный диаметр 108 мм, толщина стенки 4,0 мм | м | 4549.48 | 197 | Трубы и детали трубопроводов из коррозионно-стойкой стали | 1.31
23.3.05.01-0039 | Трубы стальные бесшовные холоднодеформированные из коррозионно-стойкой стали, марка 12Х18Н10Т, наружный диаметр 108 мм, толщина стенки 5,0 мм | м | 5633.72 | 197 | Трубы и детали трубопроводов из коррозионно-стойкой стали | 1.31
23.3.05.01-0040 | Трубы стальные бесшовные холоднодеформированные из коррозионно-стойкой стали, марка 12Х18Н10Т, наружный диаметр 108 мм, толщина стенки 6,0 мм | м | 7093.82 | 197 | Трубы и детали трубопроводов из коррозионно-стойкой стали | 1.31
23.3.05.01-0041 | Трубы стальные бесшовные холоднодеформированные из коррозионно-стойкой стали, марка 12Х18Н10Т, наружный диаметр 130 мм, толщина стенки 4,0 мм | м | 5890.42 | 197 | Трубы и детали трубопроводов из коррозионно-стойкой стали | 1.31
23.3.05.01-0042 | Трубы стальные бесшовные холоднодеформированные из коррозионно-стойкой стали, марка 12Х18Н10Т, наружный диаметр 130 мм, толщина стенки 5,0 мм | м | 7364.7 | 197 | Трубы и детали трубопроводов из коррозионно-стойкой стали | 1.31
23.3.05.01-0043 | Трубы стальные бесшовные холоднодеформированные из коррозионно-стойкой стали, марка 12Х18Н10Т, наружный диаметр 130 мм, толщина стенки 6,0 мм | м | 8647.04 | 197 | Трубы и детали трубопроводов из коррозионно-стойкой стали | 1.31
23.3.05.01-0044 | Трубы стальные бесшовные холоднодеформированные из коррозионно-стойкой стали, марка 12Х18Н10Т, наружный диаметр 130 мм, толщина стенки 8,0 мм | м | 11210.23 | 197 | Трубы и детали трубопроводов из коррозионно-стойкой стали | 1.31
23.3.05.01-0045 | Трубы стальные бесшовные холоднодеформированные из коррозионно-стойкой стали, марка 12Х18Н10Т, наружный диаметр 160 мм, толщина стенки 5,0 мм | м | 8989.73 | 197 | Трубы и детали трубопроводов из коррозионно-стойкой стали | 1.31
23.3.05.01-0046 | Трубы стальные бесшовные холоднодеформированные из коррозионно-стойкой стали, марка 12Х18Н10Т, наружный диаметр 160 мм, толщина стенки 6,0 мм | м | 11256.24 | 197 | Трубы и детали трубопроводов из коррозионно-стойкой стали | 1.31
23.3.05.01-0047 | Трубы стальные бесшовные холоднодеформированные из коррозионно-стойкой стали, марка 12Х18Н10Т, наружный диаметр 160 мм, толщина стенки 8,0 мм | м | 14095.22 | 197 | Трубы и детали трубопроводов из коррозионно-стойкой стали | 1.31
23.3.05.01-0048 | Трубы стальные бесшовные холоднодеформированные из коррозионно-стойкой стали, марка 12Х18Н10Т, наружный диаметр 160 мм, толщина стенки 9,0 мм | м | 15699.34 | 197 | Трубы и детали трубопроводов из коррозионно-стойкой стали | 1.31
23.3.05.01-0049 | Трубы стальные бесшовные холоднодеформированные из коррозионно-стойкой стали, марка 12Х18Н10Т, наружный диаметр 220 мм, толщина стенки 5,0 мм | м | 15519.47 | 197 | Трубы и детали трубопроводов из коррозионно-стойкой стали | 1.31
23.3.05.01-0050 | Трубы стальные бесшовные холоднодеформированные из коррозионно-стойкой стали, марка 12Х18Н10Т, наружный диаметр 220 мм, толщина стенки 6,0 мм | м | 15163.78 | 197 | Трубы и детали трубопроводов из коррозионно-стойкой стали | 1.31
23.3.05.01-0051 | Трубы стальные бесшовные холоднодеформированные из коррозионно-стойкой стали, марка 12Х18Н10Т, наружный диаметр 220 мм, толщина стенки 8,0 мм | м | 20029.61 | 197 | Трубы и детали трубопроводов из коррозионно-стойкой стали | 1.31
23.3.05.01-0052 | Трубы стальные бесшовные холоднодеформированные из коррозионно-стойкой стали, марка 12Х18Н10Т, наружный диаметр 220 мм, толщина стенки 10,0 мм | м | 24800.81 | 197 | Трубы и детали трубопроводов из коррозионно-стойкой стали | 1.31
23.3.05.01-0053 | Трубы стальные бесшовные холоднодеформированные из коррозионно-стойкой стали, марка 12Х18Н10Т, наружный диаметр 220 мм, толщина стенки 12,0 мм | м | 29493 | 197 | Трубы и детали трубопроводов из коррозионно-стойкой стали | 1.31
23.3.05.01-0054 | Трубы стальные бесшовные холоднодеформированные из коррозионно-стойкой стали, марка 12Х18Н10Т, наружный диаметр 250 мм, толщина стенки 7,0 мм | м | 21445.42 | 197 | Трубы и детали трубопроводов из коррозионно-стойкой стали | 1.31
23.3.05.01-0055 | Трубы стальные бесшовные холоднодеформированные из коррозионно-стойкой стали, марка 12Х18Н10Т, наружный диаметр 250 мм, толщина стенки 8,0 мм | м | 24524.48 | 197 | Трубы и детали трубопроводов из коррозионно-стойкой стали | 1.31
23.3.05.01-0056 | Трубы стальные бесшовные холоднодеформированные из коррозионно-стойкой стали, марка 12Х18Н10Т, наружный диаметр 250 мм, толщина стенки 10,0 мм | м | 30011.88 | 197 | Трубы и детали трубопроводов из коррозионно-стойкой стали | 1.31
23.3.05.01-0057 | Трубы стальные бесшовные холоднодеформированные из коррозионно-стойкой стали, марка 12Х18Н10Т, наружный диаметр 250 мм, толщина стенки 12,0 мм | м | 36581.73 | 197 | Трубы и детали трубопроводов из коррозионно-стойкой стали | 1.31
23.3.05.01-1010 | Трубы стальные бесшовные холоднодеформированные из коррозионно-стойкой стали, марка 12Х18Н10Т, наружный диаметр 10 мм, толщина стенки 2,5 мм | м | 324.95 | 197 | Трубы и детали трубопроводов из коррозионно-стойкой стали | 1.31
23.3.05.01-1012 | Трубы стальные бесшовные холоднодеформированные из коррозионно-стойкой стали, марка 12Х18Н10Т, наружный диаметр 108 мм, толщина стенки 3,5 мм | м | 3999.72 | 197 | Трубы и детали трубопроводов из коррозионно-стойкой стали | 1.31
23.3.05.01-1014 | Трубы стальные бесшовные холоднодеформированные из коррозионно-стойкой стали, марка 12Х18Н10Т, наружный диаметр 108 мм, толщина стенки 4,5 мм | м | 5093.62 | 197 | Трубы и детали трубопроводов из коррозионно-стойкой стали | 1.31
23.3.05.01-1020 | Трубы стальные бесшовные холоднодеформированные из коррозионно-стойкой стали, марка 12Х18Н10Т, наружный диаметр 108 мм, толщина стенки 7 мм | м | 7963.54 | 197 | Трубы и детали трубопроводов из коррозионно-стойкой стали | 1.31
23.3.05.01-1024 | Трубы стальные бесшовные холоднодеформированные из коррозионно-стойкой стали, марка 12Х18Н10Т, наружный диаметр 108 мм, толщина стенки 8 мм | м | 9010.81 | 197 | Трубы и детали трубопроводов из коррозионно-стойкой стали | 1.31
23.3.05.01-1028 | Трубы стальные бесшовные холоднодеформированные из коррозионно-стойкой стали, марка 12Х18Н10Т, наружный диаметр 15 мм, толщина стенки 1,5 мм | м | 283.69 | 197 | Трубы и детали трубопроводов из коррозионно-стойкой стали | 1.31
23.3.05.01-1032 | Трубы стальные бесшовные холоднодеформированные из коррозионно-стойкой стали, марка 12Х18Н10Т, наружный диаметр 15 мм, толщина стенки 2 мм | м | 363.87 | 197 | Трубы и детали трубопроводов из коррозионно-стойкой стали | 1.31
23.3.05.01-1062 | Трубы стальные бесшовные холоднодеформированные из коррозионно-стойкой стали, марка 12Х18Н10Т, наружный диаметр 25 мм, толщина стенки 4 мм | м | 1072.51 | 197 | Трубы и детали трубопроводов из коррозионно-стойкой стали | 1.31
23.3.05.01-1064 | Трубы стальные бесшовные холоднодеформированные из коррозионно-стойкой стали, марка 12Х18Н10Т, наружный диаметр 25 мм, толщина стенки 4,5 мм | м | 1176.33 | 197 | Трубы и детали трубопроводов из коррозионно-стойкой стали | 1.31
23.3.05.01-1074 | Трубы стальные бесшовные холоднодеформированные из коррозионно-стойкой стали, марка 12Х18Н10Т, наружный диаметр 32 мм, толщина стенки 3,2 мм | м | 1118.3 | 197 | Трубы и детали трубопроводов из коррозионно-стойкой стали | 1.31
23.3.05.01-1076 | Трубы стальные бесшовные холоднодеформированные из коррозионно-стойкой стали, марка 12Х18Н10Т, наружный диаметр 32 мм, толщина стенки 3,5 мм | м | 1210.73 | 197 | Трубы и детали трубопроводов из коррозионно-стойкой стали | 1.31
23.3.05.01-1078 | Трубы стальные бесшовные холоднодеформированные из коррозионно-стойкой стали, марка 12Х18Н10Т, наружный диаметр 38 мм, толщина стенки 2 мм | м | 861.53 | 197 | Трубы и детали трубопроводов из коррозионно-стойкой стали | 1.31
23.3.05.01-1082 | Трубы стальные бесшовные холоднодеформированные из коррозионно-стойкой стали, марка 12Х18Н10Т, наружный диаметр 38 мм, толщина стенки 2,5 мм | м | 1060.17 | 197 | Трубы и детали трубопроводов из коррозионно-стойкой стали | 1.31
23.3.05.01-1086 | Трубы стальные бесшовные холоднодеформированные из коррозионно-стойкой стали, марка 12Х18Н10Т, наружный диаметр 38 мм, толщина стенки 3 мм | м | 1254.01 | 197 | Трубы и детали трубопроводов из коррозионно-стойкой стали | 1.31
23.3.05.01-1090 | Трубы стальные бесшовные холоднодеформированные из коррозионно-стойкой стали, марка 12Х18Н10Т, наружный диаметр 38 мм, толщина стенки 3,5 мм | м | 1442.59 | 197 | Трубы и детали трубопроводов из коррозионно-стойкой стали | 1.31
23.3.05.01-1092 | Трубы стальные бесшовные холоднодеформированные из коррозионно-стойкой стали, марка 12Х18Н10Т, наружный диаметр 45 мм, толщина стенки 2,2 мм | м | 1050.01 | 197 | Трубы и детали трубопроводов из коррозионно-стойкой стали | 1.31
23.3.05.01-1098 | Трубы стальные бесшовные холоднодеформированные из коррозионно-стойкой стали, марка 12Х18Н10Т, наружный диаметр 45 мм, толщина стенки 3,5 мм | м | 1622.03 | 197 | Трубы и детали трубопроводов из коррозионно-стойкой стали | 1.31
23.3.05.01-1110 | Трубы стальные бесшовные холоднодеформированные из коррозионно-стойкой стали, марка 12Х18Н10Т, наружный диаметр 57 мм, толщина стенки 3,5 мм | м | 2047.61 | 197 | Трубы и детали трубопроводов из коррозионно-стойкой стали | 1.31
23.3.05.01-1114 | Трубы стальные бесшовные холоднодеформированные из коррозионно-стойкой стали, марка 12Х18Н10Т, наружный диаметр 57 мм, толщина стенки 5 мм | м | 2843.17 | 197 | Трубы и детали трубопроводов из коррозионно-стойкой стали | 1.31
23.3.05.01-1116 | Трубы стальные бесшовные холоднодеформированные из коррозионно-стойкой стали, марка 12Х18Н10Т, наружный диаметр 63 мм, толщина стенки 3 мм | м | 2125.66 | 197 | Трубы и детали трубопроводов из коррозионно-стойкой стали | 1.31
23.3.05.01-1120 | Трубы стальные бесшовные холоднодеформированные из коррозионно-стойкой стали, марка 12Х18Н10Т, наружный диаметр 76 мм, толщина стенки 4,5 мм | м | 3518.7 | 197 | Трубы и детали трубопроводов из коррозионно-стойкой стали | 1.31
23.3.05.01-1124 | Трубы стальные бесшовные холоднодеформированные из коррозионно-стойкой стали, марка 12Х18Н10Т, наружный диаметр 89 мм, толщина стенки 4,5 мм | м | 4324.51 | 197 | Трубы и детали трубопроводов из коррозионно-стойкой стали | 1.31
23.3.05.02-0001 | Трубы стальные бесшовные холоднодеформированные из стали марок 10, 20, 35, 45, наружный диаметр 5 мм, толщина стенки 1,0 мм | м | 54.25 | 200 | Трубы стальные бесшовные | 1.3
23.3.05.02-0002 | Трубы стальные бесшовные холоднодеформированные из стали марок 10, 20, 35, 45, наружный диаметр 6 мм, толщина стенки 1,0 мм | м | 63.75 | 200 | Трубы стальные бесшовные | 1.3
23.3.05.02-0003 | Трубы стальные бесшовные холоднодеформированные из стали марок 10, 20, 35, 45, наружный диаметр 6 мм, толщина стенки 1,5 мм | м | 94.93 | 200 | Трубы стальные бесшовные | 1.3
23.3.05.02-0004 | Трубы стальные бесшовные холоднодеформированные из стали марок 10, 20, 35, 45, наружный диаметр 8 мм, толщина стенки 1,0 мм | м | 86.26 | 200 | Трубы стальные бесшовные | 1.3
23.3.05.02-0005 | Трубы стальные бесшовные холоднодеформированные из стали марок 10, 20, 35, 45, наружный диаметр 8 мм, толщина стенки 2,0 мм | м | 109.75 | 200 | Трубы стальные бесшовные | 1.3
23.3.05.02-0006 | Трубы стальные бесшовные холоднодеформированные из стали марок 10, 20, 35, 45, наружный диаметр 10 мм, толщина стенки 1,0 мм | м | 103.55 | 200 | Трубы стальные бесшовные | 1.3
23.3.05.02-0007 | Трубы стальные бесшовные холоднодеформированные из стали марок 10, 20, 35, 45, наружный диаметр 10 мм, толщина стенки 2,0 мм | м | 124.7 | 200 | Трубы стальные бесшовные | 1.3
23.3.05.02-0008 | Трубы стальные бесшовные холоднодеформированные из стали марок 10, 20, 35, 45, наружный диаметр 12 мм, толщина стенки 1,0 мм | м | 105.19 | 200 | Трубы стальные бесшовные | 1.3
23.3.05.02-0009 | Трубы стальные бесшовные холоднодеформированные из стали марок 10, 20, 35, 45, наружный диаметр 12 мм, толщина стенки 1,5 мм | м | 115.54 | 200 | Трубы стальные бесшовные | 1.3
23.3.05.02-0010 | Трубы стальные бесшовные холоднодеформированные из стали марок 10, 20, 35, 45, наружный диаметр 12 мм, толщина стенки 2,0 мм | м | 129.25 | 200 | Трубы стальные бесшовные | 1.3
23.3.05.02-0011 | Трубы стальные бесшовные холоднодеформированные из стали марок 10, 20, 35, 45, наружный диаметр 12 мм, толщина стенки 3,0 мм | м | 163.39 | 200 | Трубы стальные бесшовные | 1.3
23.3.05.02-0012 | Трубы стальные бесшовные холоднодеформированные из стали марок 10, 20, 35, 45, наружный диаметр 14 мм, толщина стенки 1,0 мм | м | 108.88 | 200 | Трубы стальные бесшовные | 1.3
23.3.05.02-0013 | Трубы стальные бесшовные холоднодеформированные из стали марок 10, 20, 35, 45, наружный диаметр 14 мм, толщина стенки 2,0 мм | м | 139.92 | 200 | Трубы стальные бесшовные | 1.3
23.3.05.02-0014 | Трубы стальные бесшовные холоднодеформированные из стали марок 10, 20, 35, 45, наружный диаметр 14 мм, толщина стенки 3,0 мм | м | 188.11 | 200 | Трубы стальные бесшовные | 1.3
23.3.05.02-0015 | Трубы стальные бесшовные холоднодеформированные из стали марок 10, 20, 35, 45, наружный диаметр 15 мм, толщина стенки 2,0 мм | м | 161.88 | 200 | Трубы стальные бесшовные | 1.3
23.3.05.02-0016 | Трубы стальные бесшовные холоднодеформированные из стали марок 10, 20, 35, 45, наружный диаметр 15 мм, толщина стенки 3,0 мм | м | 187.13 | 200 | Трубы стальные бесшовные | 1.3
23.3.05.02-0017 | Трубы стальные бесшовные холоднодеформированные из стали марок 10, 20, 35, 45, наружный диаметр 16 мм, толщина стенки 1,0 мм | м | 92.03 | 200 | Трубы стальные бесшовные | 1.3
23.3.05.02-0018 | Трубы стальные бесшовные холоднодеформированные из стали марок 10, 20, 35, 45, наружный диаметр 16 мм, толщина стенки 2,0 мм | м | 163.98 | 200 | Трубы стальные бесшовные | 1.3
23.3.05.02-0019 | Трубы стальные бесшовные холоднодеформированные из стали марок 10, 20, 35, 45, наружный диаметр 16 мм, толщина стенки 3,0 мм | м | 203.76 | 200 | Трубы стальные бесшовные | 1.3
23.3.05.02-0020 | Трубы стальные бесшовные холоднодеформированные из стали марок 10, 20, 35, 45, наружный диаметр 17 мм, толщина стенки 2,0 мм | м | 143.38 | 200 | Трубы стальные бесшовные | 1.3
23.3.05.02-0021 | Трубы стальные бесшовные холоднодеформированные из стали марок 10, 20, 35, 45, наружный диаметр 17 мм, толщина стенки 3,0 мм | м | 209.97 | 200 | Трубы стальные бесшовные | 1.3
23.3.05.02-0022 | Трубы стальные бесшовные холоднодеформированные из стали марок 10, 20, 35, 45, наружный диаметр 18 мм, толщина стенки 1,0 мм | м | 92.56 | 200 | Трубы стальные бесшовные | 1.3
23.3.05.02-0023 | Трубы стальные бесшовные холоднодеформированные из стали марок 10, 20, 35, 45, наружный диаметр 18 мм, толщина стенки 1,5 мм | м | 134.76 | 200 | Трубы стальные бесшовные | 1.3
23.3.05.02-0024 | Трубы стальные бесшовные холоднодеформированные из стали марок 10, 20, 35, 45, наружный диаметр 18 мм, толщина стенки 2,0 мм | м | 187.44 | 200 | Трубы стальные бесшовные | 1.3
23.3.05.02-0025 | Трубы стальные бесшовные холоднодеформированные из стали марок 10, 20, 35, 45, наружный диаметр 18 мм, толщина стенки 2,5 мм | м | 217.55 | 200 | Трубы стальные бесшовные | 1.3
23.3.05.02-0026 | Трубы стальные бесшовные холоднодеформированные из стали марок 10, 20, 35, 45, наружный диаметр 18 мм, толщина стенки 3,0 мм | м | 245.21 | 200 | Трубы стальные бесшовные | 1.3
23.3.05.02-0027 | Трубы стальные бесшовные холоднодеформированные из стали марок 10, 20, 35, 45, наружный диаметр 18 мм, толщина стенки 4,0 мм | м | 282.54 | 200 | Трубы стальные бесшовные | 1.3
23.3.05.02-0028 | Трубы стальные бесшовные холоднодеформированные из стали марок 10, 20, 35, 45, наружный диаметр 20 мм, толщина стенки 1,0 мм | м | 106.32 | 200 | Трубы стальные бесшовные | 1.3
23.3.05.02-0029 | Трубы стальные бесшовные холоднодеформированные из стали марок 10, 20, 35, 45, наружный диаметр 20 мм, толщина стенки 2,0 мм | м | 189.92 | 200 | Трубы стальные бесшовные | 1.3
23.3.05.02-0030 | Трубы стальные бесшовные холоднодеформированные из стали марок 10, 20, 35, 45, наружный диаметр 20 мм, толщина стенки 3,0 мм | м | 250.29 | 200 | Трубы стальные бесшовные | 1.3
23.3.05.02-0031 | Трубы стальные бесшовные холоднодеформированные из стали марок 10, 20, 35, 45, наружный диаметр 20 мм, толщина стенки 3,5 мм | м | 266.43 | 200 | Трубы стальные бесшовные | 1.3
23.3.05.02-0032 | Трубы стальные бесшовные холоднодеформированные из стали марок 10, 20, 35, 45, наружный диаметр 22 мм, толщина стенки 1,5 мм | м | 162.68 | 200 | Трубы стальные бесшовные | 1.3
23.3.05.02-0033 | Трубы стальные бесшовные холоднодеформированные из стали марок 10, 20, 35, 45, наружный диаметр 22 мм, толщина стенки 2,0 мм | м | 220.04 | 200 | Трубы стальные бесшовные | 1.3
23.3.05.02-0034 | Трубы стальные бесшовные холоднодеформированные из стали марок 10, 20, 35, 45, наружный диаметр 22 мм, толщина стенки 2,5 мм | м | 239.71 | 200 | Трубы стальные бесшовные | 1.3
23.3.05.02-0035 | Трубы стальные бесшовные холоднодеформированные из стали марок 10, 20, 35, 45, наружный диаметр 22 мм, толщина стенки 3,0 мм | м | 270.25 | 200 | Трубы стальные бесшовные | 1.3
23.3.05.02-0036 | Трубы стальные бесшовные холоднодеформированные из стали марок 10, 20, 35, 45, наружный диаметр 22 мм, толщина стенки 4,0 мм | м | 331.76 | 200 | Трубы стальные бесшовные | 1.3
23.3.05.02-0037 | Трубы стальные бесшовные холоднодеформированные из стали марок 10, 20, 35, 45, наружный диаметр 23 мм, толщина стенки 1,5 мм | м | 159.29 | 200 | Трубы стальные бесшовные | 1.3
23.3.05.02-0038 | Трубы стальные бесшовные холоднодеформированные из стали марок 10, 20, 35, 45, наружный диаметр 23 мм, толщина стенки 2,5 мм | м | 215.29 | 200 | Трубы стальные бесшовные | 1.3
23.3.05.02-0039 | Трубы стальные бесшовные холоднодеформированные из стали марок 10, 20, 35, 45, наружный диаметр 25 мм, толщина стенки 2,0 мм | м | 224.98 | 200 | Трубы стальные бесшовные | 1.3
23.3.05.02-0040 | Трубы стальные бесшовные холоднодеформированные из стали марок 10, 20, 35, 45, наружный диаметр 25 мм, толщина стенки 3,0 мм | м | 318.13 | 200 | Трубы стальные бесшовные | 1.3
23.3.05.02-0041 | Трубы стальные бесшовные холоднодеформированные из стали марок 10, 20, 35, 45, наружный диаметр 25 мм, толщина стенки 3,5 мм | м | 346.92 | 200 | Трубы стальные бесшовные | 1.3
23.3.05.02-0042 | Трубы стальные бесшовные холоднодеформированные из стали марок 10, 20, 35, 45, наружный диаметр 25 мм, толщина стенки 4,0 мм | м | 369.69 | 200 | Трубы стальные бесшовные | 1.3
23.3.05.02-0043 | Трубы стальные бесшовные холоднодеформированные из стали марок 10, 20, 35, 45, наружный диаметр 25 мм, толщина стенки 7,0 мм | м | 540.6 | 200 | Трубы стальные бесшовные | 1.3
23.3.05.02-0044 | Трубы стальные бесшовные холоднодеформированные из стали марок 10, 20, 35, 45, наружный диаметр 27 мм, толщина стенки 3,2 мм | м | 325.27 | 200 | Трубы стальные бесшовные | 1.3
23.3.05.02-0045 | Трубы стальные бесшовные холоднодеформированные из стали марок 10, 20, 35, 45, наружный диаметр 28 мм, толщина стенки 3,0 мм | м | 316.54 | 200 | Трубы стальные бесшовные | 1.3
23.3.05.02-0046 | Трубы стальные бесшовные холоднодеформированные из стали марок 10, 20, 35, 45, наружный диаметр 28 мм, толщина стенки 3,5 мм | м | 359.36 | 200 | Трубы стальные бесшовные | 1.3
23.3.05.02-0047 | Трубы стальные бесшовные холоднодеформированные из стали марок 10, 20, 35, 45, наружный диаметр 28 мм, толщина стенки 4,0 мм | м | 383.23 | 200 | Трубы стальные бесшовные | 1.3
23.3.05.02-0048 | Трубы стальные бесшовные холоднодеформированные из стали марок 10, 20, 35, 45, наружный диаметр 30 мм, толщина стенки 2,0 мм | м | 268.28 | 200 | Трубы стальные бесшовные | 1.3
23.3.05.02-0049 | Трубы стальные бесшовные холоднодеформированные из стали марок 10, 20, 35, 45, наружный диаметр 30 мм, толщина стенки 3,0 мм | м | 340.33 | 200 | Трубы стальные бесшовные | 1.3
23.3.05.02-0050 | Трубы стальные бесшовные холоднодеформированные из стали марок 10, 20, 35, 45, наружный диаметр 30 мм, толщина стенки 5,0 мм | м | 482.11 | 200 | Трубы стальные бесшовные | 1.3
23.3.05.02-0051 | Трубы стальные бесшовные холоднодеформированные из стали марок 10, 20, 35, 45, наружный диаметр 32 мм, толщина стенки 2,0 мм | м | 281.86 | 200 | Трубы стальные бесшовные | 1.3
23.3.05.02-0052 | Трубы стальные бесшовные холоднодеформированные из стали марок 10, 20, 35, 45, наружный диаметр 32 мм, толщина стенки 3,0 мм | м | 351.4 | 200 | Трубы стальные бесшовные | 1.3
23.3.05.02-0053 | Трубы стальные бесшовные холоднодеформированные из стали марок 10, 20, 35, 45, наружный диаметр 32 мм, толщина стенки 4,0 мм | м | 447.02 | 200 | Трубы стальные бесшовные | 1.3
23.3.05.02-0054 | Трубы стальные бесшовные холоднодеформированные из стали марок 10, 20, 35, 45, наружный диаметр 34 мм, толщина стенки 2,0 мм | м | 282.75 | 200 | Трубы стальные бесшовные | 1.3
23.3.05.02-0055 | Трубы стальные бесшовные холоднодеформированные из стали марок 10, 20, 35, 45, наружный диаметр 34 мм, толщина стенки 3,0 мм | м | 371.47 | 200 | Трубы стальные бесшовные | 1.3
23.3.05.02-0056 | Трубы стальные бесшовные холоднодеформированные из стали марок 10, 20, 35, 45, наружный диаметр 34 мм, толщина стенки 4,0 мм | м | 458 | 200 | Трубы стальные бесшовные | 1.3
23.3.05.02-0057 | Трубы стальные бесшовные холоднодеформированные из стали марок 10, 20, 35, 45, наружный диаметр 34 мм, толщина стенки 6,0 мм | м | 618.07 | 200 | Трубы стальные бесшовные | 1.3
23.3.05.02-0058 | Трубы стальные бесшовные холоднодеформированные из стали марок 10, 20, 35, 45, наружный диаметр 35 мм, толщина стенки 2,0 мм | м | 291.42 | 200 | Трубы стальные бесшовные | 1.3
23.3.05.02-0059 | Трубы стальные бесшовные холоднодеформированные из стали марок 10, 20, 35, 45, наружный диаметр 36 мм, толщина стенки 4,0 мм | м | 476.3 | 200 | Трубы стальные бесшовные | 1.3
23.3.05.02-0060 | Трубы стальные бесшовные холоднодеформированные из стали марок 10, 20, 35, 45, наружный диаметр 38 мм, толщина стенки 2,0 мм | м | 316.88 | 200 | Трубы стальные бесшовные | 1.3
23.3.05.02-0061 | Трубы стальные бесшовные холоднодеформированные из стали марок 10, 20, 35, 45, наружный диаметр 38 мм, толщина стенки 3,0 мм | м | 406.92 | 200 | Трубы стальные бесшовные | 1.3
23.3.05.02-0062 | Трубы стальные бесшовные холоднодеформированные из стали марок 10, 20, 35, 45, наружный диаметр 38 мм, толщина стенки 4,0 мм | м | 527.15 | 200 | Трубы стальные бесшовные | 1.3
23.3.05.02-0063 | Трубы стальные бесшовные холоднодеформированные из стали марок 10, 20, 35, 45, наружный диаметр 38 мм, толщина стенки 5,0 мм | м | 561.09 | 200 | Трубы стальные бесшовные | 1.3
23.3.05.02-0064 | Трубы стальные бесшовные холоднодеформированные из стали марок 10, 20, 35, 45, наружный диаметр 38 мм, толщина стенки 7,0 мм | м | 820.71 | 200 | Трубы стальные бесшовные | 1.3
23.3.05.02-0065 | Трубы стальные бесшовные холоднодеформированные из стали марок 10, 20, 35, 45, наружный диаметр 40 мм, толщина стенки 1,5 мм | м | 289.34 | 200 | Трубы стальные бесшовные | 1.3
23.3.05.02-0066 | Трубы стальные бесшовные холоднодеформированные из стали марок 10, 20, 35, 45, наружный диаметр 40 мм, толщина стенки 3,0 мм | м | 408.21 | 200 | Трубы стальные бесшовные | 1.3
23.3.05.02-0067 | Трубы стальные бесшовные холоднодеформированные из стали марок 10, 20, 35, 45, наружный диаметр 40 мм, толщина стенки 3,5 мм | м | 442.93 | 200 | Трубы стальные бесшовные | 1.3
23.3.05.02-0068 | Трубы стальные бесшовные холоднодеформированные из стали марок 10, 20, 35, 45, наружный диаметр 42 мм, толщина стенки 2,0 мм | м | 330.09 | 200 | Трубы стальные бесшовные | 1.3
23.3.05.02-0069 | Трубы стальные бесшовные холоднодеформированные из стали марок 10, 20, 35, 45, наружный диаметр 42 мм, толщина стенки 3,5 мм | м | 467.46 | 200 | Трубы стальные бесшовные | 1.3
23.3.05.02-0070 | Трубы стальные бесшовные холоднодеформированные из стали марок 10, 20, 35, 45, наружный диаметр 42 мм, толщина стенки 4,0 мм | м | 558.92 | 200 | Трубы стальные бесшовные | 1.3
23.3.05.02-0071 | Трубы стальные бесшовные холоднодеформированные из стали марок 10, 20, 35, 45, наружный диаметр 42 мм, толщина стенки 8,0 мм | м | 933.02 | 200 | Трубы стальные бесшовные | 1.3
23.3.05.02-0072 | Трубы стальные бесшовные холоднодеформированные из стали марок 10, 20, 35, 45, наружный диаметр 45 мм, толщина стенки 2,0 мм | м | 336.15 | 200 | Трубы стальные бесшовные | 1.3
23.3.05.02-0073 | Трубы стальные бесшовные холоднодеформированные из стали марок 10, 20, 35, 45, наружный диаметр 45 мм, толщина стенки 3,0 мм | м | 475.13 | 200 | Трубы стальные бесшовные | 1.3
23.3.05.02-0074 | Трубы стальные бесшовные холоднодеформированные из стали марок 10, 20, 35, 45, наружный диаметр 48 мм, толщина стенки 3,0 мм | м | 469.43 | 200 | Трубы стальные бесшовные | 1.3
23.3.05.02-0075 | Трубы стальные бесшовные холоднодеформированные из стали марок 10, 20, 35, 45, наружный диаметр 50 мм, толщина стенки 2,5 мм | м | 407.12 | 200 | Трубы стальные бесшовные | 1.3
23.3.05.02-0076 | Трубы стальные бесшовные холоднодеформированные из стали марок 10, 20, 35, 45, наружный диаметр 51 мм, толщина стенки 2,5 мм | м | 457.23 | 200 | Трубы стальные бесшовные | 1.3
23.3.05.02-0077 | Трубы стальные бесшовные холоднодеформированные из стали марок 10, 20, 35, 45, наружный диаметр 51 мм, толщина стенки 3,0 мм | м | 521.16 | 200 | Трубы стальные бесшовные | 1.3
23.3.05.02-0078 | Трубы стальные бесшовные холоднодеформированные из стали марок 10, 20, 35, 45, наружный диаметр 51 мм, толщина стенки 3,5 мм | м | 554.69 | 200 | Трубы стальные бесшовные | 1.3
23.3.05.02-0079 | Трубы стальные бесшовные холоднодеформированные из стали марок 10, 20, 35, 45, наружный диаметр 60 мм, толщина стенки 3,0 мм | м | 589.72 | 200 | Трубы стальные бесшовные | 1.3
23.3.05.02-1000 | Трубы стальные бесшовные холоднодеформированные из стали марок 10, 20, 35, 45, наружный диаметр 10 мм, толщина стенки 2,2 мм | м | 131.88 | 200 | Трубы стальные бесшовные | 1.3
23.3.05.02-1002 | Трубы стальные бесшовные холоднодеформированные из стали марок 10, 20, 30, 45, наружный диаметр 10 мм, толщина стенки 1,5 мм | м | 114.88 | 200 | Трубы стальные бесшовные | 1.3
23.3.05.02-1004 | Трубы стальные бесшовные холоднодеформированные из стали марок 10, 20, 30, 45, наружный диаметр 10 мм, толщина стенки 2,5 мм | м | 144.04 | 200 | Трубы стальные бесшовные | 1.3
23.3.05.02-1005 | Трубы стальные бесшовные холоднодеформированные из стали марок 10, 20, 30, 45, наружный диаметр 10 мм, толщина стенки 3 мм | м | 161.5 | 200 | Трубы стальные бесшовные | 1.3
23.3.05.02-1006 | Трубы стальные бесшовные холоднодеформированные из стали марок 10, 20, 30, 45, наружный диаметр 102 мм, толщина стенки 10 мм | м | 3469.63 | 200 | Трубы стальные бесшовные | 1.3
23.3.05.02-1008 | Трубы стальные бесшовные холоднодеформированные из стали марок 10, 20, 30, 45, наружный диаметр 102 мм, толщина стенки 11 мм | м | 3775.01 | 200 | Трубы стальные бесшовные | 1.3
23.3.05.02-1010 | Трубы стальные бесшовные холоднодеформированные из стали марок 10, 20, 30, 45, наружный диаметр 102 мм, толщина стенки 12 мм | м | 4072.9 | 200 | Трубы стальные бесшовные | 1.3
23.3.05.02-1012 | Трубы стальные бесшовные холоднодеформированные из стали марок 10, 20, 30, 45, наружный диаметр 102 мм, толщина стенки 3 мм | м | 1119.99 | 200 | Трубы стальные бесшовные | 1.3
23.3.05.02-1014 | Трубы стальные бесшовные холоднодеформированные из стали марок 10, 20, 30, 45, наружный диаметр 102 мм, толщина стенки 3,2 мм | м | 1192.33 | 200 | Трубы стальные бесшовные | 1.3
23.3.05.02-1016 | Трубы стальные бесшовные холоднодеформированные из стали марок 10, 20, 30, 45, наружный диаметр 102 мм, толщина стенки 3,5 мм | м | 1300.13 | 200 | Трубы стальные бесшовные | 1.3
23.3.05.02-1018 | Трубы стальные бесшовные холоднодеформированные из стали марок 10, 20, 30, 45, наружный диаметр 102 мм, толщина стенки 4 мм | м | 1478.29 | 200 | Трубы стальные бесшовные | 1.3
23.3.05.02-1020 | Трубы стальные бесшовные холоднодеформированные из стали марок 10, 20, 30, 45, наружный диаметр 102 мм, толщина стенки 4,5 мм | м | 1654.61 | 200 | Трубы стальные бесшовные | 1.3
23.3.05.02-1022 | Трубы стальные бесшовные холоднодеформированные из стали марок 10, 20, 30, 45, наружный диаметр 102 мм, толщина стенки 5 мм | м | 1829.09 | 200 | Трубы стальные бесшовные | 1.3
23.3.05.02-1024 | Трубы стальные бесшовные холоднодеформированные из стали марок 10, 20, 30, 45, наружный диаметр 102 мм, толщина стенки 5,5 мм | м | 2001.58 | 200 | Трубы стальные бесшовные | 1.3
23.3.05.02-1026 | Трубы стальные бесшовные холоднодеформированные из стали марок 10, 20, 30, 45, наружный диаметр 102 мм, толщина стенки 6 мм | м | 2172.24 | 200 | Трубы стальные бесшовные | 1.3
23.3.05.02-1028 | Трубы стальные бесшовные холоднодеформированные из стали марок 10, 20, 30, 45, наружный диаметр 102 мм, толщина стенки 6,5 мм | м | 2341.07 | 200 | Трубы стальные бесшовные | 1.3
23.3.05.02-1030 | Трубы стальные бесшовные холоднодеформированные из стали марок 10, 20, 30, 45, наружный диаметр 102 мм, толщина стенки 7 мм | м | 2507.9 | 200 | Трубы стальные бесшовные | 1.3
23.3.05.02-1032 | Трубы стальные бесшовные холоднодеформированные из стали марок 10, 20, 30, 45, наружный диаметр 102 мм, толщина стенки 7,5 мм | м | 2672.91 | 200 | Трубы стальные бесшовные | 1.3
23.3.05.02-1034 | Трубы стальные бесшовные холоднодеформированные из стали марок 10, 20, 30, 45, наружный диаметр 102 мм, толщина стенки 8 мм | м | 2835.92 | 200 | Трубы стальные бесшовные | 1.3
23.3.05.02-1036 | Трубы стальные бесшовные холоднодеформированные из стали марок 10, 20, 30, 45, наружный диаметр 102 мм, толщина стенки 8,5 мм | м | 2997.25 | 200 | Трубы стальные бесшовные | 1.3
23.3.05.02-1038 | Трубы стальные бесшовные холоднодеформированные из стали марок 10, 20, 30, 45, наружный диаметр 102 мм, толщина стенки 9 мм | м | 3202.47 | 200 | Трубы стальные бесшовные | 1.3
23.3.05.02-1040 | Трубы стальные бесшовные холоднодеформированные из стали марок 10, 20, 30, 45, наружный диаметр 102 мм, толщина стенки 9,5 мм | м | 3313.95 | 200 | Трубы стальные бесшовные | 1.3
23.3.05.02-1042 | Трубы стальные бесшовные холоднодеформированные из стали марок 10, 20, 30, 45, наружный диаметр 108 мм, толщина стенки 10 мм | м | 3695.8 | 200 | Трубы стальные бесшовные | 1.3
23.3.05.02-1044 | Трубы стальные бесшовные холоднодеформированные из стали марок 10, 20, 30, 45, наружный диаметр 108 мм, толщина стенки 11 мм | м | 4023.97 | 200 | Трубы стальные бесшовные | 1.3
23.3.05.02-1046 | Трубы стальные бесшовные холоднодеформированные из стали марок 10, 20, 30, 45, наружный диаметр 108 мм, толщина стенки 12 мм | м | 4344.49 | 200 | Трубы стальные бесшовные | 1.3
23.3.05.02-1048 | Трубы стальные бесшовные холоднодеформированные из стали марок 10, 20, 30, 45, наружный диаметр 108 мм, толщина стенки 3,2 мм | м | 1264.66 | 200 | Трубы стальные бесшовные | 1.3
23.3.05.02-1050 | Трубы стальные бесшовные холоднодеформированные из стали марок 10, 20, 30, 45, наружный диаметр 108 мм, толщина стенки 3,5 мм | м | 1379.35 | 200 | Трубы стальные бесшовные | 1.3
23.3.05.02-1052 | Трубы стальные бесшовные холоднодеформированные из стали марок 10, 20, 30, 45, наружный диаметр 108 мм, толщина стенки 3 мм | м | 1187.89 | 200 | Трубы стальные бесшовные | 1.3
23.3.05.02-1054 | Трубы стальные бесшовные холоднодеформированные из стали марок 10, 20, 30, 45, наружный диаметр 108 мм, толщина стенки 4,5 мм | м | 1756.45 | 200 | Трубы стальные бесшовные | 1.3
23.3.05.02-1056 | Трубы стальные бесшовные холоднодеформированные из стали марок 10, 20, 30, 45, наружный диаметр 108 мм, толщина стенки 4 мм | м | 1568.82 | 200 | Трубы стальные бесшовные | 1.3
23.3.05.02-1058 | Трубы стальные бесшовные холоднодеформированные из стали марок 10, 20, 30, 45, наружный диаметр 108 мм, толщина стенки 5,5 мм | м | 2126.06 | 200 | Трубы стальные бесшовные | 1.3
23.3.05.02-1060 | Трубы стальные бесшовные холоднодеформированные из стали марок 10, 20, 35, 45, наружный диаметр 108 мм, толщина стенки 5,0 мм | м | 1941.96 | 200 | Трубы стальные бесшовные | 1.3
23.3.05.02-1062 | Трубы стальные бесшовные холоднодеформированные из стали марок 10, 20, 30, 45, наружный диаметр 108 мм, толщина стенки 6,5 мм | м | 2488.02 | 200 | Трубы стальные бесшовные | 1.3
23.3.05.02-1064 | Трубы стальные бесшовные холоднодеформированные из стали марок 10, 20, 35, 45, наружный диаметр 108 мм, толщина стенки 6,0 мм | м | 2307.41 | 200 | Трубы стальные бесшовные | 1.3
23.3.05.02-1066 | Трубы стальные бесшовные холоднодеформированные из стали марок 10, 20, 30, 45, наружный диаметр 108 мм, толщина стенки 7,5 мм | м | 2666.33 | 200 | Трубы стальные бесшовные | 1.3
23.3.05.02-1068 | Трубы стальные бесшовные холоднодеформированные из стали марок 10, 20, 30, 45, наружный диаметр 108 мм, толщина стенки 7 мм | м | 2842.65 | 200 | Трубы стальные бесшовные | 1.3
23.3.05.02-1070 | Трубы стальные бесшовные холоднодеформированные из стали марок 10, 20, 30, 45, наружный диаметр 108 мм, толщина стенки 8,5 мм | м | 3189.47 | 200 | Трубы стальные бесшовные | 1.3
23.3.05.02-1072 | Трубы стальные бесшовные холоднодеформированные из стали марок 10, 20, 35, 45, наружный диаметр 108 мм, толщина стенки 8,0 мм | м | 3016.91 | 200 | Трубы стальные бесшовные | 1.3
23.3.05.02-1074 | Трубы стальные бесшовные холоднодеформированные из стали марок 10, 20, 30, 45, наружный диаметр 108 мм, толщина стенки 9,5 мм | м | 3528.96 | 200 | Трубы стальные бесшовные | 1.3
23.3.05.02-1076 | Трубы стальные бесшовные холоднодеформированные из стали марок 10, 20, 30, 45, наружный диаметр 108 мм, толщина стенки 9 мм | м | 3360.13 | 200 | Трубы стальные бесшовные | 1.3
23.3.05.02-1078 | Трубы стальные бесшовные холоднодеформированные из стали марок 10, 20, 30, 45, наружный диаметр 110 мм, толщина стенки 10 мм | м | 3771.19 | 200 | Трубы стальные бесшовные | 1.3
23.3.05.02-1080 | Трубы стальные бесшовные холоднодеформированные из стали марок 10, 20, 30, 45, наружный диаметр 110 мм, толщина стенки 11 мм | м | 4106.85 | 200 | Трубы стальные бесшовные | 1.3
23.3.05.02-1082 | Трубы стальные бесшовные холоднодеформированные из стали марок 10, 20, 30, 45, наружный диаметр 110 мм, толщина стенки 12 мм | м | 4435.02 | 200 | Трубы стальные бесшовные | 1.3
23.3.05.02-1084 | Трубы стальные бесшовные холоднодеформированные из стали марок 10, 20, 30, 45, наружный диаметр 110 мм, толщина стенки 3,2 мм | м | 1288.82 | 200 | Трубы стальные бесшовные | 1.3
23.3.05.02-1086 | Трубы стальные бесшовные холоднодеформированные из стали марок 10, 20, 30, 45, наружный диаметр 110 мм, толщина стенки 3,5 мм | м | 1405.8 | 200 | Трубы стальные бесшовные | 1.3
23.3.05.02-1088 | Трубы стальные бесшовные холоднодеформированные из стали марок 10, 20, 30, 45, наружный диаметр 110 мм, толщина стенки 3 мм | м | 1210.52 | 200 | Трубы стальные бесшовные | 1.3
23.3.05.02-1090 | Трубы стальные бесшовные холоднодеформированные из стали марок 10, 20, 30, 45, наружный диаметр 110 мм, толщина стенки 4,5 мм | м | 1790.4 | 200 | Трубы стальные бесшовные | 1.3
23.3.05.02-1092 | Трубы стальные бесшовные холоднодеформированные из стали марок 10, 20, 30, 45, наружный диаметр 110 мм, толщина стенки 4 мм | м | 1598.94 | 200 | Трубы стальные бесшовные | 1.3
23.3.05.02-1094 | Трубы стальные бесшовные холоднодеформированные из стали марок 10, 20, 30, 45, наружный диаметр 110 мм, толщина стенки 5,5 мм | м | 2167.5 | 200 | Трубы стальные бесшовные | 1.3
23.3.05.02-1096 | Трубы стальные бесшовные холоднодеформированные из стали марок 10, 20, 30, 45, наружный диаметр 110 мм, толщина стенки 5 мм | м | 1979.87 | 200 | Трубы стальные бесшовные | 1.3
23.3.05.02-1098 | Трубы стальные бесшовные холоднодеформированные из стали марок 10, 20, 30, 45, наружный диаметр 110 мм, толщина стенки 6,5 мм | м | 2537.11 | 200 | Трубы стальные бесшовные | 1.3
23.3.05.02-1100 | Трубы стальные бесшовные холоднодеформированные из стали марок 10, 20, 30, 45, наружный диаметр 110 мм, толщина стенки 6 мм | м | 2353.3 | 200 | Трубы стальные бесшовные | 1.3
23.3.05.02-1102 | Трубы стальные бесшовные холоднодеформированные из стали марок 10, 20, 30, 45, наружный диаметр 110 мм, толщина стенки 7,5 мм | м | 2899.23 | 200 | Трубы стальные бесшовные | 1.3
23.3.05.02-1104 | Трубы стальные бесшовные холоднодеформированные из стали марок 10, 20, 30, 45, наружный диаметр 110 мм, толщина стенки 7 мм | м | 2719.09 | 200 | Трубы стальные бесшовные | 1.3
23.3.05.02-1106 | Трубы стальные бесшовные холоднодеформированные из стали марок 10, 20, 30, 45, наружный диаметр 110 мм, толщина стенки 8,5 мм | м | 3253.71 | 200 | Трубы стальные бесшовные | 1.3
23.3.05.02-1108 | Трубы стальные бесшовные холоднодеформированные из стали марок 10, 20, 35, 45, наружный диаметр 110 мм, толщина стенки 8,0 мм | м | 3077.16 | 200 | Трубы стальные бесшовные | 1.3
23.3.05.02-1110 | Трубы стальные бесшовные холоднодеформированные из стали марок 10, 20, 30, 45, наружный диаметр 110 мм, толщина стенки 9,5 мм | м | 3600.68 | 200 | Трубы стальные бесшовные | 1.3
23.3.05.02-1112 | Трубы стальные бесшовные холоднодеформированные из стали марок 10, 20, 30, 45, наружный диаметр 110 мм, толщина стенки 9 мм | м | 3428.04 | 200 | Трубы стальные бесшовные | 1.3
23.3.05.02-1114 | Трубы стальные бесшовные холоднодеформированные из стали марок 10, 20, 30, 45, наружный диаметр 12 мм, толщина стенки 2,5 мм | м | 143.76 | 200 | Трубы стальные бесшовные | 1.3
23.3.05.02-1116 | Трубы стальные бесшовные холоднодеформированные из стали марок 10, 20, 30, 45, наружный диаметр 14 мм, толщина стенки 1,2 мм | м | 118.16 | 200 | Трубы стальные бесшовные | 1.3
23.3.05.02-1118 | Трубы стальные бесшовные холоднодеформированные из стали марок 10, 20, 30, 45, наружный диаметр 14 мм, толщина стенки 1,5 мм | м | 121.12 | 200 | Трубы стальные бесшовные | 1.3
23.3.05.02-1120 | Трубы стальные бесшовные холоднодеформированные из стали марок 10, 20, 35, 45, наружный диаметр 14 мм, толщина стенки 2,5 мм | м | 156.63 | 200 | Трубы стальные бесшовные | 1.3
23.3.05.02-1122 | Трубы стальные бесшовные холоднодеформированные из стали марок 10, 20, 30, 45, наружный диаметр 14 мм, толщина стенки 2,8 мм | м | 177.33 | 200 | Трубы стальные бесшовные | 1.3
23.3.05.02-1124 | Трубы стальные бесшовные холоднодеформированные из стали марок 10, 20, 30, 45, наружный диаметр 14 мм, толщина стенки 2,2 мм | м | 151.27 | 200 | Трубы стальные бесшовные | 1.3
23.3.05.02-1126 | Трубы стальные бесшовные холоднодеформированные из стали марок 10, 20, 30, 45, наружный диаметр 14 мм, толщина стенки 3,5 мм | м | 207.85 | 200 | Трубы стальные бесшовные | 1.3
23.3.05.02-1128 | Трубы стальные бесшовные холоднодеформированные из стали марок 10, 20, 30, 45, наружный диаметр 14 мм, толщина стенки 4 мм | м | 217.83 | 200 | Трубы стальные бесшовные | 1.3
23.3.05.02-1166 | Трубы стальные бесшовные холоднодеформированные из стали марок 10, 20, 30, 45, наружный диаметр 15 мм, толщина стенки 1 мм | м | 87.27 | 200 | Трубы стальные бесшовные | 1.3
23.3.05.02-1168 | Трубы стальные бесшовные холоднодеформированные из стали марок 10, 20, 30, 45, наружный диаметр 15 мм, толщина стенки 1,2 мм | м | 103.21 | 200 | Трубы стальные бесшовные | 1.3
23.3.05.02-1170 | Трубы стальные бесшовные холоднодеформированные из стали марок 10, 20, 30, 45, наружный диаметр 15 мм, толщина стенки 1,5 мм | м | 126.22 | 200 | Трубы стальные бесшовные | 1.3
23.3.05.02-1172 | Трубы стальные бесшовные холоднодеформированные из стали марок 10, 20, 35, 45, наружный диаметр 15 мм, толщина стенки 1,8 мм | м | 141.6 | 200 | Трубы стальные бесшовные | 1.3
23.3.05.02-1174 | Трубы стальные бесшовные холоднодеформированные из стали марок 10, 20, 30, 45, наружный диаметр 15 мм, толщина стенки 2,2 мм | м | 167.69 | 200 | Трубы стальные бесшовные | 1.3
23.3.05.02-1176 | Трубы стальные бесшовные холоднодеформированные из стали марок 10, 20, 35, 45, наружный диаметр 15 мм, толщина стенки 2,5 мм | м | 170.32 | 200 | Трубы стальные бесшовные | 1.3
23.3.05.02-1178 | Трубы стальные бесшовные холоднодеформированные из стали марок 10, 20, 30, 45, наружный диаметр 15 мм, толщина стенки 3,5 мм | м | 209.26 | 200 | Трубы стальные бесшовные | 1.3
23.3.05.02-1180 | Трубы стальные бесшовные холоднодеформированные из стали марок 10, 20, 35, 45, наружный диаметр 15 мм, толщина стенки 3,2 мм | м | 196.19 | 200 | Трубы стальные бесшовные | 1.3
23.3.05.02-1182 | Трубы стальные бесшовные холоднодеформированные из стали марок 10, 20, 30, 45, наружный диаметр 15 мм, толщина стенки 4 мм | м | 228.65 | 200 | Трубы стальные бесшовные | 1.3
23.3.05.02-1184 | Трубы стальные бесшовные холоднодеформированные из стали марок 10, 20, 30, 45, наружный диаметр 15 мм, толщина стенки 4,5 мм | м | 245.5 | 200 | Трубы стальные бесшовные | 1.3
23.3.05.02-1186 | Трубы стальные бесшовные холоднодеформированные из стали марок 10, 20, 30, 45, наружный диаметр 15 мм, толщина стенки 5 мм | м | 259.2 | 200 | Трубы стальные бесшовные | 1.3
23.3.05.02-1248 | Трубы стальные бесшовные холоднодеформированные из стали марок 10, 20, 30, 45, наружный диаметр 18 мм, толщина стенки 1,2 мм | м | 109.8 | 200 | Трубы стальные бесшовные | 1.3
23.3.05.02-1252 | Трубы стальные бесшовные холоднодеформированные из стали марок 10, 20, 30, 45, наружный диаметр 18 мм, толщина стенки 1,8 мм | м | 170.81 | 200 | Трубы стальные бесшовные | 1.3
23.3.05.02-1254 | Трубы стальные бесшовные холоднодеформированные из стали марок 10, 20, 30, 45, наружный диаметр 18 мм, толщина стенки 2,2 мм | м | 195.02 | 200 | Трубы стальные бесшовные | 1.3
23.3.05.02-1256 | Трубы стальные бесшовные холоднодеформированные из стали марок 10, 20, 30, 45, наружный диаметр 18 мм, толщина стенки 2,8 мм | м | 238.94 | 200 | Трубы стальные бесшовные | 1.3
23.3.05.02-1258 | Трубы стальные бесшовные холоднодеформированные из стали марок 10, 20, 30, 45, наружный диаметр 18 мм, толщина стенки 3,2 мм | м | 258.04 | 200 | Трубы стальные бесшовные | 1.3
23.3.05.02-1260 | Трубы стальные бесшовные холоднодеформированные из стали марок 10, 20, 35, 45, наружный диаметр 18 мм, толщина стенки 3,5 мм | м | 276.58 | 200 | Трубы стальные бесшовные | 1.3
23.3.05.02-1262 | Трубы стальные бесшовные холоднодеформированные из стали марок 10, 20, 30, 45, наружный диаметр 18 мм, толщина стенки 4,5 мм | м | 330.94 | 200 | Трубы стальные бесшовные | 1.3
23.3.05.02-1264 | Трубы стальные бесшовные холоднодеформированные из стали марок 10, 20, 35, 45, наружный диаметр 18 мм, толщина стенки 5,0 мм | м | 354.12 | 200 | Трубы стальные бесшовные | 1.3
23.3.05.02-1354 | Трубы стальные бесшовные холоднодеформированные из стали марок 10, 20, 30, 45, наружный диаметр 25 мм, толщина стенки 1,8 мм | м | 203.28 | 200 | Трубы стальные бесшовные | 1.3
23.3.05.02-1356 | Трубы стальные бесшовные холоднодеформированные из стали марок 10, 20, 30, 45, наружный диаметр 25 мм, толщина стенки 2,2 мм | м | 244.13 | 200 | Трубы стальные бесшовные | 1.3
23.3.05.02-1358 | Трубы стальные бесшовные холоднодеформированные из стали марок 10, 20, 35, 45, наружный диаметр 25 мм, толщина стенки 2,5 мм | м | 271.62 | 200 | Трубы стальные бесшовные | 1.3
23.3.05.02-1360 | Трубы стальные бесшовные холоднодеформированные из стали марок 10, 20, 30, 45, наружный диаметр 25 мм, толщина стенки 2,8 мм | м | 299.58 | 200 | Трубы стальные бесшовные | 1.3
23.3.05.02-1362 | Трубы стальные бесшовные холоднодеформированные из стали марок 10, 20, 30, 45, наружный диаметр 25 мм, толщина стенки 3,2 мм | м | 335.72 | 200 | Трубы стальные бесшовные | 1.3
23.3.05.02-1364 | Трубы стальные бесшовные холоднодеформированные из стали марок 10, 20, 30, 45, наружный диаметр 25 мм, толщина стенки 4,5 мм | м | 405.91 | 200 | Трубы стальные бесшовные | 1.3
23.3.05.02-1366 | Трубы стальные бесшовные холоднодеформированные из стали марок 10, 20, 35, 45, наружный диаметр 25 мм, толщина стенки 5,0 мм | м | 439.96 | 200 | Трубы стальные бесшовные | 1.3
23.3.05.02-1368 | Трубы стальные бесшовные холоднодеформированные из стали марок 10, 20, 30, 45, наружный диаметр 25 мм, толщина стенки 5,5 мм | м | 471.92 | 200 | Трубы стальные бесшовные | 1.3
23.3.05.02-1370 | Трубы стальные бесшовные холоднодеформированные из стали марок 10, 20, 35, 45, наружный диаметр 25 мм, толщина стенки 6,0 мм | м | 501.51 | 200 | Трубы стальные бесшовные | 1.3
23.3.05.02-1372 | Трубы стальные бесшовные холоднодеформированные из стали марок 10, 20, 30, 45, наружный диаметр 25 мм, толщина стенки 6,5 мм | м | 529.19 | 200 | Трубы стальные бесшовные | 1.3
23.3.05.02-1400 | Трубы стальные бесшовные холоднодеформированные из стали марок 10, 20, 30, 45, наружный диаметр 32 мм, толщина стенки 1,5 мм | м | 214.82 | 200 | Трубы стальные бесшовные | 1.3
23.3.05.02-1402 | Трубы стальные бесшовные холоднодеформированные из стали марок 10, 20, 30, 45, наружный диаметр 32 мм, толщина стенки 1,6 мм | м | 228.53 | 200 | Трубы стальные бесшовные | 1.3
23.3.05.02-1404 | Трубы стальные бесшовные холоднодеформированные из стали марок 10, 20, 30, 45, наружный диаметр 32 мм, толщина стенки 1,8 мм | м | 255.39 | 200 | Трубы стальные бесшовные | 1.3
23.3.05.02-1406 | Трубы стальные бесшовные холоднодеформированные из стали марок 10, 20, 30, 45, наружный диаметр 32 мм, толщина стенки 2,2 мм | м | 307.95 | 200 | Трубы стальные бесшовные | 1.3
23.3.05.02-1408 | Трубы стальные бесшовные холоднодеформированные из стали марок 10, 20, 30, 45, наружный диаметр 32 мм, толщина стенки 2,5 мм | м | 316.5 | 200 | Трубы стальные бесшовные | 1.3
23.3.05.02-1410 | Трубы стальные бесшовные холоднодеформированные из стали марок 10, 20, 30, 45, наружный диаметр 32 мм, толщина стенки 2,8 мм | м | 329.52 | 200 | Трубы стальные бесшовные | 1.3
23.3.05.02-1412 | Трубы стальные бесшовные холоднодеформированные из стали марок 10, 20, 30, 45, наружный диаметр 32 мм, толщина стенки 3,2 мм | м | 371.52 | 200 | Трубы стальные бесшовные | 1.3
23.3.05.02-1414 | Трубы стальные бесшовные холоднодеформированные из стали марок 10, 20, 35, 45, наружный диаметр 32 мм, толщина стенки 3,5 мм | м | 398.11 | 200 | Трубы стальные бесшовные | 1.3
23.3.05.02-1416 | Трубы стальные бесшовные холоднодеформированные из стали марок 10, 20, 30, 45, наружный диаметр 32 мм, толщина стенки 4,5 мм | м | 493.96 | 200 | Трубы стальные бесшовные | 1.3
23.3.05.02-1418 | Трубы стальные бесшовные холоднодеформированные из стали марок 10, 20, 35, 45, наружный диаметр 32 мм, толщина стенки 5,0 мм | м | 538.91 | 200 | Трубы стальные бесшовные | 1.3
23.3.05.02-1420 | Трубы стальные бесшовные холоднодеформированные из стали марок 10, 20, 30, 45, наружный диаметр 32 мм, толщина стенки 5,5 мм | м | 581.67 | 200 | Трубы стальные бесшовные | 1.3
23.3.05.02-1422 | Трубы стальные бесшовные холоднодеформированные из стали марок 10, 20, 35, 45, наружный диаметр 32 мм, толщина стенки 6,0 мм | м | 622.58 | 200 | Трубы стальные бесшовные | 1.3
23.3.05.02-1424 | Трубы стальные бесшовные холоднодеформированные из стали марок 10, 20, 30, 45, наружный диаметр 32 мм, толщина стенки 6,5 мм | м | 661.63 | 200 | Трубы стальные бесшовные | 1.3
23.3.05.02-1426 | Трубы стальные бесшовные холоднодеформированные из стали марок 10, 20, 35, 45, наружный диаметр 32 мм, толщина стенки 7,0 мм | м | 698.48 | 200 | Трубы стальные бесшовные | 1.3
23.3.05.02-1428 | Трубы стальные бесшовные холоднодеформированные из стали марок 10, 20, 30, 45, наружный диаметр 32 мм, толщина стенки 7,5 мм | м | 733.49 | 200 | Трубы стальные бесшовные | 1.3
23.3.05.02-1430 | Трубы стальные бесшовные холоднодеформированные из стали марок 10, 20, 30, 45, наружный диаметр 32 мм, толщина стенки 8 мм | м | 766.34 | 200 | Трубы стальные бесшовные | 1.3
23.3.05.02-1432 | Трубы стальные бесшовные холоднодеформированные из стали марок 10, 20, 30, 45, наружный диаметр 35 мм, толщина стенки 2,2 мм | м | 302.46 | 200 | Трубы стальные бесшовные | 1.3
23.3.05.02-1434 | Трубы стальные бесшовные холоднодеформированные из стали марок 10, 20, 35, 45, наружный диаметр 35 мм, толщина стенки 2,5 мм | м | 314.32 | 200 | Трубы стальные бесшовные | 1.3
23.3.05.02-1436 | Трубы стальные бесшовные холоднодеформированные из стали марок 10, 20, 30, 45, наружный диаметр 35 мм, толщина стенки 2,8 мм | м | 349.39 | 200 | Трубы стальные бесшовные | 1.3
23.3.05.02-1438 | Трубы стальные бесшовные холоднодеформированные из стали марок 10, 20, 35, 45, наружный диаметр 35 мм, толщина стенки 3,0 мм | м | 372.47 | 200 | Трубы стальные бесшовные | 1.3
23.3.05.02-1440 | Трубы стальные бесшовные холоднодеформированные из стали марок 10, 20, 30, 45, наружный диаметр 35 мм, толщина стенки 3,2 мм | м | 394.5 | 200 | Трубы стальные бесшовные | 1.3
23.3.05.02-1442 | Трубы стальные бесшовные холоднодеформированные из стали марок 10, 20, 30, 45, наружный диаметр 35 мм, толщина стенки 3,5 мм | м | 427.35 | 200 | Трубы стальные бесшовные | 1.3
23.3.05.02-1444 | Трубы стальные бесшовные холоднодеформированные из стали марок 10, 20, 35, 45, наружный диаметр 35 мм, толщина стенки 4,0 мм | м | 480.91 | 200 | Трубы стальные бесшовные | 1.3
23.3.05.02-1446 | Трубы стальные бесшовные холоднодеформированные из стали марок 10, 20, 30, 45, наружный диаметр 35 мм, толщина стенки 4,5 мм | м | 532.03 | 200 | Трубы стальные бесшовные | 1.3
23.3.05.02-1448 | Трубы стальные бесшовные холоднодеформированные из стали марок 10, 20, 35, 45, наружный диаметр 35 мм, толщина стенки 5,0 мм | м | 581.49 | 200 | Трубы стальные бесшовные | 1.3
23.3.05.02-1450 | Трубы стальные бесшовные холоднодеформированные из стали марок 10, 20, 30, 45, наружный диаметр 35 мм, толщина стенки 5,5 мм | м | 628.69 | 200 | Трубы стальные бесшовные | 1.3
23.3.05.02-1452 | Трубы стальные бесшовные холоднодеформированные из стали марок 10, 20, 30, 45, наружный диаметр 35 мм, толщина стенки 6 мм | м | 674.43 | 200 | Трубы стальные бесшовные | 1.3
23.3.05.02-1454 | Трубы стальные бесшовные холоднодеформированные из стали марок 10, 20, 30, 45, наружный диаметр 35 мм, толщина стенки 6,5 мм | м | 718.12 | 200 | Трубы стальные бесшовные | 1.3
23.3.05.02-1456 | Трубы стальные бесшовные холоднодеформированные из стали марок 10, 20, 30, 45, наружный диаметр 35 мм, толщина стенки 7 мм | м | 759.77 | 200 | Трубы стальные бесшовные | 1.3
23.3.05.02-1458 | Трубы стальные бесшовные холоднодеформированные из стали марок 10, 20, 30, 45, наружный диаметр 35 мм, толщина стенки 7,5 мм | м | 799.38 | 200 | Трубы стальные бесшовные | 1.3
23.3.05.02-1460 | Трубы стальные бесшовные холоднодеформированные из стали марок 10, 20, 30, 45, наружный диаметр 35 мм, толщина стенки 8 мм | м | 837.26 | 200 | Трубы стальные бесшовные | 1.3
23.3.05.02-1462 | Трубы стальные бесшовные холоднодеформированные из стали марок 10, 20, 30, 45, наружный диаметр 38 мм, толщина стенки 2,2 мм | м | 346.49 | 200 | Трубы стальные бесшовные | 1.3
23.3.05.02-1464 | Трубы стальные бесшовные холоднодеформированные из стали марок 10, 20, 35, 45, наружный диаметр 38 мм, толщина стенки 2,5 мм | м | 372.1 | 200 | Трубы стальные бесшовные | 1.3
23.3.05.02-1466 | Трубы стальные бесшовные холоднодеформированные из стали марок 10, 20, 30, 45, наружный диаметр 38 мм, толщина стенки 2,8 мм | м | 382.08 | 200 | Трубы стальные бесшовные | 1.3
23.3.05.02-1468 | Трубы стальные бесшовные холоднодеформированные из стали марок 10, 20, 30, 45, наружный диаметр 38 мм, толщина стенки 3,2 мм | м | 431.59 | 200 | Трубы стальные бесшовные | 1.3
23.3.05.02-1470 | Трубы стальные бесшовные холоднодеформированные из стали марок 10, 20, 35, 45, наружный диаметр 38 мм, толщина стенки 3,5 мм | м | 468.34 | 200 | Трубы стальные бесшовные | 1.3
23.3.05.02-1472 | Трубы стальные бесшовные холоднодеформированные из стали марок 10, 20, 30, 45, наружный диаметр 38 мм, толщина стенки 4,5 мм | м | 553.96 | 200 | Трубы стальные бесшовные | 1.3
23.3.05.02-1474 | Трубы стальные бесшовные холоднодеформированные из стали марок 10, 20, 30, 45, наружный диаметр 38 мм, толщина стенки 5,5 мм | м | 675.95 | 200 | Трубы стальные бесшовные | 1.3
23.3.05.02-1476 | Трубы стальные бесшовные холоднодеформированные из стали марок 10, 20, 35, 45, наружный диаметр 38 мм, толщина стенки 6,0 мм | м | 726.04 | 200 | Трубы стальные бесшовные | 1.3
23.3.05.02-1478 | Трубы стальные бесшовные холоднодеформированные из стали марок 10, 20, 30, 45, наружный диаметр 38 мм, толщина стенки 6,5 мм | м | 774.24 | 200 | Трубы стальные бесшовные | 1.3
23.3.05.02-1480 | Трубы стальные бесшовные холоднодеформированные из стали марок 10, 20, 30, 45, наружный диаметр 38 мм, толщина стенки 7,5 мм | м | 865.02 | 200 | Трубы стальные бесшовные | 1.3
23.3.05.02-1482 | Трубы стальные бесшовные холоднодеформированные из стали марок 10, 20, 30, 45, наружный диаметр 38 мм, толщина стенки 8 мм | м | 907.66 | 200 | Трубы стальные бесшовные | 1.3
23.3.05.02-1484 | Трубы стальные бесшовные холоднодеформированные из стали марок 10, 20, 30, 45, наружный диаметр 38 мм, толщина стенки 8,5 мм | м | 948.29 | 200 | Трубы стальные бесшовные | 1.3
23.3.05.02-1486 | Трубы стальные бесшовные холоднодеформированные из стали марок 10, 20, 30, 45, наружный диаметр 38 мм, толщина стенки 9 мм | м | 987.09 | 200 | Трубы стальные бесшовные | 1.3
23.3.05.02-1488 | Трубы стальные бесшовные холоднодеформированные из стали марок 10, 20, 30, 45, наружный диаметр 45 мм, толщина стенки 10 мм | м | 1287 | 200 | Трубы стальные бесшовные | 1.3
23.3.05.02-1490 | Трубы стальные бесшовные холоднодеформированные из стали марок 10, 20, 30, 45, наружный диаметр 45 мм, толщина стенки 2,2 мм | м | 368.01 | 200 | Трубы стальные бесшовные | 1.3
23.3.05.02-1492 | Трубы стальные бесшовные холоднодеформированные из стали марок 10, 20, 30, 45, наружный диаметр 45 мм, толщина стенки 2,5 мм | м | 415.24 | 200 | Трубы стальные бесшовные | 1.3
23.3.05.02-1494 | Трубы стальные бесшовные холоднодеформированные из стали марок 10, 20, 30, 45, наружный диаметр 45 мм, толщина стенки 2,8 мм | м | 461.83 | 200 | Трубы стальные бесшовные | 1.3
23.3.05.02-1496 | Трубы стальные бесшовные холоднодеформированные из стали марок 10, 20, 30, 45, наружный диаметр 45 мм, толщина стенки 3,2 мм | м | 504.64 | 200 | Трубы стальные бесшовные | 1.3
23.3.05.02-1498 | Трубы стальные бесшовные холоднодеформированные из стали марок 10, 20, 30, 45, наружный диаметр 45 мм, толщина стенки 3,5 мм | м | 547.77 | 200 | Трубы стальные бесшовные | 1.3
23.3.05.02-1500 | Трубы стальные бесшовные холоднодеформированные из стали марок 10, 20, 35, 45, наружный диаметр 45 мм, толщина стенки 4,0 мм | м | 602.3 | 200 | Трубы стальные бесшовные | 1.3
23.3.05.02-1502 | Трубы стальные бесшовные холоднодеформированные из стали марок 10, 20, 30, 45, наружный диаметр 45 мм, толщина стенки 4,5 мм | м | 670.19 | 200 | Трубы стальные бесшовные | 1.3
23.3.05.02-1504 | Трубы стальные бесшовные холоднодеформированные из стали марок 10, 20, 35, 45, наружный диаметр 45 мм, толщина стенки 5,0 мм | м | 734.99 | 200 | Трубы стальные бесшовные | 1.3
23.3.05.02-1506 | Трубы стальные бесшовные холоднодеформированные из стали марок 10, 20, 30, 45, наружный диаметр 45 мм, толщина стенки 5,5 мм | м | 798.86 | 200 | Трубы стальные бесшовные | 1.3
23.3.05.02-1508 | Трубы стальные бесшовные холоднодеформированные из стали марок 10, 20, 35, 45, наружный диаметр 45 мм, толщина стенки 6,0 мм | м | 860.37 | 200 | Трубы стальные бесшовные | 1.3
23.3.05.02-1510 | Трубы стальные бесшовные холоднодеформированные из стали марок 10, 20, 30, 45, наружный диаметр 45 мм, толщина стенки 6,5 мм | м | 920.22 | 200 | Трубы стальные бесшовные | 1.3
23.3.05.02-1512 | Трубы стальные бесшовные холоднодеформированные из стали марок 10, 20, 35, 45, наружный диаметр 45 мм, толщина стенки 7,0 мм | м | 978 | 200 | Трубы стальные бесшовные | 1.3
23.3.05.02-1514 | Трубы стальные бесшовные холоднодеформированные из стали марок 10, 20, 30, 45, наружный диаметр 45 мм, толщина стенки 7,5 мм | м | 1034.13 | 200 | Трубы стальные бесшовные | 1.3
23.3.05.02-1516 | Трубы стальные бесшовные холоднодеформированные из стали марок 10, 20, 30, 45, наружный диаметр 45 мм, толщина стенки 8 мм | м | 1088.4 | 200 | Трубы стальные бесшовные | 1.3
23.3.05.02-1518 | Трубы стальные бесшовные холоднодеформированные из стали марок 10, 20, 30, 45, наружный диаметр 45 мм, толщина стенки 8,5 мм | м | 1140.74 | 200 | Трубы стальные бесшовные | 1.3
23.3.05.02-1520 | Трубы стальные бесшовные холоднодеформированные из стали марок 10, 20, 30, 45, наружный диаметр 45 мм, толщина стенки 9 мм | м | 1191.28 | 200 | Трубы стальные бесшовные | 1.3
23.3.05.02-1522 | Трубы стальные бесшовные холоднодеформированные из стали марок 10, 20, 30, 45, наружный диаметр 45 мм, толщина стенки 9,5 мм | м | 1240.04 | 200 | Трубы стальные бесшовные | 1.3
23.3.05.02-1524 | Трубы стальные бесшовные холоднодеформированные из стали марок 10, 20, 30, 45, наружный диаметр 51 мм, толщина стенки 10 мм | м | 1507.51 | 200 | Трубы стальные бесшовные | 1.3
23.3.05.02-1526 | Трубы стальные бесшовные холоднодеформированные из стали марок 10, 20, 30, 45, наружный диаметр 51 мм, толщина стенки 11 мм | м | 1617.84 | 200 | Трубы стальные бесшовные | 1.3
23.3.05.02-1528 | Трубы стальные бесшовные холоднодеформированные из стали марок 10, 20, 30, 45, наружный диаметр 51 мм, толщина стенки 12 мм | м | 1676.73 | 200 | Трубы стальные бесшовные | 1.3
23.3.05.02-1530 | Трубы стальные бесшовные холоднодеформированные из стали марок 10, 20, 30, 45, наружный диаметр 51 мм, толщина стенки 3,2 мм | м | 531.9 | 200 | Трубы стальные бесшовные | 1.3
23.3.05.02-1532 | Трубы стальные бесшовные холоднодеформированные из стали марок 10, 20, 35, 45, наружный диаметр 51 мм, толщина стенки 4,0 мм | м | 691.75 | 200 | Трубы стальные бесшовные | 1.3
23.3.05.02-1534 | Трубы стальные бесшовные холоднодеформированные из стали марок 10, 20, 30, 45, наружный диаметр 51 мм, толщина стенки 4,5 мм | м | 769.34 | 200 | Трубы стальные бесшовные | 1.3
23.3.05.02-1536 | Трубы стальные бесшовные холоднодеформированные из стали марок 10, 20, 35, 45, наружный диаметр 51 мм, толщина стенки 5,0 мм | м | 845.31 | 200 | Трубы стальные бесшовные | 1.3
23.3.05.02-1538 | Трубы стальные бесшовные холоднодеформированные из стали марок 10, 20, 30, 45, наружный диаметр 51 мм, толщина стенки 5,5 мм | м | 920.23 | 200 | Трубы стальные бесшовные | 1.3
23.3.05.02-1540 | Трубы стальные бесшовные холоднодеформированные из стали марок 10, 20, 35, 45, наружный диаметр 51 мм, толщина стенки 6,0 мм | м | 992.91 | 200 | Трубы стальные бесшовные | 1.3
23.3.05.02-1542 | Трубы стальные бесшовные холоднодеформированные из стали марок 10, 20, 30, 45, наружный диаметр 51 мм, толщина стенки 6,5 мм | м | 1063.5 | 200 | Трубы стальные бесшовные | 1.3
23.3.05.02-1544 | Трубы стальные бесшовные холоднодеформированные из стали марок 10, 20, 30, 45, наружный диаметр 51 мм, толщина стенки 7 мм | м | 1132.53 | 200 | Трубы стальные бесшовные | 1.3
23.3.05.02-1546 | Трубы стальные бесшовные холоднодеформированные из стали марок 10, 20, 30, 45, наружный диаметр 51 мм, толщина стенки 7,5 мм | м | 1199.63 | 200 | Трубы стальные бесшовные | 1.3
23.3.05.02-1548 | Трубы стальные бесшовные холоднодеформированные из стали марок 10, 20, 30, 45, наружный диаметр 51 мм, толщина стенки 8 мм | м | 1264.93 | 200 | Трубы стальные бесшовные | 1.3
23.3.05.02-1550 | Трубы стальные бесшовные холоднодеформированные из стали марок 10, 20, 30, 45, наружный диаметр 51 мм, толщина стенки 8,5 мм | м | 1328.3 | 200 | Трубы стальные бесшовные | 1.3
23.3.05.02-1552 | Трубы стальные бесшовные холоднодеформированные из стали марок 10, 20, 30, 45, наружный диаметр 51 мм, толщина стенки 9 мм | м | 1389.87 | 200 | Трубы стальные бесшовные | 1.3
23.3.05.02-1554 | Трубы стальные бесшовные холоднодеформированные из стали марок 10, 20, 30, 45, наружный диаметр 51 мм, толщина стенки 9,5 мм | м | 1449.66 | 200 | Трубы стальные бесшовные | 1.3
23.3.05.02-1556 | Трубы стальные бесшовные холоднодеформированные из стали марок 10, 20, 30, 45, наружный диаметр 57 мм, толщина стенки 10 мм | м | 1772.51 | 200 | Трубы стальные бесшовные | 1.3
23.3.05.02-1558 | Трубы стальные бесшовные холоднодеформированные из стали марок 10, 20, 30, 45, наружный диаметр 57 мм, толщина стенки 11 мм | м | 1908.3 | 200 | Трубы стальные бесшовные | 1.3
23.3.05.02-1560 | Трубы стальные бесшовные холоднодеформированные из стали марок 10, 20, 30, 45, наружный диаметр 57 мм, толщина стенки 12 мм | м | 2036.45 | 200 | Трубы стальные бесшовные | 1.3
23.3.05.02-1562 | Трубы стальные бесшовные холоднодеформированные из стали марок 10, 20, 35, 45, наружный диаметр 57 мм, толщина стенки 3,0 мм | м | 611.68 | 200 | Трубы стальные бесшовные | 1.3
23.3.05.02-1564 | Трубы стальные бесшовные холоднодеформированные из стали марок 10, 20, 30, 45, наружный диаметр 57 мм, толщина стенки 3,2 мм | м | 650.11 | 200 | Трубы стальные бесшовные | 1.3
23.3.05.02-1566 | Трубы стальные бесшовные холоднодеформированные из стали марок 10, 20, 30, 45, наружный диаметр 57 мм, толщина стенки 4 мм | м | 800.47 | 200 | Трубы стальные бесшовные | 1.3
23.3.05.02-1568 | Трубы стальные бесшовные холоднодеформированные из стали марок 10, 20, 30, 45, наружный диаметр 57 мм, толщина стенки 4,5 мм | м | 892.03 | 200 | Трубы стальные бесшовные | 1.3
23.3.05.02-1570 | Трубы стальные бесшовные холоднодеформированные из стали марок 10, 20, 30, 45, наружный диаметр 57 мм, толщина стенки 5 мм | м | 981.75 | 200 | Трубы стальные бесшовные | 1.3
23.3.05.02-1572 | Трубы стальные бесшовные холоднодеформированные из стали марок 10, 20, 35, 45, наружный диаметр 57 мм, толщина стенки 5,5 мм | м | 1068.08 | 200 | Трубы стальные бесшовные | 1.3
23.3.05.02-1574 | Трубы стальные бесшовные холоднодеформированные из стали марок 10, 20, 30, 45, наружный диаметр 57 мм, толщина стенки 6 мм | м | 1153.94 | 200 | Трубы стальные бесшовные | 1.3
23.3.05.02-1576 | Трубы стальные бесшовные холоднодеформированные из стали марок 10, 20, 30, 45, наружный диаметр 57 мм, толщина стенки 6,5 мм | м | 1237.9 | 200 | Трубы стальные бесшовные | 1.3
23.3.05.02-1578 | Трубы стальные бесшовные холоднодеформированные из стали марок 10, 20, 30, 45, наружный диаметр 57 мм, толщина стенки 7 мм | м | 1320.01 | 200 | Трубы стальные бесшовные | 1.3
23.3.05.02-1580 | Трубы стальные бесшовные холоднодеформированные из стали марок 10, 20, 30, 45, наружный диаметр 57 мм, толщина стенки 7,5 мм | м | 1400.15 | 200 | Трубы стальные бесшовные | 1.3
23.3.05.02-1582 | Трубы стальные бесшовные холоднодеформированные из стали марок 10, 20, 30, 45, наружный диаметр 57 мм, толщина стенки 8 мм | м | 1478.29 | 200 | Трубы стальные бесшовные | 1.3
23.3.05.02-1584 | Трубы стальные бесшовные холоднодеформированные из стали марок 10, 20, 30, 45, наружный диаметр 57 мм, толщина стенки 8,5 мм | м | 1554.75 | 200 | Трубы стальные бесшовные | 1.3
23.3.05.02-1586 | Трубы стальные бесшовные холоднодеформированные из стали марок 10, 20, 30, 45, наружный диаметр 57 мм, толщина стенки 9 мм | м | 1629.22 | 200 | Трубы стальные бесшовные | 1.3
23.3.05.02-1588 | Трубы стальные бесшовные холоднодеформированные из стали марок 10, 20, 30, 45, наружный диаметр 57 мм, толщина стенки 9,5 мм | м | 1701.71 | 200 | Трубы стальные бесшовные | 1.3
23.3.05.02-1589 | Трубы стальные бесшовные холоднодеформированные из стали марок 10, 20, 35, 45, наружный диаметр 6 мм, толщина стенки 1,2 мм | м | 73.6 | 200 | Трубы стальные бесшовные | 1.3
23.3.05.02-1590 | Трубы стальные бесшовные холоднодеформированные из стали марок 10, 20, 30, 45, наружный диаметр 6 мм, толщина стенки 2,0 мм | м | 102.11 | 200 | Трубы стальные бесшовные | 1.3
23.3.05.02-1592 | Трубы стальные бесшовные холоднодеформированные из стали марок 10, 20, 30, 45, наружный диаметр 63 мм, толщина стенки 10 мм | м | 1998.84 | 200 | Трубы стальные бесшовные | 1.3
23.3.05.02-1594 | Трубы стальные бесшовные холоднодеформированные из стали марок 10, 20, 30, 45, наружный диаметр 63 мм, толщина стенки 11 мм | м | 2157.12 | 200 | Трубы стальные бесшовные | 1.3
23.3.05.02-1596 | Трубы стальные бесшовные холоднодеформированные из стали марок 10, 20, 30, 45, наружный диаметр 63 мм, толщина стенки 12 мм | м | 2308.05 | 200 | Трубы стальные бесшовные | 1.3
23.3.05.02-1598 | Трубы стальные бесшовные холоднодеформированные из стали марок 10, 20, 35, 45, наружный диаметр 63 мм, толщина стенки 3,0 мм | м | 678.92 | 200 | Трубы стальные бесшовные | 1.3
23.3.05.02-1600 | Трубы стальные бесшовные холоднодеформированные из стали марок 10, 20, 30, 45, наружный диаметр 63 мм, толщина стенки 3,2 мм | м | 721.63 | 200 | Трубы стальные бесшовные | 1.3
23.3.05.02-1602 | Трубы стальные бесшовные холоднодеформированные из стали марок 10, 20, 30, 45, наружный диаметр 63 мм, толщина стенки 3,5 мм | м | 785.4 | 200 | Трубы стальные бесшовные | 1.3
23.3.05.02-1604 | Трубы стальные бесшовные холоднодеформированные из стали марок 10, 20, 35, 45, наружный диаметр 63 мм, толщина стенки 4,0 мм | м | 889.94 | 200 | Трубы стальные бесшовные | 1.3
23.3.05.02-1606 | Трубы стальные бесшовные холоднодеформированные из стали марок 10, 20, 30, 45, наружный диаметр 63 мм, толщина стенки 4,5 мм | м | 992.77 | 200 | Трубы стальные бесшовные | 1.3
23.3.05.02-1608 | Трубы стальные бесшовные холоднодеформированные из стали марок 10, 20, 30, 45, наружный диаметр 63 мм, толщина стенки 5 мм | м | 1093.7 | 200 | Трубы стальные бесшовные | 1.3
23.3.05.02-1610 | Трубы стальные бесшовные холоднодеформированные из стали марок 10, 20, 30, 45, наружный диаметр 63 мм, толщина стенки 5,5 мм | м | 1192.64 | 200 | Трубы стальные бесшовные | 1.3
23.3.05.02-1612 | Трубы стальные бесшовные холоднодеформированные из стали марок 10, 20, 30, 45, наружный диаметр 63 мм, толщина стенки 6 мм | м | 1289.74 | 200 | Трубы стальные бесшовные | 1.3
23.3.05.02-1614 | Трубы стальные бесшовные холоднодеформированные из стали марок 10, 20, 30, 45, наружный диаметр 63 мм, толщина стенки 6,5 мм | м | 1385.01 | 200 | Трубы стальные бесшовные | 1.3
23.3.05.02-1616 | Трубы стальные бесшовные холоднодеформированные из стали марок 10, 20, 30, 45, наружный диаметр 63 мм, толщина стенки 7 мм | м | 1478.3 | 200 | Трубы стальные бесшовные | 1.3
23.3.05.02-1618 | Трубы стальные бесшовные холоднодеформированные из стали марок 10, 20, 30, 45, наружный диаметр 63 мм, толщина стенки 7,5 мм | м | 1569.74 | 200 | Трубы стальные бесшовные | 1.3
23.3.05.02-1620 | Трубы стальные бесшовные холоднодеформированные из стали марок 10, 20, 30, 45, наружный диаметр 63 мм, толщина стенки 8 мм | м | 1659.36 | 200 | Трубы стальные бесшовные | 1.3
23.3.05.02-1622 | Трубы стальные бесшовные холоднодеформированные из стали марок 10, 20, 30, 45, наружный диаметр 63 мм, толщина стенки 8,5 мм | м | 1746.98 | 200 | Трубы стальные бесшовные | 1.3
23.3.05.02-1624 | Трубы стальные бесшовные холоднодеформированные из стали марок 10, 20, 30, 45, наружный диаметр 63 мм, толщина стенки 9 мм | м | 1832.77 | 200 | Трубы стальные бесшовные | 1.3
23.3.05.02-1626 | Трубы стальные бесшовные холоднодеформированные из стали марок 10, 20, 30, 45, наружный диаметр 63 мм, толщина стенки 9,5 мм | м | 1916.72 | 200 | Трубы стальные бесшовные | 1.3
23.3.05.02-1628 | Трубы стальные бесшовные холоднодеформированные из стали марок 10, 20, 30, 45, наружный диаметр 76 мм, толщина стенки 10 мм | м | 2489.1 | 200 | Трубы стальные бесшовные | 1.3
23.3.05.02-1630 | Трубы стальные бесшовные холоднодеформированные из стали марок 10, 20, 30, 45, наружный диаметр 76 мм, толщина стенки 11 мм | м | 2696.46 | 200 | Трубы стальные бесшовные | 1.3
23.3.05.02-1632 | Трубы стальные бесшовные холоднодеформированные из стали марок 10, 20, 30, 45, наружный диаметр 76 мм, толщина стенки 12 мм | м | 2896.32 | 200 | Трубы стальные бесшовные | 1.3
23.3.05.02-1634 | Трубы стальные бесшовные холоднодеформированные из стали марок 10, 20, 35, 45, наружный диаметр 76 мм, толщина стенки 3,0 мм | м | 825.71 | 200 | Трубы стальные бесшовные | 1.3
23.3.05.02-1636 | Трубы стальные бесшовные холоднодеформированные из стали марок 10, 20, 30, 45, наружный диаметр 76 мм, толщина стенки 3,2 мм | м | 878.53 | 200 | Трубы стальные бесшовные | 1.3
23.3.05.02-1638 | Трубы стальные бесшовные холоднодеформированные из стали марок 10, 20, 30, 45, наружный диаметр 76 мм, толщина стенки 3,5 мм | м | 956.98 | 200 | Трубы стальные бесшовные | 1.3
23.3.05.02-1640 | Трубы стальные бесшовные холоднодеформированные из стали марок 10, 20, 30, 45, наружный диаметр 76 мм, толщина стенки 4 мм | м | 1086.2 | 200 | Трубы стальные бесшовные | 1.3
23.3.05.02-1642 | Трубы стальные бесшовные холоднодеформированные из стали марок 10, 20, 30, 45, наружный диаметр 76 мм, толщина стенки 4,5 мм | м | 1213.43 | 200 | Трубы стальные бесшовные | 1.3
23.3.05.02-1644 | Трубы стальные бесшовные холоднодеформированные из стали марок 10, 20, 30, 45, наружный диаметр 76 мм, толщина стенки 5 мм | м | 1338.82 | 200 | Трубы стальные бесшовные | 1.3
23.3.05.02-1646 | Трубы стальные бесшовные холоднодеформированные из стали марок 10, 20, 30, 45, наружный диаметр 76 мм, толщина стенки 5,5 мм | м | 1462.23 | 200 | Трубы стальные бесшовные | 1.3
23.3.05.02-1648 | Трубы стальные бесшовные холоднодеформированные из стали марок 10, 20, 30, 45, наружный диаметр 76 мм, толщина стенки 6 мм | м | 1583.96 | 200 | Трубы стальные бесшовные | 1.3
23.3.05.02-1650 | Трубы стальные бесшовные холоднодеформированные из стали марок 10, 20, 30, 45, наружный диаметр 76 мм, толщина стенки 6,5 мм | м | 1703.69 | 200 | Трубы стальные бесшовные | 1.3
23.3.05.02-1652 | Трубы стальные бесшовные холоднодеформированные из стали марок 10, 20, 30, 45, наружный диаметр 76 мм, толщина стенки 7 мм | м | 1821.44 | 200 | Трубы стальные бесшовные | 1.3
23.3.05.02-1654 | Трубы стальные бесшовные холоднодеформированные из стали марок 10, 20, 30, 45, наружный диаметр 76 мм, толщина стенки 7,5 мм | м | 1937.51 | 200 | Трубы стальные бесшовные | 1.3
23.3.05.02-1656 | Трубы стальные бесшовные холоднодеформированные из стали марок 10, 20, 30, 45, наружный диаметр 76 мм, толщина стенки 8 мм | м | 2051.59 | 200 | Трубы стальные бесшовные | 1.3
23.3.05.02-1658 | Трубы стальные бесшовные холоднодеформированные из стали марок 10, 20, 30, 45, наружный диаметр 76 мм, толщина стенки 8,5 мм | м | 2163.83 | 200 | Трубы стальные бесшовные | 1.3
23.3.05.02-1660 | Трубы стальные бесшовные холоднодеформированные из стали марок 10, 20, 30, 45, наружный диаметр 76 мм, толщина стенки 9 мм | м | 2274.09 | 200 | Трубы стальные бесшовные | 1.3
23.3.05.02-1662 | Трубы стальные бесшовные холоднодеформированные из стали марок 10, 20, 30, 45, наружный диаметр 76 мм, толщина стенки 9,5 мм | м | 2382.51 | 200 | Трубы стальные бесшовные | 1.3
23.3.05.02-1664 | Трубы стальные бесшовные холоднодеформированные из стали марок 10, 20, 30, 45, наружный диаметр 8 мм, толщина стенки 2,5 мм | м | 124.02 | 200 | Трубы стальные бесшовные | 1.3
23.3.05.02-1666 | Трубы стальные бесшовные холоднодеформированные из стали марок 10, 20, 30, 45, наружный диаметр 83 мм, толщина стенки 10 мм | м | 2752.58 | 200 | Трубы стальные бесшовные | 1.3
23.3.05.02-1668 | Трубы стальные бесшовные холоднодеформированные из стали марок 10, 20, 30, 45, наружный диаметр 83 мм, толщина стенки 11 мм | м | 2986.85 | 200 | Трубы стальные бесшовные | 1.3
23.3.05.02-1670 | Трубы стальные бесшовные холоднодеформированные из стали марок 10, 20, 30, 45, наружный диаметр 83 мм, толщина стенки 12 мм | м | 3213.18 | 200 | Трубы стальные бесшовные | 1.3
23.3.05.02-1672 | Трубы стальные бесшовные холоднодеформированные из стали марок 10, 20, 30, 45, наружный диаметр 83 мм, толщина стенки 3 мм | м | 905.14 | 200 | Трубы стальные бесшовные | 1.3
23.3.05.02-1674 | Трубы стальные бесшовные холоднодеформированные из стали марок 10, 20, 30, 45, наружный диаметр 83 мм, толщина стенки 3,2 мм | м | 963.1 | 200 | Трубы стальные бесшовные | 1.3
23.3.05.02-1676 | Трубы стальные бесшовные холоднодеформированные из стали марок 10, 20, 30, 45, наружный диаметр 83 мм, толщина стенки 3,5 мм | м | 1049.34 | 200 | Трубы стальные бесшовные | 1.3
23.3.05.02-1678 | Трубы стальные бесшовные холоднодеформированные из стали марок 10, 20, 30, 45, наружный диаметр 83 мм, толщина стенки 4 мм | м | 1191.71 | 200 | Трубы стальные бесшовные | 1.3
23.3.05.02-1680 | Трубы стальные бесшовные холоднодеформированные из стали марок 10, 20, 30, 45, наружный диаметр 83 мм, толщина стенки 4,5 мм | м | 1332.25 | 200 | Трубы стальные бесшовные | 1.3
23.3.05.02-1682 | Трубы стальные бесшовные холоднодеформированные из стали марок 10, 20, 30, 45, наружный диаметр 83 мм, толщина стенки 5 мм | м | 1470.79 | 200 | Трубы стальные бесшовные | 1.3
23.3.05.02-1684 | Трубы стальные бесшовные холоднодеформированные из стали марок 10, 20, 30, 45, наружный диаметр 83 мм, толщина стенки 6 мм | м | 1742.38 | 200 | Трубы стальные бесшовные | 1.3
23.3.05.02-1686 | Трубы стальные бесшовные холоднодеформированные из стали марок 10, 20, 30, 45, наружный диаметр 83 мм, толщина стенки 6,5 мм | м | 1875.27 | 200 | Трубы стальные бесшовные | 1.3
23.3.05.02-1688 | Трубы стальные бесшовные холоднодеформированные из стали марок 10, 20, 30, 45, наружный диаметр 83 мм, толщина стенки 7 мм | м | 2006.32 | 200 | Трубы стальные бесшовные | 1.3
23.3.05.02-1690 | Трубы стальные бесшовные холоднодеформированные из стали марок 10, 20, 30, 45, наружный диаметр 83 мм, толщина стенки 7,5 мм | м | 2135.54 | 200 | Трубы стальные бесшовные | 1.3
23.3.05.02-1692 | Трубы стальные бесшовные холоднодеформированные из стали марок 10, 20, 30, 45, наружный диаметр 83 мм, толщина стенки 8 мм | м | 2262.77 | 200 | Трубы стальные бесшовные | 1.3
23.3.05.02-1694 | Трубы стальные бесшовные холоднодеформированные из стали марок 10, 20, 30, 45, наружный диаметр 83 мм, толщина стенки 8,5 мм | м | 2388.17 | 200 | Трубы стальные бесшовные | 1.3
23.3.05.02-1696 | Трубы стальные бесшовные холоднодеформированные из стали марок 10, 20, 30, 45, наружный диаметр 83 мм, толщина стенки 9 мм | м | 2511.73 | 200 | Трубы стальные бесшовные | 1.3
23.3.05.02-1698 | Трубы стальные бесшовные холоднодеформированные из стали марок 10, 20, 30, 45, наружный диаметр 83 мм, толщина стенки 9,5 мм | м | 2633.3 | 200 | Трубы стальные бесшовные | 1.3
23.3.05.02-1700 | Трубы стальные бесшовные холоднодеформированные из стали марок 10, 20, 30, 45, наружный диаметр 89 мм, толщина стенки 10 мм | м | 2979.36 | 200 | Трубы стальные бесшовные | 1.3
23.3.05.02-1702 | Трубы стальные бесшовные холоднодеформированные из стали марок 10, 20, 30, 45, наружный диаметр 89 мм, толщина стенки 11 мм | м | 3235.81 | 200 | Трубы стальные бесшовные | 1.3
23.3.05.02-1704 | Трубы стальные бесшовные холоднодеформированные из стали марок 10, 20, 30, 45, наружный диаметр 89 мм, толщина стенки 12 мм | м | 3484.61 | 200 | Трубы стальные бесшовные | 1.3
23.3.05.02-1706 | Трубы стальные бесшовные холоднодеформированные из стали марок 10, 20, 30, 45, наружный диаметр 89 мм, толщина стенки 3 мм | м | 973.04 | 200 | Трубы стальные бесшовные | 1.3
23.3.05.02-1708 | Трубы стальные бесшовные холоднодеформированные из стали марок 10, 20, 30, 45, наружный диаметр 89 мм, толщина стенки 3,2 мм | м | 1035.43 | 200 | Трубы стальные бесшовные | 1.3
23.3.05.02-1710 | Трубы стальные бесшовные холоднодеформированные из стали марок 10, 20, 30, 45, наружный диаметр 89 мм, толщина стенки 3,5 мм | м | 1128.56 | 200 | Трубы стальные бесшовные | 1.3
23.3.05.02-1712 | Трубы стальные бесшовные холоднодеформированные из стали марок 10, 20, 30, 45, наружный диаметр 89 мм, толщина стенки 4 мм | м | 1282.24 | 200 | Трубы стальные бесшовные | 1.3
23.3.05.02-1714 | Трубы стальные бесшовные холоднодеформированные из стали марок 10, 20, 30, 45, наружный диаметр 89 мм, толщина стенки 4,5 мм | м | 1434.09 | 200 | Трубы стальные бесшовные | 1.3
23.3.05.02-1716 | Трубы стальные бесшовные холоднодеформированные из стали марок 10, 20, 30, 45, наружный диаметр 89 мм, толщина стенки 5 мм | м | 1583.96 | 200 | Трубы стальные бесшовные | 1.3
23.3.05.02-1718 | Трубы стальные бесшовные холоднодеформированные из стали марок 10, 20, 30, 45, наружный диаметр 89 мм, толщина стенки 5,5 мм | м | 1731.98 | 200 | Трубы стальные бесшовные | 1.3
23.3.05.02-1720 | Трубы стальные бесшовные холоднодеформированные из стали марок 10, 20, 30, 45, наружный диаметр 89 мм, толщина стенки 6 мм | м | 1878.02 | 200 | Трубы стальные бесшовные | 1.3
23.3.05.02-1722 | Трубы стальные бесшовные холоднодеформированные из стали марок 10, 20, 30, 45, наружный диаметр 89 мм, толщина стенки 6,5 мм | м | 2022.38 | 200 | Трубы стальные бесшовные | 1.3
23.3.05.02-1724 | Трубы стальные бесшовные холоднодеформированные из стали марок 10, 20, 30, 45, наружный диаметр 89 мм, толщина стенки 7 мм | м | 2164.75 | 200 | Трубы стальные бесшовные | 1.3
23.3.05.02-1726 | Трубы стальные бесшовные холоднодеформированные из стали марок 10, 20, 30, 45, наружный диаметр 89 мм, толщина стенки 7,5 мм | м | 2305.13 | 200 | Трубы стальные бесшовные | 1.3
23.3.05.02-1728 | Трубы стальные бесшовные холоднодеформированные из стали марок 10, 20, 30, 45, наружный диаметр 89 мм, толщина стенки 8 мм | м | 2443.83 | 200 | Трубы стальные бесшовные | 1.3
23.3.05.02-1730 | Трубы стальные бесшовные холоднодеформированные из стали марок 10, 20, 30, 45, наружный диаметр 89 мм, толщина стенки 8,5 мм | м | 2580.54 | 200 | Трубы стальные бесшовные | 1.3
23.3.05.02-1732 | Трубы стальные бесшовные холоднодеформированные из стали марок 10, 20, 30, 45, наружный диаметр 89 мм, толщина стенки 9 мм | м | 2715.27 | 200 | Трубы стальные бесшовные | 1.3
23.3.05.02-1734 | Трубы стальные бесшовные холоднодеформированные из стали марок 10, 20, 30, 45, наружный диаметр 89 мм, толщина стенки 9,5 мм | м | 2848.31 | 200 | Трубы стальные бесшовные | 1.3
23.3.05.02-1735 | Трубы стальные бесшовные холоднодеформированные из стали марок 10, 20, 30, 45, наружный диаметр 8 мм, толщина стенки 1,2 мм | м | 94.61 | 200 | Трубы стальные бесшовные | 1.3
23.3.05.02-1736 | Трубы стальные бесшовные холоднодеформированные из стали марок 10, 20, 30, 45, наружный диаметр 12 мм, толщина стенки 1,2 мм | м | 124.21 | 200 | Трубы стальные бесшовные | 1.3
23.3.05.02-1738 | Трубы стальные бесшовные холоднодеформированные из стали марок 10, 20, 30, 45, наружный диаметр 12 мм, толщина стенки 2,2 мм | м | 139.48 | 200 | Трубы стальные бесшовные | 1.3
23.3.06.01-0001 | Трубы стальные сварные оцинкованные водогазопроводные с резьбой, легкие, номинальный диаметр 15 мм, толщина стенки 2,5 мм | м | 113.47 | 196 | Трубы и детали трубопроводов стальные водогазопроводные | 1.1
23.3.06.01-0002 | Трубы стальные сварные оцинкованные водогазопроводные с резьбой, легкие, номинальный диаметр 20 мм, толщина стенки 2,5 мм | м | 142.53 | 196 | Трубы и детали трубопроводов стальные водогазопроводные | 1.1
23.3.06.01-0003 | Трубы стальные сварные оцинкованные водогазопроводные с резьбой, легкие, номинальный диаметр 25 мм, толщина стенки 2,8 мм | м | 188.97 | 196 | Трубы и детали трубопроводов стальные водогазопроводные | 1.1
23.3.06.01-0004 | Трубы стальные сварные оцинкованные водогазопроводные с резьбой, легкие, номинальный диаметр 32 мм, толщина стенки 2,8 мм | м | 243.58 | 196 | Трубы и детали трубопроводов стальные водогазопроводные | 1.1
23.3.06.01-0005 | Трубы стальные сварные оцинкованные водогазопроводные с резьбой, легкие, номинальный диаметр 40 мм, толщина стенки 3 мм | м | 297.32 | 196 | Трубы и детали трубопроводов стальные водогазопроводные | 1.1
23.3.06.01-0006 | Трубы стальные сварные оцинкованные водогазопроводные с резьбой, легкие, номинальный диаметр 50 мм, толщина стенки 3 мм | м | 426.85 | 196 | Трубы и детали трубопроводов стальные водогазопроводные | 1.1
23.3.06.01-0007 | Трубы стальные сварные оцинкованные водогазопроводные с резьбой, легкие, номинальный диаметр 65 мм, толщина стенки 3,2 мм | м | 554.3 | 196 | Трубы и детали трубопроводов стальные водогазопроводные | 1.1
23.3.06.01-0008 | Трубы стальные сварные оцинкованные водогазопроводные с резьбой, легкие, номинальный диаметр 80 мм, толщина стенки 3,5 мм | м | 706.74 | 196 | Трубы и детали трубопроводов стальные водогазопроводные | 1.1
23.3.06.01-0009 | Трубы стальные сварные оцинкованные водогазопроводные с резьбой, легкие, номинальный диаметр 90 мм, толщина стенки 3,5 мм | м | 810.6 | 196 | Трубы и детали трубопроводов стальные водогазопроводные | 1.1
23.3.06.01-0010 | Трубы стальные сварные оцинкованные водогазопроводные с резьбой, легкие, номинальный диаметр 100 мм, толщина стенки 4 мм | м | 1004.66 | 196 | Трубы и детали трубопроводов стальные водогазопроводные | 1.1
23.3.06.01-0011 | Трубы стальные сварные оцинкованные водогазопроводные с резьбой, легкие, номинальный диаметр 125 мм, толщина стенки 4 мм | м | 1229.53 | 196 | Трубы и детали трубопроводов стальные водогазопроводные | 1.1
23.3.06.01-0012 | Трубы стальные сварные оцинкованные водогазопроводные с резьбой, легкие, номинальный диаметр 150 мм, толщина стенки 4 мм | м | 1449.68 | 196 | Трубы и детали трубопроводов стальные водогазопроводные | 1.1
23.3.06.01-0020 | Трубы стальные сварные оцинкованные водогазопроводные без резьбы, легкие, номинальный диаметр 25 мм, толщина стенки 2,8 мм | м | 181.55 | 196 | Трубы и детали трубопроводов стальные водогазопроводные | 1.1
23.3.06.01-0021 | Трубы стальные сварные оцинкованные водогазопроводные без резьбы, легкие, номинальный диаметр 32 мм, толщина стенки 2,8 мм | м | 234.02 | 196 | Трубы и детали трубопроводов стальные водогазопроводные | 1.1
23.3.06.01-0022 | Трубы стальные сварные оцинкованные водогазопроводные без резьбы, легкие, номинальный диаметр 40 мм, толщина стенки 3 мм | м | 279.81 | 196 | Трубы и детали трубопроводов стальные водогазопроводные | 1.1
23.3.06.01-0023 | Трубы стальные сварные оцинкованные водогазопроводные без резьбы, легкие, номинальный диаметр 50 мм, толщина стенки 3 мм | м | 427.05 | 196 | Трубы и детали трубопроводов стальные водогазопроводные | 1.1
23.3.06.01-0024 | Трубы стальные сварные оцинкованные водогазопроводные без резьбы, легкие, номинальный диаметр 65 мм, толщина стенки 3,2 мм | м | 554.27 | 196 | Трубы и детали трубопроводов стальные водогазопроводные | 1.1
23.3.06.01-0025 | Трубы стальные сварные оцинкованные водогазопроводные без резьбы, легкие, номинальный диаметр 80 мм, толщина стенки 3,5 мм | м | 706.69 | 196 | Трубы и детали трубопроводов стальные водогазопроводные | 1.1
23.3.06.01-0026 | Трубы стальные сварные оцинкованные водогазопроводные без резьбы, легкие, номинальный диаметр 90 мм, толщина стенки 3,5 мм | м | 810.6 | 196 | Трубы и детали трубопроводов стальные водогазопроводные | 1.1
23.3.06.01-0027 | Трубы стальные сварные оцинкованные водогазопроводные без резьбы, легкие, номинальный диаметр 100 мм, толщина стенки 4 мм | м | 1004.65 | 196 | Трубы и детали трубопроводов стальные водогазопроводные | 1.1
23.3.06.01-0028 | Трубы стальные сварные оцинкованные водогазопроводные без резьбы, легкие, номинальный диаметр 125 мм, толщина стенки 4 мм | м | 1229.53 | 196 | Трубы и детали трубопроводов стальные водогазопроводные | 1.1
23.3.06.01-0029 | Трубы стальные сварные оцинкованные водогазопроводные без резьбы, легкие, номинальный диаметр 150 мм, толщина стенки 4 мм | м | 1449.51 | 196 | Трубы и детали трубопроводов стальные водогазопроводные | 1.1
23.3.06.01-1000 | Трубы стальные сварные оцинкованные водогазопроводные без резьбы, легкие, номинальный диаметр 10 мм, толщина стенки 2 мм | м | 74.56 | 196 | Трубы и детали трубопроводов стальные водогазопроводные | 1.1
23.3.06.01-1002 | Трубы стальные сварные оцинкованные водогазопроводные без резьбы, легкие, номинальный диаметр 15 мм, толщина стенки 2,35 мм | м | 108.06 | 196 | Трубы и детали трубопроводов стальные водогазопроводные | 1.1
23.3.06.01-1004 | Трубы стальные сварные оцинкованные водогазопроводные без резьбы, легкие, номинальный диаметр 15 мм, толщина стенки 2,5 мм | м | 113.48 | 196 | Трубы и детали трубопроводов стальные водогазопроводные | 1.1
23.3.06.01-1006 | Трубы стальные сварные оцинкованные водогазопроводные без резьбы, легкие, номинальный диаметр 20 мм, толщина стенки 2,35 мм | м | 139.25 | 196 | Трубы и детали трубопроводов стальные водогазопроводные | 1.1
23.3.06.01-1008 | Трубы стальные сварные оцинкованные водогазопроводные без резьбы, обыкновенные, номинальный диаметр 8 мм, толщина стенки 2,2 мм | м | 59.88 | 196 | Трубы и детали трубопроводов стальные водогазопроводные | 1.1
23.3.06.02-0001 | Трубы стальные сварные оцинкованные водогазопроводные с резьбой, обыкновенные, номинальный диаметр 15 мм, толщина стенки 2,8 мм | м | 123.4 | 196 | Трубы и детали трубопроводов стальные водогазопроводные | 1.1
23.3.06.02-0002 | Трубы стальные сварные оцинкованные водогазопроводные с резьбой, обыкновенные, номинальный диаметр 20 мм, толщина стенки 2,8 мм | м | 154.05 | 196 | Трубы и детали трубопроводов стальные водогазопроводные | 1.1
23.3.06.02-0003 | Трубы стальные сварные оцинкованные водогазопроводные с резьбой, обыкновенные, номинальный диаметр 25 мм, толщина стенки 3,2 мм | м | 213.24 | 196 | Трубы и детали трубопроводов стальные водогазопроводные | 1.1
23.3.06.02-0004 | Трубы стальные сварные оцинкованные водогазопроводные с резьбой, обыкновенные, номинальный диаметр 32 мм, толщина стенки 3,2 мм | м | 275.65 | 196 | Трубы и детали трубопроводов стальные водогазопроводные | 1.1
23.3.06.02-0005 | Трубы стальные сварные оцинкованные водогазопроводные с резьбой, обыкновенные, номинальный диаметр 40 мм, толщина стенки 3,5 мм | м | 338.21 | 196 | Трубы и детали трубопроводов стальные водогазопроводные | 1.1
23.3.06.02-0006 | Трубы стальные сварные оцинкованные водогазопроводные с резьбой, обыкновенные, номинальный диаметр 50 мм, толщина стенки 3,5 мм | м | 470.22 | 196 | Трубы и детали трубопроводов стальные водогазопроводные | 1.1
23.3.06.02-0007 | Трубы стальные сварные оцинкованные водогазопроводные с резьбой, обыкновенные, номинальный диаметр 65 мм, толщина стенки 4 мм | м | 693.63 | 196 | Трубы и детали трубопроводов стальные водогазопроводные | 1.1
23.3.06.02-0008 | Трубы стальные сварные оцинкованные водогазопроводные с резьбой, обыкновенные, номинальный диаметр 80 мм, толщина стенки 4 мм | м | 849.22 | 196 | Трубы и детали трубопроводов стальные водогазопроводные | 1.1
23.3.06.02-0009 | Трубы стальные сварные оцинкованные водогазопроводные с резьбой, обыкновенные, номинальный диаметр 90 мм, толщина стенки 4 мм | м | 960.41 | 196 | Трубы и детали трубопроводов стальные водогазопроводные | 1.1
23.3.06.02-0010 | Трубы стальные сварные оцинкованные водогазопроводные с резьбой, обыкновенные, номинальный диаметр 100 мм, толщина стенки 4,5 мм | м | 1171.65 | 196 | Трубы и детали трубопроводов стальные водогазопроводные | 1.1
23.3.06.02-0011 | Трубы стальные сварные оцинкованные водогазопроводные с резьбой, обыкновенные, номинальный диаметр 125 мм, толщина стенки 4,5 мм | м | 1434.41 | 196 | Трубы и детали трубопроводов стальные водогазопроводные | 1.1
23.3.06.02-0012 | Трубы стальные сварные оцинкованные водогазопроводные с резьбой, обыкновенные, номинальный диаметр 150 мм, толщина стенки 4,5 мм | м | 1708.67 | 196 | Трубы и детали трубопроводов стальные водогазопроводные | 1.1
23.3.06.02-0020 | Трубы стальные сварные оцинкованные водогазопроводные без резьбы, обыкновенные, номинальный диаметр 15 мм, толщина стенки 2,8 мм | м | 123.39 | 196 | Трубы и детали трубопроводов стальные водогазопроводные | 1.1
23.3.06.02-0021 | Трубы стальные сварные оцинкованные водогазопроводные без резьбы, обыкновенные, номинальный диаметр 20 мм, толщина стенки 2,8 мм | м | 154.04 | 196 | Трубы и детали трубопроводов стальные водогазопроводные | 1.1
23.3.06.02-0022 | Трубы стальные сварные оцинкованные водогазопроводные без резьбы, обыкновенные, номинальный диаметр 25 мм, толщина стенки 3,2 мм | м | 204.86 | 196 | Трубы и детали трубопроводов стальные водогазопроводные | 1.1
23.3.06.02-0023 | Трубы стальные сварные оцинкованные водогазопроводные без резьбы, обыкновенные, номинальный диаметр 32 мм, толщина стенки 3,2 мм | м | 264.82 | 196 | Трубы и детали трубопроводов стальные водогазопроводные | 1.1
23.3.06.02-0024 | Трубы стальные сварные оцинкованные водогазопроводные без резьбы, обыкновенные, номинальный диаметр 40 мм, толщина стенки 3,5 мм | м | 338.19 | 196 | Трубы и детали трубопроводов стальные водогазопроводные | 1.1
23.3.06.02-0025 | Трубы стальные сварные оцинкованные водогазопроводные без резьбы, обыкновенные, номинальный диаметр 50 мм, толщина стенки 3,5 мм | м | 470.19 | 196 | Трубы и детали трубопроводов стальные водогазопроводные | 1.1
23.3.06.02-0026 | Трубы стальные сварные оцинкованные водогазопроводные без резьбы, обыкновенные, номинальный диаметр 65 мм, толщина стенки 4 мм | м | 693.58 | 196 | Трубы и детали трубопроводов стальные водогазопроводные | 1.1
23.3.06.02-0027 | Трубы стальные сварные оцинкованные водогазопроводные без резьбы, обыкновенные, номинальный диаметр 80 мм, толщина стенки 4 мм | м | 849.17 | 196 | Трубы и детали трубопроводов стальные водогазопроводные | 1.1
23.3.06.02-0028 | Трубы стальные сварные оцинкованные водогазопроводные без резьбы, обыкновенные, номинальный диаметр 90 мм, толщина стенки 4 мм | м | 960.33 | 196 | Трубы и детали трубопроводов стальные водогазопроводные | 1.1
23.3.06.02-0029 | Трубы стальные сварные оцинкованные водогазопроводные без резьбы, обыкновенные, номинальный диаметр 100 мм, толщина стенки 4,5 мм | м | 1171.52 | 196 | Трубы и детали трубопроводов стальные водогазопроводные | 1.1
23.3.06.02-0030 | Трубы стальные сварные оцинкованные водогазопроводные без резьбы, обыкновенные, номинальный диаметр 125 мм, толщина стенки 4,5 мм | м | 1434.41 | 196 | Трубы и детали трубопроводов стальные водогазопроводные | 1.1
23.3.06.02-0031 | Трубы стальные сварные оцинкованные водогазопроводные без резьбы, обыкновенные, номинальный диаметр 150 мм, толщина стенки 4,5 мм | м | 1708.67 | 196 | Трубы и детали трубопроводов стальные водогазопроводные | 1.1
23.3.06.02-1000 | Трубы стальные сварные оцинкованные водогазопроводные без резьбы, обыкновенные, номинальный диаметр 10 мм, толщина стенки 2,2 мм | м | 78.57 | 196 | Трубы и детали трубопроводов стальные водогазопроводные | 1.1
23.3.06.03-0001 | Трубы стальные сварные оцинкованные водогазопроводные с резьбой, усиленные, номинальный диаметр 15 мм, толщина стенки 3,2 мм | м | 133.9 | 196 | Трубы и детали трубопроводов стальные водогазопроводные | 1.1
23.3.06.03-0002 | Трубы стальные сварные оцинкованные водогазопроводные с резьбой, усиленные, номинальный диаметр 20 мм, толщина стенки 3,2 мм | м | 173.79 | 196 | Трубы и детали трубопроводов стальные водогазопроводные | 1.1
23.3.06.03-0003 | Трубы стальные сварные оцинкованные водогазопроводные с резьбой, усиленные, номинальный диаметр 25 мм, толщина стенки 4 мм | м | 254.13 | 196 | Трубы и детали трубопроводов стальные водогазопроводные | 1.1
23.3.06.03-0004 | Трубы стальные сварные оцинкованные водогазопроводные с резьбой, усиленные, номинальный диаметр 32 мм, толщина стенки 4 мм | м | 332.97 | 196 | Трубы и детали трубопроводов стальные водогазопроводные | 1.1
23.3.06.03-0005 | Трубы стальные сварные оцинкованные водогазопроводные с резьбой, усиленные, номинальный диаметр 40 мм, толщина стенки 4 мм | м | 381.8 | 196 | Трубы и детали трубопроводов стальные водогазопроводные | 1.1
23.3.06.03-0006 | Трубы стальные сварные оцинкованные водогазопроводные с резьбой, усиленные, номинальный диаметр 50 мм, толщина стенки 4,5 мм | м | 653.08 | 196 | Трубы и детали трубопроводов стальные водогазопроводные | 1.1
23.3.06.03-0007 | Трубы стальные сварные оцинкованные водогазопроводные с резьбой, усиленные, номинальный диаметр 65 мм, толщина стенки 4,5 мм | м | 760.52 | 196 | Трубы и детали трубопроводов стальные водогазопроводные | 1.1
23.3.06.03-0008 | Трубы стальные сварные оцинкованные водогазопроводные с резьбой, усиленные, номинальный диаметр 80 мм, толщина стенки 4,5 мм | м | 911.66 | 196 | Трубы и детали трубопроводов стальные водогазопроводные | 1.1
23.3.06.03-0009 | Трубы стальные сварные оцинкованные водогазопроводные с резьбой, усиленные, номинальный диаметр 90 мм, толщина стенки 4,5 мм | м | 1050.33 | 196 | Трубы и детали трубопроводов стальные водогазопроводные | 1.1
23.3.06.03-0010 | Трубы стальные сварные оцинкованные водогазопроводные с резьбой, усиленные, номинальный диаметр 100 мм, толщина стенки 5 мм | м | 1267.54 | 196 | Трубы и детали трубопроводов стальные водогазопроводные | 1.1
23.3.06.03-0011 | Трубы стальные сварные оцинкованные водогазопроводные с резьбой, усиленные, номинальный диаметр 125 мм, толщина стенки 5,5 мм | м | 1666.84 | 196 | Трубы и детали трубопроводов стальные водогазопроводные | 1.1
23.3.06.03-0012 | Трубы стальные сварные оцинкованные водогазопроводные с резьбой, усиленные, номинальный диаметр 150 мм, толщина стенки 5,5 мм | м | 1998.79 | 196 | Трубы и детали трубопроводов стальные водогазопроводные | 1.1
23.3.06.04-0001 | Трубы стальные сварные неоцинкованные водогазопроводные с резьбой, легкие, номинальный диаметр 6 мм, толщина стенки 1,8 мм | м | 21.94 | 196 | Трубы и детали трубопроводов стальные водогазопроводные | 1.1
23.3.06.04-0002 | Трубы стальные сварные неоцинкованные водогазопроводные с резьбой, легкие, номинальный диаметр 8 мм, толщина стенки 2 мм | м | 43.87 | 196 | Трубы и детали трубопроводов стальные водогазопроводные | 1.1
23.3.06.04-0003 | Трубы стальные сварные неоцинкованные водогазопроводные с резьбой, легкие, номинальный диаметр 10 мм, толщина стенки 2 мм | м | 56.22 | 196 | Трубы и детали трубопроводов стальные водогазопроводные | 1.1
23.3.06.04-0004 | Трубы стальные сварные неоцинкованные водогазопроводные с резьбой, легкие, номинальный диаметр 15 мм, толщина стенки 2,5 мм | м | 87.21 | 196 | Трубы и детали трубопроводов стальные водогазопроводные | 1.1
23.3.06.04-0005 | Трубы стальные сварные неоцинкованные водогазопроводные с резьбой, легкие, номинальный диаметр 15 мм, толщина стенки 2,35 мм | м | 77.02 | 196 | Трубы и детали трубопроводов стальные водогазопроводные | 1.1
23.3.06.04-0006 | Трубы стальные сварные неоцинкованные водогазопроводные с резьбой, легкие, номинальный диаметр 20 мм, толщина стенки 2,5 мм | м | 101.3 | 196 | Трубы и детали трубопроводов стальные водогазопроводные | 1.1
23.3.06.04-0007 | Трубы стальные сварные неоцинкованные водогазопроводные с резьбой, легкие, номинальный диаметр 20 мм, толщина стенки 2,35 мм | м | 94.73 | 196 | Трубы и детали трубопроводов стальные водогазопроводные | 1.1
23.3.06.04-0008 | Трубы стальные сварные неоцинкованные водогазопроводные с резьбой, легкие, номинальный диаметр 25 мм, толщина стенки 2,8 мм | м | 135.06 | 196 | Трубы и детали трубопроводов стальные водогазопроводные | 1.1
23.3.06.04-0009 | Трубы стальные сварные неоцинкованные водогазопроводные с резьбой, легкие, номинальный диаметр 32 мм, толщина стенки 2,8 мм | м | 173.92 | 196 | Трубы и детали трубопроводов стальные водогазопроводные | 1.1
23.3.06.04-0010 | Трубы стальные сварные неоцинкованные водогазопроводные с резьбой, легкие, номинальный диаметр 40 мм, толщина стенки 3 мм | м | 206.2 | 196 | Трубы и детали трубопроводов стальные водогазопроводные | 1.1
23.3.06.04-0011 | Трубы стальные сварные неоцинкованные водогазопроводные с резьбой, легкие, номинальный диаметр 50 мм, толщина стенки 3 мм | м | 261.66 | 196 | Трубы и детали трубопроводов стальные водогазопроводные | 1.1
23.3.06.04-0012 | Трубы стальные сварные неоцинкованные водогазопроводные с резьбой, легкие, номинальный диаметр 65 мм, толщина стенки 3,2 мм | м | 378.03 | 196 | Трубы и детали трубопроводов стальные водогазопроводные | 1.1
23.3.06.04-0013 | Трубы стальные сварные неоцинкованные водогазопроводные с резьбой, легкие, номинальный диаметр 80 мм, толщина стенки 3,5 мм | м | 489.26 | 196 | Трубы и детали трубопроводов стальные водогазопроводные | 1.1
23.3.06.04-0014 | Трубы стальные сварные неоцинкованные водогазопроводные с резьбой, легкие, номинальный диаметр 90 мм, толщина стенки 3,5 мм | м | 617.26 | 196 | Трубы и детали трубопроводов стальные водогазопроводные | 1.1
23.3.06.04-0015 | Трубы стальные сварные неоцинкованные водогазопроводные с резьбой, легкие, номинальный диаметр 100 мм, толщина стенки 4 мм | м | 718.86 | 196 | Трубы и детали трубопроводов стальные водогазопроводные | 1.1
23.3.06.04-0021 | Трубы стальные сварные неоцинкованные водогазопроводные без резьбы, легкие, номинальный диаметр 10 мм, толщина стенки 2 мм | м | 56.22 | 196 | Трубы и детали трубопроводов стальные водогазопроводные | 1.1
23.3.06.04-0022 | Трубы стальные сварные неоцинкованные водогазопроводные без резьбы, легкие, номинальный диаметр 15 мм, толщина стенки 2,5 мм | м | 87.21 | 196 | Трубы и детали трубопроводов стальные водогазопроводные | 1.1
23.3.06.04-0023 | Трубы стальные сварные неоцинкованные водогазопроводные без резьбы, легкие, номинальный диаметр 15 мм, толщина стенки 2,35 мм | м | 77.04 | 196 | Трубы и детали трубопроводов стальные водогазопроводные | 1.1
23.3.06.04-0024 | Трубы стальные сварные неоцинкованные водогазопроводные без резьбы, легкие, номинальный диаметр 20 мм, толщина стенки 2,5 мм | м | 101.29 | 196 | Трубы и детали трубопроводов стальные водогазопроводные | 1.1
23.3.06.04-0025 | Трубы стальные сварные неоцинкованные водогазопроводные без резьбы, легкие, номинальный диаметр 25 мм, толщина стенки 2,8 мм | м | 135.05 | 196 | Трубы и детали трубопроводов стальные водогазопроводные | 1.1
23.3.06.04-0026 | Трубы стальные сварные неоцинкованные водогазопроводные без резьбы, легкие, номинальный диаметр 32 мм, толщина стенки 2,8 мм | м | 173.91 | 196 | Трубы и детали трубопроводов стальные водогазопроводные | 1.1
23.3.06.04-0027 | Трубы стальные сварные неоцинкованные водогазопроводные без резьбы, легкие, номинальный диаметр 40 мм, толщина стенки 3 мм | м | 206.19 | 196 | Трубы и детали трубопроводов стальные водогазопроводные | 1.1
23.3.06.04-0028 | Трубы стальные сварные неоцинкованные водогазопроводные без резьбы, легкие, номинальный диаметр 50 мм, толщина стенки 3 мм | м | 261.65 | 196 | Трубы и детали трубопроводов стальные водогазопроводные | 1.1
23.3.06.04-0029 | Трубы стальные сварные неоцинкованные водогазопроводные без резьбы, легкие, номинальный диаметр 65 мм, толщина стенки 3,2 мм | м | 378.18 | 196 | Трубы и детали трубопроводов стальные водогазопроводные | 1.1
23.3.06.04-0030 | Трубы стальные сварные неоцинкованные водогазопроводные без резьбы, легкие, номинальный диаметр 80 мм, толщина стенки 3,5 мм | м | 489.24 | 196 | Трубы и детали трубопроводов стальные водогазопроводные | 1.1
23.3.06.04-0031 | Трубы стальные сварные неоцинкованные водогазопроводные без резьбы, легкие, номинальный диаметр 90 мм, толщина стенки 3,5 мм | м | 617.26 | 196 | Трубы и детали трубопроводов стальные водогазопроводные | 1.1
23.3.06.04-0032 | Трубы стальные сварные неоцинкованные водогазопроводные без резьбы, легкие, номинальный диаметр 100 мм, толщина стенки 4 мм | м | 718.84 | 196 | Трубы и детали трубопроводов стальные водогазопроводные | 1.1
23.3.06.04-0033 | Трубы стальные сварные неоцинкованные водогазопроводные без резьбы, легкие, номинальный диаметр 125 мм, толщина стенки 4 мм | м | 889.15 | 196 | Трубы и детали трубопроводов стальные водогазопроводные | 1.1
23.3.06.04-0034 | Трубы стальные сварные неоцинкованные водогазопроводные без резьбы, легкие, номинальный диаметр 150 мм, толщина стенки 4 мм | м | 1052.15 | 196 | Трубы и детали трубопроводов стальные водогазопроводные | 1.1
23.3.06.05-0001 | Трубы стальные сварные неоцинкованные водогазопроводные с резьбой, обыкновенные, номинальный диаметр 15 мм, толщина стенки 2,8 мм | м | 86.98 | 196 | Трубы и детали трубопроводов стальные водогазопроводные | 1.1
23.3.06.05-0002 | Трубы стальные сварные неоцинкованные водогазопроводные с резьбой, обыкновенные, номинальный диаметр 20 мм, толщина стенки 2,8 мм | м | 110.69 | 196 | Трубы и детали трубопроводов стальные водогазопроводные | 1.1
23.3.06.05-0003 | Трубы стальные сварные неоцинкованные водогазопроводные с резьбой, обыкновенные, номинальный диаметр 25 мм, толщина стенки 3,2 мм | м | 152.26 | 196 | Трубы и детали трубопроводов стальные водогазопроводные | 1.1
23.3.06.05-0004 | Трубы стальные сварные неоцинкованные водогазопроводные с резьбой, обыкновенные, номинальный диаметр 32 мм, толщина стенки 3,2 мм | м | 196.85 | 196 | Трубы и детали трубопроводов стальные водогазопроводные | 1.1
23.3.06.05-0005 | Трубы стальные сварные неоцинкованные водогазопроводные с резьбой, обыкновенные, номинальный диаметр 40 мм, толщина стенки 3,5 мм | м | 238.1 | 196 | Трубы и детали трубопроводов стальные водогазопроводные | 1.1
23.3.06.05-0006 | Трубы стальные сварные неоцинкованные водогазопроводные с резьбой, обыкновенные, номинальный диаметр 50 мм, толщина стенки 3,5 мм | м | 302.42 | 196 | Трубы и детали трубопроводов стальные водогазопроводные | 1.1
23.3.06.05-0007 | Трубы стальные сварные неоцинкованные водогазопроводные с резьбой, обыкновенные, номинальный диаметр 65 мм, толщина стенки 4 мм | м | 436.54 | 196 | Трубы и детали трубопроводов стальные водогазопроводные | 1.1
23.3.06.05-0008 | Трубы стальные сварные неоцинкованные водогазопроводные с резьбой, обыкновенные, номинальный диаметр 80 мм, толщина стенки 4 мм | м | 519.96 | 196 | Трубы и детали трубопроводов стальные водогазопроводные | 1.1
23.3.06.05-0009 | Трубы стальные сварные неоцинкованные водогазопроводные с резьбой, обыкновенные, номинальный диаметр 90 мм, толщина стенки 4 мм | м | 635.99 | 196 | Трубы и детали трубопроводов стальные водогазопроводные | 1.1
23.3.06.05-0010 | Трубы стальные сварные неоцинкованные водогазопроводные с резьбой, обыкновенные, номинальный диаметр 100 мм, толщина стенки 4,5 мм | м | 799.86 | 196 | Трубы и детали трубопроводов стальные водогазопроводные | 1.1
23.3.06.05-0018 | Трубы стальные сварные неоцинкованные водогазопроводные с резьбой, обыкновенные, номинальный диаметр 10 мм, толщина стенки 2,2 мм | м | 54.36 | 196 | Трубы и детали трубопроводов стальные водогазопроводные | 1.1
23.3.06.05-0020 | Трубы стальные сварные неоцинкованные водогазопроводные без резьбы, обыкновенные, номинальный диаметр 15 мм, толщина стенки 2,8 мм | м | 86.98 | 196 | Трубы и детали трубопроводов стальные водогазопроводные | 1.1
23.3.06.05-0021 | Трубы стальные сварные неоцинкованные водогазопроводные без резьбы, обыкновенные, номинальный диаметр 20 мм, толщина стенки 2,8 мм | м | 110.69 | 196 | Трубы и детали трубопроводов стальные водогазопроводные | 1.1
23.3.06.05-0022 | Трубы стальные сварные неоцинкованные водогазопроводные без резьбы, обыкновенные, номинальный диаметр 80 мм, толщина стенки 4 мм | м | 519.96 | 196 | Трубы и детали трубопроводов стальные водогазопроводные | 1.1
23.3.06.05-0023 | Трубы стальные сварные неоцинкованные водогазопроводные без резьбы, обыкновенные, номинальный диаметр 90 мм, толщина стенки 4 мм | м | 635.99 | 196 | Трубы и детали трубопроводов стальные водогазопроводные | 1.1
23.3.06.05-0024 | Трубы стальные сварные неоцинкованные водогазопроводные без резьбы, обыкновенные, номинальный диаметр 125 мм, толщина стенки 4,5 мм | м | 978.56 | 196 | Трубы и детали трубопроводов стальные водогазопроводные | 1.1
23.3.06.05-0025 | Трубы стальные сварные неоцинкованные водогазопроводные без резьбы, обыкновенные, номинальный диаметр 150 мм, толщина стенки 4,5 мм | м | 1154.22 | 196 | Трубы и детали трубопроводов стальные водогазопроводные | 1.1
23.3.06.05-0026 | Трубы стальные сварные неоцинкованные водогазопроводные без резьбы, обыкновенные, номинальный диаметр 25 мм, толщина стенки 3,2 мм | м | 152.25 | 196 | Трубы и детали трубопроводов стальные водогазопроводные | 1.1
23.3.06.05-0027 | Трубы стальные сварные неоцинкованные водогазопроводные без резьбы, обыкновенные, номинальный диаметр 32 мм, толщина стенки 3,2 мм | м | 196.84 | 196 | Трубы и детали трубопроводов стальные водогазопроводные | 1.1
23.3.06.05-0028 | Трубы стальные сварные неоцинкованные водогазопроводные без резьбы, обыкновенные, номинальный диаметр 40 мм, толщина стенки 3,5 мм | м | 237.88 | 196 | Трубы и детали трубопроводов стальные водогазопроводные | 1.1
23.3.06.05-0029 | Трубы стальные сварные неоцинкованные водогазопроводные без резьбы, обыкновенные, номинальный диаметр 65 мм, толщина стенки 4 мм | м | 436.51 | 196 | Трубы и детали трубопроводов стальные водогазопроводные | 1.1
23.3.06.05-0030 | Трубы стальные сварные неоцинкованные водогазопроводные без резьбы, обыкновенные, номинальный диаметр 100 мм, толщина стенки 4,5 мм | м | 799.36 | 196 | Трубы и детали трубопроводов стальные водогазопроводные | 1.1
23.3.06.05-1000 | Трубы стальные сварные неоцинкованные водогазопроводные без резьбы, обыкновенные, номинальный диаметр 10 мм, толщина стенки 2,2 мм | м | 54.36 | 196 | Трубы и детали трубопроводов стальные водогазопроводные | 1.1
23.3.06.05-1004 | Трубы стальные сварные неоцинкованные водогазопроводные без резьбы, обыкновенные, номинальный диаметр 8 мм, толщина стенки 2,2 мм | м | 41.45 | 196 | Трубы и детали трубопроводов стальные водогазопроводные | 1.1
23.3.06.06-0001 | Трубы стальные сварные неоцинкованные водогазопроводные с резьбой, усиленные, номинальный диаметр 15 мм, толщина стенки 3,2 мм | м | 104.27 | 196 | Трубы и детали трубопроводов стальные водогазопроводные | 1.1
23.3.06.06-0002 | Трубы стальные сварные неоцинкованные водогазопроводные с резьбой, усиленные, номинальный диаметр 20 мм, толщина стенки 3,2 мм | м | 133.58 | 196 | Трубы и детали трубопроводов стальные водогазопроводные | 1.1
23.3.06.06-0003 | Трубы стальные сварные неоцинкованные водогазопроводные с резьбой, усиленные, номинальный диаметр 25 мм, толщина стенки 4 мм | м | 213.19 | 196 | Трубы и детали трубопроводов стальные водогазопроводные | 1.1
23.3.06.06-0004 | Трубы стальные сварные неоцинкованные водогазопроводные с резьбой, усиленные, номинальный диаметр 32 мм, толщина стенки 4 мм | м | 260.9 | 196 | Трубы и детали трубопроводов стальные водогазопроводные | 1.1
23.3.06.06-0005 | Трубы стальные сварные неоцинкованные водогазопроводные с резьбой, усиленные, номинальный диаметр 40 мм, толщина стенки 4 мм | м | 303.19 | 196 | Трубы и детали трубопроводов стальные водогазопроводные | 1.1
23.3.06.06-0006 | Трубы стальные сварные неоцинкованные водогазопроводные с резьбой, усиленные, номинальный диаметр 50 мм, толщина стенки 4,5 мм | м | 439.88 | 196 | Трубы и детали трубопроводов стальные водогазопроводные | 1.1
23.3.06.06-0007 | Трубы стальные сварные неоцинкованные водогазопроводные с резьбой, усиленные, номинальный диаметр 65 мм, толщина стенки 4,5 мм | м | 519.02 | 196 | Трубы и детали трубопроводов стальные водогазопроводные | 1.1
23.3.06.06-0008 | Трубы стальные сварные неоцинкованные водогазопроводные с резьбой, усиленные, номинальный диаметр 80 мм, толщина стенки 4,5 мм | м | 610.47 | 196 | Трубы и детали трубопроводов стальные водогазопроводные | 1.1
23.3.06.06-0009 | Трубы стальные сварные неоцинкованные водогазопроводные с резьбой, усиленные, номинальный диаметр 90 мм, толщина стенки 4,5 мм | м | 699.14 | 196 | Трубы и детали трубопроводов стальные водогазопроводные | 1.1
23.3.06.06-0010 | Трубы стальные сварные неоцинкованные водогазопроводные с резьбой, усиленные, номинальный диаметр 100 мм, толщина стенки 5 мм | м | 900.25 | 196 | Трубы и детали трубопроводов стальные водогазопроводные | 1.1
23.3.06.06-0011 | Трубы стальные сварные неоцинкованные водогазопроводные с резьбой, усиленные, номинальный диаметр 125 мм, толщина стенки 5,5 мм | м | 1215.34 | 196 | Трубы и детали трубопроводов стальные водогазопроводные | 1.1
23.3.06.06-0012 | Трубы стальные сварные неоцинкованные водогазопроводные с резьбой, усиленные, номинальный диаметр 150 мм, толщина стенки 5,5 мм | м | 1434.07 | 196 | Трубы и детали трубопроводов стальные водогазопроводные | 1.1
23.3.06.06-0015 | Трубы стальные сварные неоцинкованные водогазопроводные без резьбы, усиленные, номинальный диаметр 15 мм, толщина стенки 3,2 мм | м | 104.09 | 196 | Трубы и детали трубопроводов стальные водогазопроводные | 1.1
23.3.06.06-0016 | Трубы стальные сварные неоцинкованные водогазопроводные без резьбы, усиленные, номинальный диаметр 20 мм, толщина стенки 3,2 мм | м | 133.39 | 196 | Трубы и детали трубопроводов стальные водогазопроводные | 1.1
23.3.06.06-0017 | Трубы стальные сварные неоцинкованные водогазопроводные без резьбы, усиленные, номинальный диаметр 25 мм, толщина стенки 4 мм | м | 212.89 | 196 | Трубы и детали трубопроводов стальные водогазопроводные | 1.1
23.3.06.06-0018 | Трубы стальные сварные неоцинкованные водогазопроводные без резьбы, усиленные, номинальный диаметр 32 мм, толщина стенки 4 мм | м | 260.54 | 196 | Трубы и детали трубопроводов стальные водогазопроводные | 1.1
23.3.06.06-0019 | Трубы стальные сварные неоцинкованные водогазопроводные без резьбы, усиленные, номинальный диаметр 40 мм, толщина стенки 4 мм | м | 302.91 | 196 | Трубы и детали трубопроводов стальные водогазопроводные | 1.1
23.3.06.06-0020 | Трубы стальные сварные неоцинкованные водогазопроводные без резьбы, усиленные, номинальный диаметр 50 мм, толщина стенки 4,5 мм | м | 439.47 | 196 | Трубы и детали трубопроводов стальные водогазопроводные | 1.1
23.3.06.06-0021 | Трубы стальные сварные неоцинкованные водогазопроводные без резьбы, усиленные, номинальный диаметр 65 мм, толщина стенки 4,5 мм | м | 518.58 | 196 | Трубы и детали трубопроводов стальные водогазопроводные | 1.1
23.3.06.06-0022 | Трубы стальные сварные неоцинкованные водогазопроводные без резьбы, усиленные, номинальный диаметр 80 мм, толщина стенки 4,5 мм | м | 610.1 | 196 | Трубы и детали трубопроводов стальные водогазопроводные | 1.1
23.3.06.06-0023 | Трубы стальные сварные неоцинкованные водогазопроводные без резьбы, усиленные, номинальный диаметр 90 мм, толщина стенки 4,5 мм | м | 699.14 | 196 | Трубы и детали трубопроводов стальные водогазопроводные | 1.1
23.3.08.01-0001 | Трубы стальные электросварные квадратные, размеры 10х10 мм, толщина стенки 1 мм | т | 87077.5 | 198 | Трубы стальные электросварные диаметром до 700 мм | 1.23
23.3.08.01-0002 | Трубы стальные электросварные квадратные, размеры 15х15 мм, толщина стенки 1 мм | т | 70885 | 198 | Трубы стальные электросварные диаметром до 700 мм | 1.23
23.3.08.01-0003 | Трубы стальные электросварные квадратные, размеры 15х15 мм, толщина стенки 1,5 мм | т | 68411.5 | 198 | Трубы стальные электросварные диаметром до 700 мм | 1.23
23.3.08.01-0004 | Трубы стальные электросварные квадратные, размеры 20х20 мм, толщина стенки 1 мм | т | 70417.5 | 198 | Трубы стальные электросварные диаметром до 700 мм | 1.23
23.3.08.01-0005 | Трубы стальные электросварные квадратные, размеры 20х20 мм, толщина стенки 1,5 мм | т | 68377.5 | 198 | Трубы стальные электросварные диаметром до 700 мм | 1.23
23.3.08.01-0006 | Трубы стальные электросварные квадратные, размеры 20х20 мм, толщина стенки 2 мм | т | 61577.5 | 198 | Трубы стальные электросварные диаметром до 700 мм | 1.23
23.3.08.01-0007 | Трубы стальные электросварные квадратные, размеры 25х25 мм, толщина стенки 1 мм | т | 68037.5 | 198 | Трубы стальные электросварные диаметром до 700 мм | 1.23
23.3.08.01-0008 | Трубы стальные электросварные квадратные, размеры 25х25 мм, толщина стенки 1,5 мм | т | 68156.5 | 198 | Трубы стальные электросварные диаметром до 700 мм | 1.23
23.3.08.01-0009 | Трубы стальные электросварные квадратные, размеры 25х25 мм, толщина стенки 2 мм | т | 60472.5 | 198 | Трубы стальные электросварные диаметром до 700 мм | 1.23
23.3.08.01-0010 | Трубы стальные электросварные квадратные, размеры 25х25 мм, толщина стенки 2,5 мм | т | 75305 | 198 | Трубы стальные электросварные диаметром до 700 мм | 1.23
23.3.08.01-0011 | Трубы стальные электросварные квадратные, размеры 25х25 мм, толщина стенки 3 мм | т | 70451.5 | 198 | Трубы стальные электросварные диаметром до 700 мм | 1.23
23.3.08.01-0012 | Трубы стальные электросварные квадратные, размеры 30х30 мм, толщина стенки 2 мм | т | 60727.5 | 198 | Трубы стальные электросварные диаметром до 700 мм | 1.23
23.3.08.01-0013 | Трубы стальные электросварные квадратные, размеры 30х30 мм, толщина стенки 2,5 мм | т | 80736.5 | 198 | Трубы стальные электросварные диаметром до 700 мм | 1.23
23.3.08.01-0014 | Трубы стальные электросварные квадратные, размеры 30х30 мм, толщина стенки 3,0 мм | т | 66438.84 | 198 | Трубы стальные электросварные диаметром до 700 мм | 1.23
23.3.08.01-0015 | Трубы стальные электросварные квадратные, размеры 30х30 мм, толщина стенки 3,5 мм | т | 78254.28 | 198 | Трубы стальные электросварные диаметром до 700 мм | 1.23
23.3.08.01-0016 | Трубы стальные электросварные квадратные, размеры 30х30 мм, толщина стенки 4,0 мм | т | 91765.92 | 198 | Трубы стальные электросварные диаметром до 700 мм | 1.23
23.3.08.01-0017 | Трубы стальные электросварные квадратные, размеры 35х35 мм, толщина стенки 2 мм | т | 81968.66 | 198 | Трубы стальные электросварные диаметром до 700 мм | 1.23
23.3.08.01-0018 | Трубы стальные электросварные квадратные, размеры 35х35 мм, толщина стенки 2,5 мм | т | 98680 | 198 | Трубы стальные электросварные диаметром до 700 мм | 1.23
23.3.08.01-0019 | Трубы стальные электросварные квадратные, размеры 35х35 мм, толщина стенки 3 мм | т | 96257.5 | 198 | Трубы стальные электросварные диаметром до 700 мм | 1.23
23.3.08.01-0020 | Трубы стальные электросварные квадратные, размеры 35х35 мм, толщина стенки 3,5 мм | т | 79085.8 | 198 | Трубы стальные электросварные диаметром до 700 мм | 1.23
23.3.08.01-0021 | Трубы стальные электросварные квадратные, размеры 35х35 мм, толщина стенки 4,0 мм | т | 79106.73 | 198 | Трубы стальные электросварные диаметром до 700 мм | 1.23
23.3.08.01-0022 | Трубы стальные электросварные квадратные, размеры 35х35 мм, толщина стенки 5 мм | т | 79090.67 | 198 | Трубы стальные электросварные диаметром до 700 мм | 1.23
23.3.08.01-0023 | Трубы стальные электросварные квадратные, размеры 40х40 мм, толщина стенки 2 мм | т | 59877.5 | 198 | Трубы стальные электросварные диаметром до 700 мм | 1.23
23.3.08.01-0024 | Трубы стальные электросварные квадратные, размеры 40х40 мм, толщина стенки 2,5 мм | т | 61535 | 198 | Трубы стальные электросварные диаметром до 700 мм | 1.23
23.3.08.01-0025 | Трубы стальные электросварные квадратные, размеры 40х40 мм, толщина стенки 3 мм | т | 59104 | 198 | Трубы стальные электросварные диаметром до 700 мм | 1.23
23.3.08.01-0026 | Трубы стальные электросварные квадратные, размеры 40х40 мм, толщина стенки 3,5 мм | т | 59911.5 | 198 | Трубы стальные электросварные диаметром до 700 мм | 1.23
23.3.08.01-0027 | Трубы стальные электросварные квадратные, размеры 40х40 мм, толщина стенки 4 мм | т | 61960 | 198 | Трубы стальные электросварные диаметром до 700 мм | 1.23
23.3.08.01-0028 | Трубы стальные электросварные квадратные, размеры 40х40 мм, толщина стенки 5 мм | т | 85993.91 | 198 | Трубы стальные электросварные диаметром до 700 мм | 1.23
23.3.08.01-0029 | Трубы стальные электросварные квадратные, размеры 40х40 мм, толщина стенки 6 мм | т | 74997.16 | 198 | Трубы стальные электросварные диаметром до 700 мм | 1.23
23.3.08.01-0042 | Трубы стальные электросварные квадратные, размеры 50х50 мм, толщина стенки 3 мм | т | 57106.5 | 198 | Трубы стальные электросварные диаметром до 700 мм | 1.23
23.3.08.01-0043 | Трубы стальные электросварные квадратные, размеры 50х50 мм, толщина стенки 3,5 мм | т | 59231.5 | 198 | Трубы стальные электросварные диаметром до 700 мм | 1.23
23.3.08.01-0044 | Трубы стальные электросварные квадратные, размеры 50х50 мм, толщина стенки 4 мм | т | 59486.5 | 198 | Трубы стальные электросварные диаметром до 700 мм | 1.23
23.3.08.01-0045 | Трубы стальные электросварные квадратные, размеры 50х50 мм, толщина стенки 5 мм | т | 58801.4 | 198 | Трубы стальные электросварные диаметром до 700 мм | 1.23
23.3.08.01-0049 | Трубы стальные электросварные квадратные, размеры 60х60 мм, толщина стенки 3,5 мм | т | 59911.5 | 198 | Трубы стальные электросварные диаметром до 700 мм | 1.23
23.3.08.01-0050 | Трубы стальные электросварные квадратные, размеры 60х60 мм, толщина стенки 4 мм | т | 57361.5 | 198 | Трубы стальные электросварные диаметром до 700 мм | 1.23
23.3.08.01-0051 | Трубы стальные электросварные квадратные, размеры 60х60 мм, толщина стенки 5 мм | т | 61535 | 198 | Трубы стальные электросварные диаметром до 700 мм | 1.23
23.3.08.01-0052 | Трубы стальные электросварные квадратные, размеры 60х60 мм, толщина стенки 6 мм | т | 102335 | 198 | Трубы стальные электросварные диаметром до 700 мм | 1.23
23.3.08.01-0055 | Трубы стальные электросварные квадратные, размеры 70х70 мм, толщина стенки 4 мм | т | 57710 | 198 | Трубы стальные электросварные диаметром до 700 мм | 1.23
23.3.08.01-0056 | Трубы стальные электросварные квадратные, размеры 70х70 мм, толщина стенки 5 мм | т | 86227.5 | 198 | Трубы стальные электросварные диаметром до 700 мм | 1.23
23.3.08.01-0057 | Трубы стальные электросварные квадратные, размеры 70х70 мм, толщина стенки 6 мм | т | 98212.5 | 198 | Трубы стальные электросварные диаметром до 700 мм | 1.23
23.3.08.01-0060 | Трубы стальные электросварные квадратные, размеры 80х80 мм, толщина стенки 5 мм | т | 56052.5 | 198 | Трубы стальные электросварные диаметром до 700 мм | 1.23
23.3.08.01-0061 | Трубы стальные электросварные квадратные, размеры 80х80 мм, толщина стенки 6 мм | т | 57361.5 | 198 | Трубы стальные электросварные диаметром до 700 мм | 1.23
23.3.08.01-0062 | Трубы стальные электросварные квадратные, размеры 80х80 мм, толщина стенки 7 мм | т | 67986.5 | 198 | Трубы стальные электросварные диаметром до 700 мм | 1.23
23.3.08.01-0063 | Трубы стальные электросварные квадратные, размеры 80х80 мм, толщина стенки 8 мм | т | 118561.5 | 198 | Трубы стальные электросварные диаметром до 700 мм | 1.23
23.3.08.01-0070 | Трубы стальные электросварные квадратные, размеры 100х100 мм, толщина стенки 7 мм | т | 71412 | 198 | Трубы стальные электросварные диаметром до 700 мм | 1.23
23.3.08.01-0071 | Трубы стальные электросварные квадратные, размеры 100х100 мм, толщина стенки 8 мм | т | 76486.5 | 198 | Трубы стальные электросварные диаметром до 700 мм | 1.23
23.3.08.01-0072 | Трубы стальные электросварные квадратные, размеры 100х100 мм, толщина стенки 9 мм | т | 76656.5 | 198 | Трубы стальные электросварные диаметром до 700 мм | 1.23
23.3.08.01-0078 | Трубы стальные электросварные квадратные, размеры 120х120 мм, толщина стенки 7 мм | т | 71412 | 198 | Трубы стальные электросварные диаметром до 700 мм | 1.23
23.3.08.01-0079 | Трубы стальные электросварные квадратные, размеры 120х120 мм, толщина стенки 8 мм | т | 70077.5 | 198 | Трубы стальные электросварные диаметром до 700 мм | 1.23
23.3.08.01-0082 | Трубы стальные электросварные квадратные, размеры 140х140 мм, толщина стенки 7 мм | т | 63702.5 | 198 | Трубы стальные электросварные диаметром до 700 мм | 1.23
23.3.08.01-0083 | Трубы стальные электросварные квадратные, размеры 140х140 мм, толщина стенки 8 мм | т | 67986.5 | 198 | Трубы стальные электросварные диаметром до 700 мм | 1.23
23.3.08.01-0086 | Трубы стальные электросварные квадратные, размеры 150х150 мм, толщина стенки 8 мм | т | 76486.5 | 198 | Трубы стальные электросварные диаметром до 700 мм | 1.23
23.3.08.01-0088 | Трубы стальные электросварные квадратные, размеры 150х150 мм, толщина стенки 10 мм | т | 87077.5 | 198 | Трубы стальные электросварные диаметром до 700 мм | 1.23
23.3.08.01-0089 | Трубы стальные электросварные квадратные, размеры 180х180 мм, толщина стенки 5 мм | т | 60727.5 | 198 | Трубы стальные электросварные диаметром до 700 мм | 1.23
23.3.08.01-0091 | Трубы стальные электросварные квадратные, размеры 180х180 мм, толщина стенки 10 мм | т | 87111.5 | 198 | Трубы стальные электросварные диаметром до 700 мм | 1.23
23.3.08.01-0092 | Трубы стальные электросварные квадратные, размеры 180х180 мм, толщина стенки 12 мм | т | 87927.5 | 198 | Трубы стальные электросварные диаметром до 700 мм | 1.23
23.3.08.01-0106 | Трубы стальные электросварные квадратные, размеры 30х30 мм, толщина стенки 1,5 мм | т | 66711.5 | 198 | Трубы стальные электросварные диаметром до 700 мм | 1.23
23.3.08.01-0108 | Трубы стальные электросварные квадратные, размеры 40х40 мм, толщина стенки 1,5 мм | т | 66286.5 | 198 | Трубы стальные электросварные диаметром до 700 мм | 1.23
23.3.08.01-0111 | Трубы стальные электросварные квадратные, размеры 50х50 мм, толщина стенки 2 мм | т | 59486.5 | 198 | Трубы стальные электросварные диаметром до 700 мм | 1.23
23.3.08.01-0112 | Трубы стальные электросварные квадратные, размеры 50х50 мм, толщина стенки 2,5 мм | т | 59061.5 | 198 | Трубы стальные электросварные диаметром до 700 мм | 1.23
23.3.08.01-0113 | Трубы стальные электросварные квадратные, размеры 60х60 мм, толщина стенки 2 мм | т | 59486.5 | 198 | Трубы стальные электросварные диаметром до 700 мм | 1.23
23.3.08.01-0114 | Трубы стальные электросварные квадратные, размеры 60х60 мм, толщина стенки 3 мм | т | 57361.5 | 198 | Трубы стальные электросварные диаметром до 700 мм | 1.23
23.3.08.01-0116 | Трубы стальные электросварные квадратные, размеры 80х80 мм, толщина стенки 3 мм | т | 55627.5 | 198 | Трубы стальные электросварные диаметром до 700 мм | 1.23
23.3.08.01-0117 | Трубы стальные электросварные квадратные, размеры 80х80 мм, толщина стенки 4 мм | т | 56902.5 | 198 | Трубы стальные электросварные диаметром до 700 мм | 1.23
23.3.08.01-0120 | Трубы стальные электросварные квадратные, размеры 100х100 мм, толщина стенки 3 мм | т | 56477.5 | 198 | Трубы стальные электросварные диаметром до 700 мм | 1.23
23.3.08.01-0121 | Трубы стальные электросварные квадратные, размеры 100х100 мм, толщина стенки 4 мм | т | 56902.5 | 198 | Трубы стальные электросварные диаметром до 700 мм | 1.23
23.3.08.01-0122 | Трубы стальные электросварные квадратные, размеры 100х100 мм, толщина стенки 5 мм | т | 57752.5 | 198 | Трубы стальные электросварные диаметром до 700 мм | 1.23
23.3.08.01-0123 | Трубы стальные электросварные квадратные, размеры 100х100 мм, толщина стенки 6 мм | т | 59486.5 | 198 | Трубы стальные электросварные диаметром до 700 мм | 1.23
23.3.08.01-0124 | Трубы стальные электросварные квадратные, размеры 120х120 мм, толщина стенки 4 мм | т | 57361.5 | 198 | Трубы стальные электросварные диаметром до 700 мм | 1.23
23.3.08.01-0125 | Трубы стальные электросварные квадратные, размеры 120х120 мм, толщина стенки 5 мм | т | 57361.5 | 198 | Трубы стальные электросварные диаметром до 700 мм | 1.23
23.3.08.01-0126 | Трубы стальные электросварные квадратные, размеры 120х120 мм, толщина стенки 6 мм | т | 57752.5 | 198 | Трубы стальные электросварные диаметром до 700 мм | 1.23
23.3.08.01-0128 | Трубы стальные электросварные квадратные, размеры 140х140 мм, толщина стенки 4 мм | т | 59027.5 | 198 | Трубы стальные электросварные диаметром до 700 мм | 1.23
23.3.08.01-0129 | Трубы стальные электросварные квадратные, размеры 140х140 мм, толщина стенки 5 мм | т | 60727.5 | 198 | Трубы стальные электросварные диаметром до 700 мм | 1.23
23.3.08.01-0130 | Трубы стальные электросварные квадратные, размеры 140х140 мм, толщина стенки 6 мм | т | 62886.5 | 198 | Трубы стальные электросварные диаметром до 700 мм | 1.23
23.3.08.01-0131 | Трубы стальные электросварные квадратные, размеры 150х150 мм, толщина стенки 4 мм | т | 62886.5 | 198 | Трубы стальные электросварные диаметром до 700 мм | 1.23
23.3.08.01-0132 | Трубы стальные электросварные квадратные, размеры 150х150 мм, толщина стенки 5 мм | т | 64586.5 | 198 | Трубы стальные электросварные диаметром до 700 мм | 1.23
23.3.08.01-0133 | Трубы стальные электросварные квадратные, размеры 160х160 мм, толщина стенки 5 мм | т | 62427.5 | 198 | Трубы стальные электросварные диаметром до 700 мм | 1.23
23.3.08.01-0134 | Трубы стальные электросварные квадратные, размеры 160х160 мм, толщина стенки 6 мм | т | 62886.5 | 198 | Трубы стальные электросварные диаметром до 700 мм | 1.23
23.3.08.01-0135 | Трубы стальные электросварные квадратные, размеры 160х160 мм, толщина стенки 8 мм | т | 64935 | 198 | Трубы стальные электросварные диаметром до 700 мм | 1.23
23.3.08.01-0136 | Трубы стальные электросварные квадратные, размеры 180х180 мм, толщина стенки 6 мм | т | 61186.5 | 198 | Трубы стальные электросварные диаметром до 700 мм | 1.23
23.3.08.01-0137 | Трубы стальные электросварные квадратные, размеры 180х180 мм, толщина стенки 8 мм | т | 64127.5 | 198 | Трубы стальные электросварные диаметром до 700 мм | 1.23
23.3.08.01-0138 | Трубы стальные электросварные квадратные, размеры 200х200 мм, толщина стенки 8 мм | т | 70502.5 | 198 | Трубы стальные электросварные диаметром до 700 мм | 1.23
23.3.08.01-0139 | Трубы стальные электросварные квадратные, размеры 300х300 мм, толщина стенки 8 мм | т | 88777.5 | 198 | Трубы стальные электросварные диаметром до 700 мм | 1.23
23.3.08.01-0140 | Трубы стальные электросварные квадратные, размеры 300х300 мм, толщина стенки 10 мм | т | 96852.5 | 198 | Трубы стальные электросварные диаметром до 700 мм | 1.23
23.3.08.01-0141 | Трубы стальные электросварные квадратные, размеры 300х300 мм, толщина стенки 12 мм | т | 96852.5 | 198 | Трубы стальные электросварные диаметром до 700 мм | 1.23
23.3.08.01-0170 | Трубы стальные электросварные квадратные, размеры 50х50 мм, толщина стенки 1,5 мм | т | 66286.5 | 198 | Трубы стальные электросварные диаметром до 700 мм | 1.23
23.3.08.01-0171 | Трубы стальные электросварные квадратные, размеры 60х60 мм, толщина стенки 1,5 мм | т | 66286.5 | 198 | Трубы стальные электросварные диаметром до 700 мм | 1.23
23.3.08.01-0172 | Трубы стальные электросварные квадратные, размеры 70х70 мм, толщина стенки 3 мм | т | 55585 | 198 | Трубы стальные электросварные диаметром до 700 мм | 1.23
23.3.08.01-0173 | Трубы стальные электросварные квадратные, размеры 80х80 мм, толщина стенки 2 мм | т | 60302.5 | 198 | Трубы стальные электросварные диаметром до 700 мм | 1.23
23.3.08.01-0174 | Трубы стальные электросварные квадратные, размеры 80х80 мм, толщина стенки 2,5 мм | т | 58985 | 198 | Трубы стальные электросварные диаметром до 700 мм | 1.23
23.3.08.01-0175 | Трубы стальные электросварные квадратные, размеры 100х100 мм, толщина стенки 2 мм | т | 61110 | 198 | Трубы стальные электросварные диаметром до 700 мм | 1.23
23.3.08.01-0176 | Трубы стальные электросварные квадратные, размеры 100х100 мм, толщина стенки 2,5 мм | т | 58985 | 198 | Трубы стальные электросварные диаметром до 700 мм | 1.23
23.3.08.01-0177 | Трубы стальные электросварные квадратные, размеры 120х120 мм, толщина стенки 3 мм | т | 61535 | 198 | Трубы стальные электросварные диаметром до 700 мм | 1.23
23.3.08.01-0178 | Трубы стальные электросварные квадратные, размеры 150х150 мм, толщина стенки 6 мм | т | 67102.5 | 198 | Трубы стальные электросварные диаметром до 700 мм | 1.23
23.3.08.01-0179 | Трубы стальные электросварные квадратные, размеры 150х150 мм, толщина стенки 7 мм | т | 68411.5 | 198 | Трубы стальные электросварные диаметром до 700 мм | 1.23
23.3.08.01-0180 | Трубы стальные электросварные квадратные, размеры 160х160 мм, толщина стенки 7 мм | т | 64586.5 | 198 | Трубы стальные электросварные диаметром до 700 мм | 1.23
23.3.08.02-0001 | Трубы стальные бесшовные горячедеформированные и холоднодеформированные прямоугольные, наружный размер 50х25 мм, толщина стенки 2,5 мм | т | 54976.26 | 200 | Трубы стальные бесшовные | 1.3
23.3.09.01-0041 | Трубы электросварные из коррозионностойкой стали 08Х18Н10, наружный диаметр 8 мм, толщина стенки 1,0 мм | 10 м | 422.36 | 197 | Трубы и детали трубопроводов из коррозионно-стойкой стали | 1.31
23.3.09.01-0042 | Трубы электросварные из коррозионностойкой стали 08Х18Н10, наружный диаметр 10 мм, толщина стенки 1,0 мм | 10 м | 518.3 | 197 | Трубы и детали трубопроводов из коррозионно-стойкой стали | 1.31
23.3.09.01-0043 | Трубы электросварные из коррозионностойкой стали 08Х18Н10, наружный диаметр 12 мм, толщина стенки 1,0 мм | 10 м | 547.2 | 197 | Трубы и детали трубопроводов из коррозионно-стойкой стали | 1.31
23.3.09.01-0044 | Трубы электросварные из коррозионностойкой стали 08Х18Н10, наружный диаметр 12 мм, толщина стенки 1,5 мм | 10 м | 1170.59 | 197 | Трубы и детали трубопроводов из коррозионно-стойкой стали | 1.31
23.3.09.01-0045 | Трубы электросварные из коррозионностойкой стали 08Х18Н10, наружный диаметр 14 мм, толщина стенки 1,5 мм | 10 м | 1333.74 | 197 | Трубы и детали трубопроводов из коррозионно-стойкой стали | 1.31
23.3.09.01-0046 | Трубы электросварные из коррозионностойкой стали 08Х18Н10, наружный диаметр 14 мм, толщина стенки 2,0 мм | 10 м | 1430.03 | 197 | Трубы и детали трубопроводов из коррозионно-стойкой стали | 1.31
23.3.09.01-0047 | Трубы электросварные из коррозионностойкой стали 08Х18Н10, наружный диаметр 16 мм, толщина стенки 1,0 мм | 10 м | 796.72 | 197 | Трубы и детали трубопроводов из коррозионно-стойкой стали | 1.31
23.3.09.01-0048 | Трубы электросварные из коррозионностойкой стали 08Х18Н10, наружный диаметр 16 мм, толщина стенки 1,5 мм | 10 м | 1113.52 | 197 | Трубы и детали трубопроводов из коррозионно-стойкой стали | 1.31
23.3.09.01-0049 | Трубы электросварные из коррозионностойкой стали 08Х18Н10, наружный диаметр 18 мм, толщина стенки 1,5 мм | 10 м | 1171.33 | 197 | Трубы и детали трубопроводов из коррозионно-стойкой стали | 1.31
23.3.09.01-0050 | Трубы электросварные из коррозионностойкой стали 08Х18Н10, наружный диаметр 18 мм, толщина стенки 2,0 мм | 10 м | 1970.46 | 197 | Трубы и детали трубопроводов из коррозионно-стойкой стали | 1.31
23.3.09.01-0051 | Трубы электросварные из коррозионностойкой стали 08Х18Н10, наружный диаметр 20 мм, толщина стенки 1,0 мм | 10 м | 1046.25 | 197 | Трубы и детали трубопроводов из коррозионно-стойкой стали | 1.31
23.3.09.01-0052 | Трубы электросварные из коррозионностойкой стали 08Х18Н10, наружный диаметр 20 мм, толщина стенки 1,5 мм | 10 м | 1344.06 | 197 | Трубы и детали трубопроводов из коррозионно-стойкой стали | 1.31
23.3.09.01-0053 | Трубы электросварные из коррозионностойкой стали 08Х18Н10, наружный диаметр 21,3 мм, толщина стенки 2,0 мм | 10 м | 1900.93 | 197 | Трубы и детали трубопроводов из коррозионно-стойкой стали | 1.31
23.3.09.01-0054 | Трубы электросварные из коррозионностойкой стали 08Х18Н10, наружный диаметр 21,3 мм, толщина стенки 3,0 мм | 10 м | 3742.32 | 197 | Трубы и детали трубопроводов из коррозионно-стойкой стали | 1.31
23.3.09.01-0055 | Трубы электросварные из коррозионностойкой стали 08Х18Н10, наружный диаметр 23 мм, толщина стенки 1,5 мм | 10 м | 3474.19 | 197 | Трубы и детали трубопроводов из коррозионно-стойкой стали | 1.31
23.3.09.01-0056 | Трубы электросварные из коррозионностойкой стали 08Х18Н10, наружный диаметр 25 мм, толщина стенки 1,5 мм | 10 м | 1728.05 | 197 | Трубы и детали трубопроводов из коррозионно-стойкой стали | 1.31
23.3.09.01-0057 | Трубы электросварные из коррозионностойкой стали 08Х18Н10, наружный диаметр 25 мм, толщина стенки 2,0 мм | 10 м | 2345.11 | 197 | Трубы и детали трубопроводов из коррозионно-стойкой стали | 1.31
23.3.09.01-0058 | Трубы электросварные из коррозионностойкой стали 08Х18Н10, наружный диаметр 25 мм, толщина стенки 2,5 мм | 10 м | 1731.38 | 197 | Трубы и детали трубопроводов из коррозионно-стойкой стали | 1.31
23.3.09.01-0059 | Трубы электросварные из коррозионностойкой стали 08Х18Н10, наружный диаметр 25 мм, толщина стенки 3,0 мм | 10 м | 3383.13 | 197 | Трубы и детали трубопроводов из коррозионно-стойкой стали | 1.31
23.3.09.01-0060 | Трубы электросварные из коррозионностойкой стали 08Х18Н10, наружный диаметр 28 мм, толщина стенки 1,5 мм | 10 м | 2245.98 | 197 | Трубы и детали трубопроводов из коррозионно-стойкой стали | 1.31
23.3.09.01-0061 | Трубы электросварные из коррозионностойкой стали 08Х18Н10, наружный диаметр 30 мм, толщина стенки 1,5 мм | 10 м | 2198.24 | 197 | Трубы и детали трубопроводов из коррозионно-стойкой стали | 1.31
23.3.09.01-0062 | Трубы электросварные из коррозионностойкой стали 08Х18Н10, наружный диаметр 32 мм, толщина стенки 1,5 мм | 10 м | 2160.18 | 197 | Трубы и детали трубопроводов из коррозионно-стойкой стали | 1.31
23.3.09.01-0063 | Трубы электросварные из коррозионностойкой стали 08Х18Н10, наружный диаметр 32 мм, толщина стенки 2,0 мм | 10 м | 2860.97 | 197 | Трубы и детали трубопроводов из коррозионно-стойкой стали | 1.31
23.3.09.01-0064 | Трубы электросварные из коррозионностойкой стали 08Х18Н10, наружный диаметр 32 мм, толщина стенки 2,5 мм | 10 м | 3504.27 | 197 | Трубы и детали трубопроводов из коррозионно-стойкой стали | 1.31
23.3.09.01-0065 | Трубы электросварные из коррозионностойкой стали 08Х18Н10, наружный диаметр 33 мм, толщина стенки 1,5 мм | 10 м | 3502.07 | 197 | Трубы и детали трубопроводов из коррозионно-стойкой стали | 1.31
23.3.09.01-0066 | Трубы электросварные из коррозионностойкой стали 08Х18Н10, наружный диаметр 34 мм, толщина стенки 3,0 мм | 10 м | 6236.19 | 197 | Трубы и детали трубопроводов из коррозионно-стойкой стали | 1.31
23.3.09.01-0067 | Трубы электросварные из коррозионностойкой стали 08Х18Н10, наружный диаметр 38 мм, толщина стенки 1,5 мм | 10 м | 2592.19 | 197 | Трубы и детали трубопроводов из коррозионно-стойкой стали | 1.31
23.3.09.01-0068 | Трубы электросварные из коррозионностойкой стали 08Х18Н10, наружный диаметр 38 мм, толщина стенки 2,0 мм | 10 м | 3456.25 | 197 | Трубы и детали трубопроводов из коррозионно-стойкой стали | 1.31
23.3.09.01-0069 | Трубы электросварные из коррозионностойкой стали 08Х18Н10, наружный диаметр 38 мм, толщина стенки 3,0 мм | 10 м | 5807 | 197 | Трубы и детали трубопроводов из коррозионно-стойкой стали | 1.31
23.3.09.01-0070 | Трубы электросварные из коррозионностойкой стали 08Х18Н10, наружный диаметр 40 мм, толщина стенки 1,5 мм | 10 м | 2899.1 | 197 | Трубы и детали трубопроводов из коррозионно-стойкой стали | 1.31
23.3.09.01-0071 | Трубы электросварные из коррозионностойкой стали 08Х18Н10, наружный диаметр 40 мм, толщина стенки 2,0 мм | 10 м | 3360.71 | 197 | Трубы и детали трубопроводов из коррозионно-стойкой стали | 1.31
23.3.09.01-0072 | Трубы электросварные из коррозионностойкой стали 08Х18Н10, наружный диаметр 42,4 мм, толщина стенки 2,5 мм | 10 м | 6055.77 | 197 | Трубы и детали трубопроводов из коррозионно-стойкой стали | 1.31
23.3.09.01-0073 | Трубы электросварные из коррозионностойкой стали 08Х18Н10, наружный диаметр 42,4 мм, толщина стенки 3,0 мм | 10 м | 5587.62 | 197 | Трубы и детали трубопроводов из коррозионно-стойкой стали | 1.31
23.3.09.01-0076 | Трубы электросварные из коррозионностойкой стали 08Х18Н10, наружный диаметр 48,3 мм, толщина стенки 2,5 мм | 10 м | 5089.03 | 197 | Трубы и детали трубопроводов из коррозионно-стойкой стали | 1.31
23.3.09.01-0077 | Трубы электросварные из коррозионностойкой стали 08Х18Н10, наружный диаметр 48,3 мм, толщина стенки 3,0 мм | 10 м | 7007.68 | 197 | Трубы и детали трубопроводов из коррозионно-стойкой стали | 1.31
23.3.09.01-0078 | Трубы электросварные из коррозионностойкой стали 08Х18Н10, наружный диаметр 50,8 мм, толщина стенки 1,5 мм | 10 м | 3540.59 | 197 | Трубы и детали трубопроводов из коррозионно-стойкой стали | 1.31
23.3.09.01-0079 | Трубы электросварные из коррозионностойкой стали 08Х18Н10, наружный диаметр 50,8 мм, толщина стенки 2,0 мм | 10 м | 5279.23 | 197 | Трубы и детали трубопроводов из коррозионно-стойкой стали | 1.31
23.3.09.01-0080 | Трубы электросварные из коррозионностойкой стали 08Х18Н10, наружный диаметр 53 мм, толщина стенки 1,5 мм | 10 м | 4012.53 | 197 | Трубы и детали трубопроводов из коррозионно-стойкой стали | 1.31
23.3.09.01-0081 | Трубы электросварные из коррозионностойкой стали 08Х18Н10, наружный диаметр 57 мм, толщина стенки 2,0 мм | 10 м | 6047.04 | 197 | Трубы и детали трубопроводов из коррозионно-стойкой стали | 1.31
23.3.09.01-0082 | Трубы электросварные из коррозионностойкой стали 08Х18Н10, наружный диаметр 57 мм, толщина стенки 3,0 мм | 10 м | 7786.07 | 197 | Трубы и детали трубопроводов из коррозионно-стойкой стали | 1.31
23.3.09.01-0083 | Трубы электросварные из коррозионностойкой стали 08Х18Н10, наружный диаметр 60,3 мм, толщина стенки 1,5 мм | 10 м | 4588.56 | 197 | Трубы и детали трубопроводов из коррозионно-стойкой стали | 1.31
23.3.09.01-0084 | Трубы электросварные из коррозионностойкой стали 08Х18Н10, наружный диаметр 60,3 мм, толщина стенки 3,0 мм | 10 м | 12396.74 | 197 | Трубы и детали трубопроводов из коррозионно-стойкой стали | 1.31
23.3.09.01-0085 | Трубы электросварные из коррозионностойкой стали 08Х18Н10, наружный диаметр 76 мм, толщина стенки 1,5 мм | 10 м | 9267.4 | 197 | Трубы и детали трубопроводов из коррозионно-стойкой стали | 1.31
23.3.09.01-0086 | Трубы электросварные из коррозионностойкой стали 08Х18Н10, наружный диаметр 76 мм, толщина стенки 2,0 мм | 10 м | 11235.16 | 197 | Трубы и детали трубопроводов из коррозионно-стойкой стали | 1.31
23.3.09.01-0087 | Трубы электросварные из коррозионностойкой стали 08Х18Н10, наружный диаметр 76 мм, толщина стенки 3,0 мм | 10 м | 16588.93 | 197 | Трубы и детали трубопроводов из коррозионно-стойкой стали | 1.31
23.3.09.01-0089 | Трубы электросварные из коррозионностойкой стали 08Х18Н10, наружный диаметр 88,9 мм, толщина стенки 2,0 мм | 10 м | 8544.27 | 197 | Трубы и детали трубопроводов из коррозионно-стойкой стали | 1.31
23.3.09.01-0090 | Трубы электросварные из коррозионностойкой стали 08Х18Н10, наружный диаметр 88,9 мм, толщина стенки 3,0 мм | 10 м | 11129.75 | 197 | Трубы и детали трубопроводов из коррозионно-стойкой стали | 1.31
23.3.09.01-0091 | Трубы электросварные из коррозионностойкой стали 08Х18Н10, наружный диаметр 88,9 мм, толщина стенки 4,0 мм | 10 м | 12296.35 | 197 | Трубы и детали трубопроводов из коррозионно-стойкой стали | 1.31
23.3.09.01-0092 | Трубы электросварные из коррозионностойкой стали 08Х18Н10, наружный диаметр 104 мм, толщина стенки 2,0 мм | 10 м | 13478.2 | 197 | Трубы и детали трубопроводов из коррозионно-стойкой стали | 1.31
23.3.09.01-0093 | Трубы электросварные из коррозионностойкой стали 08Х18Н10, наружный диаметр 108 мм, толщина стенки 3,0 мм | 10 м | 15370.42 | 197 | Трубы и детали трубопроводов из коррозионно-стойкой стали | 1.31
23.3.09.01-0095 | Трубы электросварные из коррозионностойкой стали 08Х18Н10, наружный диаметр 129 мм, толщина стенки 2,0 мм | 10 м | 16921.62 | 197 | Трубы и детали трубопроводов из коррозионно-стойкой стали | 1.31
23.3.09.01-0096 | Трубы электросварные из коррозионностойкой стали 08Х18Н10, наружный диаметр 139,7 мм, толщина стенки 3,0 мм | 10 м | 20381.37 | 197 | Трубы и детали трубопроводов из коррозионно-стойкой стали | 1.31
23.3.09.01-0097 | Трубы электросварные из коррозионностойкой стали 08Х18Н10, наружный диаметр 154 мм, толщина стенки 2,0 мм | 10 м | 19097.71 | 197 | Трубы и детали трубопроводов из коррозионно-стойкой стали | 1.31
23.3.09.01-0098 | Трубы электросварные из коррозионностойкой стали 08Х18Н10, наружный диаметр 159 мм, толщина стенки 2,0 мм | 10 м | 17085.88 | 197 | Трубы и детали трубопроводов из коррозионно-стойкой стали | 1.31
23.3.09.01-0099 | Трубы электросварные из коррозионностойкой стали 08Х18Н10, наружный диаметр 159 мм, толщина стенки 3,0 мм | 10 м | 32062.99 | 197 | Трубы и детали трубопроводов из коррозионно-стойкой стали | 1.31
23.3.09.01-0100 | Трубы электросварные из коррозионностойкой стали 08Х18Н10, наружный диаметр 168,3 мм, толщина стенки 3,0 мм | 10 м | 35559.81 | 197 | Трубы и детали трубопроводов из коррозионно-стойкой стали | 1.31
23.3.09.01-0101 | Трубы электросварные из коррозионностойкой стали 08Х18Н10, наружный диаметр 204 мм, толщина стенки 2,0 мм | 10 м | 29761.05 | 197 | Трубы и детали трубопроводов из коррозионно-стойкой стали | 1.31
23.3.09.01-0102 | Трубы электросварные из коррозионностойкой стали 08Х18Н10, наружный диаметр 219 мм, толщина стенки 2,0 мм | 10 м | 32193.81 | 197 | Трубы и детали трубопроводов из коррозионно-стойкой стали | 1.31
23.3.09.01-0103 | Трубы электросварные из коррозионностойкой стали 08Х18Н10, наружный диаметр 219 мм, толщина стенки 4,0 мм | 10 м | 46103.08 | 197 | Трубы и детали трубопроводов из коррозионно-стойкой стали | 1.31
23.3.11.01-0014 | Скважина термометрическая стальная с защитным кожухом, толщина стенки кожуха не менее 4 мм, диаметр кожуха 146 мм, длина кожуха 1,4 м, толщина стенки скважины не менее 3,5 мм, диаметр 57 мм, длина 10 м | шт | 24490.31 | 168 | Материалы для буровых и проходческих работ | 1.02
23.3.11.01-0015 | Скважина термометрическая стальная с защитным кожухом, толщина стенки кожуха не менее 4 мм, диаметр кожуха 146 мм, длина кожуха 1,4 м, толщина стенки скважины не менее 3,5 мм, диаметр 57 мм, длина 11 м | шт | 25740.19 | 168 | Материалы для буровых и проходческих работ | 1.02
23.3.11.01-0016 | Скважина термометрическая стальная с защитным кожухом, толщина стенки кожуха не менее 4 мм, диаметр кожуха 146 мм, длина кожуха 1,4 м, толщина стенки скважины не менее 3,5 мм, диаметр 57 мм, длина 12 м | шт | 27293.15 | 168 | Материалы для буровых и проходческих работ | 1.02
23.3.11.01-0017 | Скважина термометрическая стальная с защитным кожухом, толщина стенки кожуха не менее 4 мм, диаметр кожуха 146 мм, длина кожуха 1,4 м, толщина стенки скважины не менее 3,5 мм, диаметр 57 мм, длина 13 м | шт | 28070.62 | 168 | Материалы для буровых и проходческих работ | 1.02
23.3.11.01-0018 | Скважина термометрическая стальная с защитным кожухом, толщина стенки кожуха не менее 4 мм, диаметр кожуха 146 мм, длина кожуха 1,6 м, толщина стенки скважины не менее 3,5 мм, диаметр 57 мм, длина 10 м | шт | 25258.82 | 168 | Материалы для буровых и проходческих работ | 1.02
23.3.11.01-0019 | Скважина термометрическая стальная с защитным кожухом, толщина стенки кожуха не менее 4 мм, диаметр кожуха 146 мм, длина кожуха 1,6 м, толщина стенки скважины не менее 3,5 мм, диаметр 57 мм, длина 11 м | шт | 26510.68 | 168 | Материалы для буровых и проходческих работ | 1.02
23.3.11.01-0020 | Скважина термометрическая стальная с защитным кожухом, толщина стенки кожуха не менее 4 мм, диаметр кожуха 146 мм, длина кожуха 1,6 м, толщина стенки скважины не менее 3,5 мм, диаметр 57 мм, длина 12 м | шт | 28075.49 | 168 | Материалы для буровых и проходческих работ | 1.02
23.3.11.01-0021 | Скважина термометрическая стальная с защитным кожухом, толщина стенки кожуха не менее 4 мм, диаметр кожуха 146 мм, длина кожуха 1,6 м, толщина стенки скважины не менее 3,5 мм, диаметр 57 мм, длина 13 м | шт | 28907.33 | 168 | Материалы для буровых и проходческих работ | 1.02
23.3.11.01-0022 | Скважина термометрическая стальная с защитным кожухом, толщина стенки кожуха не менее 4 мм, диаметр кожуха 146 мм, длина кожуха 2 м, толщина стенки скважины не менее 3,5 мм, диаметр 57 мм, длина 10 м | шт | 27084.44 | 168 | Материалы для буровых и проходческих работ | 1.02
23.3.11.01-0023 | Скважина термометрическая стальная с защитным кожухом, толщина стенки кожуха не менее 4 мм, диаметр кожуха 146 мм, длина кожуха 2 м, толщина стенки скважины не менее 3,5 мм, диаметр 57 мм, длина 11 м | шт | 28336.31 | 168 | Материалы для буровых и проходческих работ | 1.02
23.3.11.01-0024 | Скважина термометрическая стальная с защитным кожухом, толщина стенки кожуха не менее 4 мм, диаметр кожуха 146 мм, длина кожуха 2 м, толщина стенки скважины не менее 3,5 мм, диаметр 57 мм, длина 12 м | шт | 29901.12 | 168 | Материалы для буровых и проходческих работ | 1.02
23.3.11.01-0025 | Скважина термометрическая стальная с защитным кожухом, толщина стенки кожуха не менее 4 мм, диаметр кожуха 146 мм, длина кожуха 2 м, толщина стенки скважины не менее 3,5 мм, диаметр 57 мм, длина 13 м | шт | 31484.48 | 168 | Материалы для буровых и проходческих работ | 1.02
23.3.11.01-0026 | Скважина термометрическая стальная с защитным кожухом, толщина стенки кожуха не менее 4 мм, диаметр кожуха 146 мм, длина кожуха 2,5 м, толщина стенки скважины не менее 3,5 мм, диаметр 57 мм, длина 7 м | шт | 25728.27 | 168 | Материалы для буровых и проходческих работ | 1.02
23.3.11.01-0027 | Скважина термометрическая стальная с защитным кожухом, толщина стенки кожуха не менее 4 мм, диаметр кожуха 146 мм, длина кожуха 2,5 м, толщина стенки скважины не менее 3,5 мм, диаметр 57 мм, длина 8 м | шт | 26927.97 | 168 | Материалы для буровых и проходческих работ | 1.02
23.3.11.01-0028 | Скважина термометрическая стальная с защитным кожухом, толщина стенки кожуха не менее 4 мм, диаметр кожуха 146 мм, длина кожуха 2,5 м, толщина стенки скважины не менее 3,5 мм, диаметр 57 мм, длина 9 м | шт | 28153.74 | 168 | Материалы для буровых и проходческих работ | 1.02
23.3.11.01-0029 | Скважина термометрическая стальная с защитным кожухом, толщина стенки кожуха не менее 4 мм, диаметр кожуха 146 мм, длина кожуха 2,5 м, толщина стенки скважины не менее 3,5 мм, диаметр 57 мм, длина 10 м | шт | 29353.44 | 168 | Материалы для буровых и проходческих работ | 1.02
23.3.11.01-0030 | Скважина термометрическая стальная с защитным кожухом, толщина стенки кожуха не менее 4 мм, диаметр кожуха 146 мм, длина кожуха 2,5 м, толщина стенки скважины не менее 3,5 мм, диаметр 57 мм, длина 11 м | шт | 30605.29 | 168 | Материалы для буровых и проходческих работ | 1.02
23.3.11.01-0031 | Скважина термометрическая стальная с защитным кожухом, толщина стенки кожуха не менее 4 мм, диаметр кожуха 146 мм, длина кожуха 2,5 м, толщина стенки скважины не менее 3,5 мм, диаметр 57 мм, длина 12 м | шт | 32170.12 | 168 | Материалы для буровых и проходческих работ | 1.02
23.3.11.01-0032 | Скважина термометрическая стальная с защитным кожухом, толщина стенки кожуха не менее 4 мм, диаметр кожуха 146 мм, длина кожуха 2,5 м, толщина стенки скважины не менее 3,5 мм, диаметр 57 мм, длина 13 м | шт | 32952.53 | 168 | Материалы для буровых и проходческих работ | 1.02
23.3.11.01-0033 | Скважина термометрическая стальная с защитным кожухом, толщина стенки кожуха не менее 4 мм, диаметр кожуха 146 мм, длина кожуха 3 м, толщина стенки скважины не менее 3,5 мм, диаметр 57 мм, длина 11 м | шт | 32822.12 | 168 | Материалы для буровых и проходческих работ | 1.02
23.3.11.01-0034 | Скважина термометрическая стальная с защитным кожухом, толщина стенки кожуха не менее 4 мм, диаметр кожуха 146 мм, длина кожуха 3 м, толщина стенки скважины не менее 3,5 мм, диаметр 57 мм, длина 12 м | шт | 33781.17 | 168 | Материалы для буровых и проходческих работ | 1.02
23.3.11.01-0035 | Скважина термометрическая стальная с защитным кожухом, толщина стенки кожуха не менее 4 мм, диаметр кожуха 146 мм, длина кожуха 3 м, толщина стенки скважины не менее 3,5 мм, диаметр 57 мм, длина 13 м | шт | 34549.22 | 168 | Материалы для буровых и проходческих работ | 1.02
23.3.11.01-0037 | Скважина термометрическая стальная с защитным кожухом, толщина стенки кожуха не менее 4 мм, диаметр кожуха 146 мм, длина кожуха 2 м, толщина стенки скважины не менее 3,5 мм, диаметр 48 мм, длина 9 м | шт | 22980.48 | 168 | Материалы для буровых и проходческих работ | 1.02
23.3.11.01-0038 | Скважина термометрическая стальная с защитным кожухом, толщина стенки кожуха не менее 4 мм, диаметр кожуха 146 мм, длина кожуха 2 м, толщина стенки скважины не менее 3,5 мм, диаметр 48 мм, длина 10 м | шт | 25818.03 | 168 | Материалы для буровых и проходческих работ | 1.02
23.3.11.01-0039 | Скважина термометрическая стальная с защитным кожухом, толщина стенки кожуха не менее 4 мм, диаметр кожуха 146 мм, длина кожуха 2 м, толщина стенки скважины не менее 3,5 мм, диаметр 48 мм, длина 11 м | шт | 26510.68 | 168 | Материалы для буровых и проходческих работ | 1.02
23.3.11.01-0040 | Скважина термометрическая стальная с защитным кожухом, толщина стенки кожуха не менее 4 мм, диаметр кожуха 146 мм, длина кожуха 2 м, толщина стенки скважины не менее 3,5 мм, диаметр 48 мм, длина 12 м | шт | 26319.08 | 168 | Материалы для буровых и проходческих работ | 1.02
23.3.11.01-0041 | Скважина термометрическая стальная с защитным кожухом, толщина стенки кожуха не менее 4 мм, диаметр кожуха 146 мм, длина кожуха 2 м, толщина стенки скважины не менее 3,5 мм, диаметр 48 мм, длина 13 м | шт | 27619.23 | 168 | Материалы для буровых и проходческих работ | 1.02
23.3.11.01-0042 | Скважина термометрическая стальная с защитным кожухом, толщина стенки кожуха не менее 4 мм, диаметр кожуха 146 мм, длина кожуха 2,5 м, толщина стенки скважины не менее 3,5 мм, диаметр 48 мм, длина 9 м | шт | 24799.22 | 168 | Материалы для буровых и проходческих работ | 1.02
23.3.11.01-0043 | Скважина термометрическая стальная с защитным кожухом, толщина стенки кожуха не менее 4 мм, диаметр кожуха 146 мм, длина кожуха 2,5 м, толщина стенки скважины не менее 3,5 мм, диаметр 48 мм, длина 10 м | шт | 26008.92 | 168 | Материалы для буровых и проходческих работ | 1.02
23.3.11.01-0044 | Скважина термометрическая стальная с защитным кожухом, толщина стенки кожуха не менее 4 мм, диаметр кожуха 146 мм, длина кожуха 2,5 м, толщина стенки скважины не менее 3,5 мм, диаметр 48 мм, длина 11 м | шт | 26380.27 | 168 | Материалы для буровых и проходческих работ | 1.02
23.3.11.01-0045 | Скважина термометрическая стальная с защитным кожухом, толщина стенки кожуха не менее 4 мм, диаметр кожуха 146 мм, длина кожуха 2,5 м, толщина стенки скважины не менее 3,5 мм, диаметр 48 мм, длина 12 м | шт | 28128.66 | 168 | Материалы для буровых и проходческих работ | 1.02
23.3.11.01-0046 | Скважина термометрическая стальная с защитным кожухом, толщина стенки кожуха не менее 4 мм, диаметр кожуха 146 мм, длина кожуха 2,5 м, толщина стенки скважины не менее 3,5 мм, диаметр 48 мм, длина 13 м | шт | 29063.81 | 168 | Материалы для буровых и проходческих работ | 1.02
23.3.11.01-0047 | Скважина термометрическая стальная с защитным кожухом, толщина стенки кожуха не менее 4 мм, диаметр кожуха 146 мм, длина кожуха 3 м, толщина стенки скважины не менее 3,5 мм, диаметр 48 мм, длина 11,5 м | шт | 28997.43 | 168 | Материалы для буровых и проходческих работ | 1.02
23.3.11.01-0048 | Скважина термометрическая стальная с защитным кожухом, толщина стенки кожуха не менее 4 мм, диаметр кожуха 146 мм, длина кожуха 3 м, толщина стенки скважины не менее 3,5 мм, диаметр 48 мм, длина 12,5 м | шт | 29461.62 | 168 | Материалы для буровых и проходческих работ | 1.02
23.3.11.01-0049 | Скважина термометрическая стальная с защитным кожухом, толщина стенки кожуха не менее 4 мм, диаметр кожуха 146 мм, длина кожуха 3 м, толщина стенки скважины не менее 3,5 мм, диаметр 48 мм, длина 13 м | шт | 29694.34 | 168 | Материалы для буровых и проходческих работ | 1.02
23.3.11.02-0001 | Термостабилизатор грунта вертикальный из углеродистой стали с цинковым покрытием и теплоизолированным участком, диаметр испарителя 32 мм, длина оребренного участка 1,5 м, общая длина 7 м | шт | 9367.38 | 168 | Материалы для буровых и проходческих работ | 1.02
23.3.11.02-0002 | Термостабилизатор грунта вертикальный из углеродистой стали с цинковым покрытием и теплоизолированным участком, диаметр испарителя 32 мм, длина оребренного участка 1,5 м, общая длина 8 м | шт | 10651.8 | 168 | Материалы для буровых и проходческих работ | 1.02
23.3.11.02-0003 | Термостабилизатор грунта вертикальный из углеродистой стали с цинковым покрытием и теплоизолированным участком, диаметр испарителя 32 мм, длина оребренного участка 1,5 м, общая длина 9 м | шт | 11946.38 | 168 | Материалы для буровых и проходческих работ | 1.02
23.3.11.02-0004 | Термостабилизатор грунта вертикальный из углеродистой стали с цинковым покрытием и теплоизолированным участком, диаметр испарителя 32 мм, длина оребренного участка 1,5 м, общая длина 10 м | шт | 12641.47 | 168 | Материалы для буровых и проходческих работ | 1.02
23.3.11.02-0005 | Термостабилизатор грунта вертикальный из углеродистой стали с цинковым покрытием и теплоизолированным участком, диаметр испарителя 32 мм, длина оребренного участка 1,5 м, общая длина 11 м | шт | 13526.09 | 168 | Материалы для буровых и проходческих работ | 1.02
23.3.11.02-0006 | Термостабилизатор грунта вертикальный из углеродистой стали с цинковым покрытием и теплоизолированным участком, диаметр испарителя 32 мм, длина оребренного участка 1,5 м, общая длина 12 м | шт | 14128.44 | 168 | Материалы для буровых и проходческих работ | 1.02
23.3.11.02-0007 | Термостабилизатор грунта вертикальный из углеродистой стали с цинковым покрытием и теплоизолированным участком, диаметр испарителя 32 мм, длина оребренного участка 1,5 м, общая длина 13 м | шт | 15363.31 | 168 | Материалы для буровых и проходческих работ | 1.02
23.4.01.03-0071 | Трубы стальные бесшовные с тепловой изоляцией из пенополиуретана в полиэтиленовой оболочке, наружный диаметр трубы 57 мм, наружный диаметр изоляции 125 мм, толщина стенки трубы 3,5 мм | м | 1012.44 | 199 | Трубы бесшовные стальные в пенополиуретановой изоляции | 1.14
23.4.01.03-0072 | Трубы стальные бесшовные с тепловой изоляцией из пенополиуретана в полиэтиленовой оболочке, наружный диаметр трубы 76 мм, наружный диаметр изоляции 140 мм, толщина стенки трубы 3,5 мм | м | 1279.67 | 199 | Трубы бесшовные стальные в пенополиуретановой изоляции | 1.14
23.4.01.03-0073 | Трубы стальные бесшовные с тепловой изоляцией из пенополиуретана в полиэтиленовой оболочке, наружный диаметр трубы 89 мм, наружный диаметр изоляции 160 мм, толщина стенки трубы 4 мм | м | 1595.3 | 199 | Трубы бесшовные стальные в пенополиуретановой изоляции | 1.14
23.4.01.03-0074 | Трубы стальные бесшовные с тепловой изоляцией из пенополиуретана в полиэтиленовой оболочке, наружный диаметр трубы 108 мм, наружный диаметр изоляции 180 мм, толщина стенки трубы 4 мм | м | 1823.4 | 199 | Трубы бесшовные стальные в пенополиуретановой изоляции | 1.14
23.4.01.03-0075 | Трубы стальные бесшовные с тепловой изоляцией из пенополиуретана в полиэтиленовой оболочке, наружный диаметр трубы 133 мм, наружный диаметр изоляции 225 мм, толщина стенки трубы 4 мм | м | 2571.98 | 199 | Трубы бесшовные стальные в пенополиуретановой изоляции | 1.14
23.4.01.03-0076 | Трубы стальные бесшовные с тепловой изоляцией из пенополиуретана в полиэтиленовой оболочке, наружный диаметр трубы 159 мм, наружный диаметр изоляции 250 мм, толщина стенки трубы 5 мм | м | 3344.84 | 199 | Трубы бесшовные стальные в пенополиуретановой изоляции | 1.14
23.4.01.03-0077 | Трубы стальные бесшовные с тепловой изоляцией из пенополиуретана в полиэтиленовой оболочке, наружный диаметр трубы 219 мм, наружный диаметр изоляции 315 мм, толщина стенки трубы 7 мм | м | 6223.07 | 199 | Трубы бесшовные стальные в пенополиуретановой изоляции | 1.14
23.4.01.03-0078 | Трубы стальные бесшовные с тепловой изоляцией из пенополиуретана в полиэтиленовой оболочке, наружный диаметр трубы 273 мм, наружный диаметр изоляции 400 мм, толщина стенки трубы 8 мм | м | 9011.06 | 199 | Трубы бесшовные стальные в пенополиуретановой изоляции | 1.14
23.4.01.03-0079 | Трубы стальные бесшовные с тепловой изоляцией из пенополиуретана в полиэтиленовой оболочке, наружный диаметр трубы 325 мм, наружный диаметр изоляции 450 мм, толщина стенки трубы 8 мм | м | 11144.93 | 199 | Трубы бесшовные стальные в пенополиуретановой изоляции | 1.14
23.4.01.03-0080 | Трубы стальные бесшовные с тепловой изоляцией из пенополиуретана в полиэтиленовой оболочке, наружный диаметр трубы 426 мм, наружный диаметр изоляции 560 мм, толщина стенки трубы 10 мм | м | 17919.78 | 199 | Трубы бесшовные стальные в пенополиуретановой изоляции | 1.14
23.4.01.03-0081 | Трубы стальные электросварные с тепловой изоляцией из пенополиуретана в полиэтиленовой оболочке, наружный диаметр трубы 530 мм, наружный диаметр изоляции 710 мм, толщина стенки трубы 10 мм | м | 21585.82 | 296 | Трубы электросварные стальные в пенополиуретановой изоляции | 1.05
23.4.01.03-0082 | Трубы стальные электросварные с тепловой изоляцией из пенополиуретана в полиэтиленовой оболочке, наружный диаметр трубы 630 мм, наружный диаметр изоляции 800 мм, толщина стенки трубы 10 мм | м | 27276.24 | 296 | Трубы электросварные стальные в пенополиуретановой изоляции | 1.05
23.4.01.03-0083 | Трубы стальные электросварные с тепловой изоляцией из пенополиуретана в полиэтиленовой оболочке, наружный диаметр трубы 720 мм, наружный диаметр изоляции 900 мм, толщина стенки трубы 12 мм | м | 35000.95 | 296 | Трубы электросварные стальные в пенополиуретановой изоляции | 1.05
23.4.01.03-0084 | Трубы стальные электросварные с тепловой изоляцией из пенополиуретана в полиэтиленовой оболочке, наружный диаметр трубы 820 мм, наружный диаметр изоляции 1000 мм, толщина стенки трубы 12 мм | м | 42249.44 | 296 | Трубы электросварные стальные в пенополиуретановой изоляции | 1.05
23.4.01.03-0085 | Трубы стальные электросварные с тепловой изоляцией из пенополиуретана в полиэтиленовой оболочке, наружный диаметр трубы 920 мм, наружный диаметр изоляции 1100 мм, толщина стенки трубы 12 мм | м | 47911.79 | 296 | Трубы электросварные стальные в пенополиуретановой изоляции | 1.05
23.4.01.03-0086 | Трубы стальные электросварные с тепловой изоляцией из пенополиуретана в полиэтиленовой оболочке, наружный диаметр трубы 1020 мм, наружный диаметр изоляции 1200 мм, толщина стенки трубы 12 мм | м | 55285.99 | 296 | Трубы электросварные стальные в пенополиуретановой изоляции | 1.05
23.4.01.03-0088 | Трубы стальные электросварные с тепловой изоляцией из пенополиуретана в полиэтиленовой оболочке, наружный диаметр трубы 1220 мм, наружный диаметр изоляции 1425 мм, толщина стенки трубы 11 мм | м | 61362.28 | 296 | Трубы электросварные стальные в пенополиуретановой изоляции | 1.05
23.4.01.03-0090 | Трубы стальные электросварные с тепловой изоляцией из пенополиуретана в полиэтиленовой оболочке, наружный диаметр трубы 1420 мм, наружный диаметр изоляции 1600 мм, толщина стенки трубы 12 мм | м | 71214.56 | 296 | Трубы электросварные стальные в пенополиуретановой изоляции | 1.05
23.4.01.03-0095 | Трубы стальные электросварные с тепловой изоляцией из пенополиуретана в полиэтиленовой оболочке, наружный диаметр трубы 57 мм, наружный диаметр изоляции 125 мм, толщина стенки трубы 3,5 мм | м | 854.17 | 296 | Трубы электросварные стальные в пенополиуретановой изоляции | 1.05
23.4.01.03-0096 | Трубы стальные электросварные с тепловой изоляцией из пенополиуретана в полиэтиленовой оболочке, наружный диаметр трубы 76 мм, наружный диаметр изоляции 140 мм, толщина стенки трубы 3,5 мм | м | 1062.5 | 296 | Трубы электросварные стальные в пенополиуретановой изоляции | 1.05
23.4.01.03-0097 | Трубы стальные электросварные с тепловой изоляцией из пенополиуретана в полиэтиленовой оболочке, наружный диаметр трубы 89 мм, наружный диаметр изоляции 160 мм, толщина стенки трубы 4 мм | м | 1335.62 | 296 | Трубы электросварные стальные в пенополиуретановой изоляции | 1.05
23.4.01.03-0098 | Трубы стальные электросварные с тепловой изоляцией из пенополиуретана в полиэтиленовой оболочке, наружный диаметр трубы 108 мм, наружный диаметр изоляции 180 мм, толщина стенки трубы 4 мм | м | 1550.98 | 296 | Трубы электросварные стальные в пенополиуретановой изоляции | 1.05
23.4.01.03-0099 | Трубы стальные электросварные с тепловой изоляцией из пенополиуретана в полиэтиленовой оболочке, наружный диаметр трубы 133 мм, наружный диаметр изоляции 225 мм, толщина стенки трубы 4 мм | м | 2189.22 | 296 | Трубы электросварные стальные в пенополиуретановой изоляции | 1.05
23.4.01.03-0100 | Трубы стальные электросварные с тепловой изоляцией из пенополиуретана в полиэтиленовой оболочке, наружный диаметр трубы 159 мм, наружный диаметр изоляции 250 мм, толщина стенки трубы 5 мм | м | 2911.43 | 296 | Трубы электросварные стальные в пенополиуретановой изоляции | 1.05
23.4.01.03-0101 | Трубы стальные электросварные с тепловой изоляцией из пенополиуретана в полиэтиленовой оболочке, наружный диаметр трубы 219 мм, наружный диаметр изоляции 315 мм, толщина стенки трубы 7 мм | м | 5580.47 | 296 | Трубы электросварные стальные в пенополиуретановой изоляции | 1.05
23.4.01.03-0102 | Трубы стальные электросварные с тепловой изоляцией из пенополиуретана в полиэтиленовой оболочке, наружный диаметр трубы 273 мм, наружный диаметр изоляции 400 мм, толщина стенки трубы 8 мм | м | 8233.14 | 296 | Трубы электросварные стальные в пенополиуретановой изоляции | 1.05
23.4.01.03-0103 | Трубы стальные электросварные с тепловой изоляцией из пенополиуретана в полиэтиленовой оболочке, наружный диаметр трубы 325 мм, наружный диаметр изоляции 450 мм, толщина стенки трубы 8 мм | м | 9350.58 | 296 | Трубы электросварные стальные в пенополиуретановой изоляции | 1.05
23.4.01.03-0104 | Трубы стальные электросварные с тепловой изоляцией из пенополиуретана в полиэтиленовой оболочке, наружный диаметр трубы 426 мм, наружный диаметр изоляции 560 мм, толщина стенки трубы 10 мм | м | 17785.96 | 296 | Трубы электросварные стальные в пенополиуретановой изоляции | 1.05
23.4.01.03-0105 | Трубы стальные электросварные с тепловой изоляцией из пенополиуретана в полиэтиленовой оболочке, наружный диаметр трубы 57 мм, наружный диаметр изоляции 125 мм, толщина стенки трубы 3 мм | м | 805.3 | 296 | Трубы электросварные стальные в пенополиуретановой изоляции | 1.05
23.4.01.03-0106 | Трубы стальные электросварные с тепловой изоляцией из пенополиуретана в полиэтиленовой оболочке, наружный диаметр трубы 57 мм, наружный диаметр изоляции 125 мм, толщина стенки трубы 4 мм | м | 899.71 | 296 | Трубы электросварные стальные в пенополиуретановой изоляции | 1.05
23.4.01.03-0107 | Трубы стальные бесшовные с тепловой изоляцией из пенополиуретана в полиэтиленовой оболочке, наружный диаметр трубы 57 мм, наружный диаметр изоляции 125 мм, толщина стенки трубы 4 мм | м | 1081.36 | 199 | Трубы бесшовные стальные в пенополиуретановой изоляции | 1.14
23.4.01.03-0108 | Трубы стальные бесшовные с тепловой изоляцией из пенополиуретана в полиэтиленовой оболочке, наружный диаметр трубы 57 мм, наружный диаметр изоляции 125 мм, толщина стенки трубы 5 мм | м | 1214.69 | 199 | Трубы бесшовные стальные в пенополиуретановой изоляции | 1.14
23.4.01.03-0109 | Трубы стальные электросварные с тепловой изоляцией из пенополиуретана в полиэтиленовой оболочке, наружный диаметр трубы 76 мм, наружный диаметр изоляции 140 мм, толщина стенки трубы 3 мм | м | 1002.24 | 296 | Трубы электросварные стальные в пенополиуретановой изоляции | 1.05
23.4.01.03-0110 | Трубы стальные электросварные с тепловой изоляцией из пенополиуретана в полиэтиленовой оболочке, наружный диаметр трубы 76 мм, наружный диаметр изоляции 140 мм, толщина стенки трубы 4 мм | м | 1154.52 | 296 | Трубы электросварные стальные в пенополиуретановой изоляции | 1.05
23.4.01.03-0111 | Трубы стальные бесшовные с тепловой изоляцией из пенополиуретана в полиэтиленовой оболочке, наружный диаметр трубы 76 мм, наружный диаметр изоляции 140 мм, толщина стенки трубы 4 мм | м | 1374.5 | 199 | Трубы бесшовные стальные в пенополиуретановой изоляции | 1.14
23.4.01.03-0112 | Трубы стальные бесшовные с тепловой изоляцией из пенополиуретана в полиэтиленовой оболочке, наружный диаметр трубы 76 мм, наружный диаметр изоляции 140 мм, толщина стенки трубы 5 мм | м | 1560.95 | 199 | Трубы бесшовные стальные в пенополиуретановой изоляции | 1.14
23.4.01.03-0113 | Трубы стальные бесшовные с тепловой изоляцией из пенополиуретана в полиэтиленовой оболочке, наружный диаметр трубы 89 мм, наружный диаметр изоляции 160 мм, толщина стенки трубы 5 мм | м | 1818.97 | 199 | Трубы бесшовные стальные в пенополиуретановой изоляции | 1.14
23.4.01.03-0114 | Трубы стальные бесшовные с тепловой изоляцией из пенополиуретана в полиэтиленовой оболочке, наружный диаметр трубы 89 мм, наружный диаметр изоляции 160 мм, толщина стенки трубы 6 мм | м | 2035.81 | 199 | Трубы бесшовные стальные в пенополиуретановой изоляции | 1.14
23.4.01.03-0115 | Трубы стальные электросварные с тепловой изоляцией из пенополиуретана в полиэтиленовой оболочке, наружный диаметр трубы 108 мм, наружный диаметр изоляции 180 мм, толщина стенки трубы 4,5 мм | м | 1664.85 | 296 | Трубы электросварные стальные в пенополиуретановой изоляции | 1.05
23.4.01.03-0116 | Трубы стальные бесшовные с тепловой изоляцией из пенополиуретана в полиэтиленовой оболочке, наружный диаметр трубы 108 мм, наружный диаметр изоляции 180 мм, толщина стенки трубы 5 мм | м | 2098.97 | 199 | Трубы бесшовные стальные в пенополиуретановой изоляции | 1.14
23.4.01.03-0117 | Трубы стальные бесшовные с тепловой изоляцией из пенополиуретана в полиэтиленовой оболочке, наружный диаметр трубы 108 мм, наружный диаметр изоляции 180 мм, толщина стенки трубы 6 мм | м | 2368.94 | 199 | Трубы бесшовные стальные в пенополиуретановой изоляции | 1.14
23.4.01.03-0118 | Трубы стальные электросварные с тепловой изоляцией из пенополиуретана в полиэтиленовой оболочке, наружный диаметр трубы 133 мм, наружный диаметр изоляции 225 мм, толщина стенки трубы 5 мм | м | 2677.96 | 296 | Трубы электросварные стальные в пенополиуретановой изоляции | 1.05
23.4.01.03-0119 | Трубы стальные бесшовные с тепловой изоляцией из пенополиуретана в полиэтиленовой оболочке, наружный диаметр трубы 133 мм, наружный диаметр изоляции 225 мм, толщина стенки трубы 5 мм | м | 2903.81 | 199 | Трубы бесшовные стальные в пенополиуретановой изоляции | 1.14
23.4.01.03-0120 | Трубы стальные бесшовные с тепловой изоляцией из пенополиуретана в полиэтиленовой оболочке, наружный диаметр трубы 133 мм, наружный диаметр изоляции 225 мм, толщина стенки трубы 6 мм | м | 3231.22 | 199 | Трубы бесшовные стальные в пенополиуретановой изоляции | 1.14
23.4.01.03-0121 | Трубы стальные электросварные с тепловой изоляцией из пенополиуретана в полиэтиленовой оболочке, наружный диаметр трубы 159 мм, наружный диаметр изоляции 250 мм, толщина стенки трубы 4 мм | м | 2525.15 | 296 | Трубы электросварные стальные в пенополиуретановой изоляции | 1.05
23.4.01.03-0122 | Трубы стальные электросварные с тепловой изоляцией из пенополиуретана в полиэтиленовой оболочке, наружный диаметр трубы 159 мм, наружный диаметр изоляции 250 мм, толщина стенки трубы 4,5 мм | м | 2707.73 | 296 | Трубы электросварные стальные в пенополиуретановой изоляции | 1.05
23.4.01.03-0123 | Трубы стальные бесшовные с тепловой изоляцией из пенополиуретана в полиэтиленовой оболочке, наружный диаметр трубы 159 мм, наружный диаметр изоляции 250 мм, толщина стенки трубы 4,5 мм | м | 3144.63 | 199 | Трубы бесшовные стальные в пенополиуретановой изоляции | 1.14
23.4.01.03-0124 | Трубы стальные бесшовные с тепловой изоляцией из пенополиуретана в полиэтиленовой оболочке, наружный диаметр трубы 159 мм, наружный диаметр изоляции 250 мм, толщина стенки трубы 6 мм | м | 3741.92 | 199 | Трубы бесшовные стальные в пенополиуретановой изоляции | 1.14
23.4.01.03-0125 | Трубы стальные электросварные с тепловой изоляцией из пенополиуретана в полиэтиленовой оболочке, наружный диаметр трубы 219 мм, наружный диаметр изоляции 315 мм, толщина стенки трубы 5 мм | м | 4257.39 | 296 | Трубы электросварные стальные в пенополиуретановой изоляции | 1.05
23.4.01.03-0126 | Трубы стальные электросварные с тепловой изоляцией из пенополиуретана в полиэтиленовой оболочке, наружный диаметр трубы 219 мм, наружный диаметр изоляции 315 мм, толщина стенки трубы 6 мм | м | 4692.19 | 296 | Трубы электросварные стальные в пенополиуретановой изоляции | 1.05
23.4.01.03-0127 | Трубы стальные бесшовные с тепловой изоляцией из пенополиуретана в полиэтиленовой оболочке, наружный диаметр трубы 219 мм, наружный диаметр изоляции 315 мм, толщина стенки трубы 6 мм | м | 5639.77 | 199 | Трубы бесшовные стальные в пенополиуретановой изоляции | 1.14
23.4.01.03-0128 | Трубы стальные электросварные с тепловой изоляцией из пенополиуретана в полиэтиленовой оболочке, наружный диаметр трубы 219 мм, наружный диаметр изоляции 315 мм, толщина стенки трубы 8 мм | м | 5780.33 | 296 | Трубы электросварные стальные в пенополиуретановой изоляции | 1.05
23.4.01.03-0129 | Трубы стальные бесшовные с тепловой изоляцией из пенополиуретана в полиэтиленовой оболочке, наружный диаметр трубы 219 мм, наружный диаметр изоляции 315 мм, толщина стенки трубы 8 мм | м | 6800.5 | 199 | Трубы бесшовные стальные в пенополиуретановой изоляции | 1.14
23.4.01.03-0130 | Трубы стальные электросварные с тепловой изоляцией из пенополиуретана в полиэтиленовой оболочке, наружный диаметр трубы 273 мм, наружный диаметр изоляции 400 мм, толщина стенки трубы 6 мм | м | 6542.99 | 296 | Трубы электросварные стальные в пенополиуретановой изоляции | 1.05
23.4.01.03-0131 | Трубы стальные электросварные с тепловой изоляцией из пенополиуретана в полиэтиленовой оболочке, наружный диаметр трубы 273 мм, наружный диаметр изоляции 400 мм, толщина стенки трубы 7 мм | м | 7088.95 | 296 | Трубы электросварные стальные в пенополиуретановой изоляции | 1.05
23.4.01.03-0132 | Трубы стальные бесшовные с тепловой изоляцией из пенополиуретана в полиэтиленовой оболочке, наружный диаметр трубы 273 мм, наружный диаметр изоляции 400 мм, толщина стенки трубы 7 мм | м | 8301.39 | 199 | Трубы бесшовные стальные в пенополиуретановой изоляции | 1.14
23.4.01.03-0133 | Трубы стальные бесшовные с тепловой изоляцией из пенополиуретана в полиэтиленовой оболочке, наружный диаметр трубы 273 мм, наружный диаметр изоляции 400 мм, толщина стенки трубы 10 мм | м | 10414.51 | 199 | Трубы бесшовные стальные в пенополиуретановой изоляции | 1.14
23.4.01.03-0134 | Трубы стальные электросварные с тепловой изоляцией из пенополиуретана в полиэтиленовой оболочке, наружный диаметр трубы 325 мм, наружный диаметр изоляции 450 мм, толщина стенки трубы 6 мм | м | 7975.63 | 296 | Трубы электросварные стальные в пенополиуретановой изоляции | 1.05
23.4.01.03-0135 | Трубы стальные электросварные с тепловой изоляцией из пенополиуретана в полиэтиленовой оболочке, наружный диаметр трубы 325 мм, наружный диаметр изоляции 450 мм, толщина стенки трубы 7 мм | м | 8666.21 | 296 | Трубы электросварные стальные в пенополиуретановой изоляции | 1.05
23.4.01.03-0136 | Трубы стальные бесшовные с тепловой изоляцией из пенополиуретана в полиэтиленовой оболочке, наружный диаметр трубы 325 мм, наружный диаметр изоляции 450 мм, толщина стенки трубы 9 мм | м | 12044.19 | 199 | Трубы бесшовные стальные в пенополиуретановой изоляции | 1.14
23.4.01.03-0137 | Трубы стальные бесшовные с тепловой изоляцией из пенополиуретана в полиэтиленовой оболочке, наружный диаметр трубы 325 мм, наружный диаметр изоляции 450 мм, толщина стенки трубы 10 мм | м | 12937.23 | 199 | Трубы бесшовные стальные в пенополиуретановой изоляции | 1.14
23.4.01.03-0138 | Трубы стальные электросварные с тепловой изоляцией из пенополиуретана в полиэтиленовой оболочке, наружный диаметр трубы 426 мм, наружный диаметр изоляции 560 мм, толщина стенки трубы 7 мм | м | 11963.76 | 296 | Трубы электросварные стальные в пенополиуретановой изоляции | 1.05
23.4.01.03-0139 | Трубы стальные электросварные с тепловой изоляцией из пенополиуретана в полиэтиленовой оболочке, наружный диаметр трубы 426 мм, наружный диаметр изоляции 560 мм, толщина стенки трубы 8 мм | м | 12885.77 | 296 | Трубы электросварные стальные в пенополиуретановой изоляции | 1.05
23.4.01.03-0140 | Трубы стальные электросварные с тепловой изоляцией из пенополиуретана в полиэтиленовой оболочке, наружный диаметр трубы 426 мм, наружный диаметр изоляции 560 мм, толщина стенки трубы 9 мм | м | 13803.29 | 296 | Трубы электросварные стальные в пенополиуретановой изоляции | 1.05
23.4.01.03-0141 | Трубы стальные бесшовные с тепловой изоляцией из пенополиуретана в полиэтиленовой оболочке, наружный диаметр трубы 426 мм, наружный диаметр изоляции 560 мм, толщина стенки трубы 9 мм | м | 16694.99 | 199 | Трубы бесшовные стальные в пенополиуретановой изоляции | 1.14
23.4.01.04-0001 | Трубы стальные электросварные изолированные двухслойным покрытием из экструдированного полиэтилена, класс прочности К42, наружный диаметр трубы 57 мм, толщина стенки трубы 3,5 мм | м | 459.24 | 201 | Трубы стальные изолированные экструдированным полиэтиленом | 1.12
23.4.01.04-0002 | Трубы стальные электросварные изолированные двухслойным покрытием из экструдированного полиэтилена, класс прочности К42, наружный диаметр трубы 89 мм, толщина стенки трубы 4 мм | м | 833 | 201 | Трубы стальные изолированные экструдированным полиэтиленом | 1.12
23.4.01.04-0003 | Трубы стальные электросварные изолированные двухслойным покрытием из экструдированного полиэтилена, класс прочности К42, наружный диаметр трубы 108 мм, толщина стенки трубы 4 мм | м | 1019.87 | 201 | Трубы стальные изолированные экструдированным полиэтиленом | 1.12
23.4.01.04-0004 | Трубы стальные электросварные изолированные двухслойным покрытием из экструдированного полиэтилена, класс прочности К42, наружный диаметр трубы 159 мм, толщина стенки трубы 5 мм | м | 1887.66 | 201 | Трубы стальные изолированные экструдированным полиэтиленом | 1.12
23.4.01.04-0005 | Трубы стальные электросварные изолированные двухслойным покрытием из экструдированного полиэтилена, класс прочности К42, наружный диаметр трубы 219 мм, толщина стенки трубы 5 мм | м | 2623.24 | 201 | Трубы стальные изолированные экструдированным полиэтиленом | 1.12
23.4.01.04-0006 | Трубы стальные электросварные изолированные двухслойным покрытием из экструдированного полиэтилена, класс прочности К42, наружный диаметр трубы 273 мм, толщина стенки трубы 6 мм | м | 3927.41 | 201 | Трубы стальные изолированные экструдированным полиэтиленом | 1.12
23.4.01.04-0007 | Трубы стальные электросварные изолированные двухслойным покрытием из экструдированного полиэтилена, класс прочности К42, наружный диаметр трубы 325 мм, толщина стенки трубы 6 мм | м | 4691.82 | 201 | Трубы стальные изолированные экструдированным полиэтиленом | 1.12
23.4.01.04-0008 | Трубы стальные электросварные изолированные двухслойным покрытием из экструдированного полиэтилена, класс прочности К42, наружный диаметр трубы 377 мм, толщина стенки трубы 6 мм | м | 5457.22 | 201 | Трубы стальные изолированные экструдированным полиэтиленом | 1.12
23.4.01.04-0009 | Трубы стальные электросварные изолированные двухслойным покрытием из экструдированного полиэтилена, класс прочности К42, наружный диаметр трубы 426 мм, толщина стенки трубы 7 мм | м | 8741.29 | 201 | Трубы стальные изолированные экструдированным полиэтиленом | 1.12
23.4.01.04-0010 | Трубы стальные электросварные изолированные двухслойным покрытием из экструдированного полиэтилена, класс прочности К42, наружный диаметр трубы 133 мм, толщина стенки трубы 4,5 мм | м | 1417.49 | 201 | Трубы стальные изолированные экструдированным полиэтиленом | 1.12
23.4.01.04-0011 | Трубы стальные электросварные изолированные двухслойным покрытием из экструдированного полиэтилена, класс прочности К42, наружный диаметр трубы 57 мм, толщина стенки трубы 3 мм | м | 397.61 | 201 | Трубы стальные изолированные экструдированным полиэтиленом | 1.12
23.4.01.04-0012 | Трубы стальные электросварные изолированные двухслойным покрытием из экструдированного полиэтилена, класс прочности К42, наружный диаметр трубы 57 мм, толщина стенки трубы 4 мм | м | 519.88 | 201 | Трубы стальные изолированные экструдированным полиэтиленом | 1.12
23.4.01.04-0013 | Трубы стальные электросварные изолированные двухслойным покрытием из экструдированного полиэтилена, класс прочности К42, наружный диаметр трубы 76 мм, толщина стенки трубы 3 мм | м | 536.78 | 201 | Трубы стальные изолированные экструдированным полиэтиленом | 1.12
23.4.01.04-0014 | Трубы стальные электросварные изолированные двухслойным покрытием из экструдированного полиэтилена, класс прочности К42, наружный диаметр трубы 76 мм, толщина стенки трубы 3,5 мм | м | 622.26 | 201 | Трубы стальные изолированные экструдированным полиэтиленом | 1.12
23.4.01.04-0015 | Трубы стальные электросварные изолированные двухслойным покрытием из экструдированного полиэтилена, класс прочности К42, наружный диаметр трубы 76 мм, толщина стенки трубы 4 мм | м | 705.76 | 201 | Трубы стальные изолированные экструдированным полиэтиленом | 1.12
23.4.01.04-0016 | Трубы стальные электросварные изолированные двухслойным покрытием из экструдированного полиэтилена, класс прочности К42, наружный диаметр трубы 89 мм, толщина стенки трубы 3,5 мм | м | 733.59 | 201 | Трубы стальные изолированные экструдированным полиэтиленом | 1.12
23.4.01.04-0017 | Трубы стальные электросварные изолированные двухслойным покрытием из экструдированного полиэтилена, класс прочности К42, наружный диаметр трубы 89 мм, толщина стенки трубы 5 мм | м | 1029.81 | 201 | Трубы стальные изолированные экструдированным полиэтиленом | 1.12
23.4.01.04-0018 | Трубы стальные электросварные изолированные двухслойным покрытием из экструдированного полиэтилена, класс прочности К42, наружный диаметр трубы 108 мм, толщина стенки трубы 4,5 мм | м | 1142.14 | 201 | Трубы стальные изолированные экструдированным полиэтиленом | 1.12
23.4.01.04-0019 | Трубы стальные электросварные изолированные двухслойным покрытием из экструдированного полиэтилена, класс прочности К42, наружный диаметр трубы 108 мм, толщина стенки трубы 5 мм | м | 1262.42 | 201 | Трубы стальные изолированные экструдированным полиэтиленом | 1.12
23.4.01.04-0020 | Трубы стальные электросварные изолированные двухслойным покрытием из экструдированного полиэтилена, класс прочности К42, наружный диаметр трубы 133 мм, толщина стенки трубы 5 мм | м | 1568.58 | 201 | Трубы стальные изолированные экструдированным полиэтиленом | 1.12
23.4.01.04-0021 | Трубы стальные электросварные изолированные двухслойным покрытием из экструдированного полиэтилена, класс прочности К42, наружный диаметр трубы 133 мм, толщина стенки трубы 6 мм | м | 1718.68 | 201 | Трубы стальные изолированные экструдированным полиэтиленом | 1.12
23.4.01.04-0022 | Трубы стальные электросварные изолированные двухслойным покрытием из экструдированного полиэтилена, класс прочности К42, наружный диаметр трубы 159 мм, толщина стенки трубы 4 мм | м | 1519.87 | 201 | Трубы стальные изолированные экструдированным полиэтиленом | 1.12
23.4.01.04-0023 | Трубы стальные электросварные изолированные двухслойным покрытием из экструдированного полиэтилена, класс прочности К42, наружный диаметр трубы 159 мм, толщина стенки трубы 4,5 мм | м | 1704.76 | 201 | Трубы стальные изолированные экструдированным полиэтиленом | 1.12
23.4.01.04-0024 | Трубы стальные электросварные изолированные двухслойным покрытием из экструдированного полиэтилена, класс прочности К42, наружный диаметр трубы 159 мм, толщина стенки трубы 6 мм | м | 2250.48 | 201 | Трубы стальные изолированные экструдированным полиэтиленом | 1.12
23.4.01.04-0025 | Трубы стальные электросварные изолированные двухслойным покрытием из экструдированного полиэтилена, класс прочности К42, наружный диаметр трубы 219 мм, толщина стенки трубы 6 мм | м | 3098.17 | 201 | Трубы стальные изолированные экструдированным полиэтиленом | 1.12
23.4.01.04-0026 | Трубы стальные электросварные изолированные двухслойным покрытием из экструдированного полиэтилена, класс прочности К42, наружный диаметр трубы 219 мм, толщина стенки трубы 7 мм | м | 3638.15 | 201 | Трубы стальные изолированные экструдированным полиэтиленом | 1.12
23.4.01.04-0027 | Трубы стальные электросварные изолированные двухслойным покрытием из экструдированного полиэтилена, класс прочности К42, наружный диаметр трубы 219 мм, толщина стенки трубы 8 мм | м | 4138.15 | 201 | Трубы стальные изолированные экструдированным полиэтиленом | 1.12
23.4.01.04-0028 | Трубы стальные электросварные изолированные двухслойным покрытием из экструдированного полиэтилена, класс прочности К42, наружный диаметр трубы 273 мм, толщина стенки трубы 7 мм | м | 4564.58 | 201 | Трубы стальные изолированные экструдированным полиэтиленом | 1.12
23.4.01.04-0029 | Трубы стальные электросварные изолированные двухслойным покрытием из экструдированного полиэтилена, класс прочности К42, наружный диаметр трубы 273 мм, толщина стенки трубы 8 мм | м | 5196.79 | 201 | Трубы стальные изолированные экструдированным полиэтиленом | 1.12
23.4.01.04-0030 | Трубы стальные электросварные изолированные двухслойным покрытием из экструдированного полиэтилена, класс прочности К42, наружный диаметр трубы 273 мм, толщина стенки трубы 9 мм | м | 5825.01 | 201 | Трубы стальные изолированные экструдированным полиэтиленом | 1.12
23.4.01.04-0031 | Трубы стальные электросварные изолированные двухслойным покрытием из экструдированного полиэтилена, класс прочности К42, наружный диаметр трубы 325 мм, толщина стенки трубы 7 мм | м | 5457.22 | 201 | Трубы стальные изолированные экструдированным полиэтиленом | 1.12
23.4.01.04-0032 | Трубы стальные электросварные изолированные двухслойным покрытием из экструдированного полиэтилена, класс прочности К42, наружный диаметр трубы 325 мм, толщина стенки трубы 8 мм | м | 6216.66 | 201 | Трубы стальные изолированные экструдированным полиэтиленом | 1.12
23.4.01.04-0033 | Трубы стальные электросварные изолированные двухслойным покрытием из экструдированного полиэтилена, класс прочности К42, наружный диаметр трубы 325 мм, толщина стенки трубы 9 мм | м | 6972.12 | 201 | Трубы стальные изолированные экструдированным полиэтиленом | 1.12
23.4.01.04-0034 | Трубы стальные электросварные изолированные двухслойным покрытием из экструдированного полиэтилена, класс прочности К42, наружный диаметр трубы 377 мм, толщина стенки трубы 7 мм | м | 6348.87 | 201 | Трубы стальные изолированные экструдированным полиэтиленом | 1.12
23.4.01.04-0035 | Трубы стальные электросварные изолированные двухслойным покрытием из экструдированного полиэтилена, класс прочности К42, наружный диаметр трубы 377 мм, толщина стенки трубы 8 мм | м | 7236.54 | 201 | Трубы стальные изолированные экструдированным полиэтиленом | 1.12
23.4.01.04-0036 | Трубы стальные электросварные изолированные двухслойным покрытием из экструдированного полиэтилена, класс прочности К42, наружный диаметр трубы 426 мм, толщина стенки трубы 8 мм | м | 9966.74 | 201 | Трубы стальные изолированные экструдированным полиэтиленом | 1.12
23.4.01.04-0037 | Трубы стальные электросварные изолированные двухслойным покрытием из экструдированного полиэтилена, класс прочности К42, наружный диаметр трубы 426 мм, толщина стенки трубы 9 мм | м | 11184.94 | 201 | Трубы стальные изолированные экструдированным полиэтиленом | 1.12
23.4.01.04-0038 | Трубы стальные электросварные изолированные двухслойным покрытием из экструдированного полиэтилена, класс прочности К42, наружный диаметр трубы 426 мм, толщина стенки трубы 10 мм | м | 12398.3 | 201 | Трубы стальные изолированные экструдированным полиэтиленом | 1.12
23.4.01.04-0039 | Трубы стальные электросварные изолированные двухслойным покрытием из экструдированного полиэтилена, класс прочности К42, наружный диаметр трубы 530 мм, толщина стенки трубы 10 мм | м | 15498.18 | 201 | Трубы стальные изолированные экструдированным полиэтиленом | 1.12
23.4.01.04-0040 | Трубы стальные электросварные изолированные двухслойным покрытием из экструдированного полиэтилена, класс прочности К42, наружный диаметр трубы 630 мм, толщина стенки трубы 10 мм | м | 18478.42 | 201 | Трубы стальные изолированные экструдированным полиэтиленом | 1.12
23.4.01.04-0041 | Трубы стальные электросварные изолированные двухслойным покрытием из экструдированного полиэтилена, класс прочности К42, наружный диаметр трубы 720 мм, толщина стенки трубы 12 мм | м | 25321.11 | 201 | Трубы стальные изолированные экструдированным полиэтиленом | 1.12
23.4.01.04-0042 | Трубы стальные электросварные изолированные двухслойным покрытием из экструдированного полиэтилена, класс прочности К42, наружный диаметр трубы 820 мм, толщина стенки трубы 12 мм | м | 28898.36 | 201 | Трубы стальные изолированные экструдированным полиэтиленом | 1.12
23.4.01.04-0043 | Трубы стальные электросварные изолированные двухслойным покрытием из экструдированного полиэтилена, класс прочности К42, наружный диаметр трубы 920 мм, толщина стенки трубы 12 мм | м | 32474.4 | 201 | Трубы стальные изолированные экструдированным полиэтиленом | 1.12
23.4.01.04-0044 | Трубы стальные электросварные изолированные двухслойным покрытием из экструдированного полиэтилена, класс прочности К42, наружный диаметр трубы 1020 мм, толщина стенки трубы 12 мм | м | 36051.64 | 201 | Трубы стальные изолированные экструдированным полиэтиленом | 1.12
23.4.01.04-0045 | Трубы стальные электросварные изолированные двухслойным покрытием из экструдированного полиэтилена, класс прочности К42, наружный диаметр трубы 1220 мм, толщина стенки трубы 11 мм | м | 39636.14 | 201 | Трубы стальные изолированные экструдированным полиэтиленом | 1.12
23.4.01.04-0046 | Трубы стальные электросварные изолированные двухслойным покрытием из экструдированного полиэтилена, класс прочности К42, наружный диаметр трубы 1420 мм, толщина стенки трубы 12 мм | м | 50357.01 | 201 | Трубы стальные изолированные экструдированным полиэтиленом | 1.12
23.4.01.05-0001 | Трубы стальные изолированные, диаметр 50 мм | м | 413.6 | 199 | Трубы бесшовные стальные в пенополиуретановой изоляции | 1.14
23.4.01.05-0076 | Трубы стальные электросварные прямошовные изолированные трехслойным антикоррозионным полиэтиленовым покрытием для магистральных газонефтепроводов, марка стали 09Г2С, наружный диаметр 325 мм, толщина стенки 6 мм, толщина покрытия 2,2 мм | м | 5033.59 | 197 | Трубы и детали трубопроводов из коррозионно-стойкой стали | 1.31
23.5.01.01-0001 | Трубы стальные сварные для магистральных газонефтепроводов, класс прочности К42, наружный диаметр 159 мм, толщина стенки 4 мм | м | 968.14 | 198 | Трубы стальные электросварные диаметром до 700 мм | 1.23
23.5.01.01-0002 | Трубы стальные сварные для магистральных газонефтепроводов, класс прочности К42, наружный диаметр 159 мм, толщина стенки 4,5 мм | м | 1269.01 | 198 | Трубы стальные электросварные диаметром до 700 мм | 1.23
23.5.01.01-0003 | Трубы стальные сварные для магистральных газонефтепроводов, класс прочности К42, наружный диаметр 159 мм, толщина стенки 5 мм | м | 1387.92 | 198 | Трубы стальные электросварные диаметром до 700 мм | 1.23
23.5.01.01-0004 | Трубы стальные сварные для магистральных газонефтепроводов, класс прочности К42, наружный диаметр 159 мм, толщина стенки 5,5 мм | м | 1508.48 | 198 | Трубы стальные электросварные диаметром до 700 мм | 1.23
23.5.01.01-0005 | Трубы стальные сварные для магистральных газонефтепроводов, класс прочности К42, наружный диаметр 159 мм, толщина стенки 6 мм | м | 1639.16 | 198 | Трубы стальные электросварные диаметром до 700 мм | 1.23
23.5.01.01-0006 | Трубы стальные сварные для магистральных газонефтепроводов, класс прочности К42, наружный диаметр 168 мм, толщина стенки 4 мм | м | 1147.88 | 198 | Трубы стальные электросварные диаметром до 700 мм | 1.23
23.5.01.01-0007 | Трубы стальные сварные для магистральных газонефтепроводов, класс прочности К42, наружный диаметр 168 мм, толщина стенки 4,5 мм | м | 1331.66 | 198 | Трубы стальные электросварные диаметром до 700 мм | 1.23
23.5.01.01-0008 | Трубы стальные сварные для магистральных газонефтепроводов, класс прочности К42, наружный диаметр 168 мм, толщина стенки 5 мм | м | 1470.6 | 198 | Трубы стальные электросварные диаметром до 700 мм | 1.23
23.5.01.01-0009 | Трубы стальные сварные для магистральных газонефтепроводов, класс прочности К42, наружный диаметр 168 мм, толщина стенки 5,5 мм | м | 1595.87 | 198 | Трубы стальные электросварные диаметром до 700 мм | 1.23
23.5.01.01-0010 | Трубы стальные сварные для магистральных газонефтепроводов, класс прочности К42, наружный диаметр 168 мм, толщина стенки 6 мм | м | 1709.86 | 198 | Трубы стальные электросварные диаметром до 700 мм | 1.23
23.5.01.03-0001 | Трубы стальные сварные для магистральных газонефтепроводов, класс прочности К34, наружный диаметр 530 мм, толщина стенки 7 мм | 10 м | 52812.75 | 198 | Трубы стальные электросварные диаметром до 700 мм | 1.23
23.5.01.03-0002 | Трубы стальные сварные для магистральных газонефтепроводов, класс прочности К34, наружный диаметр 720 мм, толщина стенки 7 мм | 10 м | 70432.39 | 270 | Трубы стальные электросварные диаметром более 700 мм | 1.28
23.5.01.03-0003 | Трубы стальные сварные для магистральных газонефтепроводов, класс прочности К34, наружный диаметр 720 мм, толщина стенки 9 мм | 10 м | 91076.95 | 270 | Трубы стальные электросварные диаметром более 700 мм | 1.28
23.5.01.03-0004 | Трубы стальные сварные для магистральных газонефтепроводов, класс прочности К34, наружный диаметр 820 мм, толщина стенки 8 мм | 10 м | 101641.74 | 270 | Трубы стальные электросварные диаметром более 700 мм | 1.28
23.5.01.03-0005 | Трубы стальные сварные для магистральных газонефтепроводов, класс прочности К34, наружный диаметр 820 мм, толщина стенки 10 мм | 10 м | 126742.67 | 270 | Трубы стальные электросварные диаметром более 700 мм | 1.28
23.5.01.03-0006 | Трубы стальные сварные для магистральных газонефтепроводов, класс прочности К34, наружный диаметр 1020 мм, толщина стенки 10 мм | 10 м | 158036.7 | 270 | Трубы стальные электросварные диаметром более 700 мм | 1.28
23.5.01.03-0007 | Трубы стальные сварные для магистральных газонефтепроводов, класс прочности К34, наружный диаметр 1020 мм, толщина стенки 12 мм | 10 м | 189267.29 | 270 | Трубы стальные электросварные диаметром более 700 мм | 1.28
23.5.01.03-0008 | Трубы стальные сварные для магистральных газонефтепроводов, класс прочности К34, наружный диаметр 1220 мм, толщина стенки 11 мм | 10 м | 208086.76 | 270 | Трубы стальные электросварные диаметром более 700 мм | 1.28
23.5.01.03-0009 | Трубы стальные сварные для магистральных газонефтепроводов, класс прочности К34, наружный диаметр 1220 мм, толщина стенки 15 мм | 10 м | 260685.66 | 270 | Трубы стальные электросварные диаметром более 700 мм | 1.28
23.5.01.05-0001 | Трубы стальные сварные для магистральных газонефтепроводов, класс прочности К38, наружный диаметр 530 мм, толщина стенки 7 мм | 10 м | 48882.71 | 198 | Трубы стальные электросварные диаметром до 700 мм | 1.23
23.5.01.05-0002 | Трубы стальные сварные для магистральных газонефтепроводов, класс прочности К38, наружный диаметр 720 мм, толщина стенки 7 мм | 10 м | 70432.39 | 270 | Трубы стальные электросварные диаметром более 700 мм | 1.28
23.5.01.05-0003 | Трубы стальные сварные для магистральных газонефтепроводов, класс прочности К38, наружный диаметр 720 мм, толщина стенки 9 мм | 10 м | 91076.95 | 270 | Трубы стальные электросварные диаметром более 700 мм | 1.28
23.5.01.05-0004 | Трубы стальные сварные для магистральных газонефтепроводов, класс прочности К38, наружный диаметр 820 мм, толщина стенки 8 мм | 10 м | 98618.8 | 270 | Трубы стальные электросварные диаметром более 700 мм | 1.28
23.5.01.05-0005 | Трубы стальные сварные для магистральных газонефтепроводов, класс прочности К38, наружный диаметр 820 мм, толщина стенки 10 мм | 10 м | 122977.87 | 270 | Трубы стальные электросварные диаметром более 700 мм | 1.28
23.5.01.05-0006 | Трубы стальные сварные для магистральных газонефтепроводов, класс прочности К38, наружный диаметр 1020 мм, толщина стенки 10 мм | 10 м | 163827.82 | 270 | Трубы стальные электросварные диаметром более 700 мм | 1.28
23.5.01.05-0007 | Трубы стальные сварные для магистральных газонефтепроводов, класс прочности К38, наружный диаметр 1020 мм, толщина стенки 12 мм | 10 м | 186363.52 | 270 | Трубы стальные электросварные диаметром более 700 мм | 1.28
23.5.01.05-0008 | Трубы стальные сварные для магистральных газонефтепроводов, класс прочности К38, наружный диаметр 1220 мм, толщина стенки 11 мм | 10 м | 204894.25 | 270 | Трубы стальные электросварные диаметром более 700 мм | 1.28
23.5.01.05-0009 | Трубы стальные сварные для магистральных газонефтепроводов, класс прочности К38, наружный диаметр 1220 мм, толщина стенки 15 мм | 10 м | 278480.14 | 270 | Трубы стальные электросварные диаметром более 700 мм | 1.28
23.5.01.06-0001 | Трубы стальные сварные для магистральных газонефтепроводов, класс прочности К42, наружный диаметр 219 мм, толщина стенки 6 мм | м | 2551.5 | 198 | Трубы стальные электросварные диаметром до 700 мм | 1.23
23.5.01.06-0002 | Трубы стальные сварные для магистральных газонефтепроводов, класс прочности К42, наружный диаметр 219 мм, толщина стенки 7 мм | м | 2961.23 | 198 | Трубы стальные электросварные диаметром до 700 мм | 1.23
23.5.01.06-0003 | Трубы стальные сварные для магистральных газонефтепроводов, класс прочности К42, наружный диаметр 219 мм, толщина стенки 8 мм | м | 3375.56 | 198 | Трубы стальные электросварные диаметром до 700 мм | 1.23
23.5.01.06-0004 | Трубы стальные сварные для магистральных газонефтепроводов, класс прочности К42, наружный диаметр 273 мм, толщина стенки 6 мм | м | 3321.34 | 198 | Трубы стальные электросварные диаметром до 700 мм | 1.23
23.5.01.06-0005 | Трубы стальные сварные для магистральных газонефтепроводов, класс прочности К42, наружный диаметр 273 мм, толщина стенки 7 мм | м | 3860.18 | 198 | Трубы стальные электросварные диаметром до 700 мм | 1.23
23.5.01.06-0006 | Трубы стальные сварные для магистральных газонефтепроводов, класс прочности К42, наружный диаметр 273 мм, толщина стенки 8 мм | м | 4394.84 | 198 | Трубы стальные электросварные диаметром до 700 мм | 1.23
23.5.01.06-0007 | Трубы стальные сварные для магистральных газонефтепроводов, класс прочности К42, наружный диаметр 325 мм, толщина стенки 6 мм | м | 4048.03 | 198 | Трубы стальные электросварные диаметром до 700 мм | 1.23
23.5.01.06-0008 | Трубы стальные сварные для магистральных газонефтепроводов, класс прочности К42, наружный диаметр 325 мм, толщина стенки 7 мм | м | 4707.55 | 198 | Трубы стальные электросварные диаметром до 700 мм | 1.23
23.5.01.06-0009 | Трубы стальные сварные для магистральных газонефтепроводов, класс прочности К42, наружный диаметр 325 мм, толщина стенки 8 мм | м | 5363.63 | 198 | Трубы стальные электросварные диаметром до 700 мм | 1.23
23.5.01.06-0010 | Трубы стальные сварные для магистральных газонефтепроводов, класс прочности К42, наружный диаметр 426 мм, толщина стенки 6 мм | м | 5461.4 | 198 | Трубы стальные электросварные диаметром до 700 мм | 1.23
23.5.01.06-0011 | Трубы стальные сварные для магистральных газонефтепроводов, класс прочности К42, наружный диаметр 426 мм, толщина стенки 7 мм | м | 6356.95 | 198 | Трубы стальные электросварные диаметром до 700 мм | 1.23
23.5.01.06-0012 | Трубы стальные сварные для магистральных газонефтепроводов, класс прочности К42, наружный диаметр 426 мм, толщина стенки 8 мм | м | 7247.29 | 198 | Трубы стальные электросварные диаметром до 700 мм | 1.23
23.5.01.06-0013 | Трубы стальные сварные для магистральных газонефтепроводов, класс прочности К42, наружный диаметр 426 мм, толщина стенки 9 мм | м | 8134.08 | 198 | Трубы стальные электросварные диаметром до 700 мм | 1.23
23.5.01.06-0014 | Трубы стальные сварные для магистральных газонефтепроводов, класс прочности К42, наружный диаметр 426 мм, толщина стенки 10 мм | м | 9016.6 | 198 | Трубы стальные электросварные диаметром до 700 мм | 1.23
23.5.01.07-0001 | Трубы сварные прямошовные и спиральношовные, группа поставки В, класс прочности К52, наружный диаметр 530 мм, толщина стенки 7 мм | м | 8871.69 | 198 | Трубы стальные электросварные диаметром до 700 мм | 1.23
23.5.01.07-0002 | Трубы сварные прямошовные и спиральношовные, группа поставки В, класс прочности К52, наружный диаметр 720 мм, толщина стенки 7 мм | м | 12096.88 | 270 | Трубы стальные электросварные диаметром более 700 мм | 1.28
23.5.01.07-0003 | Трубы сварные прямошовные и спиральношовные, группа поставки В, класс прочности К52, наружный диаметр 720 мм, толщина стенки 9 мм | м | 15515.77 | 270 | Трубы стальные электросварные диаметром более 700 мм | 1.28
23.5.01.07-0004 | Трубы сварные прямошовные и спиральношовные, группа поставки В, класс прочности К52, наружный диаметр 820 мм, толщина стенки 8 мм | м | 15748.22 | 270 | Трубы стальные электросварные диаметром более 700 мм | 1.28
23.5.01.07-0005 | Трубы сварные прямошовные и спиральношовные, группа поставки В, класс прочности К52, наружный диаметр 820 мм, толщина стенки 10 мм | м | 19632 | 270 | Трубы стальные электросварные диаметром более 700 мм | 1.28
23.5.01.07-0006 | Трубы сварные прямошовные и спиральношовные, группа поставки В, класс прочности К52, наружный диаметр 1020 мм, толщина стенки 10 мм | м | 26310.79 | 270 | Трубы стальные электросварные диаметром более 700 мм | 1.28
23.5.01.07-0007 | Трубы сварные прямошовные и спиральношовные, группа поставки В, класс прочности К52, наружный диаметр 1020 мм, толщина стенки 12 мм | м | 31514.67 | 270 | Трубы стальные электросварные диаметром более 700 мм | 1.28
23.5.01.07-0008 | Трубы сварные прямошовные и спиральношовные, группа поставки В, класс прочности К52, наружный диаметр 1220 мм, толщина стенки 11 мм | м | 34647.4 | 270 | Трубы стальные электросварные диаметром более 700 мм | 1.28
23.5.01.07-0009 | Трубы сварные прямошовные и спиральношовные, группа поставки В, класс прочности К52, наружный диаметр 1220 мм, толщина стенки 15 мм | м | 47095.07 | 270 | Трубы стальные электросварные диаметром более 700 мм | 1.28
23.5.01.07-0011 | Трубы стальные сварные для магистральных газонефтепроводов, класс прочности К52, наружный диаметр 530 мм, толщина стенки 5 мм | м | 6514.54 | 198 | Трубы стальные электросварные диаметром до 700 мм | 1.23
23.5.01.07-0012 | Трубы стальные сварные для магистральных газонефтепроводов, класс прочности К52, наружный диаметр 530 мм, толщина стенки 5,5 мм | м | 7159.65 | 198 | Трубы стальные электросварные диаметром до 700 мм | 1.23
23.5.01.07-0013 | Трубы стальные сварные для магистральных газонефтепроводов, класс прочности К52, наружный диаметр 530 мм, толщина стенки 6 мм | м | 7802.75 | 198 | Трубы стальные электросварные диаметром до 700 мм | 1.23
23.5.01.07-0014 | Трубы стальные сварные для магистральных газонефтепроводов, класс прочности К52, наружный диаметр 530 мм, толщина стенки 6,5 мм | м | 8444.85 | 198 | Трубы стальные электросварные диаметром до 700 мм | 1.23
23.5.01.07-0015 | Трубы стальные сварные для магистральных газонефтепроводов, класс прочности К52, наружный диаметр 530 мм, толщина стенки 7 мм | м | 9085.93 | 198 | Трубы стальные электросварные диаметром до 700 мм | 1.23
23.5.01.07-0016 | Трубы стальные сварные для магистральных газонефтепроводов, класс прочности К52, наружный диаметр 530 мм, толщина стенки 7,5 мм | м | 9726.01 | 198 | Трубы стальные электросварные диаметром до 700 мм | 1.23
23.5.01.07-0017 | Трубы стальные сварные для магистральных газонефтепроводов, класс прочности К52, наружный диаметр 530 мм, толщина стенки 8 мм | м | 10364.09 | 198 | Трубы стальные электросварные диаметром до 700 мм | 1.23
23.5.01.07-0018 | Трубы стальные сварные для магистральных газонефтепроводов, класс прочности К52, наружный диаметр 530 мм, толщина стенки 8,5 мм | м | 11001.15 | 198 | Трубы стальные электросварные диаметром до 700 мм | 1.23
23.5.01.07-0019 | Трубы стальные сварные для магистральных газонефтепроводов, класс прочности К52, наружный диаметр 530 мм, толщина стенки 9 мм | м | 11637.21 | 198 | Трубы стальные электросварные диаметром до 700 мм | 1.23
23.5.01.07-0020 | Трубы стальные сварные для магистральных газонефтепроводов, класс прочности К52, наружный диаметр 530 мм, толщина стенки 10 мм | м | 12905.26 | 198 | Трубы стальные электросварные диаметром до 700 мм | 1.23
23.5.01.07-0021 | Трубы стальные сварные для магистральных газонефтепроводов, класс прочности К52, наружный диаметр 530 мм, толщина стенки 11 мм | м | 14168.35 | 198 | Трубы стальные электросварные диаметром до 700 мм | 1.23
23.5.01.07-0022 | Трубы стальные сварные для магистральных газонефтепроводов, класс прочности К52, наружный диаметр 530 мм, толщина стенки 12 мм | м | 15426.34 | 198 | Трубы стальные электросварные диаметром до 700 мм | 1.23
23.5.01.07-0023 | Трубы стальные сварные для магистральных газонефтепроводов, класс прочности К52, наружный диаметр 630 мм, толщина стенки 5 мм | м | 8475.96 | 198 | Трубы стальные электросварные диаметром до 700 мм | 1.23
23.5.01.07-0024 | Трубы стальные сварные для магистральных газонефтепроводов, класс прочности К52, наружный диаметр 630 мм, толщина стенки 5,5 мм | м | 9316.3 | 198 | Трубы стальные электросварные диаметром до 700 мм | 1.23
23.5.01.07-0025 | Трубы стальные сварные для магистральных газонефтепроводов, класс прочности К52, наружный диаметр 630 мм, толщина стенки 6 мм | м | 10155.53 | 198 | Трубы стальные электросварные диаметром до 700 мм | 1.23
23.5.01.07-0026 | Трубы стальные сварные для магистральных газонефтепроводов, класс прочности К52, наружный диаметр 630 мм, толщина стенки 6,5 мм | м | 10992.57 | 198 | Трубы стальные электросварные диаметром до 700 мм | 1.23
23.5.01.07-0027 | Трубы стальные сварные для магистральных газонефтепроводов, класс прочности К52, наружный диаметр 630 мм, толщина стенки 7 мм | м | 11831.8 | 198 | Трубы стальные электросварные диаметром до 700 мм | 1.23
23.5.01.07-0028 | Трубы стальные сварные для магистральных газонефтепроводов, класс прочности К52, наружный диаметр 630 мм, толщина стенки 7,5 мм | м | 12663.35 | 198 | Трубы стальные электросварные диаметром до 700 мм | 1.23
23.5.01.07-0029 | Трубы стальные сварные для магистральных газонефтепроводов, класс прочности К52, наружный диаметр 630 мм, толщина стенки 8 мм | м | 13497.09 | 198 | Трубы стальные электросварные диаметром до 700 мм | 1.23
23.5.01.07-0030 | Трубы стальные сварные для магистральных газонефтепроводов, класс прочности К52, наружный диаметр 630 мм, толщина стенки 8,5 мм | м | 14328.62 | 198 | Трубы стальные электросварные диаметром до 700 мм | 1.23
23.5.01.07-0031 | Трубы стальные сварные для магистральных газонефтепроводов, класс прочности К52, наружный диаметр 630 мм, толщина стенки 9 мм | м | 15159.06 | 198 | Трубы стальные электросварные диаметром до 700 мм | 1.23
23.5.01.07-0032 | Трубы стальные сварные для магистральных газонефтепроводов, класс прочности К52, наружный диаметр 630 мм, толщина стенки 10 мм | м | 16816.63 | 198 | Трубы стальные электросварные диаметром до 700 мм | 1.23
23.5.01.07-0033 | Трубы стальные сварные для магистральных газонефтепроводов, класс прочности К52, наружный диаметр 630 мм, толщина стенки 11 мм | м | 18468.71 | 198 | Трубы стальные электросварные диаметром до 700 мм | 1.23
23.5.01.07-0034 | Трубы стальные сварные для магистральных газонефтепроводов, класс прочности К52, наружный диаметр 630 мм, толщина стенки 12 мм | м | 20114.06 | 198 | Трубы стальные электросварные диаметром до 700 мм | 1.23
23.5.01.07-0035 | Трубы стальные сварные для магистральных газонефтепроводов, класс прочности К52, наружный диаметр 720 мм, толщина стенки 5 мм | м | 9696.93 | 270 | Трубы стальные электросварные диаметром более 700 мм | 1.28
23.5.01.07-0036 | Трубы стальные сварные для магистральных газонефтепроводов, класс прочности К52, наружный диаметр 720 мм, толщина стенки 5,5 мм | м | 10659.21 | 270 | Трубы стальные электросварные диаметром более 700 мм | 1.28
23.5.01.07-0037 | Трубы стальные сварные для магистральных газонефтепроводов, класс прочности К52, наружный диаметр 720 мм, толщина стенки 6 мм | м | 11619.67 | 270 | Трубы стальные электросварные диаметром более 700 мм | 1.28
23.5.01.07-0038 | Трубы стальные сварные для магистральных газонефтепроводов, класс прочности К52, наружный диаметр 720 мм, толщина стенки 6,5 мм | м | 12579.83 | 270 | Трубы стальные электросварные диаметром более 700 мм | 1.28
23.5.01.07-0039 | Трубы стальные сварные для магистральных газонефтепроводов, класс прочности К52, наружный диаметр 720 мм, толщина стенки 7 мм | м | 13537.78 | 270 | Трубы стальные электросварные диаметром более 700 мм | 1.28
23.5.01.07-0040 | Трубы стальные сварные для магистральных газонефтепроводов, класс прочности К52, наружный диаметр 720 мм, толщина стенки 7,5 мм | м | 14494.71 | 270 | Трубы стальные электросварные диаметром более 700 мм | 1.28
23.5.01.07-0041 | Трубы стальные сварные для магистральных газонефтепроводов, класс прочности К52, наружный диаметр 720 мм, толщина стенки 8 мм | м | 15449.44 | 270 | Трубы стальные электросварные диаметром более 700 мм | 1.28
23.5.01.07-0042 | Трубы стальные сварные для магистральных газонефтепроводов, класс прочности К52, наружный диаметр 720 мм, толщина стенки 8,5 мм | м | 16404.16 | 270 | Трубы стальные электросварные диаметром более 700 мм | 1.28
23.5.01.07-0043 | Трубы стальные сварные для магистральных газонефтепроводов, класс прочности К52, наружный диаметр 720 мм, толщина стенки 9 мм | м | 17356.69 | 270 | Трубы стальные электросварные диаметром более 700 мм | 1.28
23.5.01.07-0044 | Трубы стальные сварные для магистральных газонефтепроводов, класс прочности К52, наружный диаметр 720 мм, толщина стенки 10 мм | м | 19258.42 | 270 | Трубы стальные электросварные диаметром более 700 мм | 1.28
23.5.01.07-0045 | Трубы стальные сварные для магистральных газонефтепроводов, класс прочности К52, наружный диаметр 720 мм, толщина стенки 11 мм | м | 21153.61 | 270 | Трубы стальные электросварные диаметром более 700 мм | 1.28
23.5.01.07-0046 | Трубы стальные сварные для магистральных газонефтепроводов, класс прочности К52, наружный диаметр 720 мм, толщина стенки 12 мм | м | 23042.96 | 270 | Трубы стальные электросварные диаметром более 700 мм | 1.28
23.5.01.07-0047 | Трубы стальные сварные для магистральных газонефтепроводов, класс прочности К52, наружный диаметр 820 мм, толщина стенки 5 мм | м | 11988.81 | 270 | Трубы стальные электросварные диаметром более 700 мм | 1.28
23.5.01.07-0048 | Трубы стальные сварные для магистральных газонефтепроводов, класс прочности К52, наружный диаметр 820 мм, толщина стенки 5,5 мм | м | 13178.92 | 270 | Трубы стальные электросварные диаметром более 700 мм | 1.28
23.5.01.07-0049 | Трубы стальные сварные для магистральных газонефтепроводов, класс прочности К52, наружный диаметр 820 мм, толщина стенки 6 мм | м | 14368.4 | 270 | Трубы стальные электросварные диаметром более 700 мм | 1.28
23.5.01.07-0050 | Трубы стальные сварные для магистральных газонефтепроводов, класс прочности К52, наружный диаметр 820 мм, толщина стенки 6,5 мм | м | 15556.62 | 270 | Трубы стальные электросварные диаметром более 700 мм | 1.28
23.5.01.07-0051 | Трубы стальные сварные для магистральных газонефтепроводов, класс прочности К52, наружный диаметр 820 мм, толщина стенки 7 мм | м | 16742.46 | 270 | Трубы стальные электросварные диаметром более 700 мм | 1.28
23.5.01.07-0052 | Трубы стальные сварные для магистральных газонефтепроводов, класс прочности К52, наружный диаметр 820 мм, толщина стенки 7,5 мм | м | 17927.1 | 270 | Трубы стальные электросварные диаметром более 700 мм | 1.28
23.5.01.07-0053 | Трубы стальные сварные для магистральных газонефтепроводов, класс прочности К52, наружный диаметр 820 мм, толщина стенки 8 мм | м | 19110.54 | 270 | Трубы стальные электросварные диаметром более 700 мм | 1.28
23.5.01.07-0054 | Трубы стальные сварные для магистральных газонефтепроводов, класс прочности К52, наружный диаметр 820 мм, толщина стенки 8,5 мм | м | 20292.79 | 270 | Трубы стальные электросварные диаметром более 700 мм | 1.28
23.5.01.07-0055 | Трубы стальные сварные для магистральных газонефтепроводов, класс прочности К52, наружный диаметр 820 мм, толщина стенки 9 мм | м | 21472.67 | 270 | Трубы стальные электросварные диаметром более 700 мм | 1.28
23.5.01.07-0056 | Трубы стальные сварные для магистральных газонефтепроводов, класс прочности К52, наружный диаметр 820 мм, толщина стенки 10 мм | м | 23830.02 | 270 | Трубы стальные электросварные диаметром более 700 мм | 1.28
23.5.01.07-0057 | Трубы стальные сварные для магистральных газонефтепроводов, класс прочности К52, наружный диаметр 820 мм, толщина стенки 11 мм | м | 26180.22 | 270 | Трубы стальные электросварные диаметром более 700 мм | 1.28
23.5.01.07-0058 | Трубы стальные сварные для магистральных газонефтепроводов, класс прочности К52, наружный диаметр 820 мм, толщина стенки 12 мм | м | 28522.84 | 270 | Трубы стальные электросварные диаметром более 700 мм | 1.28
23.5.01.07-0060 | Трубы стальные сварные для магистральных газонефтепроводов, класс прочности К52, наружный диаметр 1020 мм, толщина стенки 10 мм | м | 29712.18 | 270 | Трубы стальные электросварные диаметром более 700 мм | 1.28
23.5.01.07-0061 | Трубы стальные сварные для магистральных газонефтепроводов, класс прочности К52, наружный диаметр 1020 мм, толщина стенки 12 мм | м | 35583.76 | 270 | Трубы стальные электросварные диаметром более 700 мм | 1.28
23.5.01.08-0011 | Трубы стальные электросварные прямошовные и спиральношовные, класс прочности К38, наружный диаметр 426 мм, толщина стенки 5 мм | м | 3775.69 | 198 | Трубы стальные электросварные диаметром до 700 мм | 1.23
23.5.01.08-0012 | Трубы стальные электросварные прямошовные и спиральношовные, класс прочности К38, наружный диаметр 426 мм, толщина стенки 4,5 мм | м | 4156.34 | 198 | Трубы стальные электросварные диаметром до 700 мм | 1.23
23.5.01.08-0014 | Трубы стальные электросварные прямошовные и спиральношовные, класс прочности К38, наружный диаметр 426 мм, толщина стенки 6 мм | м | 5277.38 | 198 | Трубы стальные электросварные диаметром до 700 мм | 1.23
23.5.01.08-0015 | Трубы стальные электросварные прямошовные и спиральношовные, класс прочности К38, наружный диаметр 426 мм, толщина стенки 7 мм | м | 6141.77 | 198 | Трубы стальные электросварные диаметром до 700 мм | 1.23
23.5.01.08-0016 | Трубы стальные электросварные прямошовные и спиральношовные, класс прочности К38, наружный диаметр 426 мм, толщина стенки 8 мм | м | 6916.85 | 198 | Трубы стальные электросварные диаметром до 700 мм | 1.23
23.5.01.08-0017 | Трубы стальные электросварные прямошовные и спиральношовные, класс прочности К38, наружный диаметр 426 мм, толщина стенки 9 мм | м | 7858.75 | 198 | Трубы стальные электросварные диаметром до 700 мм | 1.23
23.5.01.08-0018 | Трубы стальные электросварные прямошовные и спиральношовные, класс прочности К38, наружный диаметр 426 мм, толщина стенки 10 мм | м | 8712.24 | 198 | Трубы стальные электросварные диаметром до 700 мм | 1.23
23.5.01.08-0019 | Трубы стальные электросварные прямошовные и спиральношовные, класс прочности К38, наружный диаметр 426 мм, толщина стенки 11 мм | м | 9474.84 | 198 | Трубы стальные электросварные диаметром до 700 мм | 1.23
23.5.01.08-0020 | Трубы стальные электросварные прямошовные и спиральношовные, класс прочности К38, наружный диаметр 426 мм, толщина стенки 12 мм | м | 10276.52 | 198 | Трубы стальные электросварные диаметром до 700 мм | 1.23
23.5.01.08-0022 | Трубы стальные электросварные прямошовные и спиральношовные, класс прочности К38, наружный диаметр 530 мм, толщина стенки 5 мм | м | 6257.46 | 198 | Трубы стальные электросварные диаметром до 700 мм | 1.23
23.5.01.08-0023 | Трубы стальные электросварные прямошовные и спиральношовные, класс прочности К38, наружный диаметр 530 мм, толщина стенки 6 мм | м | 6692.06 | 198 | Трубы стальные электросварные диаметром до 700 мм | 1.23
23.5.01.08-0024 | Трубы стальные электросварные прямошовные и спиральношовные, класс прочности К38, наружный диаметр 530 мм, толщина стенки 7 мм | м | 8127.31 | 198 | Трубы стальные электросварные диаметром до 700 мм | 1.23
23.5.01.08-0025 | Трубы стальные электросварные прямошовные и спиральношовные, класс прочности К38, наружный диаметр 530 мм, толщина стенки 8 мм | м | 9412.68 | 198 | Трубы стальные электросварные диаметром до 700 мм | 1.23
23.5.01.08-0026 | Трубы стальные электросварные прямошовные и спиральношовные, класс прочности К38, наружный диаметр 530 мм, толщина стенки 9 мм | м | 10409.27 | 198 | Трубы стальные электросварные диаметром до 700 мм | 1.23
23.5.01.08-0027 | Трубы стальные электросварные прямошовные и спиральношовные, класс прочности К38, наружный диаметр 530 мм, толщина стенки 10 мм | м | 11234.74 | 198 | Трубы стальные электросварные диаметром до 700 мм | 1.23
23.5.01.08-0028 | Трубы стальные электросварные прямошовные и спиральношовные, класс прочности К38, наружный диаметр 530 мм, толщина стенки 11 мм | м | 12780.1 | 198 | Трубы стальные электросварные диаметром до 700 мм | 1.23
23.5.01.08-0029 | Трубы стальные электросварные прямошовные и спиральношовные, класс прочности К38, наружный диаметр 530 мм, толщина стенки 12 мм | м | 13798.43 | 198 | Трубы стальные электросварные диаметром до 700 мм | 1.23
23.5.01.08-0030 | Трубы стальные электросварные прямошовные и спиральношовные, класс прочности К38, наружный диаметр 630 мм, толщина стенки 5 мм | м | 7789.11 | 198 | Трубы стальные электросварные диаметром до 700 мм | 1.23
23.5.01.08-0031 | Трубы стальные электросварные прямошовные и спиральношовные, класс прочности К38, наружный диаметр 630 мм, толщина стенки 6 мм | м | 8083.51 | 198 | Трубы стальные электросварные диаметром до 700 мм | 1.23
23.5.01.08-0032 | Трубы стальные электросварные прямошовные и спиральношовные, класс прочности К38, наружный диаметр 630 мм, толщина стенки 7 мм | м | 10320.8 | 198 | Трубы стальные электросварные диаметром до 700 мм | 1.23
23.5.01.08-0033 | Трубы стальные электросварные прямошовные и спиральношовные, класс прочности К38, наружный диаметр 630 мм, толщина стенки 8 мм | м | 10992.2 | 198 | Трубы стальные электросварные диаметром до 700 мм | 1.23
23.5.01.08-0034 | Трубы стальные электросварные прямошовные и спиральношовные, класс прочности К38, наружный диаметр 630 мм, толщина стенки 9 мм | м | 13033.04 | 198 | Трубы стальные электросварные диаметром до 700 мм | 1.23
23.5.01.08-0035 | Трубы стальные электросварные прямошовные и спиральношовные, класс прочности К38, наружный диаметр 630 мм, толщина стенки 10 мм | м | 14159.47 | 198 | Трубы стальные электросварные диаметром до 700 мм | 1.23
23.5.01.08-0036 | Трубы стальные электросварные прямошовные и спиральношовные, класс прочности К38, наружный диаметр 630 мм, толщина стенки 11 мм | м | 15219.73 | 198 | Трубы стальные электросварные диаметром до 700 мм | 1.23
23.5.01.08-0037 | Трубы стальные электросварные прямошовные и спиральношовные, класс прочности К38, наружный диаметр 630 мм, толщина стенки 12 мм | м | 16004.85 | 198 | Трубы стальные электросварные диаметром до 700 мм | 1.23
23.5.01.08-0040 | Трубы стальные электросварные прямошовные и спиральношовные, класс прочности К38, наружный диаметр 720 мм, толщина стенки 7 мм | м | 12054.72 | 270 | Трубы стальные электросварные диаметром более 700 мм | 1.28
23.5.01.08-0041 | Трубы стальные электросварные прямошовные и спиральношовные, класс прочности К38, наружный диаметр 720 мм, толщина стенки 8 мм | м | 13963.72 | 270 | Трубы стальные электросварные диаметром более 700 мм | 1.28
23.5.01.08-0042 | Трубы стальные электросварные прямошовные и спиральношовные, класс прочности К38, наружный диаметр 720 мм, толщина стенки 9 мм | м | 15214.82 | 270 | Трубы стальные электросварные диаметром более 700 мм | 1.28
23.5.01.08-0043 | Трубы стальные электросварные прямошовные и спиральношовные, класс прочности К38, наружный диаметр 720 мм, толщина стенки 10 мм | м | 17405.93 | 270 | Трубы стальные электросварные диаметром более 700 мм | 1.28
23.5.01.08-0044 | Трубы стальные электросварные прямошовные и спиральношовные, класс прочности К38, наружный диаметр 720 мм, толщина стенки 11 мм | м | 19595.67 | 270 | Трубы стальные электросварные диаметром более 700 мм | 1.28
23.5.01.08-0045 | Трубы стальные электросварные прямошовные и спиральношовные, класс прочности К38, наружный диаметр 720 мм, толщина стенки 12 мм | м | 20825.36 | 270 | Трубы стальные электросварные диаметром более 700 мм | 1.28
23.5.01.08-0048 | Трубы стальные электросварные прямошовные и спиральношовные, класс прочности К38, наружный диаметр 820 мм, толщина стенки 7 мм | м | 14249.74 | 270 | Трубы стальные электросварные диаметром более 700 мм | 1.28
23.5.01.08-0049 | Трубы стальные электросварные прямошовные и спиральношовные, класс прочности К38, наружный диаметр 820 мм, толщина стенки 8 мм | м | 16265.17 | 270 | Трубы стальные электросварные диаметром более 700 мм | 1.28
23.5.01.08-0050 | Трубы стальные электросварные прямошовные и спиральношовные, класс прочности К38, наружный диаметр 820 мм, толщина стенки 9 мм | м | 19287.48 | 270 | Трубы стальные электросварные диаметром более 700 мм | 1.28
23.5.01.08-0051 | Трубы стальные электросварные прямошовные и спиральношовные, класс прочности К38, наружный диаметр 820 мм, толщина стенки 10 мм | м | 20281.88 | 270 | Трубы стальные электросварные диаметром более 700 мм | 1.28
23.5.01.08-0052 | Трубы стальные электросварные прямошовные и спиральношовные, класс прочности К38, наружный диаметр 820 мм, толщина стенки 11 мм | м | 22281.8 | 270 | Трубы стальные электросварные диаметром более 700 мм | 1.28
23.5.01.08-0053 | Трубы стальные электросварные прямошовные и спиральношовные, класс прочности К38, наружный диаметр 820 мм, толщина стенки 12 мм | м | 24278.02 | 270 | Трубы стальные электросварные диаметром более 700 мм | 1.28
23.5.01.08-0054 | Трубы стальные электросварные прямошовные и спиральношовные, класс прочности К38, наружный диаметр 820 мм, толщина стенки 14 мм | м | 28252.98 | 270 | Трубы стальные электросварные диаметром более 700 мм | 1.28
23.5.01.08-0055 | Трубы стальные электросварные прямошовные и спиральношовные, класс прочности К38, наружный диаметр 920 мм, толщина стенки 7 мм | м | 16002.41 | 270 | Трубы стальные электросварные диаметром более 700 мм | 1.28
23.5.01.08-0056 | Трубы стальные электросварные прямошовные и спиральношовные, класс прочности К38, наружный диаметр 920 мм, толщина стенки 8 мм | м | 18268.47 | 270 | Трубы стальные электросварные диаметром более 700 мм | 1.28
23.5.01.08-0057 | Трубы стальные электросварные прямошовные и спиральношовные, класс прочности К38, наружный диаметр 920 мм, толщина стенки 9 мм | м | 20529.47 | 270 | Трубы стальные электросварные диаметром более 700 мм | 1.28
23.5.01.08-0058 | Трубы стальные электросварные прямошовные и спиральношовные, класс прочности К38, наружный диаметр 920 мм, толщина стенки 10 мм | м | 22785.41 | 270 | Трубы стальные электросварные диаметром более 700 мм | 1.28
23.5.01.08-0059 | Трубы стальные электросварные прямошовные и спиральношовные, класс прочности К38, наружный диаметр 920 мм, толщина стенки 11 мм | м | 25036.63 | 270 | Трубы стальные электросварные диаметром более 700 мм | 1.28
23.5.01.08-0060 | Трубы стальные электросварные прямошовные и спиральношовные, класс прочности К38, наружный диаметр 920 мм, толщина стенки 12 мм | м | 27282.45 | 270 | Трубы стальные электросварные диаметром более 700 мм | 1.28
23.5.01.08-0061 | Трубы стальные электросварные прямошовные и спиральношовные, класс прочности К38, наружный диаметр 920 мм, толщина стенки 14 мм | м | 31755.84 | 270 | Трубы стальные электросварные диаметром более 700 мм | 1.28
23.5.01.08-0064 | Трубы стальные электросварные прямошовные и спиральношовные, класс прочности К38, наружный диаметр 1020 мм, толщина стенки 8 мм | м | 20440.81 | 270 | Трубы стальные электросварные диаметром более 700 мм | 1.28
23.5.01.08-0065 | Трубы стальные электросварные прямошовные и спиральношовные, класс прочности К38, наружный диаметр 1020 мм, толщина стенки 9 мм | м | 22972.36 | 270 | Трубы стальные электросварные диаметром более 700 мм | 1.28
23.5.01.08-0066 | Трубы стальные электросварные прямошовные и спиральношовные, класс прочности К38, наружный диаметр 1020 мм, толщина стенки 10 мм | м | 25500.99 | 270 | Трубы стальные электросварные диаметром более 700 мм | 1.28
23.5.01.08-0067 | Трубы стальные электросварные прямошовные и спиральношовные, класс прочности К38, наружный диаметр 1020 мм, толщина стенки 11 мм | м | 28022.53 | 270 | Трубы стальные электросварные диаметром более 700 мм | 1.28
23.5.01.08-0068 | Трубы стальные электросварные прямошовные и спиральношовные, класс прочности К38, наружный диаметр 1020 мм, толщина стенки 12 мм | м | 30541.13 | 270 | Трубы стальные электросварные диаметром более 700 мм | 1.28
23.5.01.08-0069 | Трубы стальные электросварные прямошовные и спиральношовные, класс прочности К38, наружный диаметр 1020 мм, толщина стенки 14 мм | м | 35558.67 | 270 | Трубы стальные электросварные диаметром более 700 мм | 1.28
23.5.01.08-0070 | Трубы стальные электросварные прямошовные и спиральношовные, класс прочности К38, наружный диаметр 1120 мм, толщина стенки 8 мм | м | 22475.07 | 270 | Трубы стальные электросварные диаметром более 700 мм | 1.28
23.5.01.08-0071 | Трубы стальные электросварные прямошовные и спиральношовные, класс прочности К38, наружный диаметр 1120 мм, толщина стенки 9 мм | м | 25255.37 | 270 | Трубы стальные электросварные диаметром более 700 мм | 1.28
23.5.01.08-0072 | Трубы стальные электросварные прямошовные и спиральношовные, класс прочности К38, наружный диаметр 1120 мм, толщина стенки 10 мм | м | 28032.93 | 270 | Трубы стальные электросварные диаметром более 700 мм | 1.28
23.5.01.08-0073 | Трубы стальные электросварные прямошовные и спиральношовные, класс прочности К38, наружный диаметр 1120 мм, толщина стенки 11 мм | м | 30804.04 | 270 | Трубы стальные электросварные диаметром более 700 мм | 1.28
23.5.01.08-0074 | Трубы стальные электросварные прямошовные и спиральношовные, класс прочности К38, наружный диаметр 1120 мм, толщина стенки 12 мм | м | 33570.71 | 270 | Трубы стальные электросварные диаметром более 700 мм | 1.28
23.5.01.08-0075 | Трубы стальные электросварные прямошовные и спиральношовные, класс прочности К38, наружный диаметр 1120 мм, толщина стенки 14 мм | м | 39093.92 | 270 | Трубы стальные электросварные диаметром более 700 мм | 1.28
23.5.01.08-0076 | Трубы стальные электросварные прямошовные и спиральношовные, класс прочности К38, наружный диаметр 1220 мм, толщина стенки 9 мм | м | 27304.08 | 270 | Трубы стальные электросварные диаметром более 700 мм | 1.28
23.5.01.08-0077 | Трубы стальные электросварные прямошовные и спиральношовные, класс прочности К38, наружный диаметр 1220 мм, толщина стенки 10 мм | м | 30305.47 | 270 | Трубы стальные электросварные диаметром более 700 мм | 1.28
23.5.01.08-0078 | Трубы стальные электросварные прямошовные и спиральношовные, класс прочности К38, наружный диаметр 1220 мм, толщина стенки 11 мм | м | 33303.14 | 270 | Трубы стальные электросварные диаметром более 700 мм | 1.28
23.5.01.08-0079 | Трубы стальные электросварные прямошовные и спиральношовные, класс прочности К38, наружный диаметр 1220 мм, толщина стенки 12 мм | м | 36296.44 | 270 | Трубы стальные электросварные диаметром более 700 мм | 1.28
23.5.01.08-0080 | Трубы стальные электросварные прямошовные и спиральношовные, класс прочности К38, наружный диаметр 1220 мм, толщина стенки 14 мм | м | 42273.89 | 270 | Трубы стальные электросварные диаметром более 700 мм | 1.28
23.5.01.08-0089 | Трубы стальные электросварные прямошовные и спиральношовные, класс прочности К38, наружный диаметр 1420 мм, толщина стенки 10 мм | м | 35329.77 | 270 | Трубы стальные электросварные диаметром более 700 мм | 1.28
23.5.01.08-0090 | Трубы стальные электросварные прямошовные и спиральношовные, класс прочности К38, наружный диаметр 1420 мм, толщина стенки 11 мм | м | 38827.34 | 270 | Трубы стальные электросварные диаметром более 700 мм | 1.28
23.5.01.08-0091 | Трубы стальные электросварные прямошовные и спиральношовные, класс прочности К38, наружный диаметр 1420 мм, толщина стенки 12 мм | м | 42319.18 | 270 | Трубы стальные электросварные диаметром более 700 мм | 1.28
23.5.01.08-0092 | Трубы стальные электросварные прямошовные и спиральношовные, класс прочности К38, наружный диаметр 1420 мм, толщина стенки 13 мм | м | 45806.63 | 270 | Трубы стальные электросварные диаметром более 700 мм | 1.28
23.5.01.08-0093 | Трубы стальные электросварные прямошовные и спиральношовные, класс прочности К38, наружный диаметр 1420 мм, толщина стенки 14 мм | м | 49289.69 | 270 | Трубы стальные электросварные диаметром более 700 мм | 1.28
23.5.01.08-0095 | Трубы стальные электросварные прямошовные и спиральношовные, класс прочности К38, наружный диаметр 1420 мм, толщина стенки 16 мм | м | 56248.91 | 270 | Трубы стальные электросварные диаметром более 700 мм | 1.28
23.5.01.08-0096 | Трубы стальные электросварные прямошовные и спиральношовные, класс прочности К38, наружный диаметр 1420 мм, толщина стенки 17 мм | м | 59721.42 | 270 | Трубы стальные электросварные диаметром более 700 мм | 1.28
23.5.01.08-0097 | Трубы стальные электросварные прямошовные и спиральношовные, класс прочности К38, наружный диаметр 1420 мм, толщина стенки 18 мм | м | 63189.88 | 270 | Трубы стальные электросварные диаметром более 700 мм | 1.28
23.5.01.08-0098 | Трубы стальные электросварные прямошовные и спиральношовные, класс прочности К38, наружный диаметр 1420 мм, толщина стенки 19 мм | м | 66648.74 | 270 | Трубы стальные электросварные диаметром более 700 мм | 1.28
23.5.01.08-0100 | Трубы стальные электросварные прямошовные и спиральношовные, класс прочности К38, наружный диаметр 1620 мм, толщина стенки 15 мм | м | 60284.6 | 270 | Трубы стальные электросварные диаметром более 700 мм | 1.28
23.5.01.08-0101 | Трубы стальные электросварные прямошовные и спиральношовные, класс прочности К38, наружный диаметр 1620 мм, толщина стенки 16 мм | м | 64261.43 | 270 | Трубы стальные электросварные диаметром более 700 мм | 1.28
23.5.01.08-0102 | Трубы стальные электросварные прямошовные и спиральношовные, класс прочности К38, наружный диаметр 1620 мм, толщина стенки 17 мм | м | 68234.94 | 270 | Трубы стальные электросварные диаметром более 700 мм | 1.28
23.5.01.08-0103 | Трубы стальные электросварные прямошовные и спиральношовные, класс прочности К38, наружный диаметр 1620 мм, толщина стенки 18 мм | м | 72203.8 | 270 | Трубы стальные электросварные диаметром более 700 мм | 1.28
23.5.01.08-0104 | Трубы стальные электросварные прямошовные и спиральношовные, класс прочности К38, наружный диаметр 1620 мм, толщина стенки 19 мм | м | 76167.34 | 270 | Трубы стальные электросварные диаметром более 700 мм | 1.28
23.5.01.08-0105 | Трубы стальные электросварные прямошовные и спиральношовные, класс прочности К38, наружный диаметр 1620 мм, толщина стенки 20 мм | м | 80126.22 | 270 | Трубы стальные электросварные диаметром более 700 мм | 1.28
23.5.01.08-0106 | Трубы стальные электросварные прямошовные и спиральношовные, класс прочности К38, наружный диаметр 1720 мм, толщина стенки 15 мм | м | 64038.32 | 270 | Трубы стальные электросварные диаметром более 700 мм | 1.28
23.5.01.08-0107 | Трубы стальные электросварные прямошовные и спиральношовные, класс прочности К38, наружный диаметр 1720 мм, толщина стенки 16 мм | м | 68267.39 | 270 | Трубы стальные электросварные диаметром более 700 мм | 1.28
23.5.01.08-0108 | Трубы стальные электросварные прямошовные и спиральношовные, класс прочности К38, наружный диаметр 1720 мм, толщина стенки 17 мм | м | 72491.8 | 270 | Трубы стальные электросварные диаметром более 700 мм | 1.28
23.5.01.08-0109 | Трубы стальные электросварные прямошовные и спиральношовные, класс прочности К38, наружный диаметр 1720 мм, толщина стенки 18 мм | м | 76710.88 | 270 | Трубы стальные электросварные диаметром более 700 мм | 1.28
23.5.01.08-0110 | Трубы стальные электросварные прямошовные и спиральношовные, класс прочности К38, наружный диаметр 1720 мм, толщина стенки 19 мм | м | 80924.98 | 270 | Трубы стальные электросварные диаметром более 700 мм | 1.28
23.5.01.08-0111 | Трубы стальные электросварные прямошовные и спиральношовные, класс прочности К38, наружный диаметр 1720 мм, толщина стенки 20 мм | м | 85134.08 | 270 | Трубы стальные электросварные диаметром более 700 мм | 1.28
23.5.01.08-0112 | Трубы стальные электросварные прямошовные и спиральношовные, класс прочности К38, наружный диаметр 1820 мм, толщина стенки 15 мм | м | 67794.38 | 270 | Трубы стальные электросварные диаметром более 700 мм | 1.28
23.5.01.08-0113 | Трубы стальные электросварные прямошовные и спиральношовные, класс прочности К38, наружный диаметр 1820 мм, толщина стенки 16 мм | м | 72274.01 | 270 | Трубы стальные электросварные диаметром более 700 мм | 1.28
23.5.01.08-0114 | Трубы стальные электросварные прямошовные и спиральношовные, класс прочности К38, наружный диаметр 1820 мм, толщина стенки 17 мм | м | 76748.32 | 270 | Трубы стальные электросварные диаметром более 700 мм | 1.28
23.5.01.08-0115 | Трубы стальные электросварные прямошовные и спиральношовные, класс прочности К38, наружный диаметр 1820 мм, толщина стенки 18 мм | м | 81217.97 | 270 | Трубы стальные электросварные диаметром более 700 мм | 1.28
23.5.01.08-0116 | Трубы стальные электросварные прямошовные и спиральношовные, класс прочности К38, наружный диаметр 1820 мм, толщина стенки 19 мм | м | 85682.62 | 270 | Трубы стальные электросварные диаметром более 700 мм | 1.28
23.5.01.08-0117 | Трубы стальные электросварные прямошовные и спиральношовные, класс прочности К38, наружный диаметр 1820 мм, толщина стенки 20 мм | м | 90141.95 | 270 | Трубы стальные электросварные диаметром более 700 мм | 1.28
23.5.01.08-0118 | Трубы стальные электросварные прямошовные и спиральношовные, класс прочности К38, наружный диаметр 2020 мм, толщина стенки 15 мм | м | 74538.87 | 270 | Трубы стальные электросварные диаметром более 700 мм | 1.28
23.5.01.08-0119 | Трубы стальные электросварные прямошовные и спиральношовные, класс прочности К38, наружный диаметр 2020 мм, толщина стенки 16 мм | м | 79389.34 | 270 | Трубы стальные электросварные диаметром более 700 мм | 1.28
23.5.01.08-0120 | Трубы стальные электросварные прямошовные и спиральношовные, класс прочности К38, наружный диаметр 2020 мм, толщина стенки 17 мм | м | 84338.8 | 270 | Трубы стальные электросварные диаметром более 700 мм | 1.28
23.5.01.08-0121 | Трубы стальные электросварные прямошовные и спиральношовные, класс прочности К38, наружный диаметр 2020 мм, толщина стенки 18 мм | м | 89288.26 | 270 | Трубы стальные электросварные диаметром более 700 мм | 1.28
23.5.01.08-0122 | Трубы стальные электросварные прямошовные и спиральношовные, класс прочности К38, наружный диаметр 2020 мм, толщина стенки 19 мм | м | 94237.72 | 270 | Трубы стальные электросварные диаметром более 700 мм | 1.28
23.5.01.08-0123 | Трубы стальные электросварные прямошовные и спиральношовные, класс прочности К38, наружный диаметр 2020 мм, толщина стенки 20 мм | м | 98989.2 | 270 | Трубы стальные электросварные диаметром более 700 мм | 1.28
23.5.01.08-0124 | Трубы стальные электросварные прямошовные и спиральношовные, класс прочности К38, наружный диаметр 2220 мм, толщина стенки 15 мм | м | 81963.06 | 270 | Трубы стальные электросварные диаметром более 700 мм | 1.28
23.5.01.08-0125 | Трубы стальные электросварные прямошовные и спиральношовные, класс прочности К38, наружный диаметр 2220 мм, толщина стенки 16 мм | м | 87407.46 | 270 | Трубы стальные электросварные диаметром более 700 мм | 1.28
23.5.01.08-0126 | Трубы стальные электросварные прямошовные и спиральношовные, класс прочности К38, наружный диаметр 2220 мм, толщина стенки 17 мм | м | 92752.88 | 270 | Трубы стальные электросварные диаметром более 700 мм | 1.28
23.5.01.08-0127 | Трубы стальные электросварные прямошовные и спиральношовные, класс прочности К38, наружный диаметр 2220 мм, толщина стенки 18 мм | м | 98197.29 | 270 | Трубы стальные электросварные диаметром более 700 мм | 1.28
23.5.01.08-0128 | Трубы стальные электросварные прямошовные и спиральношовные, класс прочности К38, наружный диаметр 2220 мм, толщина стенки 19 мм | м | 103938.66 | 270 | Трубы стальные электросварные диаметром более 700 мм | 1.28
23.5.01.08-0129 | Трубы стальные электросварные прямошовные и спиральношовные, класс прочности К38, наружный диаметр 2220 мм, толщина стенки 20 мм | м | 108888.12 | 270 | Трубы стальные электросварные диаметром более 700 мм | 1.28
23.5.01.08-0130 | Трубы стальные электросварные прямошовные и спиральношовные, класс прочности К38, наружный диаметр 2520 мм, толщина стенки 15 мм | м | 93148.84 | 270 | Трубы стальные электросварные диаметром более 700 мм | 1.28
23.5.01.08-0131 | Трубы стальные электросварные прямошовные и спиральношовные, класс прочности К38, наружный диаметр 2520 мм, толщина стенки 16 мм | м | 98989.2 | 270 | Трубы стальные электросварные диаметром более 700 мм | 1.28
23.5.01.08-0132 | Трубы стальные электросварные прямошовные и спиральношовные, класс прочности К38, наружный диаметр 2520 мм, толщина стенки 17 мм | м | 105918.45 | 270 | Трубы стальные электросварные диаметром более 700 мм | 1.28
23.5.01.08-0133 | Трубы стальные электросварные прямошовные и спиральношовные, класс прочности К38, наружный диаметр 2520 мм, толщина стенки 18 мм | м | 111857.8 | 270 | Трубы стальные электросварные диаметром более 700 мм | 1.28
23.5.01.08-0134 | Трубы стальные электросварные прямошовные и спиральношовные, класс прочности К38, наружный диаметр 2520 мм, толщина стенки 19 мм | м | 117797.15 | 270 | Трубы стальные электросварные диаметром более 700 мм | 1.28
23.5.01.08-0135 | Трубы стальные электросварные прямошовные и спиральношовные, класс прочности К38, наружный диаметр 2520 мм, толщина стенки 20 мм | м | 123736.5 | 270 | Трубы стальные электросварные диаметром более 700 мм | 1.28
23.5.01.08-0136 | Трубы стальные электросварные прямошовные и спиральношовные, класс прочности К38, наружный диаметр 2520 мм, толщина стенки 21 мм | м | 129675.85 | 270 | Трубы стальные электросварные диаметром более 700 мм | 1.28
23.5.01.08-0137 | Трубы стальные электросварные прямошовные и спиральношовные, класс прочности К38, наружный диаметр 2520 мм, толщина стенки 22 мм | м | 136605.1 | 270 | Трубы стальные электросварные диаметром более 700 мм | 1.28
23.5.01.09-0001 | Трубы стальные электросварные прямошовные и спиральношовные, класс прочности К52, наружный диаметр 720 мм, толщина стенки 16 мм | м | 26945.56 | 270 | Трубы стальные электросварные диаметром более 700 мм | 1.28
23.5.01.09-0002 | Трубы стальные электросварные прямошовные и спиральношовные, класс прочности К52, наружный диаметр 820 мм, толщина стенки 16 мм | м | 27664.14 | 270 | Трубы стальные электросварные диаметром более 700 мм | 1.28
23.5.01.09-0008 | Трубы стальные электросварные прямошовные и спиральношовные, класс прочности К52, наружный диаметр 1020 мм, толщина стенки 14 мм | м | 39547.67 | 270 | Трубы стальные электросварные диаметром более 700 мм | 1.28
23.5.01.09-0011 | Трубы стальные электросварные прямошовные и спиральношовные, класс прочности К52, наружный диаметр 1020 мм, толщина стенки 16 мм | м | 41422.62 | 270 | Трубы стальные электросварные диаметром более 700 мм | 1.28
23.5.01.09-0012 | Трубы стальные электросварные прямошовные и спиральношовные, класс прочности К52, наружный диаметр 1220 мм, толщина стенки 11 мм | м | 36433.3 | 270 | Трубы стальные электросварные диаметром более 700 мм | 1.28
23.5.01.09-1010 | Трубы стальные электросварные прямошовные и спиральношовные, класс прочности К52, наружный диаметр 1020 мм, толщина стенки 10 мм | м | 28989.21 | 270 | Трубы стальные электросварные диаметром более 700 мм | 1.28
23.5.01.09-1012 | Трубы стальные электросварные прямошовные и спиральношовные, класс прочности К52, наружный диаметр 1220 мм, толщина стенки 12-14 мм | м | 39219.18 | 270 | Трубы стальные электросварные диаметром более 700 мм | 1.28
23.5.01.10-0001 | Трубы стальные электросварные прямошовные и спиральношовные, класс прочности К60, наружный диаметр 820 мм, толщина стенки 8 мм | м | 20751.51 | 270 | Трубы стальные электросварные диаметром более 700 мм | 1.28
23.5.01.10-0002 | Трубы стальные электросварные прямошовные и спиральношовные, класс прочности К60, наружный диаметр 820 мм, толщина стенки 9 мм | м | 23903.09 | 270 | Трубы стальные электросварные диаметром более 700 мм | 1.28
23.5.01.10-0003 | Трубы стальные электросварные прямошовные и спиральношовные, класс прочности К60, наружный диаметр 820 мм, толщина стенки 10 мм | м | 26519.7 | 270 | Трубы стальные электросварные диаметром более 700 мм | 1.28
23.5.01.10-0004 | Трубы стальные электросварные прямошовные и спиральношовные, класс прочности К60, наружный диаметр 1020 мм, толщина стенки 9 мм | м | 29066.36 | 270 | Трубы стальные электросварные диаметром более 700 мм | 1.28
23.5.01.10-0005 | Трубы стальные электросварные прямошовные и спиральношовные, класс прочности К60, наружный диаметр 1020 мм, толщина стенки 10 мм | м | 32264.58 | 270 | Трубы стальные электросварные диаметром более 700 мм | 1.28
23.5.01.10-0006 | Трубы стальные электросварные прямошовные и спиральношовные, класс прочности К60, наружный диаметр 1020 мм, толщина стенки 10,5 мм | м | 34708.9 | 270 | Трубы стальные электросварные диаметром более 700 мм | 1.28
23.5.01.10-0007 | Трубы стальные электросварные прямошовные и спиральношовные, класс прочности К60, наружный диаметр 1020 мм, толщина стенки 11 мм | м | 35456.32 | 270 | Трубы стальные электросварные диаметром более 700 мм | 1.28
23.5.01.10-0008 | Трубы стальные электросварные прямошовные и спиральношовные, класс прочности К60, наружный диаметр 1020 мм, толщина стенки 12 мм | м | 38641.59 | 270 | Трубы стальные электросварные диаметром более 700 мм | 1.28
23.5.01.10-0009 | Трубы стальные электросварные прямошовные и спиральношовные, класс прочности К60, наружный диаметр 1220 мм, толщина стенки 10,5 мм | м | 41591.1 | 270 | Трубы стальные электросварные диаметром более 700 мм | 1.28
23.5.01.10-0010 | Трубы стальные электросварные прямошовные и спиральношовные, класс прочности К60, наружный диаметр 1220 мм, толщина стенки 12 мм | м | 47465.51 | 270 | Трубы стальные электросварные диаметром более 700 мм | 1.28
23.5.01.10-0011 | Трубы стальные электросварные прямошовные и спиральношовные, класс прочности К60, наружный диаметр 1220 мм, толщина стенки 12,5 мм | м | 49427.96 | 270 | Трубы стальные электросварные диаметром более 700 мм | 1.28
23.5.01.10-0012 | Трубы стальные электросварные прямошовные и спиральношовные, класс прочности К60, наружный диаметр 1220 мм, толщина стенки 19,1 мм | м | 73049.97 | 270 | Трубы стальные электросварные диаметром более 700 мм | 1.28
23.5.01.10-0013 | Трубы стальные электросварные прямошовные и спиральношовные, класс прочности К60, наружный диаметр 1420 мм, толщина стенки 18 мм | м | 80612.22 | 270 | Трубы стальные электросварные диаметром более 700 мм | 1.28
23.5.01.10-0014 | Трубы стальные электросварные прямошовные и спиральношовные, класс прочности К60, наружный диаметр 1420 мм, толщина стенки 23 мм | м | 102643.53 | 198 | Трубы стальные электросварные диаметром до 700 мм | 1.23
23.5.02.02-0001 | Трубы стальные электросварные прямошовные из стали марок Ст2, 10, наружный диаметр 18 мм, толщина стенки 2,0 мм | м | 67.19 | 198 | Трубы стальные электросварные диаметром до 700 мм | 1.23
23.5.02.02-0002 | Трубы стальные электросварные прямошовные из стали марок Ст2, 10, наружный диаметр 32 мм, толщина стенки 2,0 мм | м | 125.25 | 198 | Трубы стальные электросварные диаметром до 700 мм | 1.23
23.5.02.02-0003 | Трубы стальные электросварные прямошовные из стали марок Ст2, 10, наружный диаметр 33,7 мм, толщина стенки 3,0 мм | м | 194.99 | 198 | Трубы стальные электросварные диаметром до 700 мм | 1.23
23.5.02.02-0005 | Трубы стальные электросварные прямошовные из стали марок Ст2, 10, наружный диаметр 89 мм, толщина стенки 3,5 мм | м | 416.8 | 198 | Трубы стальные электросварные диаметром до 700 мм | 1.23
23.5.02.02-0008 | Трубы стальные электросварные прямошовные из стали марок Ст2, 10, наружный диаметр 159 мм, толщина стенки 4,5 мм | м | 1019.61 | 198 | Трубы стальные электросварные диаметром до 700 мм | 1.23
23.5.02.02-0011 | Трубы стальные электросварные прямошовные, диаметр 50-80 мм | т | 56477.5 | 198 | Трубы стальные электросварные диаметром до 700 мм | 1.23
23.5.02.02-0012 | Трубы стальные электросварные прямошовные, диаметр 100-150 мм | т | 56477.5 | 198 | Трубы стальные электросварные диаметром до 700 мм | 1.23
23.5.02.02-0013 | Трубы стальные электросварные прямошовные, диаметр 200-300 мм | т | 68335 | 198 | Трубы стальные электросварные диаметром до 700 мм | 1.23
23.5.02.02-0021 | Трубы стальные электросварные прямошовные из стали марок Ст2, 10, наружный диаметр 20 мм, толщина стенки 1,0 мм | м | 42.94 | 198 | Трубы стальные электросварные диаметром до 700 мм | 1.23
23.5.02.02-0022 | Трубы стальные электросварные прямошовные из стали марок Ст2, 10, наружный диаметр 20 мм, толщина стенки 1,5 мм | м | 60.81 | 198 | Трубы стальные электросварные диаметром до 700 мм | 1.23
23.5.02.02-0023 | Трубы стальные электросварные прямошовные из стали марок Ст2, 10, наружный диаметр 20 мм, толщина стенки 2 мм | м | 73.6 | 198 | Трубы стальные электросварные диаметром до 700 мм | 1.23
23.5.02.02-0025 | Трубы стальные электросварные прямошовные из стали марок Ст2, 10, наружный диаметр 32 мм, толщина стенки 2,2 мм | м | 129.27 | 198 | Трубы стальные электросварные диаметром до 700 мм | 1.23
23.5.02.02-0027 | Трубы стальные электросварные прямошовные из стали марок Ст2, 10, наружный диаметр 32 мм, толщина стенки 3 мм | м | 169.83 | 198 | Трубы стальные электросварные диаметром до 700 мм | 1.23
23.5.02.02-0028 | Трубы стальные электросварные прямошовные из стали марок Ст2, 10, наружный диаметр 40 мм, толщина стенки 2,5 мм | м | 129.61 | 198 | Трубы стальные электросварные диаметром до 700 мм | 1.23
23.5.02.02-0029 | Трубы стальные электросварные прямошовные из стали марок Ст2, 10, наружный диаметр 40 мм, толщина стенки 3 мм | м | 151.03 | 198 | Трубы стальные электросварные диаметром до 700 мм | 1.23
23.5.02.02-0030 | Трубы стальные электросварные прямошовные из стали марок Ст2, 10, наружный диаметр 48 мм, толщина стенки 2,5 мм | м | 155.4 | 198 | Трубы стальные электросварные диаметром до 700 мм | 1.23
23.5.02.02-0031 | Трубы стальные электросварные прямошовные из стали марок Ст2, 10, наружный диаметр 48 мм, толщина стенки 3,0 мм | м | 182.67 | 198 | Трубы стальные электросварные диаметром до 700 мм | 1.23
23.5.02.02-0032 | Трубы стальные электросварные прямошовные из стали марок Ст2, 10, наружный диаметр 57 мм, толщина стенки 2,5 мм | м | 213.92 | 198 | Трубы стальные электросварные диаметром до 700 мм | 1.23
23.5.02.02-0033 | Трубы стальные электросварные прямошовные из стали марок Ст2, 10, наружный диаметр 57 мм, толщина стенки 3 мм | м | 225.92 | 198 | Трубы стальные электросварные диаметром до 700 мм | 1.23
23.5.02.02-0034 | Трубы стальные электросварные прямошовные из стали марок Ст2, 10, наружный диаметр 57 мм, толщина стенки 3,5 мм | м | 264.87 | 198 | Трубы стальные электросварные диаметром до 700 мм | 1.23
23.5.02.02-0036 | Трубы стальные электросварные прямошовные из стали марок Ст2, 10, наружный диаметр 76 мм, толщина стенки 3 мм | м | 274.95 | 198 | Трубы стальные электросварные диаметром до 700 мм | 1.23
23.5.02.02-0038 | Трубы стальные электросварные прямошовные из стали марок Ст2, 10, наружный диаметр 76 мм, толщина стенки 4 мм | м | 305.22 | 198 | Трубы стальные электросварные диаметром до 700 мм | 1.23
23.5.02.02-0039 | Трубы стальные электросварные прямошовные из стали марок Ст2, 10, наружный диаметр 76 мм, толщина стенки 3,5 мм | м | 296.89 | 198 | Трубы стальные электросварные диаметром до 700 мм | 1.23
23.5.02.02-0041 | Трубы стальные электросварные прямошовные из стали марок Ст2, 10, наружный диаметр 83 мм, толщина стенки 3 мм | м | 310.59 | 198 | Трубы стальные электросварные диаметром до 700 мм | 1.23
23.5.02.02-0042 | Трубы стальные электросварные прямошовные из стали марок Ст2, 10, наружный диаметр 83 мм, толщина стенки 3,5 мм | м | 330.69 | 198 | Трубы стальные электросварные диаметром до 700 мм | 1.23
23.5.02.02-0043 | Трубы стальные электросварные прямошовные из стали марок Ст2, 10, наружный диаметр 83 мм, толщина стенки 4 мм | м | 398.02 | 198 | Трубы стальные электросварные диаметром до 700 мм | 1.23
23.5.02.02-0044 | Трубы стальные электросварные прямошовные из стали марок Ст2, 10, наружный диаметр 83 мм, толщина стенки 4,5 мм | м | 429.42 | 198 | Трубы стальные электросварные диаметром до 700 мм | 1.23
23.5.02.02-0045 | Трубы стальные электросварные прямошовные из стали марок Ст2, 10, наружный диаметр 83 мм, толщина стенки 5 мм | м | 476.99 | 198 | Трубы стальные электросварные диаметром до 700 мм | 1.23
23.5.02.02-0046 | Трубы стальные электросварные прямошовные из стали марок Ст2, 10, наружный диаметр 89 мм, толщина стенки 2,8 мм | м | 393.79 | 198 | Трубы стальные электросварные диаметром до 700 мм | 1.23
23.5.02.02-0048 | Трубы стальные электросварные прямошовные из стали марок Ст2, 10, наружный диаметр 89 мм, толщина стенки 3,0 мм | м | 424.89 | 198 | Трубы стальные электросварные диаметром до 700 мм | 1.23
23.5.02.02-0050 | Трубы стальные электросварные прямошовные из стали марок Ст2, 10, наружный диаметр 89 мм, толщина стенки 4,5 мм | м | 460.59 | 198 | Трубы стальные электросварные диаметром до 700 мм | 1.23
23.5.02.02-0052 | Трубы стальные электросварные прямошовные из стали марок Ст2, 10, наружный диаметр 89 мм, толщина стенки 5 мм | м | 591.26 | 198 | Трубы стальные электросварные диаметром до 700 мм | 1.23
23.5.02.02-0054 | Трубы стальные электросварные прямошовные из стали марок Ст2, 10, наружный диаметр 108 мм, толщина стенки 3,0 мм | м | 435.55 | 198 | Трубы стальные электросварные диаметром до 700 мм | 1.23
23.5.02.02-0055 | Трубы стальные электросварные прямошовные из стали марок Ст2, 10, наружный диаметр 108 мм, толщина стенки 4 мм | м | 517.88 | 198 | Трубы стальные электросварные диаметром до 700 мм | 1.23
23.5.02.02-0057 | Трубы стальные электросварные прямошовные из стали марок Ст2, 10, наружный диаметр 108 мм, толщина стенки 5 мм | м | 631.5 | 198 | Трубы стальные электросварные диаметром до 700 мм | 1.23
23.5.02.02-0059 | Трубы стальные электросварные прямошовные из стали марок Ст2, 10, наружный диаметр 114 мм, толщина стенки 3 мм | м | 445.21 | 198 | Трубы стальные электросварные диаметром до 700 мм | 1.23
23.5.02.02-0060 | Трубы стальные электросварные прямошовные из стали марок Ст2, 10, наружный диаметр 114 мм, толщина стенки 3,5 мм | м | 461.65 | 198 | Трубы стальные электросварные диаметром до 700 мм | 1.23
23.5.02.02-0061 | Трубы стальные электросварные прямошовные из стали марок Ст2, 10, наружный диаметр 114 мм, толщина стенки 4 мм | м | 540.32 | 198 | Трубы стальные электросварные диаметром до 700 мм | 1.23
23.5.02.02-0062 | Трубы стальные электросварные прямошовные из стали марок Ст2, 10, наружный диаметр 114 мм, толщина стенки 4,5 мм | м | 603.34 | 198 | Трубы стальные электросварные диаметром до 700 мм | 1.23
23.5.02.02-0063 | Трубы стальные электросварные прямошовные из стали марок Ст2, 10, наружный диаметр 114 мм, толщина стенки 5 мм | м | 669.93 | 198 | Трубы стальные электросварные диаметром до 700 мм | 1.23
23.5.02.02-0065 | Трубы стальные электросварные прямошовные из стали марок Ст2, 10, наружный диаметр 133 мм толщина стенки 4 мм | м | 708.14 | 198 | Трубы стальные электросварные диаметром до 700 мм | 1.23
23.5.02.02-0066 | Трубы стальные электросварные прямошовные из стали марок Ст2, 10, наружный диаметр 133 мм, толщина стенки 5 мм | м | 792.98 | 198 | Трубы стальные электросварные диаметром до 700 мм | 1.23
23.5.02.02-0068 | Трубы стальные электросварные прямошовные из стали марок Ст2, 10, наружный диаметр 152 мм, толщина стенки 4 мм | м | 810.02 | 198 | Трубы стальные электросварные диаметром до 700 мм | 1.23
23.5.02.02-0069 | Трубы стальные электросварные прямошовные из стали марок Ст2, 10, наружный диаметр 152 мм, толщина стенки 4,5 мм | м | 951.13 | 198 | Трубы стальные электросварные диаметром до 700 мм | 1.23
23.5.02.02-0070 | Трубы стальные электросварные прямошовные из стали марок Ст2, 10, наружный диаметр 159 мм, толщина стенки 3,2 мм | м | 958.19 | 198 | Трубы стальные электросварные диаметром до 700 мм | 1.23
23.5.02.02-0071 | Трубы стальные электросварные прямошовные из стали марок Ст2, 10, наружный диаметр 159 мм, толщина стенки 3,5 мм | м | 1004.02 | 198 | Трубы стальные электросварные диаметром до 700 мм | 1.23
23.5.02.02-0072 | Трубы стальные электросварные прямошовные из стали марок Ст2, 10, наружный диаметр 159 мм, толщина стенки 4 мм | м | 1093.05 | 198 | Трубы стальные электросварные диаметром до 700 мм | 1.23
23.5.02.02-0075 | Трубы стальные электросварные прямошовные из стали марок Ст2, 10, наружный диаметр 159 мм, толщина стенки 5 мм | м | 1107.93 | 198 | Трубы стальные электросварные диаметром до 700 мм | 1.23
23.5.02.02-0076 | Трубы стальные электросварные прямошовные из стали марок Ст2, 10, наружный диаметр 159 мм, толщина стенки 6 мм | м | 1319.26 | 198 | Трубы стальные электросварные диаметром до 700 мм | 1.23
23.5.02.02-0078 | Трубы стальные электросварные прямошовные из стали марок Ст2, 10, наружный диаметр 159 мм, толщина стенки 8 мм | м | 1910.46 | 198 | Трубы стальные электросварные диаметром до 700 мм | 1.23
23.5.02.02-0079 | Трубы стальные электросварные прямошовные из стали марок Ст2, 10, наружный диаметр 168 мм, толщина стенки 4,5 мм | м | 1104.28 | 198 | Трубы стальные электросварные диаметром до 700 мм | 1.23
23.5.02.02-0080 | Трубы стальные электросварные прямошовные из стали марок Ст2, 10, наружный диаметр 168 мм, толщина стенки 5 мм | м | 1227.72 | 198 | Трубы стальные электросварные диаметром до 700 мм | 1.23
23.5.02.02-0082 | Трубы стальные электросварные прямошовные из стали марок Ст2, 10, наружный диаметр 168 мм, толщина стенки 6 мм | м | 1598.27 | 198 | Трубы стальные электросварные диаметром до 700 мм | 1.23
23.5.02.02-0083 | Трубы стальные электросварные прямошовные из стали марок Ст2, 10, наружный диаметр 168 мм, толщина стенки 8 мм | м | 2103.75 | 198 | Трубы стальные электросварные диаметром до 700 мм | 1.23
23.5.02.02-0085 | Трубы стальные электросварные прямошовные из стали марок Ст2, 10, наружный диаметр 219 мм, толщина стенки 4 мм | м | 1414.3 | 198 | Трубы стальные электросварные диаметром до 700 мм | 1.23
23.5.02.02-0086 | Трубы стальные электросварные прямошовные из стали марок Ст2, 10, наружный диаметр 219 мм, толщина стенки 4,5 мм | м | 1576.41 | 198 | Трубы стальные электросварные диаметром до 700 мм | 1.23
23.5.02.02-0087 | Трубы стальные электросварные прямошовные из стали марок Ст2, 10, наружный диаметр 219 мм, толщина стенки 5 мм | м | 1726.06 | 198 | Трубы стальные электросварные диаметром до 700 мм | 1.23
23.5.02.02-0088 | Трубы стальные электросварные прямошовные из стали марок Ст2, 10, наружный диаметр 219 мм, толщина стенки 6 мм | м | 2043.87 | 198 | Трубы стальные электросварные диаметром до 700 мм | 1.23
23.5.02.02-0090 | Трубы стальные электросварные прямошовные из стали марок Ст2, 10, наружный диаметр 219 мм, толщина стенки 8 мм | м | 2784.28 | 198 | Трубы стальные электросварные диаметром до 700 мм | 1.23
23.5.02.02-0091 | Трубы стальные электросварные прямошовные из стали марок Ст2, 10, наружный диаметр 273 мм, толщина стенки 4 мм | м | 1863.97 | 198 | Трубы стальные электросварные диаметром до 700 мм | 1.23
23.5.02.02-0092 | Трубы стальные электросварные прямошовные из стали марок Ст2, 10, наружный диаметр 273 мм, толщина стенки 4,5 мм | м | 2079.67 | 198 | Трубы стальные электросварные диаметром до 700 мм | 1.23
23.5.02.02-0093 | Трубы стальные электросварные прямошовные из стали марок Ст2, 10, наружный диаметр 273 мм, толщина стенки 5 мм | м | 2286.69 | 198 | Трубы стальные электросварные диаметром до 700 мм | 1.23
23.5.02.02-0094 | Трубы стальные электросварные прямошовные из стали марок Ст2, 10, наружный диаметр 273 мм, толщина стенки 6 мм | м | 2867.96 | 198 | Трубы стальные электросварные диаметром до 700 мм | 1.23
23.5.02.02-0095 | Трубы стальные электросварные прямошовные из стали марок Ст2, 10, наружный диаметр 273 мм, толщина стенки 7 мм | м | 3177.12 | 198 | Трубы стальные электросварные диаметром до 700 мм | 1.23
23.5.02.02-0096 | Трубы стальные электросварные прямошовные из стали марок Ст2, 10, наружный диаметр 273 мм, толщина стенки 8 мм | м | 3733.66 | 198 | Трубы стальные электросварные диаметром до 700 мм | 1.23
23.5.02.02-0097 | Трубы стальные электросварные прямошовные из стали марок Ст2, 10, наружный диаметр 325 мм, толщина стенки 4 мм | м | 2396.89 | 198 | Трубы стальные электросварные диаметром до 700 мм | 1.23
23.5.02.02-0098 | Трубы стальные электросварные прямошовные из стали марок Ст2, 10, наружный диаметр 325 мм, толщина стенки 4,5 мм | м | 2669.35 | 198 | Трубы стальные электросварные диаметром до 700 мм | 1.23
23.5.02.02-0099 | Трубы стальные электросварные прямошовные из стали марок Ст2, 10, наружный диаметр 325 мм, толщина стенки 5 мм | м | 3032.06 | 198 | Трубы стальные электросварные диаметром до 700 мм | 1.23
23.5.02.02-0100 | Трубы стальные электросварные прямошовные из стали марок Ст2, 10, наружный диаметр 325 мм, толщина стенки 6 мм | м | 3773.37 | 198 | Трубы стальные электросварные диаметром до 700 мм | 1.23
23.5.02.02-0101 | Трубы стальные электросварные прямошовные из стали марок Ст2, 10, наружный диаметр 325 мм, толщина стенки 7 мм | м | 4154.18 | 198 | Трубы стальные электросварные диаметром до 700 мм | 1.23
23.5.02.02-0102 | Трубы стальные электросварные прямошовные из стали марок Ст2, 10, наружный диаметр 325 мм, толщина стенки 8 мм | м | 4797.83 | 198 | Трубы стальные электросварные диаметром до 700 мм | 1.23
23.5.02.02-0103 | Трубы стальные электросварные прямошовные из стали марок Ст2, 10, наружный диаметр 325 мм, толщина стенки 9 мм | м | 5326.73 | 198 | Трубы стальные электросварные диаметром до 700 мм | 1.23
23.5.02.02-0104 | Трубы стальные электросварные прямошовные из стали марок Ст2, 10, наружный диаметр 377 мм, толщина стенки 4 мм | м | 2919.62 | 198 | Трубы стальные электросварные диаметром до 700 мм | 1.23
23.5.02.02-0105 | Трубы стальные электросварные прямошовные из стали марок Ст2, 10, наружный диаметр 377 мм, толщина стенки 4,5 мм | м | 3250.1 | 198 | Трубы стальные электросварные диаметром до 700 мм | 1.23
23.5.02.02-0106 | Трубы стальные электросварные прямошовные из стали марок Ст2, 10, наружный диаметр 377 мм, толщина стенки 5 мм | м | 3593.68 | 198 | Трубы стальные электросварные диаметром до 700 мм | 1.23
23.5.02.02-0107 | Трубы стальные электросварные прямошовные из стали марок Ст2, 10, наружный диаметр 377 мм, толщина стенки 6 мм | м | 4265.09 | 198 | Трубы стальные электросварные диаметром до 700 мм | 1.23
23.5.02.02-0108 | Трубы стальные электросварные прямошовные из стали марок Ст2, 10, наружный диаметр 377 мм, толщина стенки 7 мм | м | 4769.75 | 198 | Трубы стальные электросварные диаметром до 700 мм | 1.23
23.5.02.02-0109 | Трубы стальные электросварные прямошовные из стали марок Ст2, 10, наружный диаметр 377 мм, толщина стенки 8 мм | м | 5655.71 | 198 | Трубы стальные электросварные диаметром до 700 мм | 1.23
23.5.02.02-0110 | Трубы стальные электросварные прямошовные из стали марок Ст2, 10, наружный диаметр 377 мм, толщина стенки 9 мм | м | 6505.33 | 198 | Трубы стальные электросварные диаметром до 700 мм | 1.23
23.5.02.02-0111 | Трубы стальные электросварные прямошовные из стали марок Ст2, 10, наружный диаметр 377 мм, толщина стенки 10 мм | м | 7184.95 | 198 | Трубы стальные электросварные диаметром до 700 мм | 1.23
23.5.02.02-1014 | Трубы стальные электросварные прямошовные из стали марки 20, наружный диаметр 102 мм, толщина стенки 2 мм | м | 285.52 | 198 | Трубы стальные электросварные диаметром до 700 мм | 1.23
23.5.02.02-1016 | Трубы стальные электросварные прямошовные из стали марки 20, наружный диаметр 102 мм, толщина стенки 3 мм | м | 422.73 | 198 | Трубы стальные электросварные диаметром до 700 мм | 1.23
23.5.02.02-1018 | Трубы стальные электросварные прямошовные из стали марки 20, наружный диаметр 102 мм, толщина стенки 4 мм | м | 562.55 | 198 | Трубы стальные электросварные диаметром до 700 мм | 1.23
23.5.02.02-1020 | Трубы стальные электросварные прямошовные из стали марки 20, наружный диаметр 102 мм, толщина стенки 5 мм | м | 726.25 | 198 | Трубы стальные электросварные диаметром до 700 мм | 1.23
23.5.02.02-1022 | Трубы стальные электросварные прямошовные из стали марки 20, наружный диаметр 108 мм, толщина стенки 3 мм | м | 448.72 | 198 | Трубы стальные электросварные диаметром до 700 мм | 1.23
23.5.02.02-1024 | Трубы стальные электросварные прямошовные из стали марки 20, наружный диаметр 108 мм, толщина стенки 5 мм | м | 771.24 | 198 | Трубы стальные электросварные диаметром до 700 мм | 1.23
23.5.02.02-1026 | Трубы стальные электросварные прямошовные из стали марки 20, наружный диаметр 133 мм, толщина стенки 3 мм | м | 575.99 | 198 | Трубы стальные электросварные диаметром до 700 мм | 1.23
23.5.02.02-1028 | Трубы стальные электросварные прямошовные из стали марки 20, наружный диаметр 133 мм, толщина стенки 5 мм | м | 944.81 | 198 | Трубы стальные электросварные диаметром до 700 мм | 1.23
23.5.02.02-1030 | Трубы стальные электросварные прямошовные из стали марки 20, наружный диаметр 15 мм, толщина стенки 1 мм | м | 28.77 | 198 | Трубы стальные электросварные диаметром до 700 мм | 1.23
23.5.02.02-1032 | Трубы стальные электросварные прямошовные из стали марки 20, наружный диаметр 15 мм, толщина стенки 1,5 мм | м | 41.66 | 198 | Трубы стальные электросварные диаметром до 700 мм | 1.23
23.5.02.02-1034 | Трубы стальные электросварные прямошовные из стали марки 20, наружный диаметр 152 мм, толщина стенки 3 мм | м | 689.11 | 198 | Трубы стальные электросварные диаметром до 700 мм | 1.23
23.5.02.02-1036 | Трубы стальные электросварные прямошовные из стали марки 20, наружный диаметр 152 мм, толщина стенки 4 мм | м | 911.4 | 198 | Трубы стальные электросварные диаметром до 700 мм | 1.23
23.5.02.02-1038 | Трубы стальные электросварные прямошовные из стали марки 20, наружный диаметр 152 мм, толщина стенки 5 мм | м | 1132.1 | 198 | Трубы стальные электросварные диаметром до 700 мм | 1.23
23.5.02.02-1040 | Трубы стальные электросварные прямошовные из стали марки 20, наружный диаметр 159 мм, толщина стенки 3 мм | м | 720.99 | 198 | Трубы стальные электросварные диаметром до 700 мм | 1.23
23.5.02.02-1042 | Трубы стальные электросварные прямошовные из стали марки 20, наружный диаметр 159 мм, толщина стенки 4 мм | м | 954.45 | 198 | Трубы стальные электросварные диаметром до 700 мм | 1.23
23.5.02.02-1044 | Трубы стальные электросварные прямошовные из стали марки 20, наружный диаметр 159 мм, толщина стенки 6 мм | м | 1432.6 | 198 | Трубы стальные электросварные диаметром до 700 мм | 1.23
23.5.02.02-1046 | Трубы стальные электросварные прямошовные из стали марки 20, наружный диаметр 18 мм, толщина стенки 1 мм | м | 34.97 | 198 | Трубы стальные электросварные диаметром до 700 мм | 1.23
23.5.02.02-1048 | Трубы стальные электросварные прямошовные из стали марки 20, наружный диаметр 219 мм, толщина стенки 10 мм | м | 4728.92 | 198 | Трубы стальные электросварные диаметром до 700 мм | 1.23
23.5.02.02-1050 | Трубы стальные электросварные прямошовные из стали марки 20, наружный диаметр 219 мм, толщина стенки 11 мм | м | 5174.92 | 198 | Трубы стальные электросварные диаметром до 700 мм | 1.23
23.5.02.02-1052 | Трубы стальные электросварные прямошовные из стали марки 20, наружный диаметр 219 мм, толщина стенки 12 мм | м | 5620.76 | 198 | Трубы стальные электросварные диаметром до 700 мм | 1.23
23.5.02.02-1054 | Трубы стальные электросварные прямошовные из стали марки 20, наружный диаметр 219 мм, толщина стенки 13 мм | м | 6060.75 | 198 | Трубы стальные электросварные диаметром до 700 мм | 1.23
23.5.02.02-1058 | Трубы стальные электросварные прямошовные из стали марки 20, наружный диаметр 219 мм, толщина стенки 4 мм | м | 1441.22 | 198 | Трубы стальные электросварные диаметром до 700 мм | 1.23
23.5.02.02-1060 | Трубы стальные электросварные прямошовные из стали марки 20, наружный диаметр 219 мм, толщина стенки 5 мм | м | 1748.34 | 198 | Трубы стальные электросварные диаметром до 700 мм | 1.23
23.5.02.02-1062 | Трубы стальные электросварные прямошовные из стали марки 20, наружный диаметр 219 мм, толщина стенки 6 мм | м | 2021.3 | 198 | Трубы стальные электросварные диаметром до 700 мм | 1.23
23.5.02.02-1064 | Трубы стальные электросварные прямошовные из стали марки 20, наружный диаметр 219 мм, толщина стенки 7 мм | м | 2346.98 | 198 | Трубы стальные электросварные диаметром до 700 мм | 1.23
23.5.02.02-1066 | Трубы стальные электросварные прямошовные из стали марки 20, наружный диаметр 219 мм, толщина стенки 8 мм | м | 2705.01 | 198 | Трубы стальные электросварные диаметром до 700 мм | 1.23
23.5.02.02-1068 | Трубы стальные электросварные прямошовные из стали марки 20, наружный диаметр 25 мм, толщина стенки 1 мм | м | 49.4 | 198 | Трубы стальные электросварные диаметром до 700 мм | 1.23
23.5.02.02-1070 | Трубы стальные электросварные прямошовные из стали марки 20, наружный диаметр 273 мм, толщина стенки 4 мм | м | 1996.26 | 198 | Трубы стальные электросварные диаметром до 700 мм | 1.23
23.5.02.02-1072 | Трубы стальные электросварные прямошовные из стали марки 20, наружный диаметр 273 мм, толщина стенки 5 мм | м | 2483.13 | 198 | Трубы стальные электросварные диаметром до 700 мм | 1.23
23.5.02.02-1074 | Трубы стальные электросварные прямошовные из стали марки 20, наружный диаметр 273 мм, толщина стенки 6 мм | м | 2968.49 | 198 | Трубы стальные электросварные диаметром до 700 мм | 1.23
23.5.02.02-1076 | Трубы стальные электросварные прямошовные из стали марки 20, наружный диаметр 273 мм, толщина стенки 7 мм | м | 3411.05 | 198 | Трубы стальные электросварные диаметром до 700 мм | 1.23
23.5.02.02-1078 | Трубы стальные электросварные прямошовные из стали марки 20, наружный диаметр 273 мм, толщина стенки 8 мм | м | 3927.93 | 198 | Трубы стальные электросварные диаметром до 700 мм | 1.23
23.5.02.02-1080 | Трубы стальные электросварные прямошовные из стали марки 20, наружный диаметр 32 мм, толщина стенки 1 мм | м | 63.84 | 198 | Трубы стальные электросварные диаметром до 700 мм | 1.23
23.5.02.02-1082 | Трубы стальные электросварные прямошовные из стали марки 20, наружный диаметр 32 мм, толщина стенки 2 мм | м | 123.39 | 198 | Трубы стальные электросварные диаметром до 700 мм | 1.23
23.5.02.02-1084 | Трубы стальные электросварные прямошовные из стали марки 20, наружный диаметр 325 мм, толщина стенки 4 мм | м | 2449.61 | 198 | Трубы стальные электросварные диаметром до 700 мм | 1.23
23.5.02.02-1086 | Трубы стальные электросварные прямошовные из стали марки 20, наружный диаметр 325 мм, толщина стенки 5 мм | м | 3048.58 | 198 | Трубы стальные электросварные диаметром до 700 мм | 1.23
23.5.02.02-1088 | Трубы стальные электросварные прямошовные из стали марки 20, наружный диаметр 325 мм, толщина стенки 6 мм | м | 3426.01 | 198 | Трубы стальные электросварные диаметром до 700 мм | 1.23
23.5.02.02-1090 | Трубы стальные электросварные прямошовные из стали марки 20, наружный диаметр 325 мм, толщина стенки 7 мм | м | 3984.78 | 198 | Трубы стальные электросварные диаметром до 700 мм | 1.23
23.5.02.02-1092 | Трубы стальные электросварные прямошовные из стали марки 20, наружный диаметр 325 мм, толщина стенки 8 мм | м | 4592.62 | 198 | Трубы стальные электросварные диаметром до 700 мм | 1.23
23.5.02.02-1094 | Трубы стальные электросварные прямошовные из стали марки 20, наружный диаметр 377 мм, толщина стенки 10 мм | м | 6723.54 | 198 | Трубы стальные электросварные диаметром до 700 мм | 1.23
23.5.02.02-1096 | Трубы стальные электросварные прямошовные из стали марки 20, наружный диаметр 377 мм, толщина стенки 4 мм | м | 2770.28 | 198 | Трубы стальные электросварные диаметром до 700 мм | 1.23
23.5.02.02-1098 | Трубы стальные электросварные прямошовные из стали марки 20, наружный диаметр 377 мм, толщина стенки 5 мм | м | 3449.33 | 198 | Трубы стальные электросварные диаметром до 700 мм | 1.23
23.5.02.02-1100 | Трубы стальные электросварные прямошовные из стали марки 20, наружный диаметр 377 мм, толщина стенки 6 мм | м | 4124.91 | 198 | Трубы стальные электросварные диаметром до 700 мм | 1.23
23.5.02.02-1102 | Трубы стальные электросварные прямошовные из стали марки 20, наружный диаметр 377 мм, толщина стенки 7 мм | м | 4798.72 | 198 | Трубы стальные электросварные диаметром до 700 мм | 1.23
23.5.02.02-1104 | Трубы стальные электросварные прямошовные из стали марки 20, наружный диаметр 377 мм, толщина стенки 8 мм | м | 5407.95 | 198 | Трубы стальные электросварные диаметром до 700 мм | 1.23
23.5.02.02-1106 | Трубы стальные электросварные прямошовные из стали марки 20, наружный диаметр 377 мм, толщина стенки 9 мм | м | 6067.4 | 198 | Трубы стальные электросварные диаметром до 700 мм | 1.23
23.5.02.02-1108 | Трубы стальные электросварные прямошовные из стали марки 20, наружный диаметр 38 мм, толщина стенки 1,5 мм | м | 117.25 | 198 | Трубы стальные электросварные диаметром до 700 мм | 1.23
23.5.02.02-1110 | Трубы стальные электросварные прямошовные из стали марки 20, наружный диаметр 38 мм, толщина стенки 2 мм | м | 149.91 | 198 | Трубы стальные электросварные диаметром до 700 мм | 1.23
23.5.02.02-1112 | Трубы стальные электросварные прямошовные из стали марки 20, наружный диаметр 38 мм, толщина стенки 3 мм | м | 211.04 | 198 | Трубы стальные электросварные диаметром до 700 мм | 1.23
23.5.02.02-1114 | Трубы стальные электросварные прямошовные из стали марки 20, наружный диаметр 406 мм, толщина стенки 6 мм | м | 4552.49 | 198 | Трубы стальные электросварные диаметром до 700 мм | 1.23
23.5.02.02-1116 | Трубы стальные электросварные прямошовные из стали марки 20, наружный диаметр 426 мм, толщина стенки 10 мм | м | 7708.85 | 198 | Трубы стальные электросварные диаметром до 700 мм | 1.23
23.5.02.02-1118 | Трубы стальные электросварные прямошовные из стали марки 20, наружный диаметр 426 мм, толщина стенки 12 мм | м | 9099.92 | 198 | Трубы стальные электросварные диаметром до 700 мм | 1.23
23.5.02.02-1120 | Трубы стальные электросварные прямошовные из стали марки 20, наружный диаметр 426 мм, толщина стенки 7 мм | м | 5741.74 | 198 | Трубы стальные электросварные диаметром до 700 мм | 1.23
23.5.02.02-1122 | Трубы стальные электросварные прямошовные из стали марки 20, наружный диаметр 426 мм, толщина стенки 8 мм | м | 6546.88 | 198 | Трубы стальные электросварные диаметром до 700 мм | 1.23
23.5.02.02-1124 | Трубы стальные электросварные прямошовные из стали марки 20, наружный диаметр 426 мм, толщина стенки 9 мм | м | 7346.86 | 198 | Трубы стальные электросварные диаметром до 700 мм | 1.23
23.5.02.02-1126 | Трубы стальные электросварные прямошовные из стали марки 20, наружный диаметр 45 мм, толщина стенки 1,5 мм | м | 135.53 | 198 | Трубы стальные электросварные диаметром до 700 мм | 1.23
23.5.02.02-1128 | Трубы стальные электросварные прямошовные из стали марки 20, наружный диаметр 45 мм, толщина стенки 2 мм | м | 178.47 | 198 | Трубы стальные электросварные диаметром до 700 мм | 1.23
23.5.02.02-1130 | Трубы стальные электросварные прямошовные из стали марки 20, наружный диаметр 45 мм, толщина стенки 3 мм | м | 262 | 198 | Трубы стальные электросварные диаметром до 700 мм | 1.23
23.5.02.02-1132 | Трубы стальные электросварные прямошовные из стали марки 20, наружный диаметр 530 мм, толщина стенки 10 мм | м | 10175.83 | 198 | Трубы стальные электросварные диаметром до 700 мм | 1.23
23.5.02.02-1134 | Трубы стальные электросварные прямошовные из стали марки 20, наружный диаметр 530 мм, толщина стенки 12 мм | м | 12169.35 | 198 | Трубы стальные электросварные диаметром до 700 мм | 1.23
23.5.02.02-1136 | Трубы стальные электросварные прямошовные из стали марки 20, наружный диаметр 530 мм, толщина стенки 8 мм | м | 8264.2 | 198 | Трубы стальные электросварные диаметром до 700 мм | 1.23
23.5.02.02-1138 | Трубы стальные электросварные прямошовные из стали марки 20, наружный диаметр 530 мм, толщина стенки 9 мм | м | 8790.82 | 198 | Трубы стальные электросварные диаметром до 700 мм | 1.23
23.5.02.02-1140 | Трубы стальные электросварные прямошовные из стали марки 20, наружный диаметр 57 мм, толщина стенки 1,5 мм | м | 172.65 | 198 | Трубы стальные электросварные диаметром до 700 мм | 1.23
23.5.02.02-1142 | Трубы стальные электросварные прямошовные из стали марки 20, наружный диаметр 57 мм, толщина стенки 2 мм | м | 228.23 | 198 | Трубы стальные электросварные диаметром до 700 мм | 1.23
23.5.02.02-1144 | Трубы стальные электросварные прямошовные из стали марки 20, наружный диаметр 57 мм, толщина стенки 4 мм | м | 440.46 | 198 | Трубы стальные электросварные диаметром до 700 мм | 1.23
23.5.02.02-1146 | Трубы стальные электросварные прямошовные из стали марки 20, наружный диаметр 630 мм, толщина стенки 10 мм | м | 14288.52 | 198 | Трубы стальные электросварные диаметром до 700 мм | 1.23
23.5.02.02-1148 | Трубы стальные электросварные прямошовные из стали марки 20, наружный диаметр 630 мм, толщина стенки 11 мм | м | 15692.14 | 198 | Трубы стальные электросварные диаметром до 700 мм | 1.23
23.5.02.02-1150 | Трубы стальные электросварные прямошовные из стали марки 20, наружный диаметр 630 мм, толщина стенки 12 мм | м | 17091.08 | 198 | Трубы стальные электросварные диаметром до 700 мм | 1.23
23.5.02.02-1152 | Трубы стальные электросварные прямошовные из стали марки 20, наружный диаметр 630 мм, толщина стенки 9 мм | м | 12880.23 | 198 | Трубы стальные электросварные диаметром до 700 мм | 1.23
23.5.02.02-1154 | Трубы стальные электросварные прямошовные из стали марки 20, наружный диаметр 76 мм, толщина стенки 1,5 мм | м | 192.23 | 198 | Трубы стальные электросварные диаметром до 700 мм | 1.23
23.5.02.02-1156 | Трубы стальные электросварные прямошовные из стали марки 20, наружный диаметр 76 мм, толщина стенки 2 мм | м | 254.22 | 198 | Трубы стальные электросварные диаметром до 700 мм | 1.23
23.5.02.02-1158 | Трубы стальные электросварные прямошовные из стали марки 20, наружный диаметр 76 мм, толщина стенки 3 мм | м | 376.11 | 198 | Трубы стальные электросварные диаметром до 700 мм | 1.23
23.5.02.02-1160 | Трубы стальные электросварные прямошовные из стали марки 20, наружный диаметр 76 мм, толщина стенки 4 мм | м | 494.52 | 198 | Трубы стальные электросварные диаметром до 700 мм | 1.23
23.5.02.02-1162 | Трубы стальные электросварные прямошовные из стали марки 20, наружный диаметр 76 мм, толщина стенки 5 мм | м | 609.44 | 198 | Трубы стальные электросварные диаметром до 700 мм | 1.23
23.5.02.02-1164 | Трубы стальные электросварные прямошовные из стали марки 20, наружный диаметр 89 мм, толщина стенки 2 мм | м | 295.15 | 198 | Трубы стальные электросварные диаметром до 700 мм | 1.23
23.5.02.02-1166 | Трубы стальные электросварные прямошовные из стали марки 20, наружный диаметр 89 мм, толщина стенки 3 мм | м | 437.57 | 198 | Трубы стальные электросварные диаметром до 700 мм | 1.23
23.5.02.02-1168 | Трубы стальные электросварные прямошовные из стали марки 20, наружный диаметр 89 мм, толщина стенки 4 мм | м | 576.54 | 198 | Трубы стальные электросварные диаметром до 700 мм | 1.23
23.5.02.02-1170 | Трубы стальные электросварные прямошовные из стали марки 20, наружный диаметр 89 мм, толщина стенки 5 мм | м | 712.76 | 198 | Трубы стальные электросварные диаметром до 700 мм | 1.23
23.5.02.03-0014 | Шпунт трубчатый сварной из электросварных труб, наружный диаметр 720 мм, толщина стенки 8 мм | м | 32772.4 | 191 | Сваи металлические с открытым наконечником | 1.04
23.5.02.03-0015 | Шпунт трубчатый сварной из электросварных труб, наружный диаметр 720 мм, толщина стенки 9 мм | м | 36064.18 | 191 | Сваи металлические с открытым наконечником | 1.04
23.5.02.03-0016 | Шпунт трубчатый сварной из электросварных труб, наружный диаметр 720 мм, толщина стенки 10 мм | м | 39348.77 | 191 | Сваи металлические с открытым наконечником | 1.04
23.5.02.03-0017 | Шпунт трубчатый сварной из электросварных труб, наружный диаметр 720 мм, толщина стенки 11 мм | м | 42619.01 | 191 | Сваи металлические с открытым наконечником | 1.04
23.5.02.03-0018 | Шпунт трубчатый сварной из электросварных труб, наружный диаметр 720 мм, толщина стенки 12 мм | м | 45883.87 | 191 | Сваи металлические с открытым наконечником | 1.04
23.5.02.03-0019 | Шпунт трубчатый сварной из электросварных труб, наружный диаметр 720 мм, толщина стенки 13 мм | м | 49137.95 | 191 | Сваи металлические с открытым наконечником | 1.04
23.5.02.03-0020 | Шпунт трубчатый сварной из электросварных труб, наружный диаметр 720 мм, толщина стенки 14 мм | м | 52384.86 | 191 | Сваи металлические с открытым наконечником | 1.04
23.5.02.03-0021 | Шпунт трубчатый сварной из электросварных труб, наружный диаметр 720 мм, толщина стенки 16 мм | м | 58848.16 | 191 | Сваи металлические с открытым наконечником | 1.04
23.5.02.03-0030 | Шпунт трубчатый сварной из электросварных труб, наружный диаметр 1020 мм, толщина стенки 9 мм | м | 48130.52 | 191 | Сваи металлические с открытым наконечником | 1.04
23.5.02.03-0031 | Шпунт трубчатый сварной из электросварных труб, наружный диаметр 1020 мм, толщина стенки 10 мм | м | 52763.2 | 191 | Сваи металлические с открытым наконечником | 1.04
23.5.02.03-0032 | Шпунт трубчатый сварной из электросварных труб, наружный диаметр 1020 мм, толщина стенки 11 мм | м | 57387.01 | 191 | Сваи металлические с открытым наконечником | 1.04
23.5.02.03-0033 | Шпунт трубчатый сварной из электросварных труб, наружный диаметр 1020 мм, толщина стенки 12 мм | м | 62001.95 | 191 | Сваи металлические с открытым наконечником | 1.04
23.5.02.03-0034 | Шпунт трубчатый сварной из электросварных труб, наружный диаметр 1020 мм, толщина стенки 13 мм | м | 66604.47 | 191 | Сваи металлические с открытым наконечником | 1.04
23.5.02.03-0035 | Шпунт трубчатый сварной из электросварных труб, наружный диаметр 1020 мм, толщина стенки 14 мм | м | 71199.91 | 191 | Сваи металлические с открытым наконечником | 1.04
23.5.02.03-0036 | Шпунт трубчатый сварной из электросварных труб, наружный диаметр 1020 мм, толщина стенки 16 мм | м | 80362.39 | 191 | Сваи металлические с открытым наконечником | 1.04
23.5.02.03-0115 | Свая шпунтовая из электросварных труб с составным замковым клещевидным соединением, наружный диаметр 820 мм, толщина стенки 10 мм | т | 178278.23 | 191 | Сваи металлические с открытым наконечником | 1.04
23.5.02.03-0116 | Свая шпунтовая из электросварных труб с составным замковым клещевидным соединением, наружный диаметр 820 мм, толщина стенки 11 мм | т | 178278.23 | 191 | Сваи металлические с открытым наконечником | 1.04
23.5.02.03-0117 | Свая шпунтовая из электросварных труб с составным замковым клещевидным соединением, наружный диаметр 820 мм, толщина стенки 12 мм | т | 178278.23 | 191 | Сваи металлические с открытым наконечником | 1.04
23.5.02.03-0118 | Свая шпунтовая из электросварных труб с составным замковым клещевидным соединением, наружный диаметр 820 мм, толщина стенки 14 мм | т | 178278.23 | 191 | Сваи металлические с открытым наконечником | 1.04
23.5.02.03-0127 | Замки для шпунтов сварных трубчатых типа КО (кулачок-обойма), размер от 169 мм до 500 мм, сталь 09Г2С, минимальный класс прочности С325 | т | 121250.23 | 422 | Детали соединительные стальные прочие | 1.13
23.6.01.01-0001 | Трубы чугунные канализационные, длина 2 м, диаметр условного прохода 50 мм, толщина стенки 4 мм | м | 314.78 | 80 | Трубы и детали трубопроводов чугунные | 1.92
23.6.01.01-0002 | Трубы чугунные канализационные, длина 2 м, диаметр условного прохода 100 мм, толщина стенки 4,5 мм | м | 1081.35 | 80 | Трубы и детали трубопроводов чугунные | 1.92
23.6.01.01-0003 | Трубы чугунные канализационные, длина 2 м, диаметр условного прохода 150 мм, толщина стенки 5 мм | м | 1877.45 | 80 | Трубы и детали трубопроводов чугунные | 1.92
23.6.02.01-0001 | Трубы чугунные напорные высокопрочные под беззамковое соединение с наружным антикоррозийным и внутренним цементно-песчаным покрытием, номинальный диаметр 400 мм | м | 12368.62 | 80 | Трубы и детали трубопроводов чугунные | 1.92
23.6.02.01-0002 | Трубы чугунные напорные высокопрочные под беззамковое соединение с наружным антикоррозийным и внутренним цементно-песчаным покрытием, номинальный диаметр 500 мм | м | 16135.78 | 80 | Трубы и детали трубопроводов чугунные | 1.92
23.6.02.01-0003 | Трубы чугунные напорные высокопрочные под беззамковое соединение с наружным антикоррозийным и внутренним цементно-песчаным покрытием, номинальный диаметр 600 мм | м | 22950.3 | 80 | Трубы и детали трубопроводов чугунные | 1.92
23.6.02.01-0004 | Трубы чугунные напорные высокопрочные под беззамковое соединение с наружным антикоррозийным и внутренним цементно-песчаным покрытием, номинальный диаметр 700 мм | м | 29191.32 | 80 | Трубы и детали трубопроводов чугунные | 1.92
23.6.02.01-0005 | Трубы чугунные напорные высокопрочные под беззамковое соединение с наружным антикоррозийным и внутренним цементно-песчаным покрытием, номинальный диаметр 800 мм | м | 36200.05 | 80 | Трубы и детали трубопроводов чугунные | 1.92
23.6.02.01-0006 | Трубы чугунные напорные высокопрочные под беззамковое соединение с наружным антикоррозийным и внутренним цементно-песчаным покрытием, номинальный диаметр 900 мм | м | 43727.02 | 80 | Трубы и детали трубопроводов чугунные | 1.92
23.6.02.01-0007 | Трубы чугунные напорные высокопрочные под беззамковое соединение с наружным антикоррозийным и внутренним цементно-песчаным покрытием, номинальный диаметр 1000 мм | м | 55324.97 | 80 | Трубы и детали трубопроводов чугунные | 1.92
23.6.02.01-0009 | Трубы чугунные напорные высокопрочные под беззамковое соединение с наружными цинковым и лаковым и внутренним цементно-песчаным покрытием, номинальный диаметр 125 мм | м | 2902.41 | 80 | Трубы и детали трубопроводов чугунные | 1.92
23.6.02.01-0010 | Трубы чугунные напорные высокопрочные под беззамковое соединение с наружными цинковым и лаковым и внутренним цементно-песчаным покрытием, номинальный диаметр 80 мм | м | 2126.2 | 80 | Трубы и детали трубопроводов чугунные | 1.92
23.6.02.01-0011 | Трубы чугунные напорные высокопрочные под беззамковое соединение с наружными цинковым и лаковым и внутренним цементно-песчаным покрытием, номинальный диаметр 100 мм | м | 2319.58 | 80 | Трубы и детали трубопроводов чугунные | 1.92
23.6.02.01-0012 | Трубы чугунные напорные высокопрочные под беззамковое соединение с наружными цинковым и лаковым и внутренним цементно-песчаным покрытием, номинальный диаметр 150 мм | м | 3505.83 | 80 | Трубы и детали трубопроводов чугунные | 1.92
23.6.02.01-0013 | Трубы чугунные напорные высокопрочные под беззамковое соединение с наружными цинковым и лаковым и внутренним цементно-песчаным покрытием, номинальный диаметр 200 мм | м | 4795.2 | 80 | Трубы и детали трубопроводов чугунные | 1.92
23.6.02.01-0014 | Трубы чугунные напорные высокопрочные под беззамковое соединение с наружными цинковым и лаковым и внутренним цементно-песчаным покрытием, номинальный диаметр 250 мм | м | 6204.47 | 80 | Трубы и детали трубопроводов чугунные | 1.92
23.6.02.01-0015 | Трубы чугунные напорные высокопрочные под беззамковое соединение с наружными цинковым и лаковым и внутренним цементно-песчаным покрытием, номинальный диаметр 300 мм | м | 7744.84 | 80 | Трубы и детали трубопроводов чугунные | 1.92
23.6.02.01-0016 | Трубы чугунные напорные высокопрочные под беззамковое соединение с наружными цинковым и лаковым и внутренним цементно-песчаным покрытием, номинальный диаметр 350 мм | м | 10693.08 | 80 | Трубы и детали трубопроводов чугунные | 1.92
23.6.02.01-0017 | Трубы чугунные напорные высокопрочные под беззамковое соединение с наружными цинковым и лаковым и внутренним цементно-песчаным покрытием, номинальный диаметр 1200 мм | м | 116241.03 | 80 | Трубы и детали трубопроводов чугунные | 1.92
23.6.02.01-0018 | Трубы чугунные напорные высокопрочные под беззамковое соединение с наружными цинковым и лаковым и внутренним цементно-песчаным покрытием, номинальный диаметр 1400 мм | м | 150571.08 | 80 | Трубы и детали трубопроводов чугунные | 1.92
23.8.01.07-1004 | Муфты полимерные соединительные компрессионные, диаметр 50х50 мм | 10 шт | 3966.25 | 78 | Трубы и детали трубопроводов (кроме газовых) из полимерных и композитных материалов | 1.1
23.8.01.10-0001 | Отвод медный двухраструбный 45°, номинальный диаметр 22 мм | шт | 75.05 | 77 | Трубы и детали трубопроводов из медных сплавов | 1.09
23.8.01.10-0002 | Отвод медный двухраструбный 45°, номинальный диаметр 28 мм | шт | 131.33 | 77 | Трубы и детали трубопроводов из медных сплавов | 1.09
23.8.01.10-0003 | Отвод медный двухраструбный 45°, номинальный диаметр 35 мм | шт | 505.2 | 77 | Трубы и детали трубопроводов из медных сплавов | 1.09
23.8.01.10-0004 | Отвод медный двухраструбный 45°, номинальный диаметр 42 мм | шт | 806.59 | 77 | Трубы и детали трубопроводов из медных сплавов | 1.09
23.8.01.10-0005 | Отвод медный двухраструбный 45°, номинальный диаметр 54 мм | шт | 1474.99 | 77 | Трубы и детали трубопроводов из медных сплавов | 1.09
23.8.01.10-0006 | Отвод медный двухраструбный 90°, номинальный диаметр 15 мм | шт | 25.74 | 77 | Трубы и детали трубопроводов из медных сплавов | 1.09
23.8.01.10-0007 | Отвод медный двухраструбный 90°, номинальный диаметр 18 мм | шт | 36.78 | 77 | Трубы и детали трубопроводов из медных сплавов | 1.09
23.8.01.10-0008 | Отвод медный двухраструбный 90°, номинальный диаметр 22 мм | шт | 58.46 | 77 | Трубы и детали трубопроводов из медных сплавов | 1.09
23.8.01.10-0009 | Отвод медный двухраструбный 90°, номинальный диаметр 28 мм | шт | 111.38 | 77 | Трубы и детали трубопроводов из медных сплавов | 1.09
23.8.01.10-0010 | Отвод медный двухраструбный 90°, номинальный диаметр 35 мм | шт | 333.48 | 77 | Трубы и детали трубопроводов из медных сплавов | 1.09
23.8.01.10-0011 | Отвод медный двухраструбный 90°, номинальный диаметр 42 мм | шт | 440.78 | 77 | Трубы и детали трубопроводов из медных сплавов | 1.09
23.8.01.10-0012 | Отвод медный двухраструбный 90°, номинальный диаметр 54 мм | шт | 1260.21 | 77 | Трубы и детали трубопроводов из медных сплавов | 1.09
23.8.01.10-0013 | Отвод медный однораструбный 90°, номинальный диаметр 15 мм | шт | 27.47 | 77 | Трубы и детали трубопроводов из медных сплавов | 1.09
23.8.01.10-0014 | Отвод медный однораструбный 90°, номинальный диаметр 18 мм | шт | 59.4 | 77 | Трубы и детали трубопроводов из медных сплавов | 1.09
23.8.01.10-0015 | Отвод медный однораструбный 90°, номинальный диаметр 22 мм | шт | 82.87 | 77 | Трубы и детали трубопроводов из медных сплавов | 1.09
23.8.01.10-0016 | Отвод медный однораструбный 90°, номинальный диаметр 28 мм | шт | 194.98 | 77 | Трубы и детали трубопроводов из медных сплавов | 1.09
23.8.01.10-0017 | Отвод медный однораструбный 90°, номинальный диаметр 35 мм | шт | 702.77 | 77 | Трубы и детали трубопроводов из медных сплавов | 1.09
23.8.01.10-0018 | Отвод медный однораструбный 90°, номинальный диаметр 42 мм | шт | 1032.82 | 77 | Трубы и детали трубопроводов из медных сплавов | 1.09
23.8.01.10-0019 | Отвод медный однораструбный 90°, номинальный диаметр 54 мм | шт | 1987.46 | 77 | Трубы и детали трубопроводов из медных сплавов | 1.09
23.8.01.13-0001 | Соединения универсальные разъемные с накидной гайкой, прямые, с внутренней и наружной резьбой, размер 1 1/2" | 10 шт | 14872.9 | 77 | Трубы и детали трубопроводов из медных сплавов | 1.09
23.8.01.15-0001 | Переходники медные концевые с внутренней резьбой для пайки медных труб, размеры 15 мм х 3/4" | 10 шт | 865.48 | 77 | Трубы и детали трубопроводов из медных сплавов | 1.09
23.8.01.15-0004 | Переходники медные концевые с внутренней резьбой для пайки медных труб, размеры 22 мм х 1" | 10 шт | 2115.55 | 77 | Трубы и детали трубопроводов из медных сплавов | 1.09
23.8.01.15-1024 | Переходники медные концевые с внутренней резьбой для пайки медных труб, размеры 18 мм х 3/4" | 10 шт | 2351.04 | 77 | Трубы и детали трубопроводов из медных сплавов | 1.09
23.8.01.15-1026 | Переходники медные концевые с внутренней резьбой для пайки медных труб, размеры 28 мм х 1 1/4" | 10 шт | 9394.86 | 77 | Трубы и детали трубопроводов из медных сплавов | 1.09
23.8.01.15-1066 | Комплект медных рефнет (разветвителей) с переходниками для газовой и жидкостной линий трубных систем кондиционирования, диаметр входа рефнеты газовой линии 12,7х15,88х19,05 мм, диаметр входа рефнеты жидкостной линии 9,52х12,7 мм | компл | 1298.11 | 77 | Трубы и детали трубопроводов из медных сплавов | 1.09
23.8.01.15-1067 | Комплект медных рефнет (разветвителей) с переходниками для газовой и жидкостной линий трубных систем кондиционирования, диаметр входа рефнеты газовой линии 19,05х22,22 мм, диаметр входа рефнеты жидкостной линии 9,52х12,7х15,88 мм | компл | 1554.19 | 77 | Трубы и детали трубопроводов из медных сплавов | 1.09
23.8.01.15-1068 | Комплект медных рефнет (разветвителей) с переходниками для газовой и жидкостной линий трубных систем кондиционирования, диаметр входа рефнеты газовой линии 22,22х28,58 мм, диаметр входа рефнеты жидкостной линии 12,7х15,88 мм | компл | 2651.34 | 77 | Трубы и детали трубопроводов из медных сплавов | 1.09
23.8.01.17-0001 | Тройники медные компрессионные с внутренней резьбой, размеры 1"х25 мм, толщина 2,3 мм | 10 шт | 7521.28 | 77 | Трубы и детали трубопроводов из медных сплавов | 1.09
23.8.01.17-0002 | Тройники медные компрессионные с внутренней резьбой, размеры 1"х32 мм, толщина 3,0 мм | 10 шт | 13687.72 | 77 | Трубы и детали трубопроводов из медных сплавов | 1.09
23.8.01.17-0003 | Тройники медные компрессионные с внутренней резьбой, размеры 1/2"х16 мм, толщина 2,0 мм | 10 шт | 2299.92 | 77 | Трубы и детали трубопроводов из медных сплавов | 1.09
23.8.01.17-0004 | Тройники медные компрессионные с внутренней резьбой, размеры 1/2"х20 мм, толщина 2,0 мм | 10 шт | 4445.38 | 77 | Трубы и детали трубопроводов из медных сплавов | 1.09
23.8.01.17-0005 | Тройники медные компрессионные с внутренней резьбой, размеры 3/4"х16 мм, толщина 2,0 мм | 10 шт | 3333.29 | 77 | Трубы и детали трубопроводов из медных сплавов | 1.09
23.8.01.17-0006 | Тройники медные компрессионные с внутренней резьбой, размеры 3/4"х20 мм, толщина 2,0 мм | 10 шт | 4677.8 | 77 | Трубы и детали трубопроводов из медных сплавов | 1.09
23.8.01.17-0007 | Тройники медные компрессионные с внутренней резьбой, размеры 3/4"х25 мм, толщина 2,3 мм | 10 шт | 6537.94 | 77 | Трубы и детали трубопроводов из медных сплавов | 1.09
23.8.01.17-0008 | Тройники медные компрессионные с внутренней резьбой, размеры 3/4"х32 мм, толщина 3,0 мм | 10 шт | 11811.53 | 77 | Трубы и детали трубопроводов из медных сплавов | 1.09
23.8.01.17-0009 | Тройники медные компрессионные с наружной резьбой, размеры 1"х32 мм, толщина 3,0 мм | 10 шт | 15387.6 | 77 | Трубы и детали трубопроводов из медных сплавов | 1.09
23.8.01.17-0010 | Тройники медные компрессионные с наружной резьбой, размеры 1/2"х16 мм, толщина 2,0 мм | 10 шт | 2241.76 | 77 | Трубы и детали трубопроводов из медных сплавов | 1.09
23.8.01.17-0011 | Тройники медные компрессионные с наружной резьбой, размеры 1/2"х20 мм, толщина 2,0 мм | 10 шт | 5469.85 | 77 | Трубы и детали трубопроводов из медных сплавов | 1.09
23.8.01.17-0012 | Тройники медные компрессионные с наружной резьбой, размеры 3/4"х16 мм, толщина 2,0 мм | 10 шт | 2577.74 | 77 | Трубы и детали трубопроводов из медных сплавов | 1.09
23.8.01.17-0013 | Тройники медные компрессионные с наружной резьбой, размеры 3/4"х20 мм, толщина 2,0 мм | 10 шт | 4278.9 | 77 | Трубы и детали трубопроводов из медных сплавов | 1.09
23.8.01.17-0014 | Тройники медные компрессионные с наружной резьбой, размеры 3/4"х25 мм, толщина 2,3 мм | 10 шт | 7217.62 | 77 | Трубы и детали трубопроводов из медных сплавов | 1.09
23.8.01.17-0015 | Тройники медные компрессионные с наружной резьбой, размеры 3/4"х32 мм, толщина 3,0 мм | 10 шт | 9640 | 77 | Трубы и детали трубопроводов из медных сплавов | 1.09
23.8.01.17-0021 | Тройники медные компрессионные с внутренней резьбой, размеры 1"х25 мм, толщина 3,5 мм | 10 шт | 8273.9 | 77 | Трубы и детали трубопроводов из медных сплавов | 1.09
23.8.01.17-0022 | Тройники медные компрессионные с внутренней резьбой, размеры 1"х32 мм, толщина 4,4 мм | 10 шт | 17249.1 | 77 | Трубы и детали трубопроводов из медных сплавов | 1.09
23.8.01.17-0023 | Тройники медные компрессионные с внутренней резьбой, размеры 1/2"х16 мм, толщина 2,2 мм | 10 шт | 2904.47 | 77 | Трубы и детали трубопроводов из медных сплавов | 1.09
23.8.01.17-0024 | Тройники медные компрессионные с внутренней резьбой, размеры 1/2"х20 мм, толщина 2,8 мм | 10 шт | 5600.55 | 77 | Трубы и детали трубопроводов из медных сплавов | 1.09
23.8.01.17-0025 | Тройники медные компрессионные с внутренней резьбой, размеры 3/4"х16 мм, толщина 2,2 мм | 10 шт | 4207.45 | 77 | Трубы и детали трубопроводов из медных сплавов | 1.09
23.8.01.17-0026 | Тройники медные компрессионные с внутренней резьбой, размеры 3/4"х20 мм, толщина 2,8 мм | 10 шт | 5154.67 | 77 | Трубы и детали трубопроводов из медных сплавов | 1.09
23.8.01.17-0027 | Тройники медные компрессионные с внутренней резьбой, размеры 3/4"х25 мм, толщина 3,5 мм | 10 шт | 7217.52 | 77 | Трубы и детали трубопроводов из медных сплавов | 1.09
23.8.01.17-0028 | Тройники медные компрессионные с внутренней резьбой, размеры 3/4"х32 мм, толщина 4,4 мм | 10 шт | 14905.06 | 77 | Трубы и детали трубопроводов из медных сплавов | 1.09
23.8.01.17-0029 | Тройники медные компрессионные с наружной резьбой, размеры 1"х32 мм, толщина 4,4 мм | 10 шт | 19450.66 | 77 | Трубы и детали трубопроводов из медных сплавов | 1.09
23.8.01.17-0030 | Тройники медные компрессионные с наружной резьбой, размеры 1/2"х16 мм, толщина 2,2 мм | 10 шт | 2837.96 | 77 | Трубы и детали трубопроводов из медных сплавов | 1.09
23.8.01.17-0031 | Тройники медные компрессионные с наружной резьбой, размеры 1/2"х20 мм, толщина 2,8 мм | 10 шт | 6031.04 | 77 | Трубы и детали трубопроводов из медных сплавов | 1.09
23.8.01.17-0032 | Тройники медные компрессионные с наружной резьбой, размеры 3/4"х16 мм, толщина 2,2 мм | 10 шт | 3311.66 | 77 | Трубы и детали трубопроводов из медных сплавов | 1.09
23.8.01.17-0033 | Тройники медные компрессионные с наружной резьбой, размеры 3/4"х20 мм, толщина 2,8 мм | 10 шт | 5411.02 | 77 | Трубы и детали трубопроводов из медных сплавов | 1.09
23.8.01.17-0034 | Тройники медные компрессионные с наружной резьбой, размеры 3/4"х25 мм, толщина 3,5 мм | 10 шт | 9105.43 | 77 | Трубы и детали трубопроводов из медных сплавов | 1.09
23.8.01.17-0035 | Тройники медные компрессионные с наружной резьбой, размеры 3/4"х32 мм, толщина 4,4 мм | 10 шт | 12180.85 | 77 | Трубы и детали трубопроводов из медных сплавов | 1.09
23.8.01.17-0041 | Тройники медные компрессионные, размеры 16х16х16 мм | 10 шт | 4301.57 | 77 | Трубы и детали трубопроводов из медных сплавов | 1.09
23.8.01.17-0042 | Тройники медные компрессионные, размеры 20х20х20 мм | 10 шт | 7429.83 | 77 | Трубы и детали трубопроводов из медных сплавов | 1.09
23.8.01.17-0043 | Тройники медные компрессионные, размеры 25х25х25 мм | 10 шт | 12904.6 | 77 | Трубы и детали трубопроводов из медных сплавов | 1.09
23.8.01.17-0044 | Тройники медные компрессионные, размеры 32х32х32 мм | 10 шт | 21410.51 | 77 | Трубы и детали трубопроводов из медных сплавов | 1.09
23.8.01.17-0061 | Тройники медные компрессионные редукционные, диаметр 16х20х16 мм | 10 шт | 6375.7 | 77 | Трубы и детали трубопроводов из медных сплавов | 1.09
23.8.01.17-0062 | Тройники медные компрессионные редукционные, диаметр 20х16х16 мм | 10 шт | 4556.74 | 77 | Трубы и детали трубопроводов из медных сплавов | 1.09
23.8.01.17-0063 | Тройники медные компрессионные редукционные, диаметр 20х16х20 мм | 10 шт | 5173.99 | 77 | Трубы и детали трубопроводов из медных сплавов | 1.09
23.8.01.17-0064 | Тройники медные компрессионные редукционные, диаметр 20х20х16 мм | 10 шт | 5173.98 | 77 | Трубы и детали трубопроводов из медных сплавов | 1.09
23.8.01.17-0065 | Тройники медные компрессионные редукционные, диаметр 20х25х20 мм | 10 шт | 7612.32 | 77 | Трубы и детали трубопроводов из медных сплавов | 1.09
23.8.01.17-0066 | Тройники медные компрессионные редукционные, диаметр 25х16х20 мм | 10 шт | 6731.59 | 77 | Трубы и детали трубопроводов из медных сплавов | 1.09
23.8.01.17-0067 | Тройники медные компрессионные редукционные, диаметр 25х16х25 мм | 10 шт | 7848.38 | 77 | Трубы и детали трубопроводов из медных сплавов | 1.09
23.8.01.17-0068 | Тройники медные компрессионные редукционные, диаметр 25х20х16 мм | 10 шт | 6731.57 | 77 | Трубы и детали трубопроводов из медных сплавов | 1.09
23.8.01.17-0069 | Тройники медные компрессионные редукционные, диаметр 25х20х20 мм | 10 шт | 7612.35 | 77 | Трубы и детали трубопроводов из медных сплавов | 1.09
23.8.01.17-0070 | Тройники медные компрессионные редукционные, диаметр 25х20х25 мм | 10 шт | 8847.11 | 77 | Трубы и детали трубопроводов из медных сплавов | 1.09
23.8.01.17-0071 | Тройники медные компрессионные редукционные, диаметр 25х25х16 мм | 10 шт | 7848.37 | 77 | Трубы и детали трубопроводов из медных сплавов | 1.09
23.8.01.17-0072 | Тройники медные компрессионные редукционные, диаметр 25х25х20 мм | 10 шт | 8847.09 | 77 | Трубы и детали трубопроводов из медных сплавов | 1.09
23.8.01.17-0073 | Тройники медные компрессионные редукционные, диаметр 32х25х25 мм | 10 шт | 11494.16 | 77 | Трубы и детали трубопроводов из медных сплавов | 1.09
23.8.01.17-0074 | Тройники медные компрессионные редукционные, диаметр 32х25х32 мм | 10 шт | 13932.57 | 77 | Трубы и детали трубопроводов из медных сплавов | 1.09
23.8.01.18-0011 | Тройники медные напрессовочные для медных труб, размеры 16х15х16 мм | 10 шт | 2737.25 | 77 | Трубы и детали трубопроводов из медных сплавов | 1.09
23.8.01.18-0012 | Тройники медные напрессовочные для медных труб, размеры 20х15х20 мм | 10 шт | 3323.86 | 77 | Трубы и детали трубопроводов из медных сплавов | 1.09
23.8.01.18-0013 | Тройники медные напрессовочные для медных труб, размеры 25х15х25 мм | 10 шт | 5083.51 | 77 | Трубы и детали трубопроводов из медных сплавов | 1.09
23.8.01.18-0014 | Тройники медные напрессовочные для медных труб, размеры 32х15х32 мм | 10 шт | 8211.87 | 77 | Трубы и детали трубопроводов из медных сплавов | 1.09
23.8.01.18-0021 | Тройники медные напрессовочные с внутренней резьбой, размеры 1"х25 мм, толщина 3,5 мм | 10 шт | 7332.17 | 77 | Трубы и детали трубопроводов из медных сплавов | 1.09
23.8.01.18-0022 | Тройники медные напрессовочные с внутренней резьбой, размеры 1"х32 мм, толщина 4,4 мм | 10 шт | 10069.57 | 77 | Трубы и детали трубопроводов из медных сплавов | 1.09
23.8.01.18-0023 | Тройники медные напрессовочные с внутренней резьбой, размеры 1/2"х16 мм, толщина 2,2 мм | 10 шт | 2541.81 | 77 | Трубы и детали трубопроводов из медных сплавов | 1.09
23.8.01.18-0024 | Тройники медные напрессовочные с внутренней резьбой, размеры 1/2"х20 мм, толщина 2,8 мм | 10 шт | 4105.91 | 77 | Трубы и детали трубопроводов из медных сплавов | 1.09
23.8.01.18-0025 | Тройники медные напрессовочные с внутренней резьбой, размеры 3/4"х20 мм, толщина 2,8 мм | 10 шт | 4301.53 | 77 | Трубы и детали трубопроводов из медных сплавов | 1.09
23.8.01.18-0026 | Тройники медные напрессовочные с внутренней резьбой, размеры 3/4"х25 мм, толщина 3,5 мм | 10 шт | 6613.58 | 77 | Трубы и детали трубопроводов из медных сплавов | 1.09
23.8.01.18-0027 | Тройники медные напрессовочные с внутренней резьбой, размеры 3/4"х32 мм, толщина 4,4 мм | 10 шт | 8939.66 | 77 | Трубы и детали трубопроводов из медных сплавов | 1.09
23.8.01.18-0031 | Тройники медные напрессовочные для медных труб, размеры 16х16х16 мм | 10 шт | 1955.24 | 77 | Трубы и детали трубопроводов из медных сплавов | 1.09
23.8.01.18-0032 | Тройники медные напрессовочные для медных труб, размеры 20х20х20 мм | 10 шт | 3221.93 | 77 | Трубы и детали трубопроводов из медных сплавов | 1.09
23.8.01.18-0033 | Тройники медные напрессовочные для медных труб, размеры 25х25х25 мм | 10 шт | 5865.74 | 77 | Трубы и детали трубопроводов из медных сплавов | 1.09
23.8.01.18-0034 | Тройники медные напрессовочные для медных труб, размеры 32х32х32 мм | 10 шт | 10753.86 | 77 | Трубы и детали трубопроводов из медных сплавов | 1.09
23.8.01.18-0041 | Тройники медные напрессовочные редукционные, размеры 16х20х16 мм | 10 шт | 2835.11 | 77 | Трубы и детали трубопроводов из медных сплавов | 1.09
23.8.01.18-0042 | Тройники медные напрессовочные редукционные, размеры 16х25х16 мм | 10 шт | 3714.97 | 77 | Трубы и детали трубопроводов из медных сплавов | 1.09
23.8.01.18-0043 | Тройники медные напрессовочные редукционные, размеры 20х16х16 мм | 10 шт | 2541.82 | 77 | Трубы и детали трубопроводов из медных сплавов | 1.09
23.8.01.18-0044 | Тройники медные напрессовочные редукционные, размеры 20х16х20 мм | 10 шт | 2835.09 | 77 | Трубы и детали трубопроводов из медных сплавов | 1.09
23.8.01.18-0045 | Тройники медные напрессовочные редукционные, размеры 20х20х16 мм | 10 шт | 3714.88 | 77 | Трубы и детали трубопроводов из медных сплавов | 1.09
23.8.01.18-0046 | Тройники медные напрессовочные редукционные, размеры 20х25х20 мм | 10 шт | 4008.29 | 77 | Трубы и детали трубопроводов из медных сплавов | 1.09
23.8.01.18-0047 | Тройники медные напрессовочные редукционные, размеры 25х16х16 мм | 10 шт | 3323.94 | 77 | Трубы и детали трубопроводов из медных сплавов | 1.09
23.8.01.18-0048 | Тройники медные напрессовочные редукционные, размеры 25х16х20 мм | 10 шт | 3519.49 | 77 | Трубы и детали трубопроводов из медных сплавов | 1.09
23.8.01.18-0049 | Тройники медные напрессовочные редукционные, размеры 25х16х25 мм | 10 шт | 4399.31 | 77 | Трубы и детали трубопроводов из медных сплавов | 1.09
23.8.01.18-0050 | Тройники медные напрессовочные редукционные, размеры 25х20х16 мм | 10 шт | 4203.75 | 77 | Трубы и детали трубопроводов из медных сплавов | 1.09
23.8.01.18-0051 | Тройники медные напрессовочные редукционные, размеры 25х20х20 мм | 10 шт | 4399.29 | 77 | Трубы и детали трубопроводов из медных сплавов | 1.09
23.8.01.18-0052 | Тройники медные напрессовочные редукционные, размеры 25х20х25 мм | 10 шт | 4790.33 | 77 | Трубы и детали трубопроводов из медных сплавов | 1.09
23.8.01.18-0053 | Тройники медные напрессовочные редукционные, размеры 25х25х20 мм | 10 шт | 5670.2 | 77 | Трубы и детали трубопроводов из медных сплавов | 1.09
23.8.01.18-0054 | Тройники медные напрессовочные редукционные, размеры 25х32х25 мм | 10 шт | 8016.54 | 77 | Трубы и детали трубопроводов из медных сплавов | 1.09
23.8.01.18-0055 | Тройники медные напрессовочные редукционные, размеры 32х16х32 мм | 10 шт | 7136.64 | 77 | Трубы и детали трубопроводов из медных сплавов | 1.09
23.8.01.18-0056 | Тройники медные напрессовочные редукционные, размеры 32х20х32 мм | 10 шт | 7527.67 | 77 | Трубы и детали трубопроводов из медных сплавов | 1.09
23.8.01.18-0057 | Тройники медные напрессовочные редукционные, размеры 32х25х25 мм | 10 шт | 8016.55 | 77 | Трубы и детали трубопроводов из медных сплавов | 1.09
23.8.01.18-0058 | Тройники медные напрессовочные редукционные, размеры 32х25х32 мм | 10 шт | 8603.15 | 77 | Трубы и детали трубопроводов из медных сплавов | 1.09
23.8.01.19-0011 | Тройники медные универсальные с внутренней резьбой, размер резьбы 1 1/2" | 10 шт | 10201.85 | 77 | Трубы и детали трубопроводов из медных сплавов | 1.09
23.8.01.19-0012 | Тройники медные универсальные с внутренней резьбой, размер резьбы 1 1/4" | 10 шт | 7566.51 | 77 | Трубы и детали трубопроводов из медных сплавов | 1.09
23.8.01.19-0013 | Тройники медные универсальные с внутренней резьбой, размер резьбы 1" | 10 шт | 6061.54 | 77 | Трубы и детали трубопроводов из медных сплавов | 1.09
23.8.01.19-0014 | Тройники медные универсальные с внутренней резьбой, размер резьбы 1/2" | 10 шт | 2150.89 | 77 | Трубы и детали трубопроводов из медных сплавов | 1.09
23.8.01.19-0015 | Тройники медные универсальные с внутренней резьбой, размер резьбы 2" | 10 шт | 17853.35 | 77 | Трубы и детали трубопроводов из медных сплавов | 1.09
23.8.01.19-0016 | Тройники медные универсальные с внутренней резьбой, размер резьбы 3/4" | 10 шт | 3617.39 | 77 | Трубы и детали трубопроводов из медных сплавов | 1.09
23.8.01.19-0017 | Тройники медные универсальные с наружной резьбой, размер резьбы 1" | 10 шт | 5865.69 | 77 | Трубы и детали трубопроводов из медных сплавов | 1.09
23.8.01.19-0018 | Тройники медные универсальные с наружной резьбой, размер резьбы 1/2" | 10 шт | 2541.75 | 77 | Трубы и детали трубопроводов из медных сплавов | 1.09
23.8.01.19-0019 | Тройники медные универсальные с наружной резьбой, размер резьбы 3/4" | 10 шт | 3910.43 | 77 | Трубы и детали трубопроводов из медных сплавов | 1.09
23.8.01.19-0021 | Тройники медные универсальные редукционный с внутренней резьбой, размеры резьбы 1"х1/2"х1" | 10 шт | 4692.55 | 77 | Трубы и детали трубопроводов из медных сплавов | 1.09
23.8.01.19-0022 | Тройники медные универсальные редукционный с внутренней резьбой, размеры резьбы 1"х3/4"х1" | 10 шт | 4985.84 | 77 | Трубы и детали трубопроводов из медных сплавов | 1.09
23.8.01.19-0023 | Тройники медные универсальные редукционный с внутренней резьбой, размеры резьбы 3/4"х1/2"х3/4" | 10 шт | 3128.37 | 77 | Трубы и детали трубопроводов из медных сплавов | 1.09
23.8.01.20-0001 | Угольники латунные компрессионные с внутренней резьбой, размеры 1"х25 мм, толщина 2,3 мм | 10 шт | 6536.85 | 77 | Трубы и детали трубопроводов из медных сплавов | 1.09
23.8.01.20-0002 | Угольники латунные компрессионные с внутренней резьбой, размеры 1"х32 мм, толщина 3,0 мм | 10 шт | 8197.2 | 77 | Трубы и детали трубопроводов из медных сплавов | 1.09
23.8.01.20-0003 | Угольники латунные компрессионные с внутренней резьбой, размеры 1/2"х16 мм, толщина 1,8 мм | 10 шт | 2264.75 | 77 | Трубы и детали трубопроводов из медных сплавов | 1.09
23.8.01.20-0004 | Угольники латунные компрессионные с внутренней резьбой, размеры 1/2"х20 мм, толщина 2,0 мм | 10 шт | 2573.63 | 77 | Трубы и детали трубопроводов из медных сплавов | 1.09
23.8.01.20-0005 | Угольники латунные компрессионные с внутренней резьбой, размеры 3/4"х16 мм, толщина 1,8 мм | 10 шт | 2895.31 | 77 | Трубы и детали трубопроводов из медных сплавов | 1.09
23.8.01.20-0006 | Угольники латунные компрессионные с внутренней резьбой, размеры 3/4"х20 мм, толщина 2,0 мм | 10 шт | 3779.99 | 77 | Трубы и детали трубопроводов из медных сплавов | 1.09
23.8.01.20-0007 | Угольники латунные компрессионные с внутренней резьбой, размеры 3/4"х25 мм, толщина 2,3 мм | 10 шт | 4423.47 | 77 | Трубы и детали трубопроводов из медных сплавов | 1.09
23.8.01.20-0008 | Угольники латунные компрессионные с наружной резьбой, размеры 1"х25 мм, толщина 2,3 мм | 10 шт | 5363.87 | 77 | Трубы и детали трубопроводов из медных сплавов | 1.09
23.8.01.20-0009 | Угольники латунные компрессионные с наружной резьбой, размеры 1"х32 мм, толщина 3,0 мм | 10 шт | 6434.25 | 77 | Трубы и детали трубопроводов из медных сплавов | 1.09
23.8.01.20-0010 | Угольники латунные компрессионные с наружной резьбой, размеры 1/2"х16 мм, толщина 1,8 мм | 10 шт | 1688.95 | 77 | Трубы и детали трубопроводов из медных сплавов | 1.09
23.8.01.20-0011 | Угольники латунные компрессионные с наружной резьбой, размеры 1/2"х20 мм, толщина 2,0 мм | 10 шт | 2493.14 | 77 | Трубы и детали трубопроводов из медных сплавов | 1.09
23.8.01.20-0012 | Угольники латунные компрессионные с наружной резьбой, размеры 3/4"х16 мм, толщина 1,8 мм | 10 шт | 2010.63 | 77 | Трубы и детали трубопроводов из медных сплавов | 1.09
23.8.01.20-0013 | Угольники латунные компрессионные с наружной резьбой, размеры 3/4"х20 мм, толщина 2,0 мм | 10 шт | 2332.48 | 77 | Трубы и детали трубопроводов из медных сплавов | 1.09
23.8.01.20-0014 | Угольники латунные компрессионные с наружной резьбой, размеры 3/4"х25 мм, толщина 2,3 мм | 10 шт | 4262.5 | 77 | Трубы и детали трубопроводов из медных сплавов | 1.09
23.8.01.20-0021 | Угольники медные компрессионные с внутренней резьбой, размеры 1"х25 мм, толщина 3,5 мм | 10 шт | 8514.74 | 77 | Трубы и детали трубопроводов из медных сплавов | 1.09
23.8.01.20-0022 | Угольники медные компрессионные с внутренней резьбой, размеры 1"х32 мм, толщина 4,4 мм | 10 шт | 13288.75 | 77 | Трубы и детали трубопроводов из медных сплавов | 1.09
23.8.01.20-0023 | Угольники медные компрессионные с внутренней резьбой, размеры 1/2"х16 мм, толщина 2,2 мм | 10 шт | 2427.46 | 77 | Трубы и детали трубопроводов из медных сплавов | 1.09
23.8.01.20-0024 | Угольники медные компрессионные с внутренней резьбой, размеры 1/2"х20 мм, толщина 2,8 мм | 10 шт | 3323.52 | 77 | Трубы и детали трубопроводов из медных сплавов | 1.09
23.8.01.20-0025 | Угольники медные компрессионные с внутренней резьбой, размеры 3/4"х16 мм, толщина 2,2 мм | 10 шт | 3786.04 | 77 | Трубы и детали трубопроводов из медных сплавов | 1.09
23.8.01.20-0026 | Угольники медные компрессионные с внутренней резьбой, размеры 3/4"х20 мм, толщина 2,8 мм | 10 шт | 4891.99 | 77 | Трубы и детали трубопроводов из медных сплавов | 1.09
23.8.01.20-0029 | Угольники медные компрессионные с наружной резьбой, размеры 1"х25 мм, толщина 3,5 мм | 10 шт | 6463.45 | 77 | Трубы и детали трубопроводов из медных сплавов | 1.09
23.8.01.20-0030 | Угольники медные компрессионные с наружной резьбой, размеры 1"х32 мм, толщина 4,4 мм | 10 шт | 8373.79 | 77 | Трубы и детали трубопроводов из медных сплавов | 1.09
23.8.01.20-0031 | Угольники медные компрессионные с наружной резьбой, размеры 1/2"х16 мм, толщина 2,2 мм | 10 шт | 3971.7 | 77 | Трубы и детали трубопроводов из медных сплавов | 1.09
23.8.01.20-0032 | Угольники медные компрессионные с наружной резьбой, размеры 1/2"х20 мм, толщина 2,8 мм | 10 шт | 3223.09 | 77 | Трубы и детали трубопроводов из медных сплавов | 1.09
23.8.01.20-0033 | Угольники медные компрессионные с наружной резьбой, размеры 3/4"х16 мм, толщина 2,2 мм | 10 шт | 2608.24 | 77 | Трубы и детали трубопроводов из медных сплавов | 1.09
23.8.01.20-0034 | Угольники медные компрессионные с наружной резьбой, размеры 3/4"х20 мм, толщина 2,8 мм | 10 шт | 3007.62 | 77 | Трубы и детали трубопроводов из медных сплавов | 1.09
23.8.01.20-0035 | Угольники медные компрессионные с наружной резьбой, размеры 3/4"х25 мм, толщина 3,5 мм | 10 шт | 5515.41 | 77 | Трубы и детали трубопроводов из медных сплавов | 1.09
23.8.01.20-0101 | Угольники установочные компрессионные 100°, размеры 1/2"х20 мм, толщина 2,0 мм | 10 шт | 3699.65 | 77 | Трубы и детали трубопроводов из медных сплавов | 1.09
23.8.01.20-0102 | Угольники установочные компрессионные 100°, размеры 1/2"х20 мм, толщина 2,8 мм | 10 шт | 4616.27 | 77 | Трубы и детали трубопроводов из медных сплавов | 1.09
23.8.01.20-0104 | Угольники установочные компрессионные 105°, размеры 1/2"х16 мм, толщина 2,2 мм | 10 шт | 2850.83 | 77 | Трубы и детали трубопроводов из медных сплавов | 1.09
23.8.01.21-0011 | Угольники медные напрессовочные с внутренней резьбой, размеры 1"х32 мм, толщина стенки 4,4 мм | 10 шт | 6868.21 | 77 | Трубы и детали трубопроводов из медных сплавов | 1.09
23.8.01.21-0012 | Угольники медные напрессовочные с внутренней резьбой, размеры 1/2"х16 мм, толщина стенки 2,2 мм | 10 шт | 1996.73 | 77 | Трубы и детали трубопроводов из медных сплавов | 1.09
23.8.01.21-0013 | Угольники медные напрессовочные с внутренней резьбой, размеры 1/2"х20 мм, толщина стенки 2,8 мм | 10 шт | 2533.59 | 77 | Трубы и детали трубопроводов из медных сплавов | 1.09
23.8.01.21-0014 | Угольники медные напрессовочные с внутренней резьбой, размеры 3/4"х20 мм, толщина стенки 2,8 мм | 10 шт | 3250.93 | 77 | Трубы и детали трубопроводов из медных сплавов | 1.09
23.8.01.21-0015 | Угольники медные напрессовочные с внутренней резьбой, размеры 3/4"х25 мм, толщина стенки 3,5 мм | 10 шт | 3788.07 | 77 | Трубы и детали трубопроводов из медных сплавов | 1.09
23.8.01.21-0016 | Угольники медные напрессовочные с внутренней резьбой, размеры 3/4"х32 мм, толщина стенки 4,4 мм | 10 шт | 5697.33 | 77 | Трубы и детали трубопроводов из медных сплавов | 1.09
23.8.01.21-0017 | Угольники медные напрессовочные с накидной гайкой, размеры 1"х25 мм, толщина стенки 3,5 мм | 10 шт | 6424.16 | 77 | Трубы и детали трубопроводов из медных сплавов | 1.09
23.8.01.21-0018 | Угольники медные напрессовочные с накидной гайкой, размеры 1"х32 мм, толщина стенки 4,4 мм | 10 шт | 9575 | 77 | Трубы и детали трубопроводов из медных сплавов | 1.09
23.8.01.21-0019 | Угольники медные напрессовочные с накидной гайкой, размеры 1/2"х16 мм, толщина стенки 2,2 мм | 10 шт | 2506.73 | 77 | Трубы и детали трубопроводов из медных сплавов | 1.09
23.8.01.21-0020 | Угольники медные напрессовочные с накидной гайкой, размеры 3/4х20 мм, толщина стенки 2,8 мм | 10 шт | 5260.56 | 77 | Трубы и детали трубопроводов из медных сплавов | 1.09
23.8.01.21-0021 | Угольники медные напрессовочные с наружной резьбой, размеры 1"х25 мм, толщина стенки 3,5 мм | 10 шт | 4552.43 | 77 | Трубы и детали трубопроводов из медных сплавов | 1.09
23.8.01.21-0022 | Угольники медные напрессовочные с наружной резьбой, размеры 1"х32 мм, толщина стенки 4,4 мм | 10 шт | 6042.77 | 77 | Трубы и детали трубопроводов из медных сплавов | 1.09
23.8.01.21-0023 | Угольники медные напрессовочные с наружной резьбой, размеры 1/2"х16 мм, толщина стенки 2,2 мм | 10 шт | 1448.15 | 77 | Трубы и детали трубопроводов из медных сплавов | 1.09
23.8.01.21-0024 | Угольники медные напрессовочные с наружной резьбой, размеры 3/4"х20 мм, толщина стенки 2,8 мм | 10 шт | 2575.34 | 77 | Трубы и детали трубопроводов из медных сплавов | 1.09
23.8.01.22-0011 | Угольники медные универсальные с внутренней и наружной резьбой, размер резьбы 1" | 10 шт | 3595.73 | 77 | Трубы и детали трубопроводов из медных сплавов | 1.09
23.8.01.22-0012 | Угольники медные универсальные с внутренней и наружной резьбой, размер резьбы 1/2" | 10 шт | 1355.43 | 77 | Трубы и детали трубопроводов из медных сплавов | 1.09
23.8.01.22-0013 | Угольники медные универсальные с внутренней и наружной резьбой, размер резьбы 3/4" | 10 шт | 2219.13 | 77 | Трубы и детали трубопроводов из медных сплавов | 1.09
23.8.01.22-0014 | Угольники медные универсальные с внутренней резьбой, размер резьбы 1 1/2" | 10 шт | 8393.71 | 77 | Трубы и детали трубопроводов из медных сплавов | 1.09
23.8.01.22-0015 | Угольники медные универсальные с внутренней резьбой, размер резьбы 1 1/4" | 10 шт | 4480.94 | 77 | Трубы и детали трубопроводов из медных сплавов | 1.09
23.8.01.22-0016 | Угольники медные универсальные с внутренней резьбой, размер резьбы 1" | 10 шт | 3733.77 | 77 | Трубы и детали трубопроводов из медных сплавов | 1.09
23.8.01.22-0018 | Угольники медные универсальные с внутренней резьбой, размер резьбы 2" | 10 шт | 15038.55 | 77 | Трубы и детали трубопроводов из медных сплавов | 1.09
23.8.02.01-0006 | Заглушка трубопровода стальная изолированная пенополиуретаном в полиэтиленовой оболочке, диаметр изоляции 180 мм, наружный диаметр 89 мм | шт | 1095.6 | 266 | Детали трубопроводов в пенополиуретановой изоляции диаметром до 300 мм | 1.17
23.8.02.01-0007 | Заглушка трубопровода стальная изолированная пенополиуретаном в полиэтиленовой оболочке, диаметр изоляции 200 мм, наружный диаметр 108 мм | шт | 1167.75 | 266 | Детали трубопроводов в пенополиуретановой изоляции диаметром до 300 мм | 1.17
23.8.02.01-0008 | Заглушка трубопровода стальная изолированная пенополиуретаном в полиэтиленовой оболочке, диаметр изоляции 225 мм, наружный диаметр 133 мм | шт | 1444.18 | 266 | Детали трубопроводов в пенополиуретановой изоляции диаметром до 300 мм | 1.17
23.8.02.01-0009 | Заглушка трубопровода стальная изолированная пенополиуретаном в полиэтиленовой оболочке, диаметр изоляции 250 мм, наружный диаметр 159 мм | шт | 1454.22 | 266 | Детали трубопроводов в пенополиуретановой изоляции диаметром до 300 мм | 1.17
23.8.02.02-0011 | Отвод стальной 90° с тепловой изоляцией из пенополиуретана в полиэтиленовой оболочке, наружный диаметр стальной трубы 32 мм, наружный диаметр изоляции 90 мм, длина плеча 1000 мм | шт | 2447.51 | 266 | Детали трубопроводов в пенополиуретановой изоляции диаметром до 300 мм | 1.17
23.8.02.02-0012 | Отвод стальной 90° с тепловой изоляцией из пенополиуретана в полиэтиленовой оболочке, наружный диаметр стальной трубы 42 мм, наружный диаметр изоляции 125 мм, длина плеча 1000 мм | шт | 3054.89 | 266 | Детали трубопроводов в пенополиуретановой изоляции диаметром до 300 мм | 1.17
23.8.02.02-0013 | Отвод стальной 90° с тепловой изоляцией из пенополиуретана в полиэтиленовой оболочке, наружный диаметр стальной трубы 57 мм, наружный диаметр изоляции 140 мм, длина плеча 1000 мм | шт | 3296.06 | 266 | Детали трубопроводов в пенополиуретановой изоляции диаметром до 300 мм | 1.17
23.8.02.02-0014 | Отвод стальной 90° с тепловой изоляцией из пенополиуретана в полиэтиленовой оболочке, наружный диаметр стальной трубы 76 мм, наружный диаметр изоляции 160 мм, длина плеча 1000 мм | шт | 3741.46 | 266 | Детали трубопроводов в пенополиуретановой изоляции диаметром до 300 мм | 1.17
23.8.02.02-0015 | Отвод стальной 90° с тепловой изоляцией из пенополиуретана в полиэтиленовой оболочке, наружный диаметр стальной трубы 89 мм, наружный диаметр изоляции 180 мм, длина плеча 1000 мм | шт | 4445.03 | 266 | Детали трубопроводов в пенополиуретановой изоляции диаметром до 300 мм | 1.17
23.8.02.02-0016 | Отвод стальной 90° с тепловой изоляцией из пенополиуретана в полиэтиленовой оболочке, наружный диаметр стальной трубы 108 мм, наружный диаметр изоляции 200 мм, длина плеча 1000 мм | шт | 6083.61 | 266 | Детали трубопроводов в пенополиуретановой изоляции диаметром до 300 мм | 1.17
23.8.02.02-0017 | Отвод стальной 90° с тепловой изоляцией из пенополиуретана в полиэтиленовой оболочке, наружный диаметр стальной трубы 159 мм, наружный диаметр изоляции 250 мм, длина плеча 1000 мм | шт | 9920.6 | 266 | Детали трубопроводов в пенополиуретановой изоляции диаметром до 300 мм | 1.17
23.8.02.02-0018 | Отвод стальной 90° с тепловой изоляцией из пенополиуретана в полиэтиленовой оболочке, наружный диаметр стальной трубы 48 мм, наружный диаметр изоляции 110 мм, длина плеча 1000 мм | шт | 2291.97 | 266 | Детали трубопроводов в пенополиуретановой изоляции диаметром до 300 мм | 1.17
23.8.02.02-0019 | Отвод стальной 90° с тепловой изоляцией из пенополиуретана в полиэтиленовой оболочке, наружный диаметр стальной трубы 48 мм, наружный диаметр изоляции 125 мм, длина плеча 1000 мм | шт | 2519.37 | 266 | Детали трубопроводов в пенополиуретановой изоляции диаметром до 300 мм | 1.17
23.8.02.02-0020 | Отвод стальной 90° с тепловой изоляцией из пенополиуретана в полиэтиленовой оболочке, наружный диаметр стальной трубы 38 мм, наружный диаметр изоляции 125 мм, длина плеча 1000 мм | шт | 2236.87 | 266 | Детали трубопроводов в пенополиуретановой изоляции диаметром до 300 мм | 1.17
23.8.02.02-0021 | Отвод стальной 90° с тепловой изоляцией из пенополиуретана в полиэтиленовой оболочке, наружный диаметр стальной трубы 45 мм, наружный диаметр изоляции 125 мм, длина плеча 1000 мм | шт | 3162.08 | 266 | Детали трубопроводов в пенополиуретановой изоляции диаметром до 300 мм | 1.17
23.8.02.02-0022 | Отвод стальной 90° с тепловой изоляцией из пенополиуретана в полиэтиленовой оболочке, наружный диаметр стальной трубы 219 мм, наружный диаметр изоляции 315 мм, длина плеча 1000 мм | шт | 13865.04 | 266 | Детали трубопроводов в пенополиуретановой изоляции диаметром до 300 мм | 1.17
23.8.02.02-0023 | Отвод стальной 90° с тепловой изоляцией из пенополиуретана в полиэтиленовой оболочке, наружный диаметр стальной трубы 273 мм, наружный диаметр изоляции 400 мм, длина плеча 1000 мм | шт | 20510.26 | 266 | Детали трубопроводов в пенополиуретановой изоляции диаметром до 300 мм | 1.17
23.8.02.02-0024 | Отвод стальной 90° с тепловой изоляцией из пенополиуретана в полиэтиленовой оболочке, наружный диаметр стальной трубы 325 мм, наружный диаметр изоляции 450 мм, длина плеча 1050 мм | шт | 29020.01 | 273 | Детали трубопроводов в пенополиуретановой изоляции диаметром свыше 300 мм | 0.96
23.8.02.02-0025 | Отвод стальной 90° с тепловой изоляцией из пенополиуретана в полиэтиленовой оболочке, наружный диаметр стальной трубы 426 мм, наружный диаметр изоляции 560 мм, длина плеча 1100 мм | шт | 53226.31 | 273 | Детали трубопроводов в пенополиуретановой изоляции диаметром свыше 300 мм | 0.96
23.8.02.02-0026 | Отвод стальной 90° с тепловой изоляцией из пенополиуретана в полиэтиленовой оболочке, наружный диаметр стальной трубы 530 мм, наружный диаметр изоляции 710 мм, длина плеча 1200 мм | шт | 79399.93 | 273 | Детали трубопроводов в пенополиуретановой изоляции диаметром свыше 300 мм | 0.96
23.8.02.02-0027 | Отвод стальной 90° с тепловой изоляцией из пенополиуретана в полиэтиленовой оболочке, наружный диаметр стальной трубы 630 мм, наружный диаметр изоляции 800 мм, длина плеча 1280 мм | шт | 104687.42 | 273 | Детали трубопроводов в пенополиуретановой изоляции диаметром свыше 300 мм | 0.96
23.8.02.02-0028 | Отвод стальной 90° с тепловой изоляцией из пенополиуретана в полиэтиленовой оболочке, наружный диаметр стальной трубы 720 мм, наружный диаметр изоляции 900 мм, длина плеча 1370 мм | шт | 150931.69 | 273 | Детали трубопроводов в пенополиуретановой изоляции диаметром свыше 300 мм | 0.96
23.8.02.02-0029 | Отвод стальной 90° с тепловой изоляцией из пенополиуретана в полиэтиленовой оболочке, наружный диаметр стальной трубы 820 мм, наружный диаметр изоляции 1000 мм, длина плеча 1470 мм | шт | 191124.31 | 273 | Детали трубопроводов в пенополиуретановой изоляции диаметром свыше 300 мм | 0.96
23.8.02.02-0030 | Отвод стальной 90° с тепловой изоляцией из пенополиуретана в полиэтиленовой оболочке, наружный диаметр стальной трубы 920 мм, наружный диаметр изоляции 1100 мм, длина плеча 1570 мм | шт | 231093.12 | 273 | Детали трубопроводов в пенополиуретановой изоляции диаметром свыше 300 мм | 0.96
23.8.02.02-0031 | Отвод стальной 90° с тепловой изоляцией из пенополиуретана в полиэтиленовой оболочке, наружный диаметр стальной трубы 1020 мм, наружный диаметр изоляции 1200 мм, длина плеча 1620 мм | шт | 295144.96 | 273 | Детали трубопроводов в пенополиуретановой изоляции диаметром свыше 300 мм | 0.96
23.8.02.02-0034 | Отвод стальной 90° с тепловой изоляцией из пенополиуретана в полиэтиленовой оболочке, наружный диаметр стальной трубы 133 мм, наружный диаметр изоляции 225 мм, длина плеча 1000 мм | шт | 6601.67 | 266 | Детали трубопроводов в пенополиуретановой изоляции диаметром до 300 мм | 1.17
23.8.02.02-0035 | Отвод стальной 90° с тепловой изоляцией из пенополиуретана в полиэтиленовой оболочке, наружный диаметр стальной трубы 76 мм, наружный диаметр изоляции 140 мм, длина плеча 1000 мм | шт | 3482.62 | 266 | Детали трубопроводов в пенополиуретановой изоляции диаметром до 300 мм | 1.17
23.8.02.02-0036 | Отвод стальной 90° с тепловой изоляцией из пенополиуретана в полиэтиленовой оболочке, наружный диаметр стальной трубы 89 мм, наружный диаметр изоляции 160 мм, длина плеча 1000 мм | шт | 3947.8 | 266 | Детали трубопроводов в пенополиуретановой изоляции диаметром до 300 мм | 1.17
23.8.02.02-0037 | Отвод стальной 90° с тепловой изоляцией из пенополиуретана в полиэтиленовой оболочке, наружный диаметр стальной трубы 108 мм, наружный диаметр изоляции 180 мм, длина плеча 1000 мм | шт | 4587.03 | 266 | Детали трубопроводов в пенополиуретановой изоляции диаметром до 300 мм | 1.17
23.8.02.02-0038 | Отвод стальной 90° с тепловой изоляцией из пенополиуретана в полиэтиленовой оболочке, наружный диаметр стальной трубы 133 мм, наружный диаметр изоляции 250 мм, длина плеча 1000 мм | шт | 8894.33 | 266 | Детали трубопроводов в пенополиуретановой изоляции диаметром до 300 мм | 1.17
23.8.02.02-0039 | Отвод стальной 90° с тепловой изоляцией из пенополиуретана в полиэтиленовой оболочке, наружный диаметр стальной трубы 159 мм, наружный диаметр изоляции 280 мм, длина плеча 1000 мм | шт | 10771.99 | 266 | Детали трубопроводов в пенополиуретановой изоляции диаметром до 300 мм | 1.17
23.8.02.02-0040 | Отвод стальной 90° с тепловой изоляцией из пенополиуретана в полиэтиленовой оболочке, наружный диаметр стальной трубы 219 мм, наружный диаметр изоляции 355 мм, длина плеча 1000 мм | шт | 18676.78 | 273 | Детали трубопроводов в пенополиуретановой изоляции диаметром свыше 300 мм | 0.96
23.8.02.02-0041 | Отвод стальной 90° с тепловой изоляцией из пенополиуретана в полиэтиленовой оболочке, наружный диаметр стальной трубы 273 мм, наружный диаметр изоляции 450 мм, длина плеча 1000 мм | шт | 27634.47 | 273 | Детали трубопроводов в пенополиуретановой изоляции диаметром свыше 300 мм | 0.96
23.8.02.02-0042 | Отвод стальной 90° с тепловой изоляцией из пенополиуретана в полиэтиленовой оболочке, наружный диаметр стальной трубы 325 мм, наружный диаметр изоляции 500 мм, длина плеча 1050 мм | шт | 35139.18 | 273 | Детали трубопроводов в пенополиуретановой изоляции диаметром свыше 300 мм | 0.96
23.8.02.02-0043 | Отвод стальной 90° с тепловой изоляцией из пенополиуретана в полиэтиленовой оболочке, наружный диаметр стальной трубы 377 мм, наружный диаметр изоляции 500 мм, длина плеча 1050 мм | шт | 42250.22 | 273 | Детали трубопроводов в пенополиуретановой изоляции диаметром свыше 300 мм | 0.96
23.8.02.02-0044 | Отвод стальной 90° с тепловой изоляцией из пенополиуретана в полиэтиленовой оболочке, наружный диаметр стальной трубы 377 мм, наружный диаметр изоляции 560 мм, длина плеча 1050 мм | шт | 47843.88 | 273 | Детали трубопроводов в пенополиуретановой изоляции диаметром свыше 300 мм | 0.96
23.8.02.02-0045 | Отвод стальной 90° с тепловой изоляцией из пенополиуретана в полиэтиленовой оболочке, наружный диаметр стальной трубы 426 мм, наружный диаметр изоляции 630 мм, длина плеча 1100 мм | шт | 58502.77 | 273 | Детали трубопроводов в пенополиуретановой изоляции диаметром свыше 300 мм | 0.96
23.8.02.02-0046 | Отвод стальной 90° с тепловой изоляцией из пенополиуретана в полиэтиленовой оболочке, наружный диаметр стальной трубы 920 мм, наружный диаметр изоляции 1200 мм, длина плеча 1570 мм | шт | 248020.86 | 273 | Детали трубопроводов в пенополиуретановой изоляции диаметром свыше 300 мм | 0.96
23.8.02.02-0047 | Отвод стальной 90° с тепловой изоляцией из пенополиуретана в полиэтиленовой оболочке, наружный диаметр стальной трубы 57 мм, наружный диаметр изоляции 125 мм, длина плеча 1000 мм | шт | 3108.48 | 266 | Детали трубопроводов в пенополиуретановой изоляции диаметром до 300 мм | 1.17
23.8.02.02-0050 | Отвод стальной 90° с тепловой изоляцией из пенополиуретана в оцинкованной оболочке, наружный диаметр стальной трубы 32 мм, наружный диаметр изоляции 110 мм, длина плеча 1000 мм | шт | 2382.05 | 266 | Детали трубопроводов в пенополиуретановой изоляции диаметром до 300 мм | 1.17
23.8.02.02-0051 | Отвод стальной 90° с тепловой изоляцией из пенополиуретана в оцинкованной оболочке, наружный диаметр стальной трубы 42 мм, наружный диаметр изоляции 125 мм, длина плеча 1000 мм | шт | 2971.78 | 266 | Детали трубопроводов в пенополиуретановой изоляции диаметром до 300 мм | 1.17
23.8.02.02-0052 | Отвод стальной 90° с тепловой изоляцией из пенополиуретана в оцинкованной оболочке, наружный диаметр стальной трубы 45 мм, наружный диаметр изоляции 125 мм, длина плеча 1000 мм | шт | 2993.21 | 266 | Детали трубопроводов в пенополиуретановой изоляции диаметром до 300 мм | 1.17
23.8.02.02-0053 | Отвод стальной 90° с тепловой изоляцией из пенополиуретана в оцинкованной оболочке, наружный диаметр стальной трубы 48 мм, наружный диаметр изоляции 110 мм, длина плеча 1000 мм | шт | 2989.4 | 266 | Детали трубопроводов в пенополиуретановой изоляции диаметром до 300 мм | 1.17
23.8.02.02-0054 | Отвод стальной 90° с тепловой изоляцией из пенополиуретана в оцинкованной оболочке, наружный диаметр стальной трубы 48 мм, наружный диаметр изоляции 125 мм, длина плеча 1000 мм | шт | 3076.93 | 266 | Детали трубопроводов в пенополиуретановой изоляции диаметром до 300 мм | 1.17
23.8.02.02-0055 | Отвод стальной 90° с тепловой изоляцией из пенополиуретана в оцинкованной оболочке, наружный диаметр стальной трубы 57 мм, наружный диаметр изоляции 125 мм, длина плеча 1000 мм | шт | 3162.72 | 266 | Детали трубопроводов в пенополиуретановой изоляции диаметром до 300 мм | 1.17
23.8.02.02-0056 | Отвод стальной 90° с тепловой изоляцией из пенополиуретана в оцинкованной оболочке, наружный диаметр стальной трубы 57 мм, наружный диаметр изоляции 140 мм, длина плеча 1000 мм | шт | 3242.78 | 266 | Детали трубопроводов в пенополиуретановой изоляции диаметром до 300 мм | 1.17
23.8.02.02-0057 | Отвод стальной 90° с тепловой изоляцией из пенополиуретана в оцинкованной оболочке, наружный диаметр стальной трубы 76 мм, наружный диаметр изоляции 140 мм, длина плеча 1000 мм | шт | 3471.91 | 266 | Детали трубопроводов в пенополиуретановой изоляции диаметром до 300 мм | 1.17
23.8.02.02-0058 | Отвод стальной 90° с тепловой изоляцией из пенополиуретана в оцинкованной оболочке, наружный диаметр стальной трубы 76 мм, наружный диаметр изоляции 160 мм, длина плеча 1000 мм | шт | 3766.78 | 266 | Детали трубопроводов в пенополиуретановой изоляции диаметром до 300 мм | 1.17
23.8.02.02-0059 | Отвод стальной 90° с тепловой изоляцией из пенополиуретана в оцинкованной оболочке, наружный диаметр стальной трубы 89 мм, наружный диаметр изоляции 160 мм, длина плеча 1000 мм | шт | 4297.21 | 266 | Детали трубопроводов в пенополиуретановой изоляции диаметром до 300 мм | 1.17
23.8.02.02-0060 | Отвод стальной 90° с тепловой изоляцией из пенополиуретана в оцинкованной оболочке, наружный диаметр стальной трубы 89 мм, наружный диаметр изоляции 180 мм, длина плеча 1000 мм | шт | 4623.77 | 266 | Детали трубопроводов в пенополиуретановой изоляции диаметром до 300 мм | 1.17
23.8.02.02-0061 | Отвод стальной 90° с тепловой изоляцией из пенополиуретана в оцинкованной оболочке, наружный диаметр стальной трубы 108 мм, наружный диаметр изоляции 180 мм, длина плеча 1000 мм | шт | 4967.46 | 266 | Детали трубопроводов в пенополиуретановой изоляции диаметром до 300 мм | 1.17
23.8.02.02-0062 | Отвод стальной 90° с тепловой изоляцией из пенополиуретана в оцинкованной оболочке, наружный диаметр стальной трубы 108 мм, наружный диаметр изоляции 200 мм, длина плеча 1000 мм | шт | 5179.83 | 266 | Детали трубопроводов в пенополиуретановой изоляции диаметром до 300 мм | 1.17
23.8.02.02-0063 | Отвод стальной 90° с тепловой изоляцией из пенополиуретана в оцинкованной оболочке, наружный диаметр стальной трубы 133 мм, наружный диаметр изоляции 225 мм, длина плеча 1000 мм | шт | 6105.11 | 266 | Детали трубопроводов в пенополиуретановой изоляции диаметром до 300 мм | 1.17
23.8.02.02-0064 | Отвод стальной 90° с тепловой изоляцией из пенополиуретана в оцинкованной оболочке, наружный диаметр стальной трубы 133 мм, наружный диаметр изоляции 250 мм, длина плеча 1000 мм | шт | 6445.64 | 266 | Детали трубопроводов в пенополиуретановой изоляции диаметром до 300 мм | 1.17
23.8.02.02-0065 | Отвод стальной 90° с тепловой изоляцией из пенополиуретана в оцинкованной оболочке, наружный диаметр стальной трубы 159 мм, наружный диаметр изоляции 250 мм, длина плеча 1000 мм | шт | 8878.84 | 266 | Детали трубопроводов в пенополиуретановой изоляции диаметром до 300 мм | 1.17
23.8.02.02-0066 | Отвод стальной 90° с тепловой изоляцией из пенополиуретана в оцинкованной оболочке, наружный диаметр стальной трубы 159 мм, наружный диаметр изоляции 280 мм, длина плеча 1000 мм | шт | 10792.76 | 266 | Детали трубопроводов в пенополиуретановой изоляции диаметром до 300 мм | 1.17
23.8.02.02-0067 | Отвод стальной 90° с тепловой изоляцией из пенополиуретана в оцинкованной оболочке, наружный диаметр стальной трубы 219 мм, наружный диаметр изоляции 315 мм, длина плеча 1000 мм | шт | 12681.99 | 273 | Детали трубопроводов в пенополиуретановой изоляции диаметром свыше 300 мм | 0.96
23.8.02.02-0068 | Отвод стальной 90° с тепловой изоляцией из пенополиуретана в оцинкованной оболочке, наружный диаметр стальной трубы 219 мм, наружный диаметр изоляции 355 мм, длина плеча 1000 мм | шт | 17085.19 | 273 | Детали трубопроводов в пенополиуретановой изоляции диаметром свыше 300 мм | 0.96
23.8.02.02-0069 | Отвод стальной 90° с тепловой изоляцией из пенополиуретана в оцинкованной оболочке, наружный диаметр стальной трубы 273 мм, наружный диаметр изоляции 400 мм, длина плеча 1000 мм | шт | 18359.02 | 273 | Детали трубопроводов в пенополиуретановой изоляции диаметром свыше 300 мм | 0.96
23.8.02.02-0070 | Отвод стальной 90° с тепловой изоляцией из пенополиуретана в оцинкованной оболочке, наружный диаметр стальной трубы 273 мм, наружный диаметр изоляции 450 мм, длина плеча 1000 мм | шт | 24739.4 | 273 | Детали трубопроводов в пенополиуретановой изоляции диаметром свыше 300 мм | 0.96
23.8.02.02-0071 | Отвод стальной 90° с тепловой изоляцией из пенополиуретана в оцинкованной оболочке, наружный диаметр стальной трубы 325 мм, наружный диаметр изоляции 450 мм, длина плеча 1050 мм | шт | 28705.44 | 273 | Детали трубопроводов в пенополиуретановой изоляции диаметром свыше 300 мм | 0.96
23.8.02.02-0072 | Отвод стальной 90° с тепловой изоляцией из пенополиуретана в оцинкованной оболочке, наружный диаметр стальной трубы 325 мм, наружный диаметр изоляции 500 мм, длина плеча 1050 мм | шт | 31545.28 | 273 | Детали трубопроводов в пенополиуретановой изоляции диаметром свыше 300 мм | 0.96
23.8.02.02-0073 | Отвод стальной 90° с тепловой изоляцией из пенополиуретана в оцинкованной оболочке, наружный диаметр стальной трубы 377 мм, наружный диаметр изоляции 500 мм, длина плеча 1050 мм | шт | 32448.17 | 273 | Детали трубопроводов в пенополиуретановой изоляции диаметром свыше 300 мм | 0.96
23.8.02.02-0074 | Отвод стальной 90° с тепловой изоляцией из пенополиуретана в оцинкованной оболочке, наружный диаметр стальной трубы 377 мм, наружный диаметр изоляции 560 мм, длина плеча 1050 мм | шт | 35127.42 | 273 | Детали трубопроводов в пенополиуретановой изоляции диаметром свыше 300 мм | 0.96
23.8.02.02-0075 | Отвод стальной 90° с тепловой изоляцией из пенополиуретана в оцинкованной оболочке, наружный диаметр стальной трубы 426 мм, наружный диаметр изоляции 560 мм, длина плеча 1100 мм | шт | 47529.17 | 273 | Детали трубопроводов в пенополиуретановой изоляции диаметром свыше 300 мм | 0.96
23.8.02.02-0076 | Отвод стальной 90° с тепловой изоляцией из пенополиуретана в оцинкованной оболочке, наружный диаметр стальной трубы 426 мм, наружный диаметр изоляции 630 мм, длина плеча 1100 мм | шт | 57583.59 | 273 | Детали трубопроводов в пенополиуретановой изоляции диаметром свыше 300 мм | 0.96
23.8.02.02-0077 | Отвод стальной 90° с тепловой изоляцией из пенополиуретана в оцинкованной оболочке, наружный диаметр стальной трубы 530 мм, наружный диаметр изоляции 710 мм, длина плеча 1200 мм | шт | 64171.94 | 273 | Детали трубопроводов в пенополиуретановой изоляции диаметром свыше 300 мм | 0.96
23.8.02.02-0078 | Отвод стальной 90° с тепловой изоляцией из пенополиуретана в оцинкованной оболочке, наружный диаметр стальной трубы 630 мм, наружный диаметр изоляции 800 мм, длина плеча 1280 мм | шт | 83289.21 | 273 | Детали трубопроводов в пенополиуретановой изоляции диаметром свыше 300 мм | 0.96
23.8.02.02-0079 | Отвод стальной 90° с тепловой изоляцией из пенополиуретана в оцинкованной оболочке, наружный диаметр стальной трубы 720 мм, наружный диаметр изоляции 900 мм, длина плеча 1370 мм | шт | 127041.76 | 273 | Детали трубопроводов в пенополиуретановой изоляции диаметром свыше 300 мм | 0.96
23.8.02.02-0080 | Отвод стальной 90° с тепловой изоляцией из пенополиуретана в оцинкованной оболочке, наружный диаметр стальной трубы 820 мм, наружный диаметр изоляции 1000 мм, длина плеча 1470 мм | шт | 167805.73 | 273 | Детали трубопроводов в пенополиуретановой изоляции диаметром свыше 300 мм | 0.96
23.8.02.02-0081 | Отвод стальной 90° с тепловой изоляцией из пенополиуретана в оцинкованной оболочке, наружный диаметр стальной трубы 920 мм, наружный диаметр изоляции 1100 мм, длина плеча 1570 мм | шт | 205056.14 | 273 | Детали трубопроводов в пенополиуретановой изоляции диаметром свыше 300 мм | 0.96
23.8.02.02-0082 | Отвод стальной 90° с тепловой изоляцией из пенополиуретана в оцинкованной оболочке, наружный диаметр стальной трубы 920 мм, наружный диаметр изоляции 1200 мм, длина плеча 1570 мм | шт | 222168.55 | 273 | Детали трубопроводов в пенополиуретановой изоляции диаметром свыше 300 мм | 0.96
23.8.02.02-0083 | Отвод стальной 90° с тепловой изоляцией из пенополиуретана в оцинкованной оболочке, наружный диаметр стальной трубы 1020 мм, наружный диаметр изоляции 1175 мм, длина плеча 1620 мм | шт | 234303.39 | 273 | Детали трубопроводов в пенополиуретановой изоляции диаметром свыше 300 мм | 0.96
23.8.02.03-0001 | Переход стальной с тепловой изоляцией из пенополиуретана в полиэтиленовой оболочке, наружный диаметр стальной трубы 76/48 мм, наружный диаметр изоляции 140/125 мм, длина 1500 мм | шт | 2636.19 | 266 | Детали трубопроводов в пенополиуретановой изоляции диаметром до 300 мм | 1.17
23.8.02.03-0002 | Переход стальной с тепловой изоляцией из пенополиуретана в полиэтиленовой оболочке, наружный диаметр стальной трубы 108/76 мм, наружный диаметр изоляции 180/140 мм, длина 1500 мм | шт | 3727.27 | 266 | Детали трубопроводов в пенополиуретановой изоляции диаметром до 300 мм | 1.17
23.8.02.03-0003 | Переход стальной с тепловой изоляцией из пенополиуретана в полиэтиленовой оболочке, наружный диаметр стальной трубы 159/108 мм, наружный диаметр изоляции 250/180 мм, длина 1500 мм | шт | 5580.14 | 266 | Детали трубопроводов в пенополиуретановой изоляции диаметром до 300 мм | 1.17
23.8.02.03-0004 | Переход стальной с тепловой изоляцией из пенополиуретана в полиэтиленовой оболочке, наружный диаметр стальной трубы 45/32 мм, наружный диаметр изоляции 125/125 мм, длина 1500 мм | шт | 2103.6 | 266 | Детали трубопроводов в пенополиуретановой изоляции диаметром до 300 мм | 1.17
23.8.02.03-0005 | Переход стальной с тепловой изоляцией из пенополиуретана в полиэтиленовой оболочке, наружный диаметр стальной трубы 57/45 мм, наружный диаметр изоляции 125/125 мм, длина 1500 мм | шт | 2240.07 | 266 | Детали трубопроводов в пенополиуретановой изоляции диаметром до 300 мм | 1.17
23.8.02.03-0006 | Переход стальной с тепловой изоляцией из пенополиуретана в полиэтиленовой оболочке, наружный диаметр стальной трубы 76/57 мм, наружный диаметр изоляции 140/125 мм, длина 1500 мм | шт | 2637.55 | 266 | Детали трубопроводов в пенополиуретановой изоляции диаметром до 300 мм | 1.17
23.8.02.03-0007 | Переход стальной с тепловой изоляцией из пенополиуретана в полиэтиленовой оболочке, наружный диаметр стальной трубы 89/76 мм, наружный диаметр изоляции 160/140 мм, длина 1500 мм | шт | 3283.55 | 266 | Детали трубопроводов в пенополиуретановой изоляции диаметром до 300 мм | 1.17
23.8.02.03-0008 | Переход стальной с тепловой изоляцией из пенополиуретана в полиэтиленовой оболочке, наружный диаметр стальной трубы 108/89 мм, наружный диаметр изоляции 180/160 мм, длина 1500 мм | шт | 3736.33 | 266 | Детали трубопроводов в пенополиуретановой изоляции диаметром до 300 мм | 1.17
23.8.02.03-0009 | Переход стальной с тепловой изоляцией из пенополиуретана в полиэтиленовой оболочке, наружный диаметр стальной трубы 133/108 мм, наружный диаметр изоляции 225/180 мм, длина 1500 мм | шт | 4502.03 | 266 | Детали трубопроводов в пенополиуретановой изоляции диаметром до 300 мм | 1.17
23.8.02.03-0010 | Переход стальной с тепловой изоляцией из пенополиуретана в полиэтиленовой оболочке, наружный диаметр стальной трубы 159/133 мм, наружный диаметр изоляции 250/225 мм, длина 1500 мм | шт | 5696.05 | 266 | Детали трубопроводов в пенополиуретановой изоляции диаметром до 300 мм | 1.17
23.8.02.03-0011 | Переход стальной с тепловой изоляцией из пенополиуретана в полиэтиленовой оболочке, наружный диаметр стальной трубы 219/159 мм, наружный диаметр изоляции 315/250 мм, длина 1500 мм | шт | 8736.95 | 273 | Детали трубопроводов в пенополиуретановой изоляции диаметром свыше 300 мм | 0.96
23.8.02.03-0012 | Переход стальной с тепловой изоляцией из пенополиуретана в полиэтиленовой оболочке, наружный диаметр стальной трубы 273/219 мм, наружный диаметр изоляции 400/315 мм, длина 1500 мм | шт | 14036.98 | 273 | Детали трубопроводов в пенополиуретановой изоляции диаметром свыше 300 мм | 0.96
23.8.02.03-0013 | Переход стальной с тепловой изоляцией из пенополиуретана в полиэтиленовой оболочке, наружный диаметр стальной трубы 325/273 мм, наружный диаметр изоляции 450/400 мм, длина 1500 мм | шт | 20048.64 | 273 | Детали трубопроводов в пенополиуретановой изоляции диаметром свыше 300 мм | 0.96
23.8.02.03-0014 | Переход стальной с тепловой изоляцией из пенополиуретана в полиэтиленовой оболочке, наружный диаметр стальной трубы 426/325 мм, наружный диаметр изоляции 560/450 мм, длина 1500 мм | шт | 27607.02 | 273 | Детали трубопроводов в пенополиуретановой изоляции диаметром свыше 300 мм | 0.96
23.8.02.03-0015 | Переход стальной с тепловой изоляцией из пенополиуретана в полиэтиленовой оболочке, наружный диаметр стальной трубы 530/426 мм, наружный диаметр изоляции 710/560 мм, длина 1500 мм | шт | 45249.6 | 273 | Детали трубопроводов в пенополиуретановой изоляции диаметром свыше 300 мм | 0.96
23.8.02.03-0016 | Переход стальной с тепловой изоляцией из пенополиуретана в полиэтиленовой оболочке, наружный диаметр стальной трубы 630/530 мм, наружный диаметр изоляции 800/710 мм, длина 1500 мм | шт | 43676.65 | 273 | Детали трубопроводов в пенополиуретановой изоляции диаметром свыше 300 мм | 0.96
23.8.02.03-0017 | Переход стальной с тепловой изоляцией из пенополиуретана в полиэтиленовой оболочке, наружный диаметр стальной трубы 720/630 мм, наружный диаметр изоляции 900/800 мм, длина 1500 мм | шт | 59560.31 | 273 | Детали трубопроводов в пенополиуретановой изоляции диаметром свыше 300 мм | 0.96
23.8.02.03-0018 | Переход стальной с тепловой изоляцией из пенополиуретана в полиэтиленовой оболочке, наружный диаметр стальной трубы 820/720 мм, наружный диаметр изоляции 1000/900 мм, длина 1500 мм | шт | 76314.08 | 273 | Детали трубопроводов в пенополиуретановой изоляции диаметром свыше 300 мм | 0.96
23.8.02.03-0019 | Переход стальной с тепловой изоляцией из пенополиуретана в полиэтиленовой оболочке, наружный диаметр стальной трубы 920/820 мм, наружный диаметр изоляции 1100/1000 мм, длина 1500 мм | шт | 115501.83 | 273 | Детали трубопроводов в пенополиуретановой изоляции диаметром свыше 300 мм | 0.96
23.8.02.03-0020 | Переход стальной с тепловой изоляцией из пенополиуретана в полиэтиленовой оболочке, наружный диаметр стальной трубы 1020/920 мм, наружный диаметр изоляции 1200/1100 мм, длина 1500 мм | шт | 116033.49 | 273 | Детали трубопроводов в пенополиуретановой изоляции диаметром свыше 300 мм | 0.96
23.8.02.03-0021 | Переход стальной с тепловой изоляцией из пенополиуретана в полиэтиленовой оболочке, наружный диаметр стальной трубы 1220/1020 мм, наружный диаметр изоляции 1425/1200 мм, длина 1500 мм | шт | 139036.28 | 273 | Детали трубопроводов в пенополиуретановой изоляции диаметром свыше 300 мм | 0.96
23.8.02.03-0022 | Переход стальной с тепловой изоляцией из пенополиуретана в полиэтиленовой оболочке, наружный диаметр стальной трубы 1420/1220 мм, наружный диаметр изоляции 1600/1425 мм, длина 1500 мм | шт | 377098.49 | 273 | Детали трубопроводов в пенополиуретановой изоляции диаметром свыше 300 мм | 0.96
23.8.02.04-0021 | Тройник стальной сварной изолированный пенополиуретаном в полиэтиленовой гидрозащитной оболочке, наружный диаметр 57/125 мм | шт | 4474.05 | 266 | Детали трубопроводов в пенополиуретановой изоляции диаметром до 300 мм | 1.17
23.8.02.04-0022 | Тройник стальной сварной изолированный пенополиуретаном в полиэтиленовой гидрозащитной оболочке, наружный диаметр 76/140 мм | шт | 5565.12 | 266 | Детали трубопроводов в пенополиуретановой изоляции диаметром до 300 мм | 1.17
23.8.02.04-0023 | Тройник стальной сварной изолированный пенополиуретаном в полиэтиленовой гидрозащитной оболочке, наружный диаметр 89/160 мм | шт | 6546.18 | 266 | Детали трубопроводов в пенополиуретановой изоляции диаметром до 300 мм | 1.17
23.8.02.04-0024 | Тройник стальной сварной изолированный пенополиуретаном в полиэтиленовой гидрозащитной оболочке, наружный диаметр 108/180 мм | шт | 6898.16 | 266 | Детали трубопроводов в пенополиуретановой изоляции диаметром до 300 мм | 1.17
23.8.02.04-0025 | Тройник стальной сварной изолированный пенополиуретаном в полиэтиленовой гидрозащитной оболочке, наружный диаметр 133/225 мм | шт | 9215.24 | 266 | Детали трубопроводов в пенополиуретановой изоляции диаметром до 300 мм | 1.17
23.8.02.04-0026 | Тройник стальной сварной изолированный пенополиуретаном в полиэтиленовой гидрозащитной оболочке, наружный диаметр 159/250 мм | шт | 11061.77 | 266 | Детали трубопроводов в пенополиуретановой изоляции диаметром до 300 мм | 1.17
23.8.02.04-0027 | Тройник стальной сварной изолированный пенополиуретаном в полиэтиленовой гидрозащитной оболочке, наружный диаметр 219/315 мм | шт | 18176.11 | 266 | Детали трубопроводов в пенополиуретановой изоляции диаметром до 300 мм | 1.17
23.8.02.04-0028 | Тройник стальной сварной изолированный пенополиуретаном в полиэтиленовой гидрозащитной оболочке, наружный диаметр 273/400 мм | шт | 26621.8 | 266 | Детали трубопроводов в пенополиуретановой изоляции диаметром до 300 мм | 1.17
23.8.02.04-0029 | Тройник стальной сварной изолированный пенополиуретаном в полиэтиленовой гидрозащитной оболочке, наружный диаметр 325/450 мм | шт | 30792.05 | 266 | Детали трубопроводов в пенополиуретановой изоляции диаметром до 300 мм | 1.17
23.8.02.04-0031 | Ответвление тройниковое стальное изолированное пенополиуретаном в полиэтиленовой оболочке, наружный диаметр 32х90/76х160 мм | шт | 4664.59 | 266 | Детали трубопроводов в пенополиуретановой изоляции диаметром до 300 мм | 1.17
23.8.02.04-0032 | Ответвление тройниковое стальное изолированное пенополиуретаном в полиэтиленовой оболочке, наружный диаметр 45х125/108х200 мм | шт | 7038.61 | 266 | Детали трубопроводов в пенополиуретановой изоляции диаметром до 300 мм | 1.17
23.8.02.04-0033 | Ответвление тройниковое стальное изолированное пенополиуретаном в полиэтиленовой оболочке, наружный диаметр 89х180/219х315 мм | шт | 15251.81 | 266 | Детали трубопроводов в пенополиуретановой изоляции диаметром до 300 мм | 1.17
23.8.02.04-0040 | Тройник стальной сварной с теплоизоляцией из пенополиуретана в полиэтиленовой оболочке, длина тройника 1200 мм, длина ответвления 700 мм, наружный диаметр трубы 32/32 мм, наружный диаметр изоляции 110/110 мм | шт | 2489.9 | 266 | Детали трубопроводов в пенополиуретановой изоляции диаметром до 300 мм | 1.17
23.8.02.04-0041 | Тройник стальной сварной с теплоизоляцией из пенополиуретана в полиэтиленовой оболочке, длина тройника 1200 мм, длина ответвления 700 мм, наружный диаметр трубы 38/38 мм, наружный диаметр изоляции 125/125 мм | шт | 3105.48 | 266 | Детали трубопроводов в пенополиуретановой изоляции диаметром до 300 мм | 1.17
23.8.02.04-0042 | Тройник стальной сварной с теплоизоляцией из пенополиуретана в полиэтиленовой оболочке, длина тройника 1200 мм, длина ответвления 700 мм, наружный диаметр трубы 45/45 мм, наружный диаметр изоляции 125/125 мм | шт | 2926.18 | 266 | Детали трубопроводов в пенополиуретановой изоляции диаметром до 300 мм | 1.17
23.8.02.04-0043 | Тройник стальной сварной с теплоизоляцией из пенополиуретана в полиэтиленовой оболочке, длина тройника 1200 мм, длина ответвления 700 мм, наружный диаметр трубы 57/57 мм, наружный диаметр изоляции 125/125 мм | шт | 2684.94 | 266 | Детали трубопроводов в пенополиуретановой изоляции диаметром до 300 мм | 1.17
23.8.02.04-0044 | Тройник стальной сварной с теплоизоляцией из пенополиуретана в полиэтиленовой оболочке, длина тройника 1300 мм, длина ответвления 700 мм, наружный диаметр трубы 76/76 мм, наружный диаметр изоляции 140/140 мм | шт | 3286.9 | 266 | Детали трубопроводов в пенополиуретановой изоляции диаметром до 300 мм | 1.17
23.8.02.04-0045 | Тройник стальной сварной с теплоизоляцией из пенополиуретана в полиэтиленовой оболочке, длина тройника 1300 мм, длина ответвления 700 мм, наружный диаметр трубы 89/89 мм, наружный диаметр изоляции 160/160 мм | шт | 3820.42 | 266 | Детали трубопроводов в пенополиуретановой изоляции диаметром до 300 мм | 1.17
23.8.02.04-0046 | Тройник стальной сварной с теплоизоляцией из пенополиуретана в полиэтиленовой оболочке, длина тройника 1300 мм, длина ответвления 700 мм, наружный диаметр трубы 108/108 мм, наружный диаметр изоляции 180/180 мм | шт | 4423.73 | 266 | Детали трубопроводов в пенополиуретановой изоляции диаметром до 300 мм | 1.17
23.8.02.04-0047 | Тройник стальной сварной с теплоизоляцией из пенополиуретана в полиэтиленовой оболочке, длина тройника 1300 мм, длина ответвления 700 мм, наружный диаметр трубы 133/133 мм, наружный диаметр изоляции 225/225 мм | шт | 6011.83 | 266 | Детали трубопроводов в пенополиуретановой изоляции диаметром до 300 мм | 1.17
23.8.02.04-0048 | Тройник стальной сварной с теплоизоляцией из пенополиуретана в полиэтиленовой оболочке, длина тройника 1400 мм, длина ответвления 700 мм, наружный диаметр трубы 159/159 мм, наружный диаметр изоляции 250/250 мм | шт | 7190.99 | 266 | Детали трубопроводов в пенополиуретановой изоляции диаметром до 300 мм | 1.17
23.8.02.04-0049 | Тройник стальной сварной с теплоизоляцией из пенополиуретана в полиэтиленовой оболочке, длина тройника 1400 мм, длина ответвления 700 мм, наружный диаметр трубы 219/219 мм, наружный диаметр изоляции 315/315 мм | шт | 12109.03 | 266 | Детали трубопроводов в пенополиуретановой изоляции диаметром до 300 мм | 1.17
23.8.02.04-0050 | Тройник стальной сварной с теплоизоляцией из пенополиуретана в полиэтиленовой оболочке, длина тройника 1800 мм, длина ответвления 900 мм, наружный диаметр трубы 273/273 мм, наружный диаметр изоляции 400/400 мм | шт | 18187.84 | 266 | Детали трубопроводов в пенополиуретановой изоляции диаметром до 300 мм | 1.17
23.8.02.04-0051 | Тройник стальной сварной с теплоизоляцией из пенополиуретана в полиэтиленовой оболочке, длина тройника 1800 мм, длина ответвления 900 мм, наружный диаметр трубы 325/325 мм, наружный диаметр изоляции 450/450 мм | шт | 25647.12 | 273 | Детали трубопроводов в пенополиуретановой изоляции диаметром свыше 300 мм | 0.96
23.8.02.04-0052 | Тройник стальной сварной с теплоизоляцией из пенополиуретана в полиэтиленовой оболочке, длина тройника 1900 мм, длина ответвления 1000 мм, наружный диаметр трубы 426/426 мм, наружный диаметр изоляции 560/560 мм | шт | 30700.35 | 273 | Детали трубопроводов в пенополиуретановой изоляции диаметром свыше 300 мм | 0.96
23.8.02.04-0053 | Тройник стальной сварной с теплоизоляцией из пенополиуретана в полиэтиленовой оболочке, длина тройника 2000 мм, длина ответвления 1000 мм, наружный диаметр трубы 530/530 мм, наружный диаметр изоляции 710/710 мм | шт | 46492.15 | 273 | Детали трубопроводов в пенополиуретановой изоляции диаметром свыше 300 мм | 0.96
23.8.02.04-0054 | Тройник стальной сварной с теплоизоляцией из пенополиуретана в полиэтиленовой оболочке, длина тройника 2000 мм, длина ответвления 1000 мм, наружный диаметр трубы 630/630 мм, наружный диаметр изоляции 800/800 мм | шт | 98821.51 | 273 | Детали трубопроводов в пенополиуретановой изоляции диаметром свыше 300 мм | 0.96
23.8.02.04-0055 | Тройник стальной сварной с теплоизоляцией из пенополиуретана в полиэтиленовой оболочке, длина тройника 2000 мм, длина ответвления 1000 мм, наружный диаметр трубы 720/720 мм, наружный диаметр изоляции 900/900 мм | шт | 130661.47 | 273 | Детали трубопроводов в пенополиуретановой изоляции диаметром свыше 300 мм | 0.96
23.8.02.04-0056 | Тройник стальной сварной с теплоизоляцией из пенополиуретана в полиэтиленовой оболочке, длина тройника 2000 мм, длина ответвления 1000 мм, наружный диаметр трубы 820/820 мм, наружный диаметр изоляции 1000/1000 мм | шт | 152905.18 | 273 | Детали трубопроводов в пенополиуретановой изоляции диаметром свыше 300 мм | 0.96
23.8.02.04-0057 | Тройник стальной сварной с теплоизоляцией из пенополиуретана в полиэтиленовой оболочке, длина тройника 2100 мм, длина ответвления 1000 мм, наружный диаметр трубы 920/920 мм, наружный диаметр изоляции 1100/1100 мм | шт | 191585.35 | 273 | Детали трубопроводов в пенополиуретановой изоляции диаметром свыше 300 мм | 0.96
23.8.02.04-0058 | Тройник стальной сварной с теплоизоляцией из пенополиуретана в полиэтиленовой оболочке, длина тройника 2100 мм, длина ответвления 1000 мм, наружный диаметр трубы 1020/1020 мм, наружный диаметр изоляции 1200/1200 мм | шт | 204548.73 | 273 | Детали трубопроводов в пенополиуретановой изоляции диаметром свыше 300 мм | 0.96
23.8.02.04-0059 | Тройник стальной сварной с теплоизоляцией из пенополиуретана в полиэтиленовой оболочке, длина тройника 2400 мм, длина ответвления 1300 мм, наружный диаметр трубы 1220/1020 мм, наружный диаметр изоляции 1425/1200 мм | шт | 288731.6 | 273 | Детали трубопроводов в пенополиуретановой изоляции диаметром свыше 300 мм | 0.96
23.8.02.04-0060 | Тройник стальной сварной с теплоизоляцией из пенополиуретана в полиэтиленовой оболочке, длина тройника 2700 мм, длина ответвления 1400 мм, наружный диаметр трубы 1420/1220 мм, наружный диаметр изоляции 1600/1425 мм | шт | 382223.22 | 273 | Детали трубопроводов в пенополиуретановой изоляции диаметром свыше 300 мм | 0.96
23.8.02.05-0013 | Элемент трубопровода концевой стальной изолированный пенополиуретаном в полиэтиленовой оболочке, диаметр изоляции 140 мм, наружный диаметр 57 мм | шт | 4258.8 | 266 | Детали трубопроводов в пенополиуретановой изоляции диаметром до 300 мм | 1.17
23.8.02.05-0014 | Элемент трубопровода концевой стальной изолированный пенополиуретаном в полиэтиленовой оболочке, диаметр изоляции 160 мм, наружный диаметр 76 мм | шт | 4693.95 | 266 | Детали трубопроводов в пенополиуретановой изоляции диаметром до 300 мм | 1.17
23.8.02.05-0015 | Элемент трубопровода концевой стальной изолированный пенополиуретаном в полиэтиленовой оболочке, диаметр изоляции 180 мм, наружный диаметр 89 мм | шт | 5457.85 | 266 | Детали трубопроводов в пенополиуретановой изоляции диаметром до 300 мм | 1.17
23.8.02.05-0016 | Элемент трубопровода концевой стальной изолированный пенополиуретаном в полиэтиленовой оболочке, диаметр изоляции 200 мм, наружный диаметр 108 мм | шт | 6421.15 | 266 | Детали трубопроводов в пенополиуретановой изоляции диаметром до 300 мм | 1.17
23.8.02.05-0017 | Элемент трубопровода концевой стальной изолированный пенополиуретаном в полиэтиленовой оболочке с торцевым кабелем вывода, диаметр изоляции 160 мм, наружный диаметр 76 мм | шт | 4954.75 | 266 | Детали трубопроводов в пенополиуретановой изоляции диаметром до 300 мм | 1.17
23.8.02.05-0018 | Элемент трубопровода концевой стальной изолированный пенополиуретаном в полиэтиленовой оболочке с торцевым кабелем вывода, диаметр изоляции 180 мм, наружный диаметр 89 мм | шт | 5712.29 | 266 | Детали трубопроводов в пенополиуретановой изоляции диаметром до 300 мм | 1.17
23.8.02.05-0019 | Элемент трубопровода концевой стальной изолированный пенополиуретаном в полиэтиленовой оболочке с торцевым кабелем вывода, диаметр изоляции 200 мм, наружный диаметр 108 мм | шт | 6770.77 | 266 | Детали трубопроводов в пенополиуретановой изоляции диаметром до 300 мм | 1.17
23.8.02.05-0020 | Элемент трубопровода концевой стальной изолированный пенополиуретаном в полиэтиленовой оболочке с торцевым кабелем вывода, диаметр изоляции 315 мм, наружный диаметр 219 мм | шт | 14981.3 | 266 | Детали трубопроводов в пенополиуретановой изоляции диаметром до 300 мм | 1.17
23.8.02.06-0001 | Элемент трубопровода концевой с кабелем вывода, с теплоизоляцией из пенополиуретана в полиэтиленовой оболочке, длина 1000 мм, толщина стенки трубы 3 мм, наружный диаметр стальной трубы 57 мм, наружный диаметр изоляции 125 мм | шт | 3662.09 | 266 | Детали трубопроводов в пенополиуретановой изоляции диаметром до 300 мм | 1.17
23.8.02.06-0002 | Элемент трубопровода концевой с кабелем вывода, с теплоизоляцией из пенополиуретана в полиэтиленовой оболочке, длина 1000 мм, толщина стенки трубы 4 мм, наружный диаметр стальной трубы 108 мм, наружный диаметр изоляции 180 мм | шт | 5127.89 | 266 | Детали трубопроводов в пенополиуретановой изоляции диаметром до 300 мм | 1.17
23.8.02.06-0003 | Элемент трубопровода концевой с кабелем вывода, с теплоизоляцией из пенополиуретана в полиэтиленовой оболочке, длина 1000 мм, толщина стенки трубы 5 мм, наружный диаметр стальной трубы 219 мм, наружный диаметр изоляции 315 мм | шт | 9335.99 | 266 | Детали трубопроводов в пенополиуретановой изоляции диаметром до 300 мм | 1.17
23.8.02.06-0010 | Элемент Z-образный стальной с тепловой изоляцией из пенополиуретана в полиэтиленовой оболочке, наружный диаметр стальной трубы 32 мм, наружный диаметр изоляции 125 мм, длина плеча 1000 мм | шт | 5417.07 | 266 | Детали трубопроводов в пенополиуретановой изоляции диаметром до 300 мм | 1.17
23.8.02.06-0011 | Элемент Z-образный стальной с тепловой изоляцией из пенополиуретана в полиэтиленовой оболочке, наружный диаметр стальной трубы 38 мм, наружный диаметр изоляции 125 мм, длина плеча 1000 мм | шт | 5939.47 | 266 | Детали трубопроводов в пенополиуретановой изоляции диаметром до 300 мм | 1.17
23.8.02.06-0012 | Элемент Z-образный стальной с тепловой изоляцией из пенополиуретана в полиэтиленовой оболочке, наружный диаметр стальной трубы 45 мм, наружный диаметр изоляции 125 мм, длина плеча 1000 мм | шт | 6390.73 | 266 | Детали трубопроводов в пенополиуретановой изоляции диаметром до 300 мм | 1.17
23.8.02.06-0013 | Элемент Z-образный стальной с тепловой изоляцией из пенополиуретана в полиэтиленовой оболочке, наружный диаметр стальной трубы 57 мм, наружный диаметр изоляции 125 мм, длина плеча 1000 мм | шт | 4844.06 | 266 | Детали трубопроводов в пенополиуретановой изоляции диаметром до 300 мм | 1.17
23.8.02.06-0014 | Элемент Z-образный стальной с тепловой изоляцией из пенополиуретана в полиэтиленовой оболочке, наружный диаметр стальной трубы 76 мм, наружный диаметр изоляции 140 мм, длина плеча 1000 мм | шт | 7509.4 | 266 | Детали трубопроводов в пенополиуретановой изоляции диаметром до 300 мм | 1.17
23.8.02.06-0015 | Элемент Z-образный стальной с тепловой изоляцией из пенополиуретана в полиэтиленовой оболочке, наружный диаметр стальной трубы 89 мм, наружный диаметр изоляции 160 мм, длина плеча 1000 мм | шт | 9732.8 | 266 | Детали трубопроводов в пенополиуретановой изоляции диаметром до 300 мм | 1.17
23.8.02.06-0016 | Элемент Z-образный стальной с тепловой изоляцией из пенополиуретана в полиэтиленовой оболочке, наружный диаметр стальной трубы 108 мм, наружный диаметр изоляции 180 мм, длина плеча 1000 мм | шт | 11189.3 | 266 | Детали трубопроводов в пенополиуретановой изоляции диаметром до 300 мм | 1.17
23.8.02.06-0017 | Элемент Z-образный стальной с тепловой изоляцией из пенополиуретана в полиэтиленовой оболочке, наружный диаметр стальной трубы 133 мм, наружный диаметр изоляции 225 мм, длина плеча 1000 мм | шт | 14947.85 | 266 | Детали трубопроводов в пенополиуретановой изоляции диаметром до 300 мм | 1.17
23.8.02.06-0018 | Элемент Z-образный стальной с тепловой изоляцией из пенополиуретана в полиэтиленовой оболочке, наружный диаметр стальной трубы 159 мм, наружный диаметр изоляции 250 мм, длина плеча 1000 мм | шт | 17941.73 | 266 | Детали трубопроводов в пенополиуретановой изоляции диаметром до 300 мм | 1.17
23.8.02.06-0019 | Элемент Z-образный стальной с тепловой изоляцией из пенополиуретана в полиэтиленовой оболочке, наружный диаметр стальной трубы 219 мм, наружный диаметр изоляции 315 мм, длина плеча 1000 мм | шт | 29482.24 | 266 | Детали трубопроводов в пенополиуретановой изоляции диаметром до 300 мм | 1.17
23.8.02.06-0020 | Элемент Z-образный стальной с тепловой изоляцией из пенополиуретана в полиэтиленовой оболочке, наружный диаметр стальной трубы 273 мм, наружный диаметр изоляции 400 мм, длина плеча 1000 мм | шт | 47482.79 | 266 | Детали трубопроводов в пенополиуретановой изоляции диаметром до 300 мм | 1.17
23.8.02.06-0021 | Элемент Z-образный стальной с тепловой изоляцией из пенополиуретана в полиэтиленовой оболочке, наружный диаметр стальной трубы 325 мм, наружный диаметр изоляции 450 мм, длина плеча 1050 мм | шт | 55477.08 | 273 | Детали трубопроводов в пенополиуретановой изоляции диаметром свыше 300 мм | 0.96
23.8.02.06-0022 | Элемент Z-образный стальной с тепловой изоляцией из пенополиуретана в полиэтиленовой оболочке, наружный диаметр стальной трубы 426 мм, наружный диаметр изоляции 560 мм, длина плеча 1100 мм | шт | 75934.99 | 273 | Детали трубопроводов в пенополиуретановой изоляции диаметром свыше 300 мм | 0.96
23.8.02.06-0023 | Элемент Z-образный стальной с тепловой изоляцией из пенополиуретана в полиэтиленовой оболочке, наружный диаметр стальной трубы 530 мм, наружный диаметр изоляции 710 мм, длина плеча 1200 мм | шт | 123554.63 | 273 | Детали трубопроводов в пенополиуретановой изоляции диаметром свыше 300 мм | 0.96
23.8.02.06-0024 | Элемент Z-образный стальной с тепловой изоляцией из пенополиуретана в полиэтиленовой оболочке, наружный диаметр стальной трубы 630 мм, наружный диаметр изоляции 800 мм, длина плеча 1280 мм | шт | 137332.37 | 273 | Детали трубопроводов в пенополиуретановой изоляции диаметром свыше 300 мм | 0.96
23.8.02.06-0025 | Элемент Z-образный стальной с тепловой изоляцией из пенополиуретана в полиэтиленовой оболочке, наружный диаметр стальной трубы 720 мм, наружный диаметр изоляции 900 мм, длина плеча 1370 мм | шт | 187249.01 | 273 | Детали трубопроводов в пенополиуретановой изоляции диаметром свыше 300 мм | 0.96
23.8.02.06-0026 | Элемент Z-образный стальной с тепловой изоляцией из пенополиуретана в полиэтиленовой оболочке, наружный диаметр стальной трубы 820 мм, наружный диаметр изоляции 1000 мм, длина плеча 1470 мм | шт | 239956.06 | 273 | Детали трубопроводов в пенополиуретановой изоляции диаметром свыше 300 мм | 0.96
23.8.02.06-0027 | Элемент Z-образный стальной с тепловой изоляцией из пенополиуретана в полиэтиленовой оболочке, наружный диаметр стальной трубы 920 мм, наружный диаметр изоляции 1100 мм, длина плеча 1570 мм | шт | 353614.53 | 273 | Детали трубопроводов в пенополиуретановой изоляции диаметром свыше 300 мм | 0.96
23.8.02.06-0028 | Элемент Z-образный стальной с тепловой изоляцией из пенополиуретана в полиэтиленовой оболочке, наружный диаметр стальной трубы 1020 мм, наружный диаметр изоляции 1200 мм, длина плеча 1620 мм | шт | 364944.51 | 273 | Детали трубопроводов в пенополиуретановой изоляции диаметром свыше 300 мм | 0.96
23.8.02.06-0029 | Элемент Z-образный стальной с тепловой изоляцией из пенополиуретана в полиэтиленовой оболочке, наружный диаметр стальной трубы 1220 мм, наружный диаметр изоляции 1425 мм, длина плеча 1820 мм | шт | 524882.8 | 273 | Детали трубопроводов в пенополиуретановой изоляции диаметром свыше 300 мм | 0.96
23.8.02.06-0030 | Элемент Z-образный стальной с тепловой изоляцией из пенополиуретана в полиэтиленовой оболочке, наружный диаметр стальной трубы 1420 мм, наружный диаметр изоляции 1600 мм, длина плеча 2020 мм | шт | 556240.01 | 273 | Детали трубопроводов в пенополиуретановой изоляции диаметром свыше 300 мм | 0.96
23.8.02.06-0031 | Элемент трубопровода концевой с кабелем вывода, с теплоизоляцией из пенополиуретана в полиэтиленовой оболочке, длина 1000 мм, толщина стенки трубы 3 мм, наружный диаметр стальной трубы 32 мм, наружный диаметр изоляции 125 мм | шт | 3407.16 | 266 | Детали трубопроводов в пенополиуретановой изоляции диаметром до 300 мм | 1.17
23.8.02.06-0032 | Элемент трубопровода концевой с кабелем вывода, с теплоизоляцией из пенополиуретана в полиэтиленовой оболочке, длина 1000 мм, толщина стенки трубы 3 мм, наружный диаметр стальной трубы 38 мм, наружный диаметр изоляции 110 мм | шт | 3506.39 | 266 | Детали трубопроводов в пенополиуретановой изоляции диаметром до 300 мм | 1.17
23.8.02.06-0033 | Элемент трубопровода концевой с кабелем вывода, с теплоизоляцией из пенополиуретана в полиэтиленовой оболочке, длина 1000 мм, толщина стенки трубы 3 мм, наружный диаметр стальной трубы 45 мм, наружный диаметр изоляции 125 мм | шт | 3643.7 | 266 | Детали трубопроводов в пенополиуретановой изоляции диаметром до 300 мм | 1.17
23.8.02.06-0034 | Элемент трубопровода концевой с кабелем вывода, с теплоизоляцией из пенополиуретана в полиэтиленовой оболочке, длина 1000 мм, толщина стенки трубы 3 мм, наружный диаметр стальной трубы 76 мм, наружный диаметр изоляции 140 мм | шт | 3497.28 | 266 | Детали трубопроводов в пенополиуретановой изоляции диаметром до 300 мм | 1.17
23.8.02.06-0035 | Элемент трубопровода концевой с кабелем вывода, с теплоизоляцией из пенополиуретана в полиэтиленовой оболочке, длина 1000 мм, толщина стенки трубы 4 мм, наружный диаметр стальной трубы 89 мм, наружный диаметр изоляции 160 мм | шт | 4011.32 | 266 | Детали трубопроводов в пенополиуретановой изоляции диаметром до 300 мм | 1.17
23.8.02.06-0036 | Элемент трубопровода концевой с кабелем вывода, с теплоизоляцией из пенополиуретана в полиэтиленовой оболочке, длина 1000 мм, толщина стенки трубы 4 мм, наружный диаметр стальной трубы 133 мм, наружный диаметр изоляции 225 мм | шт | 5309.05 | 266 | Детали трубопроводов в пенополиуретановой изоляции диаметром до 300 мм | 1.17
23.8.02.06-0037 | Элемент трубопровода концевой с кабелем вывода, с теплоизоляцией из пенополиуретана в полиэтиленовой оболочке, длина 1000 мм, толщина стенки трубы 4,5 мм, наружный диаметр стальной трубы 159 мм, наружный диаметр изоляции 250 мм | шт | 6475.43 | 266 | Детали трубопроводов в пенополиуретановой изоляции диаметром до 300 мм | 1.17
23.8.02.06-0038 | Элемент трубопровода концевой с кабелем вывода, с теплоизоляцией из пенополиуретана в полиэтиленовой оболочке, длина 1000 мм, толщина стенки трубы 7 мм, наружный диаметр стальной трубы 273 мм, наружный диаметр изоляции 400 мм | шт | 11509.86 | 266 | Детали трубопроводов в пенополиуретановой изоляции диаметром до 300 мм | 1.17
23.8.02.06-0039 | Элемент трубопровода концевой с кабелем вывода, с теплоизоляцией из пенополиуретана в полиэтиленовой оболочке, длина 1000 мм, толщина стенки трубы 7 мм, наружный диаметр стальной трубы 325 мм, наружный диаметр изоляции 450 мм | шт | 12834.46 | 273 | Детали трубопроводов в пенополиуретановой изоляции диаметром свыше 300 мм | 0.96
23.8.02.06-0040 | Элемент трубопровода концевой с кабелем вывода, с теплоизоляцией из пенополиуретана в полиэтиленовой оболочке, длина 1000 мм, толщина стенки трубы 7 мм, наружный диаметр стальной трубы 426 мм, наружный диаметр изоляции 560 мм | шт | 15632.11 | 273 | Детали трубопроводов в пенополиуретановой изоляции диаметром свыше 300 мм | 0.96
23.8.02.06-0041 | Элемент трубопровода концевой с кабелем вывода, с теплоизоляцией из пенополиуретана в полиэтиленовой оболочке, длина 1000 мм, толщина стенки трубы 7 мм, наружный диаметр стальной трубы 530 мм, наружный диаметр изоляции 710 мм | шт | 22291.79 | 273 | Детали трубопроводов в пенополиуретановой изоляции диаметром свыше 300 мм | 0.96
23.8.02.06-0042 | Элемент трубопровода концевой с кабелем вывода, с теплоизоляцией из пенополиуретана в полиэтиленовой оболочке, длина 1000 мм, толщина стенки трубы 8 мм, наружный диаметр стальной трубы 630 мм, наружный диаметр изоляции 800 мм | шт | 26865.61 | 273 | Детали трубопроводов в пенополиуретановой изоляции диаметром свыше 300 мм | 0.96
23.8.02.06-0043 | Элемент трубопровода концевой с кабелем вывода, с теплоизоляцией из пенополиуретана в полиэтиленовой оболочке, длина 1000 мм, толщина стенки трубы 8 мм, наружный диаметр стальной трубы 720 мм, наружный диаметр изоляции 900 мм | шт | 31907.69 | 273 | Детали трубопроводов в пенополиуретановой изоляции диаметром свыше 300 мм | 0.96
23.8.02.06-0044 | Элемент трубопровода концевой с кабелем вывода, с теплоизоляцией из пенополиуретана в полиэтиленовой оболочке, длина 1000 мм, толщина стенки трубы 9 мм, наружный диаметр стальной трубы 820 мм, наружный диаметр изоляции 1000 мм | шт | 37216.65 | 273 | Детали трубопроводов в пенополиуретановой изоляции диаметром свыше 300 мм | 0.96
23.8.02.06-0045 | Элемент трубопровода концевой с кабелем вывода, с теплоизоляцией из пенополиуретана в полиэтиленовой оболочке, длина 1000 мм, толщина стенки трубы 10 мм, наружный диаметр стальной трубы 920 мм, наружный диаметр изоляции 1100 мм | шт | 45850.79 | 273 | Детали трубопроводов в пенополиуретановой изоляции диаметром свыше 300 мм | 0.96
23.8.02.06-0046 | Элемент трубопровода концевой с кабелем вывода, с теплоизоляцией из пенополиуретана в полиэтиленовой оболочке, длина 1000 мм, толщина стенки трубы 11 мм, наружный диаметр стальной трубы 1020 мм, наружный диаметр изоляции 1200 мм | шт | 51156.79 | 273 | Детали трубопроводов в пенополиуретановой изоляции диаметром свыше 300 мм | 0.96
23.8.02.06-0047 | Элемент трубопровода концевой с кабелем вывода, с теплоизоляцией из пенополиуретана в полиэтиленовой оболочке, длина 1000 мм, толщина стенки трубы 11 мм, наружный диаметр стальной трубы 1220 мм, наружный диаметр изоляции 1425 мм | шт | 68143.44 | 273 | Детали трубопроводов в пенополиуретановой изоляции диаметром свыше 300 мм | 0.96
23.8.02.06-0048 | Элемент трубопровода концевой с кабелем вывода, с теплоизоляцией из пенополиуретана в полиэтиленовой оболочке, длина 1000 мм, толщина стенки трубы 12 мм, наружный диаметр стальной трубы 1420 мм, наружный диаметр изоляции 1600 мм | шт | 89019.25 | 273 | Детали трубопроводов в пенополиуретановой изоляции диаметром свыше 300 мм | 0.96
23.8.03.01-0001 | Заглушка транспортная для необетонированных стальных труб из водонепроницаемого материала, одноразовая, морозостойкость не менее -40 °C, диаметр 219 мм | шт | 342.67 | 422 | Детали соединительные стальные прочие | 1.13
23.8.03.01-0002 | Заглушки инвентарные металлические | т | 223710.18 | 422 | Детали соединительные стальные прочие | 1.13
23.8.03.01-0011 | Заглушка стальная бесшовная приварная, номинальный диаметр 50 мм | шт | 41.56 | 422 | Детали соединительные стальные прочие | 1.13
23.8.03.01-0012 | Заглушка стальная бесшовная приварная, номинальный диаметр 100 мм | шт | 154.97 | 422 | Детали соединительные стальные прочие | 1.13
23.8.03.01-0021 | Заглушки стальные для труб, номинальный диаметр 10 мм | 10 шт | 1292.34 | 422 | Детали соединительные стальные прочие | 1.13
23.8.03.01-0022 | Заглушки стальные для труб, номинальный диаметр 20 мм | 10 шт | 1604.46 | 422 | Детали соединительные стальные прочие | 1.13
23.8.03.01-0023 | Заглушки стальные для труб, номинальный диаметр 25 мм | 10 шт | 1812.51 | 422 | Детали соединительные стальные прочие | 1.13
23.8.03.01-0024 | Заглушки стальные для труб, номинальный диаметр 50 мм | 10 шт | 3166.35 | 422 | Детали соединительные стальные прочие | 1.13
23.8.03.01-0031 | Заглушка стальная ПТ, номинальный диаметр более 900 мм | шт | 36855.55 | 422 | Детали соединительные стальные прочие | 1.13
23.8.03.01-0032 | Заглушка стальная ПТ, номинальный диаметр до 400 мм | шт | 4567.77 | 422 | Детали соединительные стальные прочие | 1.13
23.8.03.01-0033 | Заглушка стальная ПТ, номинальный диаметр до 600 мм | шт | 10946.75 | 422 | Детали соединительные стальные прочие | 1.13
23.8.03.01-0034 | Заглушка стальная ПТ, номинальный диаметр до 900 мм | шт | 30709.82 | 422 | Детали соединительные стальные прочие | 1.13
23.8.03.01-0041 | Заглушка стальная фланцевая, номинальный диаметр 100 мм | шт | 496.47 | 422 | Детали соединительные стальные прочие | 1.13
23.8.03.01-0042 | Заглушка стальная фланцевая, номинальный диаметр 150 мм | шт | 790.3 | 422 | Детали соединительные стальные прочие | 1.13
23.8.03.01-0044 | Заглушка стальная фланцевая, номинальный диаметр 200 мм | шт | 1155.33 | 422 | Детали соединительные стальные прочие | 1.13
23.8.03.03-0001 | Контргайка | шт | 9.72 | 422 | Детали соединительные стальные прочие | 1.13
23.8.03.03-0011 | Контргайки для трубных проводок из водогазопроводных труб, номинальный диаметр 25 мм | 10 шт | 175.34 | 196 | Трубы и детали трубопроводов стальные водогазопроводные | 1.1
23.8.03.03-0012 | Контргайки для трубных проводок из водогазопроводных труб, номинальный диаметр 50 мм | 10 шт | 440.12 | 196 | Трубы и детали трубопроводов стальные водогазопроводные | 1.1
23.8.03.03-0101 | Контргайки латунные, номинальный диаметр 15 мм | 10 шт | 119.06 | 422 | Детали соединительные стальные прочие | 1.13
23.8.03.03-0102 | Контргайки латунные, номинальный диаметр 20 мм | 10 шт | 178.58 | 422 | Детали соединительные стальные прочие | 1.13
23.8.03.03-0111 | Контргайки стальные оцинкованные, номинальный диаметр 15 мм | 10 шт | 251.71 | 422 | Детали соединительные стальные прочие | 1.13
23.8.03.03-0112 | Контргайки стальные оцинкованные, номинальный диаметр 20 мм | 10 шт | 259.38 | 422 | Детали соединительные стальные прочие | 1.13
23.8.03.03-0113 | Контргайки стальные оцинкованные, номинальный диаметр 25 мм | 10 шт | 455.06 | 422 | Детали соединительные стальные прочие | 1.13
23.8.03.03-0114 | Контргайки стальные оцинкованные, номинальный диаметр 32 мм | 10 шт | 670.14 | 422 | Детали соединительные стальные прочие | 1.13
23.8.03.03-0115 | Контргайки стальные оцинкованные, номинальный диаметр 40 мм | 10 шт | 680.41 | 422 | Детали соединительные стальные прочие | 1.13
23.8.03.03-0116 | Контргайки стальные оцинкованные, номинальный диаметр 50 мм | 10 шт | 1105.68 | 422 | Детали соединительные стальные прочие | 1.13
23.8.03.03-0201 | Контргайки хромированные, номинальный диаметр 25 мм | 10 шт | 510.13 | 422 | Детали соединительные стальные прочие | 1.13
23.8.03.03-0211 | Контргайки стальные неоцинкованные, номинальный диаметр 15 мм | 10 шт | 202.41 | 422 | Детали соединительные стальные прочие | 1.13
23.8.03.03-0212 | Контргайки стальные неоцинкованные, номинальный диаметр 20 мм | 10 шт | 226.23 | 422 | Детали соединительные стальные прочие | 1.13
23.8.03.03-0213 | Контргайки стальные неоцинкованные, номинальный диаметр 25 мм | 10 шт | 401.27 | 422 | Детали соединительные стальные прочие | 1.13
23.8.03.03-0214 | Контргайки стальные неоцинкованные, номинальный диаметр 32 мм | 10 шт | 607.66 | 422 | Детали соединительные стальные прочие | 1.13
23.8.03.03-0215 | Контргайки стальные неоцинкованные, номинальный диаметр 40 мм | 10 шт | 702.51 | 422 | Детали соединительные стальные прочие | 1.13
23.8.03.03-0216 | Контргайки стальные неоцинкованные, номинальный диаметр 50 мм | 10 шт | 945.88 | 422 | Детали соединительные стальные прочие | 1.13
23.8.03.04-0111 | Муфта стальная обжимная, номинальный диаметр 50 мм | шт | 1887.19 | 422 | Детали соединительные стальные прочие | 1.13
23.8.03.04-0112 | Муфта стальная обжимная, номинальный диаметр 80 мм | шт | 2614.61 | 422 | Детали соединительные стальные прочие | 1.13
23.8.03.04-0113 | Муфта стальная обжимная, номинальный диаметр 100 мм | шт | 3288.4 | 422 | Детали соединительные стальные прочие | 1.13
23.8.03.04-0114 | Муфта стальная обжимная, номинальный диаметр 150 мм | шт | 4888.25 | 422 | Детали соединительные стальные прочие | 1.13
23.8.03.04-0115 | Муфта стальная обжимная, номинальный диаметр 200 мм | шт | 6743.14 | 422 | Детали соединительные стальные прочие | 1.13
23.8.03.04-0116 | Муфта стальная обжимная, номинальный диаметр 250 мм | шт | 11095.29 | 422 | Детали соединительные стальные прочие | 1.13
23.8.03.04-0117 | Муфта стальная обжимная, номинальный диаметр 300 мм | шт | 13743.95 | 422 | Детали соединительные стальные прочие | 1.13
23.8.03.04-0118 | Муфта стальная обжимная, номинальный диаметр 350 мм | шт | 22305.97 | 422 | Детали соединительные стальные прочие | 1.13
23.8.03.04-0119 | Муфта стальная обжимная, номинальный диаметр 400 мм | шт | 23925.96 | 422 | Детали соединительные стальные прочие | 1.13
23.8.03.04-0120 | Муфта стальная обжимная, номинальный диаметр 500 мм | шт | 32866.99 | 422 | Детали соединительные стальные прочие | 1.13
23.8.03.04-0121 | Муфта стальная обжимная, номинальный диаметр 600 мм | шт | 43008.8 | 422 | Детали соединительные стальные прочие | 1.13
23.8.03.04-0122 | Муфта стальная обжимная, номинальный диаметр 700 мм | шт | 60916.5 | 422 | Детали соединительные стальные прочие | 1.13
23.8.03.04-0123 | Муфта стальная обжимная, номинальный диаметр 800 мм | шт | 67770.42 | 422 | Детали соединительные стальные прочие | 1.13
23.8.03.04-0124 | Муфта стальная обжимная, номинальный диаметр 900 мм | шт | 75296.6 | 422 | Детали соединительные стальные прочие | 1.13
23.8.03.04-0125 | Муфта стальная обжимная, номинальный диаметр 1000 мм | шт | 84411.1 | 422 | Детали соединительные стальные прочие | 1.13
23.8.03.04-0126 | Муфта стальная обжимная, номинальный диаметр 1200 мм | шт | 168603.3 | 422 | Детали соединительные стальные прочие | 1.13
23.8.03.04-0127 | Муфта стальная обжимная, номинальный диаметр 1400 мм | шт | 247591.85 | 422 | Детали соединительные стальные прочие | 1.13
23.8.03.04-0128 | Муфта стальная обжимная, номинальный диаметр 1600 мм | шт | 285008.02 | 422 | Детали соединительные стальные прочие | 1.13
23.8.03.04-0131 | Муфта стальная регулировочная, номинальный диаметр 50 мм | шт | 5095.9 | 422 | Детали соединительные стальные прочие | 1.13
23.8.03.04-0132 | Муфта стальная регулировочная, номинальный диаметр 80 мм | шт | 6592.08 | 422 | Детали соединительные стальные прочие | 1.13
23.8.03.04-0133 | Муфта стальная регулировочная, номинальный диаметр 100 мм | шт | 7574.01 | 422 | Детали соединительные стальные прочие | 1.13
23.8.03.04-0134 | Муфта стальная регулировочная, номинальный диаметр 150 мм | шт | 10940.44 | 422 | Детали соединительные стальные прочие | 1.13
23.8.03.04-0135 | Муфта стальная регулировочная, номинальный диаметр 200 мм | шт | 13839.1 | 422 | Детали соединительные стальные прочие | 1.13
23.8.03.04-0136 | Муфта стальная регулировочная, номинальный диаметр 250 мм | шт | 17159.48 | 422 | Детали соединительные стальные прочие | 1.13
23.8.03.04-0137 | Муфта стальная регулировочная, номинальный диаметр 300 мм | шт | 23611.96 | 422 | Детали соединительные стальные прочие | 1.13
23.8.03.04-0138 | Муфта стальная регулировочная, номинальный диаметр 350 мм | шт | 30064.46 | 422 | Детали соединительные стальные прочие | 1.13
23.8.03.04-0139 | Муфта стальная регулировочная, номинальный диаметр 400 мм | шт | 33852.65 | 422 | Детали соединительные стальные прочие | 1.13
23.8.03.04-0140 | Муфта стальная регулировочная, номинальный диаметр 500 мм | шт | 41199.52 | 422 | Детали соединительные стальные прочие | 1.13
23.8.03.04-0141 | Муфта стальная регулировочная, номинальный диаметр 600 мм | шт | 48448.28 | 422 | Детали соединительные стальные прочие | 1.13
23.8.03.04-0142 | Муфта стальная регулировочная, номинальный диаметр 700 мм | шт | 79157.62 | 422 | Детали соединительные стальные прочие | 1.13
23.8.03.04-0143 | Муфта стальная регулировочная, номинальный диаметр 800 мм | шт | 106788.34 | 422 | Детали соединительные стальные прочие | 1.13
23.8.03.04-0144 | Муфта стальная регулировочная, номинальный диаметр 900 мм | шт | 140741.11 | 422 | Детали соединительные стальные прочие | 1.13
23.8.03.04-0145 | Муфта стальная регулировочная, номинальный диаметр 1000 мм | шт | 148736.86 | 422 | Детали соединительные стальные прочие | 1.13
23.8.03.04-0146 | Муфта стальная регулировочная, номинальный диаметр 1200 мм | шт | 193913.46 | 422 | Детали соединительные стальные прочие | 1.13
23.8.03.04-0147 | Муфта стальная регулировочная, номинальный диаметр 1400 мм | шт | 264576.65 | 422 | Детали соединительные стальные прочие | 1.13
23.8.03.04-0148 | Муфта стальная регулировочная, номинальный диаметр 1600 мм | шт | 297529.55 | 422 | Детали соединительные стальные прочие | 1.13
23.8.03.04-0151 | Муфта стальная соединительная, номинальный диаметр 160 мм | шт | 3819.07 | 422 | Детали соединительные стальные прочие | 1.13
23.8.03.04-0152 | Муфта стальная соединительная, номинальный диаметр 200 мм | шт | 5167.64 | 422 | Детали соединительные стальные прочие | 1.13
23.8.03.04-0153 | Муфта стальная соединительная, номинальный диаметр 250 мм | шт | 6873.26 | 422 | Детали соединительные стальные прочие | 1.13
23.8.03.04-0154 | Муфта стальная соединительная, номинальный диаметр 315 мм | шт | 8137.03 | 422 | Детали соединительные стальные прочие | 1.13
23.8.03.04-0155 | Муфта стальная соединительная, номинальный диаметр 400 мм | шт | 11469.23 | 422 | Детали соединительные стальные прочие | 1.13
23.8.03.04-0156 | Муфта стальная соединительная, номинальный диаметр 500 мм | шт | 15583.5 | 422 | Детали соединительные стальные прочие | 1.13
23.8.03.04-0157 | Муфта стальная соединительная, номинальный диаметр 630 мм | шт | 19358.19 | 422 | Детали соединительные стальные прочие | 1.13
23.8.03.04-0161 | Муфта стальная прямая, номинальный диаметр 15 мм | шт | 12.35 | 422 | Детали соединительные стальные прочие | 1.13
23.8.03.04-0162 | Муфта стальная прямая, номинальный диаметр 20 мм | шт | 15.03 | 422 | Детали соединительные стальные прочие | 1.13
23.8.03.04-0163 | Муфта стальная прямая, номинальный диаметр 25 мм | шт | 24.11 | 422 | Детали соединительные стальные прочие | 1.13
23.8.03.04-0164 | Муфта стальная прямая, номинальный диаметр 32 мм | шт | 30.26 | 422 | Детали соединительные стальные прочие | 1.13
23.8.03.04-0165 | Муфта стальная прямая, номинальный диаметр 40 мм | шт | 50.93 | 422 | Детали соединительные стальные прочие | 1.13
23.8.03.04-0166 | Муфта стальная прямая, номинальный диаметр 50 мм | шт | 62.48 | 422 | Детали соединительные стальные прочие | 1.13
23.8.03.04-0191 | Муфта стальная соединительная, номинальный диаметр 20 мм | шт | 15.86 | 422 | Детали соединительные стальные прочие | 1.13
23.8.03.04-0192 | Муфта стальная соединительная, номинальный диаметр 25 мм | шт | 24.06 | 422 | Детали соединительные стальные прочие | 1.13
23.8.03.04-0193 | Муфта стальная соединительная, номинальный диаметр 32 мм | шт | 25.18 | 422 | Детали соединительные стальные прочие | 1.13
23.8.03.04-0194 | Муфта стальная соединительная, номинальный диаметр 40 мм | шт | 54.34 | 422 | Детали соединительные стальные прочие | 1.13
23.8.03.04-0195 | Муфта стальная соединительная, номинальный диаметр 50 мм | шт | 72.56 | 422 | Детали соединительные стальные прочие | 1.13
23.8.03.04-0196 | Муфта стальная соединительная, номинальный диаметр 63 мм | шт | 248.92 | 422 | Детали соединительные стальные прочие | 1.13
23.8.03.04-0250 | Муфта прямая из нержавеющей стали, внутренняя резьба, диаметр условного прохода 20 мм | шт | 201.91 | 197 | Трубы и детали трубопроводов из коррозионно-стойкой стали | 1.31
23.8.03.04-0251 | Муфта прямая из нержавеющей стали, внутренняя резьба, диаметр условного прохода 25 мм | шт | 275.53 | 197 | Трубы и детали трубопроводов из коррозионно-стойкой стали | 1.31
23.8.03.04-0252 | Муфта прямая из нержавеющей стали, внутренняя резьба, диаметр условного прохода 32 мм | шт | 307.42 | 197 | Трубы и детали трубопроводов из коррозионно-стойкой стали | 1.31
23.8.03.04-0253 | Муфта прямая из нержавеющей стали разборная с внутренним конусным резьбовым соединением, внутренняя/наружная резьба, диаметр условного прохода 20 мм | шт | 420.55 | 197 | Трубы и детали трубопроводов из коррозионно-стойкой стали | 1.31
23.8.03.04-0254 | Муфта прямая из нержавеющей стали разборная с внутренним конусным резьбовым соединением, внутренняя/наружная резьба, диаметр условного прохода 25 мм | шт | 721.45 | 197 | Трубы и детали трубопроводов из коррозионно-стойкой стали | 1.31
23.8.03.04-0255 | Муфта прямая из нержавеющей стали разборная с внутренним конусным резьбовым соединением, внутренняя/наружная резьба, диаметр условного прохода 32 мм | шт | 803.15 | 197 | Трубы и детали трубопроводов из коррозионно-стойкой стали | 1.31
23.8.03.04-0256 | Муфта угловая из нержавеющей стали разборная с внутренним конусным резьбовым соединением, внутренняя резьба, диаметр условного прохода 25 мм | шт | 872.94 | 197 | Трубы и детали трубопроводов из коррозионно-стойкой стали | 1.31
23.8.03.04-0257 | Муфта угловая из нержавеющей стали разборная с внутренним конусным резьбовым соединением, внутренняя резьба, диаметр условного прохода 32 мм | шт | 1102.19 | 197 | Трубы и детали трубопроводов из коррозионно-стойкой стали | 1.31
23.8.03.04-0258 | Муфта угловая из нержавеющей стали разборная с внутренним конусным резьбовым соединением, внутренняя/наружная резьба, диаметр условного прохода 25 мм | шт | 910.91 | 197 | Трубы и детали трубопроводов из коррозионно-стойкой стали | 1.31
23.8.03.04-0259 | Муфта угловая из нержавеющей стали разборная с внутренним конусным резьбовым соединением, внутренняя/наружная резьба, диаметр условного прохода 32 мм | шт | 1404.26 | 197 | Трубы и детали трубопроводов из коррозионно-стойкой стали | 1.31
23.8.03.04-0260 | Муфта прямая переходная из нержавеющей стали, внутренняя резьба, диаметр условного прохода 20х25 мм | шт | 227.44 | 197 | Трубы и детали трубопроводов из коррозионно-стойкой стали | 1.31
23.8.03.04-0261 | Муфта прямая переходная из нержавеющей стали, внутренняя резьба, диаметр условного прохода 25х32 мм | шт | 429.63 | 197 | Трубы и детали трубопроводов из коррозионно-стойкой стали | 1.31
23.8.03.04-1100 | Муфта противопожарная из нержавеющей стали, предел огнестойкости EI 180, с вкладышем из терморасширяющейся резины, для трубы диаметром 16 мм | шт | 92.48 | 197 | Трубы и детали трубопроводов из коррозионно-стойкой стали | 1.31
23.8.03.04-1102 | Муфта противопожарная из нержавеющей стали, предел огнестойкости EI 180, с вкладышем из терморасширяющейся резины, для трубы диаметром 20 мм | шт | 93.52 | 197 | Трубы и детали трубопроводов из коррозионно-стойкой стали | 1.31
23.8.03.04-1104 | Муфта противопожарная из нержавеющей стали, предел огнестойкости EI 180, с вкладышем из терморасширяющейся резины, для трубы диаметром 25 мм | шт | 103.72 | 197 | Трубы и детали трубопроводов из коррозионно-стойкой стали | 1.31
23.8.03.04-1106 | Муфта противопожарная из нержавеющей стали, предел огнестойкости EI 180, с вкладышем из терморасширяющейся резины, для трубы диаметром 32 мм | шт | 114.77 | 197 | Трубы и детали трубопроводов из коррозионно-стойкой стали | 1.31
23.8.03.04-1108 | Муфта противопожарная из нержавеющей стали, предел огнестойкости EI 180, с вкладышем из терморасширяющейся резины, для трубы диаметром 40 мм | шт | 125.83 | 197 | Трубы и детали трубопроводов из коррозионно-стойкой стали | 1.31
23.8.03.04-1110 | Муфта противопожарная из нержавеющей стали, предел огнестойкости EI 180, с вкладышем из терморасширяющейся резины, для трубы диаметром 50 мм | шт | 127.53 | 197 | Трубы и детали трубопроводов из коррозионно-стойкой стали | 1.31
23.8.03.04-1112 | Муфта противопожарная из нержавеющей стали, предел огнестойкости EI 180, с вкладышем из терморасширяющейся резины, для трубы диаметром 80 мм | шт | 168.38 | 197 | Трубы и детали трубопроводов из коррозионно-стойкой стали | 1.31
23.8.03.04-1114 | Муфта противопожарная из нержавеющей стали, предел огнестойкости EI 180, с вкладышем из терморасширяющейся резины, для трубы диаметром 90 мм | шт | 189.64 | 197 | Трубы и детали трубопроводов из коррозионно-стойкой стали | 1.31
23.8.03.04-1116 | Муфта противопожарная из нержавеющей стали, предел огнестойкости EI 180, с вкладышем из терморасширяющейся резины, для трубы диаметром 110 мм | шт | 209.87 | 197 | Трубы и детали трубопроводов из коррозионно-стойкой стали | 1.31
23.8.03.04-1118 | Муфта противопожарная из нержавеющей стали, предел огнестойкости EI 180, с вкладышем из терморасширяющейся резины, для трубы диаметром 125 мм | шт | 263.62 | 197 | Трубы и детали трубопроводов из коррозионно-стойкой стали | 1.31
23.8.03.04-1120 | Муфта противопожарная из нержавеющей стали, предел огнестойкости EI 180, с вкладышем из терморасширяющейся резины, для трубы диаметром 160 мм | шт | 399.8 | 197 | Трубы и детали трубопроводов из коррозионно-стойкой стали | 1.31
23.8.03.05-0002 | Переход стальной, номинальный диаметр 20 мм | шт | 20.03 | 422 | Детали соединительные стальные прочие | 1.13
23.8.03.05-0003 | Переход стальной, номинальный диаметр 25 мм | шт | 20.88 | 422 | Детали соединительные стальные прочие | 1.13
23.8.03.05-0004 | Переход стальной, номинальный диаметр 32 мм | шт | 33.51 | 422 | Детали соединительные стальные прочие | 1.13
23.8.03.05-0005 | Переход стальной, номинальный диаметр 40 мм | шт | 21.14 | 422 | Детали соединительные стальные прочие | 1.13
23.8.03.05-0006 | Переход стальной, номинальный диаметр 50 мм | шт | 28.25 | 422 | Детали соединительные стальные прочие | 1.13
23.8.03.05-0007 | Переход стальной, номинальный диаметр 65 мм | шт | 37.68 | 422 | Детали соединительные стальные прочие | 1.13
23.8.03.05-0008 | Переход стальной, номинальный диаметр 80 мм | шт | 67.99 | 422 | Детали соединительные стальные прочие | 1.13
23.8.03.05-0101 | Переход стальной, номинальный диаметр 100-140 мм | шт | 158.07 | 422 | Детали соединительные стальные прочие | 1.13
23.8.03.06-0001 | Сгон стальной в сборе с муфтой и контргайкой, диаметр условного прохода 15 мм | шт | 66.37 | 61 | Изделия стальные | 0.89
23.8.03.06-0003 | Сгон стальной в сборе с муфтой и контргайкой, диаметр условного прохода 20 мм | шт | 85.09 | 61 | Изделия стальные | 0.89
23.8.03.06-0005 | Сгон стальной в сборе с муфтой и контргайкой, диаметр условного прохода 25 мм | шт | 136.18 | 61 | Изделия стальные | 0.89
23.8.03.06-0007 | Сгон стальной в сборе с муфтой и контргайкой, диаметр условного прохода 32 мм | шт | 184.68 | 61 | Изделия стальные | 0.89
23.8.03.06-0009 | Сгон стальной в сборе с муфтой и контргайкой, диаметр условного прохода 40 мм | шт | 260.03 | 61 | Изделия стальные | 0.89
23.8.03.06-0011 | Сгон стальной в сборе с муфтой и контргайкой, диаметр условного прохода 50 мм | шт | 332 | 61 | Изделия стальные | 0.89
23.8.03.06-0013 | Сгон стальной в сборе с муфтой и контргайкой, диаметр условного прохода 65 мм | шт | 484.86 | 61 | Изделия стальные | 0.89
23.8.03.07-0001 | Соединение быстроразъемное, номинальный диаметр 400 мм | компл | 2126.44 | 422 | Детали соединительные стальные прочие | 1.13
23.8.03.07-0011 | Соединения раструбные, номинальный диаметр 400 мм | компл | 8601.95 | 422 | Детали соединительные стальные прочие | 1.13
23.8.03.07-0012 | Соединения раструбные, номинальный диаметр 500 мм | компл | 11468.48 | 422 | Детали соединительные стальные прочие | 1.13
23.8.03.07-0013 | Соединения раструбные, номинальный диаметр 600 мм | компл | 12698.43 | 422 | Детали соединительные стальные прочие | 1.13
23.8.03.07-0014 | Соединения раструбные, номинальный диаметр 700 мм | компл | 13977.47 | 422 | Детали соединительные стальные прочие | 1.13
23.8.03.07-0021 | Соединение изолирующее неразъемное (вставка диэлектрическая) под приварку, номинальный диаметр трубы 20 мм | шт | 2129.69 | 422 | Детали соединительные стальные прочие | 1.13
23.8.03.07-0022 | Соединение изолирующее неразъемное (вставка диэлектрическая) под приварку, номинальный диаметр трубы 25 мм | шт | 2235.97 | 422 | Детали соединительные стальные прочие | 1.13
23.8.03.07-0023 | Соединение изолирующее неразъемное (вставка диэлектрическая) под приварку, номинальный диаметр трубы 32 мм | шт | 2336.47 | 422 | Детали соединительные стальные прочие | 1.13
23.8.03.07-0024 | Соединение изолирующее неразъемное (вставка диэлектрическая) под приварку, номинальный диаметр трубы 40 мм | шт | 2491.34 | 422 | Детали соединительные стальные прочие | 1.13
23.8.03.07-0025 | Соединение изолирующее неразъемное (вставка диэлектрическая) под приварку, номинальный диаметр трубы 50 мм | шт | 3136.69 | 422 | Детали соединительные стальные прочие | 1.13
23.8.03.07-0032 | Соединение изолирующее (вставка диэлектрическая) с резьбовым соединением, номинальный диаметр трубы 20 мм | шт | 1590.85 | 422 | Детали соединительные стальные прочие | 1.13
23.8.03.07-0033 | Соединение изолирующее (вставка диэлектрическая) с резьбовым соединением, номинальный диаметр трубы 25 мм | шт | 2129.55 | 422 | Детали соединительные стальные прочие | 1.13
23.8.03.07-0034 | Соединение изолирующее (вставка диэлектрическая) с резьбовым соединением, номинальный диаметр трубы 32 мм | шт | 2245.25 | 422 | Детали соединительные стальные прочие | 1.13
23.8.03.07-0035 | Соединение изолирующее (вставка диэлектрическая) с резьбовым соединением, номинальный диаметр трубы 40 мм | шт | 2348.99 | 422 | Детали соединительные стальные прочие | 1.13
23.8.03.07-0036 | Соединение изолирующее (вставка диэлектрическая) с резьбовым соединением, номинальный диаметр трубы 50 мм | шт | 2852.42 | 422 | Детали соединительные стальные прочие | 1.13
23.8.03.07-0037 | Соединение изолирующее (вставка диэлектрическая) с фланцевым присоединением, номинальный диаметр трубы 25 мм | шт | 2619.85 | 422 | Детали соединительные стальные прочие | 1.13
23.8.03.07-0038 | Соединение изолирующее (вставка диэлектрическая) с фланцевым присоединением, номинальный диаметр трубы 32 мм | шт | 3227.12 | 422 | Детали соединительные стальные прочие | 1.13
23.8.03.07-0039 | Соединение изолирующее (вставка диэлектрическая) с фланцевым присоединением, номинальный диаметр трубы 40 мм | шт | 3356.62 | 422 | Детали соединительные стальные прочие | 1.13
23.8.03.07-0040 | Соединение изолирующее (вставка диэлектрическая) с фланцевым присоединением, номинальный диаметр трубы 50 мм | шт | 4091.94 | 422 | Детали соединительные стальные прочие | 1.13
23.8.03.07-0041 | Соединение изолирующее (вставка диэлектрическая) с фланцевым присоединением, номинальный диаметр трубы 65 мм | шт | 4177.21 | 422 | Детали соединительные стальные прочие | 1.13
23.8.03.07-0042 | Соединение изолирующее (вставка диэлектрическая) с фланцевым присоединением, номинальный диаметр трубы 80 мм | шт | 4929.28 | 422 | Детали соединительные стальные прочие | 1.13
23.8.03.07-0043 | Соединение изолирующее (вставка диэлектрическая) с фланцевым присоединением, номинальный диаметр трубы 100 мм | шт | 6102.78 | 422 | Детали соединительные стальные прочие | 1.13
23.8.03.07-0044 | Соединение изолирующее (вставка диэлектрическая) с фланцевым присоединением, номинальный диаметр трубы 125 мм | шт | 10328.43 | 422 | Детали соединительные стальные прочие | 1.13
23.8.03.07-0045 | Соединение изолирующее (вставка диэлектрическая) с фланцевым присоединением, номинальный диаметр трубы 150 мм | шт | 11166.79 | 422 | Детали соединительные стальные прочие | 1.13
23.8.03.07-0046 | Соединение изолирующее (вставка диэлектрическая) с фланцевым присоединением, номинальный диаметр трубы 200 мм | шт | 15430.47 | 422 | Детали соединительные стальные прочие | 1.13
23.8.03.07-0047 | Соединение изолирующее (вставка диэлектрическая) с фланцевым присоединением, номинальный диаметр трубы 300 мм | шт | 69268.8 | 422 | Детали соединительные стальные прочие | 1.13
23.8.03.07-0051 | Соединение изолирующее фланцевое на номинальное давление 0,6 МПа, диаметр трубы до 50 мм | шт | 1783.62 | 422 | Детали соединительные стальные прочие | 1.13
23.8.03.07-0052 | Соединение изолирующее фланцевое на номинальное давление 0,6 МПа, диаметр трубы до 80 мм | шт | 2379.08 | 422 | Детали соединительные стальные прочие | 1.13
23.8.03.07-0053 | Соединение изолирующее фланцевое на номинальное давление 0,6 МПа, диаметр трубы до 100 мм | шт | 3044.93 | 422 | Детали соединительные стальные прочие | 1.13
23.8.03.08-0002 | Угольник стальной проходной, номинальный диаметр 25 мм | шт | 38.28 | 423 | Детали соединительные стальные | 1.36
23.8.03.08-0003 | Угольник стальной проходной, номинальный диаметр 40 мм | шт | 69.16 | 423 | Детали соединительные стальные | 1.36
23.8.03.08-0004 | Угольник стальной проходной, номинальный диаметр 50 мм | шт | 95.87 | 423 | Детали соединительные стальные | 1.36
23.8.03.09-0082 | Фланец из коррозионностойкой стали 10Х17Н13М2Т с температурным пределом применения от -40 °C до 450 °C, номинальное давление 0,6 МПа, номинальный диаметр 15 мм | шт | 581.86 | 197 | Трубы и детали трубопроводов из коррозионно-стойкой стали | 1.31
23.8.03.09-0083 | Фланец из коррозионностойкой стали 10Х17Н13М2Т с температурным пределом применения от -40 °C до 450 °C, номинальное давление 0,6 МПа, номинальный диаметр 20 мм | шт | 903.89 | 197 | Трубы и детали трубопроводов из коррозионно-стойкой стали | 1.31
23.8.03.09-0084 | Фланец из коррозионностойкой стали 10Х17Н13М2Т с температурным пределом применения от -40 °C до 450 °C, номинальное давление 0,6 МПа, номинальный диаметр 25 мм | шт | 1368.95 | 197 | Трубы и детали трубопроводов из коррозионно-стойкой стали | 1.31
23.8.03.09-0085 | Фланец из коррозионностойкой стали 10Х17Н13М2Т с температурным пределом применения от -40 °C до 450 °C, номинальное давление 0,6 МПа, номинальный диаметр 32 мм | шт | 1552.44 | 197 | Трубы и детали трубопроводов из коррозионно-стойкой стали | 1.31
23.8.03.09-0086 | Фланец из коррозионностойкой стали 10Х17Н13М2Т с температурным пределом применения от -40 °C до 450 °C, номинальное давление 0,6 МПа, номинальный диаметр 40 мм | шт | 1999.9 | 197 | Трубы и детали трубопроводов из коррозионно-стойкой стали | 1.31
23.8.03.09-0087 | Фланец из коррозионностойкой стали 10Х17Н13М2Т с температурным пределом применения от -40 °C до 450 °C, номинальное давление 0,6 МПа, номинальный диаметр 50 мм | шт | 2129.44 | 197 | Трубы и детали трубопроводов из коррозионно-стойкой стали | 1.31
23.8.03.09-0088 | Фланец из коррозионностойкой стали 10Х17Н13М2Т с температурным пределом применения от -40 °C до 450 °C, номинальное давление 0,6 МПа, номинальный диаметр 65 мм | шт | 2233.18 | 197 | Трубы и детали трубопроводов из коррозионно-стойкой стали | 1.31
23.8.03.09-0089 | Фланец из коррозионностойкой стали 10Х17Н13М2Т с температурным пределом применения от -40 °C до 450 °C, номинальное давление 0,6 МПа, номинальный диаметр 80 мм | шт | 3344.46 | 197 | Трубы и детали трубопроводов из коррозионно-стойкой стали | 1.31
23.8.03.09-0090 | Фланец из коррозионностойкой стали 10Х17Н13М2Т с температурным пределом применения от -40 °C до 450 °C, номинальное давление 0,6 МПа, номинальный диаметр 100 мм | шт | 3905.74 | 197 | Трубы и детали трубопроводов из коррозионно-стойкой стали | 1.31
23.8.03.09-0091 | Фланец из коррозионностойкой стали 10Х17Н13М2Т с температурным пределом применения от -40 °C до 450 °C, номинальное давление 0,6 МПа, номинальный диаметр 125 мм | шт | 5077.92 | 197 | Трубы и детали трубопроводов из коррозионно-стойкой стали | 1.31
23.8.03.09-0092 | Фланец из коррозионностойкой стали 10Х17Н13М2Т с температурным пределом применения от -40 °C до 450 °C, номинальное давление 0,6 МПа, номинальный диаметр 150 мм | шт | 5129.21 | 197 | Трубы и детали трубопроводов из коррозионно-стойкой стали | 1.31
23.8.03.09-0106 | Фланец из коррозионностойкой стали 10Х17Н13М2Т с температурным пределом применения от -40 °C до 450 °C, номинальное давление 1 МПа, номинальный диаметр 15 мм | шт | 667.89 | 197 | Трубы и детали трубопроводов из коррозионно-стойкой стали | 1.31
23.8.03.09-0107 | Фланец из коррозионностойкой стали 10Х17Н13М2Т с температурным пределом применения от -40 °C до 450 °C, номинальное давление 1 МПа, номинальный диаметр 20 мм | шт | 903.96 | 197 | Трубы и детали трубопроводов из коррозионно-стойкой стали | 1.31
23.8.03.09-0108 | Фланец из коррозионностойкой стали 10Х17Н13М2Т с температурным пределом применения от -40 °C до 450 °C, номинальное давление 1 МПа, номинальный диаметр 25 мм | шт | 1369.02 | 197 | Трубы и детали трубопроводов из коррозионно-стойкой стали | 1.31
23.8.03.09-0109 | Фланец из коррозионностойкой стали 10Х17Н13М2Т с температурным пределом применения от -40 °C до 450 °C, номинальное давление 1 МПа, номинальный диаметр 32 мм | шт | 1552.57 | 197 | Трубы и детали трубопроводов из коррозионно-стойкой стали | 1.31
23.8.03.09-0110 | Фланец из коррозионностойкой стали 10Х17Н13М2Т с температурным пределом применения от -40 °C до 450 °C, номинальное давление 1 МПа, номинальный диаметр 40 мм | шт | 2000.07 | 197 | Трубы и детали трубопроводов из коррозионно-стойкой стали | 1.31
23.8.03.09-0111 | Фланец из коррозионностойкой стали 10Х17Н13М2Т с температурным пределом применения от -40 °C до 450 °C, номинальное давление 1 МПа, номинальный диаметр 50 мм | шт | 2822.8 | 197 | Трубы и детали трубопроводов из коррозионно-стойкой стали | 1.31
23.8.03.09-0112 | Фланец из коррозионностойкой стали 10Х17Н13М2Т с температурным пределом применения от -40 °C до 450 °C, номинальное давление 1 МПа, номинальный диаметр 65 мм | шт | 3573.88 | 197 | Трубы и детали трубопроводов из коррозионно-стойкой стали | 1.31
23.8.03.09-0113 | Фланец из коррозионностойкой стали 10Х17Н13М2Т с температурным пределом применения от -40 °C до 450 °C, номинальное давление 1 МПа, номинальный диаметр 80 мм | шт | 4363.65 | 197 | Трубы и детали трубопроводов из коррозионно-стойкой стали | 1.31
23.8.03.09-0114 | Фланец из коррозионностойкой стали 10Х17Н13М2Т с температурным пределом применения от -40 °C до 450 °C, номинальное давление 1 МПа, номинальный диаметр 100 мм | шт | 4641.46 | 197 | Трубы и детали трубопроводов из коррозионно-стойкой стали | 1.31
23.8.03.09-0115 | Фланец из коррозионностойкой стали 10Х17Н13М2Т с температурным пределом применения от -40 °C до 450 °C, номинальное давление 1 МПа, номинальный диаметр 125 мм | шт | 6182.17 | 197 | Трубы и детали трубопроводов из коррозионно-стойкой стали | 1.31
23.8.03.09-0116 | Фланец из коррозионностойкой стали 10Х17Н13М2Т с температурным пределом применения от -40 °C до 450 °C, номинальное давление 1 МПа, номинальный диаметр 150 мм | шт | 8359.64 | 197 | Трубы и детали трубопроводов из коррозионно-стойкой стали | 1.31
23.8.03.09-0118 | Фланец из коррозионностойкой стали 10Х17Н13М2Т с температурным пределом применения от -40 °C до 450 °C, номинальное давление 1,6 МПа, номинальный диаметр 15 мм | шт | 667.92 | 197 | Трубы и детали трубопроводов из коррозионно-стойкой стали | 1.31
23.8.03.09-0119 | Фланец из коррозионностойкой стали 10Х17Н13М2Т с температурным пределом применения от -40 °C до 450 °C, номинальное давление 1,6 МПа, номинальный диаметр 20 мм | шт | 904.02 | 197 | Трубы и детали трубопроводов из коррозионно-стойкой стали | 1.31
23.8.03.09-0120 | Фланец из коррозионностойкой стали 10Х17Н13М2Т с температурным пределом применения от -40 °C до 450 °C, номинальное давление 1,6 МПа, номинальный диаметр 25 мм | шт | 1369.12 | 197 | Трубы и детали трубопроводов из коррозионно-стойкой стали | 1.31
23.8.03.09-0121 | Фланец из коррозионностойкой стали 10Х17Н13М2Т с температурным пределом применения от -40 °C до 450 °C, номинальное давление 1,6 МПа, номинальный диаметр 32 мм | шт | 1552.64 | 197 | Трубы и детали трубопроводов из коррозионно-стойкой стали | 1.31
23.8.03.09-0122 | Фланец из коррозионностойкой стали 10Х17Н13М2Т с температурным пределом применения от -40 °C до 450 °C, номинальное давление 1,6 МПа, номинальный диаметр 40 мм | шт | 2000.17 | 197 | Трубы и детали трубопроводов из коррозионно-стойкой стали | 1.31
23.8.03.09-0123 | Фланец из коррозионностойкой стали 10Х17Н13М2Т с температурным пределом применения от -40 °C до 450 °C, номинальное давление 1,6 МПа, номинальный диаметр 50 мм | шт | 3061.35 | 197 | Трубы и детали трубопроводов из коррозионно-стойкой стали | 1.31
23.8.03.09-0124 | Фланец из коррозионностойкой стали 10Х17Н13М2Т с температурным пределом применения от -40 °C до 450 °C, номинальное давление 1,6 МПа, номинальный диаметр 65 мм | шт | 3574.08 | 197 | Трубы и детали трубопроводов из коррозионно-стойкой стали | 1.31
23.8.03.09-0125 | Фланец из коррозионностойкой стали 10Х17Н13М2Т с температурным пределом применения от -40 °C до 450 °C, номинальное давление 1,6 МПа, номинальный диаметр 80 мм | шт | 5074.7 | 197 | Трубы и детали трубопроводов из коррозионно-стойкой стали | 1.31
23.8.03.09-0126 | Фланец из коррозионностойкой стали 10Х17Н13М2Т с температурным пределом применения от -40 °C до 450 °C, номинальное давление 1,6 МПа, номинальный диаметр 100 мм | шт | 6097.96 | 197 | Трубы и детали трубопроводов из коррозионно-стойкой стали | 1.31
23.8.03.09-0127 | Фланец из коррозионностойкой стали 10Х17Н13М2Т с температурным пределом применения от -40 °C до 450 °C, номинальное давление 1,6 МПа, номинальный диаметр 125 мм | шт | 6244.31 | 197 | Трубы и детали трубопроводов из коррозионно-стойкой стали | 1.31
23.8.03.09-0128 | Фланец из коррозионностойкой стали 10Х17Н13М2Т с температурным пределом применения от -40 °C до 450 °C, номинальное давление 1,6 МПа, номинальный диаметр 150 мм | шт | 8832.39 | 197 | Трубы и детали трубопроводов из коррозионно-стойкой стали | 1.31
23.8.03.09-0130 | Фланец из коррозионностойкой стали 10Х17Н13М2Т с температурным пределом применения от -40 °C до 450 °C, номинальное давление 2,5 МПа, номинальный диаметр 15 мм | шт | 853.93 | 197 | Трубы и детали трубопроводов из коррозионно-стойкой стали | 1.31
23.8.03.09-0131 | Фланец из коррозионностойкой стали 10Х17Н13М2Т с температурным пределом применения от -40 °C до 450 °C, номинальное давление 2,5 МПа, номинальный диаметр 20 мм | шт | 1056.21 | 197 | Трубы и детали трубопроводов из коррозионно-стойкой стали | 1.31
23.8.03.09-0132 | Фланец из коррозионностойкой стали 10Х17Н13М2Т с температурным пределом применения от -40 °C до 450 °C, номинальное давление 2,5 МПа, номинальный диаметр 25 мм | шт | 1470.91 | 197 | Трубы и детали трубопроводов из коррозионно-стойкой стали | 1.31
23.8.03.09-0133 | Фланец из коррозионностойкой стали 10Х17Н13М2Т с температурным пределом применения от -40 °C до 450 °C, номинальное давление 2,5 МПа, номинальный диаметр 32 мм | шт | 1849.57 | 197 | Трубы и детали трубопроводов из коррозионно-стойкой стали | 1.31
23.8.03.09-0134 | Фланец из коррозионностойкой стали 10Х17Н13М2Т с температурным пределом применения от -40 °C до 450 °C, номинальное давление 2,5 МПа, номинальный диаметр 40 мм | шт | 2433.53 | 197 | Трубы и детали трубопроводов из коррозионно-стойкой стали | 1.31
23.8.03.09-0135 | Фланец из коррозионностойкой стали 10Х17Н13М2Т с температурным пределом применения от -40 °C до 450 °C, номинальное давление 2,5 МПа, номинальный диаметр 50 мм | шт | 3401.59 | 197 | Трубы и детали трубопроводов из коррозионно-стойкой стали | 1.31
23.8.03.09-0136 | Фланец из коррозионностойкой стали 10Х17Н13М2Т с температурным пределом применения от -40 °C до 450 °C, номинальное давление 2,5 МПа, номинальный диаметр 65 мм | шт | 3946.57 | 197 | Трубы и детали трубопроводов из коррозионно-стойкой стали | 1.31
23.8.03.09-0137 | Фланец из коррозионностойкой стали 10Х17Н13М2Т с температурным пределом применения от -40 °C до 450 °C, номинальное давление 2,5 МПа, номинальный диаметр 80 мм | шт | 5517.04 | 197 | Трубы и детали трубопроводов из коррозионно-стойкой стали | 1.31
23.8.03.09-0138 | Фланец из коррозионностойкой стали 10Х17Н13М2Т с температурным пределом применения от -40 °C до 450 °C, номинальное давление 2,5 МПа, номинальный диаметр 100 мм | шт | 6412.65 | 197 | Трубы и детали трубопроводов из коррозионно-стойкой стали | 1.31
23.8.03.09-0139 | Фланец из коррозионностойкой стали 10Х17Н13М2Т с температурным пределом применения от -40 °C до 450 °C, номинальное давление 2,5 МПа, номинальный диаметр 125 мм | шт | 8334.72 | 197 | Трубы и детали трубопроводов из коррозионно-стойкой стали | 1.31
23.8.03.09-0140 | Фланец из коррозионностойкой стали 10Х17Н13М2Т с температурным пределом применения от -40 °C до 450 °C, номинальное давление 2,5 МПа, номинальный диаметр 150 мм | шт | 10348.08 | 197 | Трубы и детали трубопроводов из коррозионно-стойкой стали | 1.31
23.8.03.09-0157 | Фланец из коррозионностойкой стали 10Х17Н13М3Т с температурным пределом применения от -80 °C до 600 °C, номинальное давление 1,6 МПа, номинальный диаметр 15 мм | шт | 636.76 | 197 | Трубы и детали трубопроводов из коррозионно-стойкой стали | 1.31
23.8.03.09-0158 | Фланец из коррозионностойкой стали 10Х17Н13М3Т с температурным пределом применения от -80 °C до 600 °C, номинальное давление 1,6 МПа, номинальный диаметр 20 мм | шт | 861.83 | 197 | Трубы и детали трубопроводов из коррозионно-стойкой стали | 1.31
23.8.03.09-0159 | Фланец из коррозионностойкой стали 10Х17Н13М3Т с температурным пределом применения от -80 °C до 600 °C, номинальное давление 1,6 МПа, номинальный диаметр 25 мм | шт | 1305.17 | 197 | Трубы и детали трубопроводов из коррозионно-стойкой стали | 1.31
23.8.03.09-0160 | Фланец из коррозионностойкой стали 10Х17Н13М3Т с температурным пределом применения от -80 °C до 600 °C, номинальное давление 1,6 МПа, номинальный диаметр 32 мм | шт | 1480.18 | 197 | Трубы и детали трубопроводов из коррозионно-стойкой стали | 1.31
23.8.03.09-0161 | Фланец из коррозионностойкой стали 10Х17Н13М3Т с температурным пределом применения от -80 °C до 600 °C, номинальное давление 1,6 МПа, номинальный диаметр 40 мм | шт | 1906.8 | 197 | Трубы и детали трубопроводов из коррозионно-стойкой стали | 1.31
23.8.03.09-0162 | Фланец из коррозионностойкой стали 10Х17Н13М3Т с температурным пределом применения от -80 °C до 600 °C, номинальное давление 1,6 МПа, номинальный диаметр 50 мм | шт | 2758.6 | 197 | Трубы и детали трубопроводов из коррозионно-стойкой стали | 1.31
23.8.03.09-0163 | Фланец из коррозионностойкой стали 10Х17Н13М3Т с температурным пределом применения от -80 °C до 600 °C, номинальное давление 1,6 МПа, номинальный диаметр 65 мм | шт | 4008.29 | 197 | Трубы и детали трубопроводов из коррозионно-стойкой стали | 1.31
23.8.03.09-0164 | Фланец из коррозионностойкой стали 10Х17Н13М3Т с температурным пределом применения от -80 °C до 600 °C, номинальное давление 1,6 МПа, номинальный диаметр 80 мм | шт | 5225.11 | 197 | Трубы и детали трубопроводов из коррозионно-стойкой стали | 1.31
23.8.03.09-0165 | Фланец из коррозионностойкой стали 10Х17Н13М3Т с температурным пределом применения от -80 °C до 600 °C, номинальное давление 1,6 МПа, номинальный диаметр 100 мм | шт | 5813.36 | 197 | Трубы и детали трубопроводов из коррозионно-стойкой стали | 1.31
23.8.03.09-0166 | Фланец из коррозионностойкой стали 10Х17Н13М3Т с температурным пределом применения от -80 °C до 600 °C, номинальное давление 1,6 МПа, номинальный диаметр 125 мм | шт | 5952.98 | 197 | Трубы и детали трубопроводов из коррозионно-стойкой стали | 1.31
23.8.03.09-0167 | Фланец из коррозионностойкой стали 10Х17Н13М3Т с температурным пределом применения от -80 °C до 600 °C, номинальное давление 1,6 МПа, номинальный диаметр 150 мм | шт | 8420.24 | 197 | Трубы и детали трубопроводов из коррозионно-стойкой стали | 1.31
23.8.03.09-0168 | Фланец из коррозионностойкой стали 10Х17Н13М3Т с температурным пределом применения от -80 °C до 600 °C, номинальное давление 1,6 МПа, номинальный диаметр 200 мм | шт | 11262.59 | 197 | Трубы и детали трубопроводов из коррозионно-стойкой стали | 1.31
23.8.03.09-0169 | Фланец из коррозионностойкой стали 10Х17Н13М3Т с температурным пределом применения от -80 °C до 600 °C, номинальное давление 1,6 МПа, номинальный диаметр 250 мм | шт | 14391.5 | 197 | Трубы и детали трубопроводов из коррозионно-стойкой стали | 1.31
23.8.03.09-0170 | Фланец из коррозионностойкой стали 10Х17Н13М3Т с температурным пределом применения от -80 °C до 600 °C, номинальное давление 1,6 МПа, номинальный диаметр 300 мм | шт | 18292.51 | 197 | Трубы и детали трубопроводов из коррозионно-стойкой стали | 1.31
23.8.03.09-0171 | Фланец из коррозионностойкой стали 10Х17Н13М3Т с температурным пределом применения от -80 °C до 600 °C, номинальное давление 1,6 МПа, номинальный диаметр 350 мм | шт | 23481.26 | 197 | Трубы и детали трубопроводов из коррозионно-стойкой стали | 1.31
23.8.03.09-0173 | Фланец из коррозионностойкой стали 10Х17Н13М3Т с температурным пределом применения от -80 °C до 600 °C, номинальное давление 4,0 МПа, номинальный диаметр 15 мм | шт | 765.09 | 197 | Трубы и детали трубопроводов из коррозионно-стойкой стали | 1.31
23.8.03.09-0174 | Фланец из коррозионностойкой стали 10Х17Н13М3Т с температурным пределом применения от -80 °C до 600 °C, номинальное давление 4,0 МПа, номинальный диаметр 20 мм | шт | 944.8 | 197 | Трубы и детали трубопроводов из коррозионно-стойкой стали | 1.31
23.8.03.09-0175 | Фланец из коррозионностойкой стали 10Х17Н13М3Т с температурным пределом применения от -80 °C до 600 °C, номинальное давление 4,0 МПа, номинальный диаметр 25 мм | шт | 1502.68 | 197 | Трубы и детали трубопроводов из коррозионно-стойкой стали | 1.31
23.8.03.09-0176 | Фланец из коррозионностойкой стали 10Х17Н13М3Т с температурным пределом применения от -80 °C до 600 °C, номинальное давление 4,0 МПа, номинальный диаметр 32 мм | шт | 1728.47 | 197 | Трубы и детали трубопроводов из коррозионно-стойкой стали | 1.31
23.8.03.09-0177 | Фланец из коррозионностойкой стали 10Х17Н13М3Т с температурным пределом применения от -80 °C до 600 °C, номинальное давление 4,0 МПа, номинальный диаметр 40 мм | шт | 2053.52 | 197 | Трубы и детали трубопроводов из коррозионно-стойкой стали | 1.31
23.8.03.09-0178 | Фланец из коррозионностойкой стали 10Х17Н13М3Т с температурным пределом применения от -80 °C до 600 °C, номинальное давление 4,0 МПа, номинальный диаметр 50 мм | шт | 3934.17 | 197 | Трубы и детали трубопроводов из коррозионно-стойкой стали | 1.31
23.8.03.09-0179 | Фланец из коррозионностойкой стали 10Х17Н13М3Т с температурным пределом применения от -80 °C до 600 °C, номинальное давление 4,0 МПа, номинальный диаметр 65 мм | шт | 4426.32 | 197 | Трубы и детали трубопроводов из коррозионно-стойкой стали | 1.31
23.8.03.09-0180 | Фланец из коррозионностойкой стали 10Х17Н13М3Т с температурным пределом применения от -80 °C до 600 °C, номинальное давление 4,0 МПа, номинальный диаметр 80 мм | шт | 6093.46 | 197 | Трубы и детали трубопроводов из коррозионно-стойкой стали | 1.31
23.8.03.09-0181 | Фланец из коррозионностойкой стали 10Х17Н13М3Т с температурным пределом применения от -80 °C до 600 °C, номинальное давление 4,0 МПа, номинальный диаметр 100 мм | шт | 7192.45 | 197 | Трубы и детали трубопроводов из коррозионно-стойкой стали | 1.31
23.8.03.09-0182 | Фланец из коррозионностойкой стали 10Х17Н13М3Т с температурным пределом применения от -80 °C до 600 °C, номинальное давление 4,0 МПа, номинальный диаметр 125 мм | шт | 9007.82 | 197 | Трубы и детали трубопроводов из коррозионно-стойкой стали | 1.31
23.8.03.09-0183 | Фланец из коррозионностойкой стали 10Х17Н13М3Т с температурным пределом применения от -80 °C до 600 °C, номинальное давление 4,0 МПа, номинальный диаметр 150 мм | шт | 11606.72 | 197 | Трубы и детали трубопроводов из коррозионно-стойкой стали | 1.31
23.8.03.09-0184 | Фланец из коррозионностойкой стали 10Х17Н13М3Т с температурным пределом применения от -80 °C до 600 °C, номинальное давление 4,0 МПа, номинальный диаметр 200 мм | шт | 17136.78 | 197 | Трубы и детали трубопроводов из коррозионно-стойкой стали | 1.31
23.8.03.09-0211 | Фланец из коррозионностойкой стали 12Х18Н10Т с температурным пределом применения от -80 °C до +600 °C, номинальное давление 1,6 МПа, номинальный диаметр 10 мм | шт | 624 | 197 | Трубы и детали трубопроводов из коррозионно-стойкой стали | 1.31
23.8.03.09-0212 | Фланец из коррозионностойкой стали 12Х18Н10Т с температурным пределом применения от -80 °C до +600 °C, номинальное давление 1,6 МПа, номинальный диаметр 15 мм | шт | 653.03 | 197 | Трубы и детали трубопроводов из коррозионно-стойкой стали | 1.31
23.8.03.09-0213 | Фланец из коррозионностойкой стали 12Х18Н10Т с температурным пределом применения от -80 °C до +600 °C, номинальное давление 1,6 МПа, номинальный диаметр 20 мм | шт | 925.94 | 197 | Трубы и детали трубопроводов из коррозионно-стойкой стали | 1.31
23.8.03.09-0214 | Фланец из коррозионностойкой стали 12Х18Н10Т с температурным пределом применения от -80 °C до +600 °C, номинальное давление 1,6 МПа, номинальный диаметр 25 мм | шт | 1251.55 | 197 | Трубы и детали трубопроводов из коррозионно-стойкой стали | 1.31
23.8.03.09-0215 | Фланец из коррозионностойкой стали 12Х18Н10Т с температурным пределом применения от -80 °C до +600 °C, номинальное давление 1,6 МПа, номинальный диаметр 32 мм | шт | 1876.47 | 197 | Трубы и детали трубопроводов из коррозионно-стойкой стали | 1.31
23.8.03.09-0216 | Фланец из коррозионностойкой стали 12Х18Н10Т с температурным пределом применения от -80 °C до +600 °C, номинальное давление 1,6 МПа, номинальный диаметр 40 мм | шт | 2090.77 | 197 | Трубы и детали трубопроводов из коррозионно-стойкой стали | 1.31
23.8.03.09-0217 | Фланец из коррозионностойкой стали 12Х18Н10Т с температурным пределом применения от -80 °C до +600 °C, номинальное давление 1,6 МПа, номинальный диаметр 50 мм | шт | 3087.44 | 197 | Трубы и детали трубопроводов из коррозионно-стойкой стали | 1.31
23.8.03.09-0218 | Фланец из коррозионностойкой стали 12Х18Н10Т с температурным пределом применения от -80 °C до +600 °C, номинальное давление 1,6 МПа, номинальный диаметр 65 мм | шт | 3639.92 | 197 | Трубы и детали трубопроводов из коррозионно-стойкой стали | 1.31
23.8.03.09-0219 | Фланец из коррозионностойкой стали 12Х18Н10Т с температурным пределом применения от -80 °C до +600 °C, номинальное давление 1,6 МПа, номинальный диаметр 80 мм | шт | 4529.44 | 197 | Трубы и детали трубопроводов из коррозионно-стойкой стали | 1.31
23.8.03.09-0220 | Фланец из коррозионностойкой стали 12Х18Н10Т с температурным пределом применения от -80 °C до +600 °C, номинальное давление 1,6 МПа, номинальный диаметр 100 мм | шт | 5797.79 | 197 | Трубы и детали трубопроводов из коррозионно-стойкой стали | 1.31
23.8.03.09-0221 | Фланец из коррозионностойкой стали 12Х18Н10Т с температурным пределом применения от -80 °C до +600 °C, номинальное давление 1,6 МПа, номинальный диаметр 125 мм | шт | 7505.79 | 197 | Трубы и детали трубопроводов из коррозионно-стойкой стали | 1.31
23.8.03.09-0222 | Фланец из коррозионностойкой стали 12Х18Н10Т с температурным пределом применения от -80 °C до +600 °C, номинальное давление 1,6 МПа, номинальный диаметр 150 мм | шт | 9919.32 | 197 | Трубы и детали трубопроводов из коррозионно-стойкой стали | 1.31
23.8.03.09-0223 | Фланец из коррозионностойкой стали 12Х18Н10Т с температурным пределом применения от -80 °C до +600 °C, номинальное давление 1,6 МПа, номинальный диаметр 200 мм | шт | 11693.15 | 197 | Трубы и детали трубопроводов из коррозионно-стойкой стали | 1.31
23.8.03.09-0224 | Фланец из коррозионностойкой стали 12Х18Н10Т с температурным пределом применения от -80 °C до +600 °C, номинальное давление 1,6 МПа, номинальный диаметр 250 мм | шт | 14854.47 | 197 | Трубы и детали трубопроводов из коррозионно-стойкой стали | 1.31
23.8.03.09-0225 | Фланец из коррозионностойкой стали 12Х18Н10Т с температурным пределом применения от -80 °C до +600 °C, номинальное давление 1,6 МПа, номинальный диаметр 300 мм | шт | 20651.68 | 197 | Трубы и детали трубопроводов из коррозионно-стойкой стали | 1.31
23.8.03.09-0226 | Фланец из коррозионностойкой стали 12Х18Н10Т с температурным пределом применения от -80 °C до +600 °C, номинальное давление 1,6 МПа, номинальный диаметр 350 мм | шт | 22525.24 | 197 | Трубы и детали трубопроводов из коррозионно-стойкой стали | 1.31
23.8.03.09-0227 | Фланец из коррозионностойкой стали 12Х18Н10Т с температурным пределом применения от -80 °C до +600 °C, номинальное давление 1,6 МПа, номинальный диаметр 400 мм | шт | 26852.3 | 197 | Трубы и детали трубопроводов из коррозионно-стойкой стали | 1.31
23.8.03.09-0228 | Фланец из коррозионностойкой стали 12Х18Н10Т с температурным пределом применения от -80 °C до +600 °C, номинальное давление 1,6 МПа, номинальный диаметр 450 мм | шт | 40928.37 | 197 | Трубы и детали трубопроводов из коррозионно-стойкой стали | 1.31
23.8.03.09-0229 | Фланец из коррозионностойкой стали 12Х18Н10Т с температурным пределом применения от -80 °C до +600 °C, номинальное давление 1,6 МПа, номинальный диаметр 500 мм | шт | 49418.12 | 197 | Трубы и детали трубопроводов из коррозионно-стойкой стали | 1.31
23.8.03.09-0230 | Фланец из коррозионностойкой стали 12Х18Н10Т с температурным пределом применения от -80 °C до +600 °C, номинальное давление 1,6 МПа, номинальный диаметр 600 мм | шт | 68386.87 | 197 | Трубы и детали трубопроводов из коррозионно-стойкой стали | 1.31
23.8.03.09-0231 | Фланец из коррозионностойкой стали 12Х18Н10Т с температурным пределом применения от -80 °C до +600 °C, номинальное давление 4,0 МПа, номинальный диаметр 10 мм | шт | 1003.31 | 197 | Трубы и детали трубопроводов из коррозионно-стойкой стали | 1.31
23.8.03.09-0232 | Фланец из коррозионностойкой стали 12Х18Н10Т с температурным пределом применения от -80 °C до +600 °C, номинальное давление 4,0 МПа, номинальный диаметр 15 мм | шт | 1055.96 | 197 | Трубы и детали трубопроводов из коррозионно-стойкой стали | 1.31
23.8.03.09-0233 | Фланец из коррозионностойкой стали 12Х18Н10Т с температурным пределом применения от -80 °C до +600 °C, номинальное давление 4,0 МПа, номинальный диаметр 20 мм | шт | 1295.72 | 197 | Трубы и детали трубопроводов из коррозионно-стойкой стали | 1.31
23.8.03.09-0234 | Фланец из коррозионностойкой стали 12Х18Н10Т с температурным пределом применения от -80 °C до +600 °C, номинальное давление 4,0 МПа, номинальный диаметр 25 мм | шт | 1578.85 | 197 | Трубы и детали трубопроводов из коррозионно-стойкой стали | 1.31
23.8.03.09-0235 | Фланец из коррозионностойкой стали 12Х18Н10Т с температурным пределом применения от -80 °C до +600 °C, номинальное давление 4,0 МПа, номинальный диаметр 32 мм | шт | 2457.96 | 197 | Трубы и детали трубопроводов из коррозионно-стойкой стали | 1.31
23.8.03.09-0236 | Фланец из коррозионностойкой стали 12Х18Н10Т с температурным пределом применения от -80 °C до +600 °C, номинальное давление 4,0 МПа, номинальный диаметр 40 мм | шт | 3280.03 | 197 | Трубы и детали трубопроводов из коррозионно-стойкой стали | 1.31
23.8.03.09-0237 | Фланец из коррозионностойкой стали 12Х18Н10Т с температурным пределом применения от -80 °C до +600 °C, номинальное давление 4,0 МПа, номинальный диаметр 50 мм | шт | 3660.19 | 197 | Трубы и детали трубопроводов из коррозионно-стойкой стали | 1.31
23.8.03.09-0238 | Фланец из коррозионностойкой стали 12Х18Н10Т с температурным пределом применения от -80 °C до +600 °C, номинальное давление 4,0 МПа, номинальный диаметр 65 мм | шт | 4320.98 | 197 | Трубы и детали трубопроводов из коррозионно-стойкой стали | 1.31
23.8.03.09-0239 | Фланец из коррозионностойкой стали 12Х18Н10Т с температурным пределом применения от -80 °C до +600 °C, номинальное давление 4,0 МПа, номинальный диаметр 80 мм | шт | 4957.96 | 197 | Трубы и детали трубопроводов из коррозионно-стойкой стали | 1.31
23.8.03.09-0240 | Фланец из коррозионностойкой стали 12Х18Н10Т с температурным пределом применения от -80 °C до +600 °C, номинальное давление 4,0 МПа, номинальный диаметр 100 мм | шт | 7332.81 | 197 | Трубы и детали трубопроводов из коррозионно-стойкой стали | 1.31
23.8.03.09-0241 | Фланец из коррозионностойкой стали 12Х18Н10Т с температурным пределом применения от -80 °C до +600 °C, номинальное давление 4,0 МПа, номинальный диаметр 125 мм | шт | 10492.11 | 197 | Трубы и детали трубопроводов из коррозионно-стойкой стали | 1.31
23.8.03.09-0242 | Фланец из коррозионностойкой стали 12Х18Н10Т с температурным пределом применения от -80 °C до +600 °C, номинальное давление 4,0 МПа, номинальный диаметр 150 мм | шт | 13471.77 | 197 | Трубы и детали трубопроводов из коррозионно-стойкой стали | 1.31
23.8.03.09-0243 | Фланец из коррозионностойкой стали 12Х18Н10Т с температурным пределом применения от -80 °C до +600 °C, номинальное давление 4,0 МПа, номинальный диаметр 200 мм | шт | 22011.27 | 197 | Трубы и детали трубопроводов из коррозионно-стойкой стали | 1.31
23.8.03.09-0244 | Фланец из коррозионностойкой стали 12Х18Н10Т с температурным пределом применения от -80 °C до +600 °C, номинальное давление 4,0 МПа, номинальный диаметр 250 мм | шт | 33864.71 | 197 | Трубы и детали трубопроводов из коррозионно-стойкой стали | 1.31
23.8.03.09-0245 | Фланец из коррозионностойкой стали 12Х18Н10Т с температурным пределом применения от -80 °C до +600 °C, номинальное давление 4,0 МПа, номинальный диаметр 300 мм | шт | 49467.86 | 197 | Трубы и детали трубопроводов из коррозионно-стойкой стали | 1.31
23.8.03.09-0246 | Фланец из коррозионностойкой стали 12Х18Н10Т с температурным пределом применения от -80 °C до +600 °C, номинальное давление 4,0 МПа, номинальный диаметр 350 мм | шт | 58882.04 | 197 | Трубы и детали трубопроводов из коррозионно-стойкой стали | 1.31
23.8.03.09-0247 | Фланец из коррозионностойкой стали 12Х18Н10Т с температурным пределом применения от -80 °C до +600 °C, номинальное давление 4,0 МПа, номинальный диаметр 400 мм | шт | 97477.95 | 197 | Трубы и детали трубопроводов из коррозионно-стойкой стали | 1.31
23.8.03.09-0248 | Фланец из коррозионностойкой стали 12Х18Н10Т с температурным пределом применения от -80 °C до +600 °C, номинальное давление 4,0 МПа, номинальный диаметр 450 мм | шт | 128360.79 | 197 | Трубы и детали трубопроводов из коррозионно-стойкой стали | 1.31
23.8.03.09-0249 | Фланец из коррозионностойкой стали 12Х18Н10Т с температурным пределом применения от -80 °C до +600 °C, номинальное давление 4,0 МПа, номинальный диаметр 500 мм | шт | 153287.77 | 197 | Трубы и детали трубопроводов из коррозионно-стойкой стали | 1.31
23.8.03.09-0250 | Фланец из коррозионностойкой стали 12Х18Н10Т с температурным пределом применения от -80 °C до +600 °C, номинальное давление 6,3 МПа, номинальный диаметр 10 мм | шт | 1233.7 | 197 | Трубы и детали трубопроводов из коррозионно-стойкой стали | 1.31
23.8.03.09-0251 | Фланец из коррозионностойкой стали 12Х18Н10Т с температурным пределом применения от -80 °C до +600 °C, номинальное давление 6,3 МПа, номинальный диаметр 15 мм | шт | 1284.67 | 197 | Трубы и детали трубопроводов из коррозионно-стойкой стали | 1.31
23.8.03.09-0252 | Фланец из коррозионностойкой стали 12Х18Н10Т с температурным пределом применения от -80 °C до +600 °C, номинальное давление 6,3 МПа, номинальный диаметр 20 мм | шт | 1950.69 | 197 | Трубы и детали трубопроводов из коррозионно-стойкой стали | 1.31
23.8.03.09-0253 | Фланец из коррозионностойкой стали 12Х18Н10Т с температурным пределом применения от -80 °C до +600 °C, номинальное давление 6,3 МПа, номинальный диаметр 25 мм | шт | 2400.27 | 197 | Трубы и детали трубопроводов из коррозионно-стойкой стали | 1.31
23.8.03.09-0254 | Фланец из коррозионностойкой стали 12Х18Н10Т с температурным пределом применения от -80 °C до +600 °C, номинальное давление 6,3 МПа, номинальный диаметр 32 мм | шт | 2733.31 | 197 | Трубы и детали трубопроводов из коррозионно-стойкой стали | 1.31
23.8.03.09-0255 | Фланец из коррозионностойкой стали 12Х18Н10Т с температурным пределом применения от -80 °C до +600 °C, номинальное давление 6,3 МПа, номинальный диаметр 40 мм | шт | 3960.44 | 197 | Трубы и детали трубопроводов из коррозионно-стойкой стали | 1.31
23.8.03.09-0256 | Фланец из коррозионностойкой стали 12Х18Н10Т с температурным пределом применения от -80 °C до +600 °C, номинальное давление 6,3 МПа, номинальный диаметр 50 мм | шт | 4589 | 197 | Трубы и детали трубопроводов из коррозионно-стойкой стали | 1.31
23.8.03.09-0257 | Фланец из коррозионностойкой стали 12Х18Н10Т с температурным пределом применения от -80 °C до +600 °C, номинальное давление 6,3 МПа, номинальный диаметр 65 мм | шт | 5799.38 | 197 | Трубы и детали трубопроводов из коррозионно-стойкой стали | 1.31
23.8.03.09-0258 | Фланец из коррозионностойкой стали 12Х18Н10Т с температурным пределом применения от -80 °C до +600 °C, номинальное давление 6,3 МПа, номинальный диаметр 80 мм | шт | 7836.02 | 197 | Трубы и детали трубопроводов из коррозионно-стойкой стали | 1.31
23.8.03.09-0259 | Фланец из коррозионностойкой стали 12Х18Н10Т с температурным пределом применения от -80 °C до +600 °C, номинальное давление 6,3 МПа, номинальный диаметр 100 мм | шт | 8898.14 | 197 | Трубы и детали трубопроводов из коррозионно-стойкой стали | 1.31
23.8.03.09-0260 | Фланец из коррозионностойкой стали 12Х18Н10Т с температурным пределом применения от -80 °C до +600 °C, номинальное давление 6,3 МПа, номинальный диаметр 125 мм | шт | 16760.72 | 197 | Трубы и детали трубопроводов из коррозионно-стойкой стали | 1.31
23.8.03.09-0261 | Фланец из коррозионностойкой стали 12Х18Н10Т с температурным пределом применения от -80 °C до +600 °C, номинальное давление 6,3 МПа, номинальный диаметр 150 мм | шт | 19823.02 | 197 | Трубы и детали трубопроводов из коррозионно-стойкой стали | 1.31
23.8.03.09-0262 | Фланец из коррозионностойкой стали 12Х18Н10Т с температурным пределом применения от -80 °C до +600 °C, номинальное давление 6,3 МПа, номинальный диаметр 200 мм | шт | 34640.75 | 197 | Трубы и детали трубопроводов из коррозионно-стойкой стали | 1.31
23.8.03.09-0263 | Фланец из коррозионностойкой стали 12Х18Н10Т с температурным пределом применения от -80 °C до +600 °C, номинальное давление 6,3 МПа, номинальный диаметр 250 мм | шт | 44388.68 | 197 | Трубы и детали трубопроводов из коррозионно-стойкой стали | 1.31
23.8.03.09-0264 | Фланец из коррозионностойкой стали 12Х18Н10Т с температурным пределом применения от -80 °C до +600 °C, номинальное давление 6,3 МПа, номинальный диаметр 300 мм | шт | 59501.17 | 197 | Трубы и детали трубопроводов из коррозионно-стойкой стали | 1.31
23.8.03.09-0265 | Фланец из коррозионностойкой стали 12Х18Н10Т с температурным пределом применения от -80 °C до +600 °C, номинальное давление 6,3 МПа, номинальный диаметр 350 мм | шт | 95860.37 | 197 | Трубы и детали трубопроводов из коррозионно-стойкой стали | 1.31
23.8.03.09-0266 | Фланец из коррозионностойкой стали 12Х18Н10Т с температурным пределом применения от -80 °C до +600 °C, номинальное давление 6,3 МПа, номинальный диаметр 400 мм | шт | 124275.07 | 197 | Трубы и детали трубопроводов из коррозионно-стойкой стали | 1.31
23.8.03.09-0267 | Фланец из коррозионностойкой стали 12Х18Н10Т с температурным пределом применения от -80 °C до 600 °C, номинальное давление 16 МПа, номинальный диаметр 15 мм | шт | 1249.33 | 197 | Трубы и детали трубопроводов из коррозионно-стойкой стали | 1.31
23.8.03.09-0268 | Фланец из коррозионностойкой стали 12Х18Н10Т с температурным пределом применения от -80 °C до 600 °C, номинальное давление 16 МПа, номинальный диаметр 20 мм | шт | 1902.47 | 197 | Трубы и детали трубопроводов из коррозионно-стойкой стали | 1.31
23.8.03.09-0269 | Фланец из коррозионностойкой стали 12Х18Н10Т с температурным пределом применения от -80 °C до 600 °C, номинальное давление 16 МПа, номинальный диаметр 25 мм | шт | 2152 | 197 | Трубы и детали трубопроводов из коррозионно-стойкой стали | 1.31
23.8.03.09-0270 | Фланец из коррозионностойкой стали 12Х18Н10Т с температурным пределом применения от -80 °C до 600 °C, номинальное давление 16 МПа, номинальный диаметр 32 мм | шт | 2637.46 | 197 | Трубы и детали трубопроводов из коррозионно-стойкой стали | 1.31
23.8.03.09-0271 | Фланец из коррозионностойкой стали 12Х18Н10Т с температурным пределом применения от -80 °C до 600 °C, номинальное давление 16 МПа, номинальный диаметр 40 мм | шт | 3542.63 | 197 | Трубы и детали трубопроводов из коррозионно-стойкой стали | 1.31
23.8.03.09-0272 | Фланец из коррозионностойкой стали 12Х18Н10Т с температурным пределом применения от -80 °C до 600 °C, номинальное давление 16 МПа, номинальный диаметр 50 мм | шт | 5415.16 | 197 | Трубы и детали трубопроводов из коррозионно-стойкой стали | 1.31
23.8.03.09-0274 | Фланец из коррозионностойкой стали 12Х18Н10Т с температурным пределом применения от -80 °C до 600 °C, номинальное давление 16 МПа, номинальный диаметр 80 мм | шт | 8776.08 | 197 | Трубы и детали трубопроводов из коррозионно-стойкой стали | 1.31
23.8.03.09-0275 | Фланец из коррозионностойкой стали 12Х18Н10Т с температурным пределом применения от -80 °C до 600 °C, номинальное давление 16 МПа, номинальный диаметр 100 мм | шт | 12713.62 | 197 | Трубы и детали трубопроводов из коррозионно-стойкой стали | 1.31
23.8.03.09-0276 | Фланец из коррозионностойкой стали 12Х18Н10Т с температурным пределом применения от -80 °C до 600 °C, номинальное давление 16 МПа, номинальный диаметр 125 мм | шт | 20654.67 | 197 | Трубы и детали трубопроводов из коррозионно-стойкой стали | 1.31
23.8.03.09-0277 | Фланец из коррозионностойкой стали 12Х18Н10Т с температурным пределом применения от -80 °C до 600 °C, номинальное давление 16 МПа, номинальный диаметр 150 мм | шт | 29399.66 | 197 | Трубы и детали трубопроводов из коррозионно-стойкой стали | 1.31
23.8.03.09-0278 | Фланец из коррозионностойкой стали 12Х18Н10Т с температурным пределом применения от -80 °C до 600 °C, номинальное давление 16 МПа, номинальный диаметр 200 мм | шт | 50927.06 | 197 | Трубы и детали трубопроводов из коррозионно-стойкой стали | 1.31
23.8.03.09-0279 | Фланец из коррозионностойкой стали 12Х18Н10Т с температурным пределом применения от -80 °C до 600 °C, номинальное давление 16 МПа, номинальный диаметр 250 мм | шт | 84009.9 | 197 | Трубы и детали трубопроводов из коррозионно-стойкой стали | 1.31
23.8.03.09-0280 | Фланец из коррозионностойкой стали 12Х18Н10Т с температурным пределом применения от -80 °C до 600 °C, номинальное давление 16 МПа, номинальный диаметр 300 мм | шт | 129473 | 197 | Трубы и детали трубопроводов из коррозионно-стойкой стали | 1.31
23.8.03.09-0291 | Фланец из коррозионностойкой стали 12Х18Н10Т с температурным пределом применения от -40 °C до +450 °C, номинальное давление 0,6 МПа, номинальный диаметр 10 мм | шт | 420.78 | 197 | Трубы и детали трубопроводов из коррозионно-стойкой стали | 1.31
23.8.03.09-0292 | Фланец из коррозионностойкой стали 12Х18Н10Т с температурным пределом применения от -40 °C до +450 °C, номинальное давление 0,6 МПа, номинальный диаметр 15 мм | шт | 445.53 | 197 | Трубы и детали трубопроводов из коррозионно-стойкой стали | 1.31
23.8.03.09-0293 | Фланец из коррозионностойкой стали 12Х18Н10Т с температурным пределом применения от -40 °C до +450 °C, номинальное давление 0,6 МПа, номинальный диаметр 20 мм | шт | 716.73 | 197 | Трубы и детали трубопроводов из коррозионно-стойкой стали | 1.31
23.8.03.09-0294 | Фланец из коррозионностойкой стали 12Х18Н10Т с температурным пределом применения от -40 °C до +450 °C, номинальное давление 0,6 МПа, номинальный диаметр 25 мм | шт | 829 | 197 | Трубы и детали трубопроводов из коррозионно-стойкой стали | 1.31
23.8.03.09-0295 | Фланец из коррозионностойкой стали 12Х18Н10Т с температурным пределом применения от -40 °C до +450 °C, номинальное давление 0,6 МПа, номинальный диаметр 32 мм | шт | 1232.02 | 197 | Трубы и детали трубопроводов из коррозионно-стойкой стали | 1.31
23.8.03.09-0296 | Фланец из коррозионностойкой стали 12Х18Н10Т с температурным пределом применения от -40 °C до +450 °C, номинальное давление 0,6 МПа, номинальный диаметр 40 мм | шт | 1510.06 | 197 | Трубы и детали трубопроводов из коррозионно-стойкой стали | 1.31
23.8.03.09-0297 | Фланец из коррозионностойкой стали 12Х18Н10Т с температурным пределом применения от -40 °C до +450 °C, номинальное давление 0,6 МПа, номинальный диаметр 50 мм | шт | 1600.21 | 197 | Трубы и детали трубопроводов из коррозионно-стойкой стали | 1.31
23.8.03.09-0298 | Фланец из коррозионностойкой стали 12Х18Н10Т с температурным пределом применения от -40 °C до +450 °C, номинальное давление 0,6 МПа, номинальный диаметр 65 мм | шт | 2091.66 | 197 | Трубы и детали трубопроводов из коррозионно-стойкой стали | 1.31
23.8.03.09-0299 | Фланец из коррозионностойкой стали 12Х18Н10Т с температурным пределом применения от -40 °C до +450 °C, номинальное давление 0,6 МПа, номинальный диаметр 80 мм | шт | 2828.02 | 197 | Трубы и детали трубопроводов из коррозионно-стойкой стали | 1.31
23.8.03.09-0300 | Фланец из коррозионностойкой стали 12Х18Н10Т с температурным пределом применения от -40 °C до +450 °C, номинальное давление 0,6 МПа, номинальный диаметр 100 мм | шт | 3029.67 | 197 | Трубы и детали трубопроводов из коррозионно-стойкой стали | 1.31
23.8.03.09-0301 | Фланец из коррозионностойкой стали 12Х18Н10Т с температурным пределом применения от -40 °C до +450 °C, номинальное давление 0,6 МПа, номинальный диаметр 125 мм | шт | 4499.76 | 197 | Трубы и детали трубопроводов из коррозионно-стойкой стали | 1.31
23.8.03.09-0302 | Фланец из коррозионностойкой стали 12Х18Н10Т с температурным пределом применения от -40 °C до +450 °C, номинальное давление 0,6 МПа, номинальный диаметр 150 мм | шт | 4545.05 | 197 | Трубы и детали трубопроводов из коррозионно-стойкой стали | 1.31
23.8.03.09-0303 | Фланец из коррозионностойкой стали 12Х18Н10Т с температурным пределом применения от -40 °C до +450 °C, номинальное давление 0,6 МПа, номинальный диаметр 200 мм | шт | 6884.4 | 197 | Трубы и детали трубопроводов из коррозионно-стойкой стали | 1.31
23.8.03.09-0304 | Фланец из коррозионностойкой стали 12Х18Н10Т с температурным пределом применения от -40 °C до +450 °C, номинальное давление 0,6 МПа, номинальный диаметр 250 мм | шт | 8302.23 | 197 | Трубы и детали трубопроводов из коррозионно-стойкой стали | 1.31
23.8.03.09-0305 | Фланец из коррозионностойкой стали 12Х18Н10Т с температурным пределом применения от -40 °C до +450 °C, номинальное давление 0,6 МПа, номинальный диаметр 300 мм | шт | 11526.71 | 197 | Трубы и детали трубопроводов из коррозионно-стойкой стали | 1.31
23.8.03.09-0321 | Фланец из коррозионностойкой стали 12Х18Н10Т с температурным пределом применения от -40 °C до +450 °C, номинальное давление 1,0 МПа, номинальный диаметр 10 мм | шт | 452.17 | 197 | Трубы и детали трубопроводов из коррозионно-стойкой стали | 1.31
23.8.03.09-0322 | Фланец из коррозионностойкой стали 12Х18Н10Т с температурным пределом применения от -40 °C до +450 °C, номинальное давление 1,0 МПа, номинальный диаметр 15 мм | шт | 609.62 | 197 | Трубы и детали трубопроводов из коррозионно-стойкой стали | 1.31
23.8.03.09-0323 | Фланец из коррозионностойкой стали 12Х18Н10Т с температурным пределом применения от -40 °C до +450 °C, номинальное давление 1,0 МПа, номинальный диаметр 20 мм | шт | 873.14 | 197 | Трубы и детали трубопроводов из коррозионно-стойкой стали | 1.31
23.8.03.09-0324 | Фланец из коррозионностойкой стали 12Х18Н10Т с температурным пределом применения от -40 °C до +450 °C, номинальное давление 1,0 МПа, номинальный диаметр 25 мм | шт | 954.9 | 197 | Трубы и детали трубопроводов из коррозионно-стойкой стали | 1.31
23.8.03.09-0325 | Фланец из коррозионностойкой стали 12Х18Н10Т с температурным пределом применения от -40 °C до +450 °C, номинальное давление 1,0 МПа, номинальный диаметр 32 мм | шт | 1502.47 | 197 | Трубы и детали трубопроводов из коррозионно-стойкой стали | 1.31
23.8.03.09-0326 | Фланец из коррозионностойкой стали 12Х18Н10Т с температурным пределом применения от -40 °C до +450 °C, номинальное давление 1,0 МПа, номинальный диаметр 40 мм | шт | 2035.51 | 197 | Трубы и детали трубопроводов из коррозионно-стойкой стали | 1.31
23.8.03.09-0327 | Фланец из коррозионностойкой стали 12Х18Н10Т с температурным пределом применения от -40 °C до +450 °C, номинальное давление 1,0 МПа, номинальный диаметр 50 мм | шт | 2480.21 | 197 | Трубы и детали трубопроводов из коррозионно-стойкой стали | 1.31
23.8.03.09-0328 | Фланец из коррозионностойкой стали 12Х18Н10Т с температурным пределом применения от -40 °C до +450 °C, номинальное давление 1,0 МПа, номинальный диаметр 65 мм | шт | 3135.86 | 197 | Трубы и детали трубопроводов из коррозионно-стойкой стали | 1.31
23.8.03.09-0329 | Фланец из коррозионностойкой стали 12Х18Н10Т с температурным пределом применения от -40 °C до +450 °C, номинальное давление 1,0 МПа, номинальный диаметр 80 мм | шт | 3782.03 | 197 | Трубы и детали трубопроводов из коррозионно-стойкой стали | 1.31
23.8.03.09-0330 | Фланец из коррозионностойкой стали 12Х18Н10Т с температурным пределом применения от -40 °C до +450 °C, номинальное давление 1,0 МПа, номинальный диаметр 100 мм | шт | 4885.67 | 197 | Трубы и детали трубопроводов из коррозионно-стойкой стали | 1.31
23.8.03.09-0331 | Фланец из коррозионностойкой стали 12Х18Н10Т с температурным пределом применения от -40 °C до +450 °C, номинальное давление 1,0 МПа, номинальный диаметр 125 мм | шт | 5348.75 | 197 | Трубы и детали трубопроводов из коррозионно-стойкой стали | 1.31
23.8.03.09-0332 | Фланец из коррозионностойкой стали 12Х18Н10Т с температурным пределом применения от -40 °C до +450 °C, номинальное давление 1,0 МПа, номинальный диаметр 150 мм | шт | 8319.99 | 197 | Трубы и детали трубопроводов из коррозионно-стойкой стали | 1.31
23.8.03.09-0333 | Фланец из коррозионностойкой стали 12Х18Н10Т с температурным пределом применения от -40 °C до +450 °C, номинальное давление 1,0 МПа, номинальный диаметр 200 мм | шт | 9919.05 | 197 | Трубы и детали трубопроводов из коррозионно-стойкой стали | 1.31
23.8.03.09-0334 | Фланец из коррозионностойкой стали 12Х18Н10Т с температурным пределом применения от -40 °C до +450 °C, номинальное давление 1,0 МПа, номинальный диаметр 250 мм | шт | 12733.82 | 197 | Трубы и детали трубопроводов из коррозионно-стойкой стали | 1.31
23.8.03.09-0335 | Фланец из коррозионностойкой стали 12Х18Н10Т с температурным пределом применения от -40 °C до +450 °C, номинальное давление 1,0 МПа, номинальный диаметр 300 мм | шт | 16683.8 | 197 | Трубы и детали трубопроводов из коррозионно-стойкой стали | 1.31
23.8.03.09-0336 | Фланец из коррозионностойкой стали 12Х18Н10Т с температурным пределом применения от -40 °C до +450 °C, номинальное давление 1,6 МПа, номинальный диаметр 10 мм | шт | 624 | 197 | Трубы и детали трубопроводов из коррозионно-стойкой стали | 1.31
23.8.03.09-0337 | Фланец из коррозионностойкой стали 12Х18Н10Т с температурным пределом применения от -40 °C до +450 °C, номинальное давление 1,6 МПа, номинальный диаметр 15 мм | шт | 653.03 | 197 | Трубы и детали трубопроводов из коррозионно-стойкой стали | 1.31
23.8.03.09-0338 | Фланец из коррозионностойкой стали 12Х18Н10Т с температурным пределом применения от -40 °C до +450 °C, номинальное давление 1,6 МПа, номинальный диаметр 20 мм | шт | 925.94 | 197 | Трубы и детали трубопроводов из коррозионно-стойкой стали | 1.31
23.8.03.09-0339 | Фланец из коррозионностойкой стали 12Х18Н10Т с температурным пределом применения от -40 °C до +450 °C, номинальное давление 1,6 МПа, номинальный диаметр 25 мм | шт | 1251.55 | 197 | Трубы и детали трубопроводов из коррозионно-стойкой стали | 1.31
23.8.03.09-0340 | Фланец из коррозионностойкой стали 12Х18Н10Т с температурным пределом применения от -40 °C до +450 °C, номинальное давление 1,6 МПа, номинальный диаметр 32 мм | шт | 1876.47 | 197 | Трубы и детали трубопроводов из коррозионно-стойкой стали | 1.31
23.8.03.09-0341 | Фланец из коррозионностойкой стали 12Х18Н10Т с температурным пределом применения от -40 °C до +450 °C, номинальное давление 1,6 МПа, номинальный диаметр 40 мм | шт | 2090.77 | 197 | Трубы и детали трубопроводов из коррозионно-стойкой стали | 1.31
23.8.03.09-0342 | Фланец из коррозионностойкой стали 12Х18Н10Т с температурным пределом применения от -40 °C до +450 °C, номинальное давление 1,6 МПа, номинальный диаметр 50 мм | шт | 3087.44 | 197 | Трубы и детали трубопроводов из коррозионно-стойкой стали | 1.31
23.8.03.09-0343 | Фланец из коррозионностойкой стали 12Х18Н10Т с температурным пределом применения от -40 °C до +450 °C, номинальное давление 1,6 МПа, номинальный диаметр 65 мм | шт | 3639.92 | 197 | Трубы и детали трубопроводов из коррозионно-стойкой стали | 1.31
23.8.03.09-0344 | Фланец из коррозионностойкой стали 12Х18Н10Т с температурным пределом применения от -40 °C до +450 °C, номинальное давление 1,6 МПа, номинальный диаметр 80 мм | шт | 4529.44 | 197 | Трубы и детали трубопроводов из коррозионно-стойкой стали | 1.31
23.8.03.09-0345 | Фланец из коррозионностойкой стали 12Х18Н10Т с температурным пределом применения от -40 °C до +450 °C, номинальное давление 1,6 МПа, номинальный диаметр 100 мм | шт | 5797.79 | 197 | Трубы и детали трубопроводов из коррозионно-стойкой стали | 1.31
23.8.03.09-0346 | Фланец из коррозионностойкой стали 12Х18Н10Т с температурным пределом применения от -40 °C до +450 °C, номинальное давление 1,6 МПа, номинальный диаметр 125 мм | шт | 7505.79 | 197 | Трубы и детали трубопроводов из коррозионно-стойкой стали | 1.31
23.8.03.09-0347 | Фланец из коррозионностойкой стали 12Х18Н10Т с температурным пределом применения от -40 °C до +450 °C, номинальное давление 1,6 МПа, номинальный диаметр 150 мм | шт | 9919.32 | 197 | Трубы и детали трубопроводов из коррозионно-стойкой стали | 1.31
23.8.03.09-0348 | Фланец из коррозионностойкой стали 12Х18Н10Т с температурным пределом применения от -40 °C до +450 °C, номинальное давление 1,6 МПа, номинальный диаметр 200 мм | шт | 13300.64 | 197 | Трубы и детали трубопроводов из коррозионно-стойкой стали | 1.31
23.8.03.09-0349 | Фланец из коррозионностойкой стали 12Х18Н10Т с температурным пределом применения от -40 °C до +450 °C, номинальное давление 1,6 МПа, номинальный диаметр 250 мм | шт | 17032.07 | 197 | Трубы и детали трубопроводов из коррозионно-стойкой стали | 1.31
23.8.03.09-0350 | Фланец из коррозионностойкой стали 12Х18Н10Т с температурным пределом применения от -40 °C до +450 °C, номинальное давление 1,6 МПа, номинальный диаметр 300 мм | шт | 20651.68 | 197 | Трубы и детали трубопроводов из коррозионно-стойкой стали | 1.31
23.8.03.09-0351 | Фланец из коррозионностойкой стали 12Х18Н10Т с температурным пределом применения от -40 °C до +450 °C, номинальное давление 2,5 МПа, номинальный диаметр 10 мм | шт | 740.2 | 197 | Трубы и детали трубопроводов из коррозионно-стойкой стали | 1.31
23.8.03.09-0352 | Фланец из коррозионностойкой стали 12Х18Н10Т с температурным пределом применения от -40 °C до +450 °C, номинальное давление 2,5 МПа, номинальный диаметр 15 мм | шт | 772.91 | 197 | Трубы и детали трубопроводов из коррозионно-стойкой стали | 1.31
23.8.03.09-0353 | Фланец из коррозионностойкой стали 12Х18Н10Т с температурным пределом применения от -40 °C до +450 °C, номинальное давление 2,5 МПа, номинальный диаметр 20 мм | шт | 1089.17 | 197 | Трубы и детали трубопроводов из коррозионно-стойкой стали | 1.31
23.8.03.09-0354 | Фланец из коррозионностойкой стали 12Х18Н10Т с температурным пределом применения от -40 °C до +450 °C, номинальное давление 2,5 МПа, номинальный диаметр 25 мм | шт | 1251.6 | 197 | Трубы и детали трубопроводов из коррозионно-стойкой стали | 1.31
23.8.03.09-0355 | Фланец из коррозионностойкой стали 12Х18Н10Т с температурным пределом применения от -40 °C до +450 °C, номинальное давление 2,5 МПа, номинальный диаметр 32 мм | шт | 1959.86 | 197 | Трубы и детали трубопроводов из коррозионно-стойкой стали | 1.31
23.8.03.09-0356 | Фланец из коррозионностойкой стали 12Х18Н10Т с температурным пределом применения от -40 °C до +450 °C, номинальное давление 2,5 МПа, номинальный диаметр 40 мм | шт | 2667.18 | 197 | Трубы и детали трубопроводов из коррозионно-стойкой стали | 1.31
23.8.03.09-0357 | Фланец из коррозионностойкой стали 12Х18Н10Т с температурным пределом применения от -40 °C до +450 °C, номинальное давление 2,5 МПа, номинальный диаметр 50 мм | шт | 2831.43 | 197 | Трубы и детали трубопроводов из коррозионно-стойкой стали | 1.31
23.8.03.09-0358 | Фланец из коррозионностойкой стали 12Х18Н10Т с температурным пределом применения от -40 °C до +450 °C, номинальное давление 2,5 МПа, номинальный диаметр 65 мм | шт | 3640.09 | 197 | Трубы и детали трубопроводов из коррозионно-стойкой стали | 1.31
23.8.03.09-0359 | Фланец из коррозионностойкой стали 12Х18Н10Т с температурным пределом применения от -40 °C до +450 °C, номинальное давление 2,5 МПа, номинальный диаметр 80 мм | шт | 4235.34 | 197 | Трубы и детали трубопроводов из коррозионно-стойкой стали | 1.31
23.8.03.09-0360 | Фланец из коррозионностойкой стали 12Х18Н10Т с температурным пределом применения от -40 °C до +450 °C, номинальное давление 2,5 МПа, номинальный диаметр 100 мм | шт | 6585.43 | 197 | Трубы и детали трубопроводов из коррозионно-стойкой стали | 1.31
23.8.03.09-0361 | Фланец из коррозионностойкой стали 12Х18Н10Т с температурным пределом применения от -40 °C до +450 °C, номинальное давление 2,5 МПа, номинальный диаметр 125 мм | шт | 9444.43 | 197 | Трубы и детали трубопроводов из коррозионно-стойкой стали | 1.31
23.8.03.09-0362 | Фланец из коррозионностойкой стали 12Х18Н10Т с температурным пределом применения от -40 °C до +450 °C, номинальное давление 2,5 МПа, номинальный диаметр 150 мм | шт | 12046.04 | 197 | Трубы и детали трубопроводов из коррозионно-стойкой стали | 1.31
23.8.03.09-0363 | Фланец из коррозионностойкой стали 12Х18Н10Т с температурным пределом применения от -40 °C до +450 °C, номинальное давление 2,5 МПа, номинальный диаметр 200 мм | шт | 15423.87 | 197 | Трубы и детали трубопроводов из коррозионно-стойкой стали | 1.31
23.8.03.09-0364 | Фланец из коррозионностойкой стали 12Х18Н10Т с температурным пределом применения от -40 °C до +450 °C, номинальное давление 2,5 МПа, номинальный диаметр 250 мм | шт | 24121.59 | 197 | Трубы и детали трубопроводов из коррозионно-стойкой стали | 1.31
23.8.03.09-0365 | Фланец из коррозионностойкой стали 12Х18Н10Т с температурным пределом применения от -40 °C до +450 °C, номинальное давление 2,5 МПа, номинальный диаметр 300 мм | шт | 27884.35 | 197 | Трубы и детали трубопроводов из коррозионно-стойкой стали | 1.31
23.8.03.09-0456 | Фланцы ответные из стали 12Х18Н10Т, приварные, в комплекте (2 фланца, 2 прокладки, болты, гайки), номинальное давление 1,0 МПа, номинальный диаметр 50 мм | компл | 3498.36 | 197 | Трубы и детали трубопроводов из коррозионно-стойкой стали | 1.31
23.8.03.09-0457 | Фланцы ответные из стали 12Х18Н10Т, приварные, в комплекте (2 фланца, 2 прокладки, болты, гайки), номинальное давление 1,0 МПа, номинальный диаметр 65 мм | компл | 4586.32 | 197 | Трубы и детали трубопроводов из коррозионно-стойкой стали | 1.31
23.8.03.09-0458 | Фланцы ответные из стали 12Х18Н10Т, приварные, в комплекте (2 фланца, 2 прокладки, болты, гайки), номинальное давление 1,0 МПа, номинальный диаметр 80 мм | компл | 4964.35 | 197 | Трубы и детали трубопроводов из коррозионно-стойкой стали | 1.31
23.8.03.09-0459 | Фланцы ответные из стали 12Х18Н10Т, приварные, в комплекте (2 фланца, 2 прокладки, болты, гайки), номинальное давление 1,0 МПа, номинальный диаметр 100 мм | компл | 6231.97 | 197 | Трубы и детали трубопроводов из коррозионно-стойкой стали | 1.31
23.8.03.09-0460 | Фланцы ответные из стали 12Х18Н10Т, приварные, в комплекте (2 фланца, 2 прокладки, болты, гайки), номинальное давление 1,0 МПа, номинальный диаметр 125 мм | компл | 7860.39 | 197 | Трубы и детали трубопроводов из коррозионно-стойкой стали | 1.31
23.8.03.09-0461 | Фланцы ответные из стали 12Х18Н10Т, приварные, в комплекте (2 фланца, 2 прокладки, болты, гайки), номинальное давление 1,0 МПа, номинальный диаметр 150 мм | компл | 10472.96 | 197 | Трубы и детали трубопроводов из коррозионно-стойкой стали | 1.31
23.8.03.09-0462 | Фланцы ответные из стали 12Х18Н10Т, приварные, в комплекте (2 фланца, 2 прокладки, болты, гайки), номинальное давление 1,0 МПа, номинальный диаметр 200 мм | компл | 12655.58 | 197 | Трубы и детали трубопроводов из коррозионно-стойкой стали | 1.31
23.8.03.09-0463 | Фланцы ответные из стали 12Х18Н10Т, приварные, в комплекте (2 фланца, 2 прокладки, болты, гайки), номинальное давление 1,0 МПа, номинальный диаметр 250 мм | компл | 15513.03 | 197 | Трубы и детали трубопроводов из коррозионно-стойкой стали | 1.31
23.8.03.10-0002 | Фланец из теплоустойчивой стали 15Х5М с температурным пределом применения от -40 °C до 510 °C, номинальное давление 1,6 МПа, номинальный диаметр 15 мм | шт | 899.1 | 422 | Детали соединительные стальные прочие | 1.13
23.8.03.10-0003 | Фланец из теплоустойчивой стали 15Х5М с температурным пределом применения от -40 °C до 510 °C, номинальное давление 1,6 МПа, номинальный диаметр 20 мм | шт | 1037.54 | 422 | Детали соединительные стальные прочие | 1.13
23.8.03.10-0004 | Фланец из теплоустойчивой стали 15Х5М с температурным пределом применения от -40 °C до 510 °C, номинальное давление 1,6 МПа, номинальный диаметр 25 мм | шт | 1142.24 | 422 | Детали соединительные стальные прочие | 1.13
23.8.03.10-0005 | Фланец из теплоустойчивой стали 15Х5М с температурным пределом применения от -40 °C до 510 °C, номинальное давление 1,6 МПа, номинальный диаметр 32 мм | шт | 1555.49 | 422 | Детали соединительные стальные прочие | 1.13
23.8.03.10-0006 | Фланец из теплоустойчивой стали 15Х5М с температурным пределом применения от -40 °C до 510 °C, номинальное давление 1,6 МПа, номинальный диаметр 40 мм | шт | 1798.59 | 422 | Детали соединительные стальные прочие | 1.13
23.8.03.10-0007 | Фланец из теплоустойчивой стали 15Х5М с температурным пределом применения от -40 °C до 510 °C, номинальное давление 1,6 МПа, номинальный диаметр 50 мм | шт | 2178.05 | 422 | Детали соединительные стальные прочие | 1.13
23.8.03.10-0008 | Фланец из теплоустойчивой стали 15Х5М с температурным пределом применения от -40 °C до 510 °C, номинальное давление 1,6 МПа, номинальный диаметр 65 мм | шт | 2795.34 | 422 | Детали соединительные стальные прочие | 1.13
23.8.03.10-0009 | Фланец из теплоустойчивой стали 15Х5М с температурным пределом применения от -40 °C до 510 °C, номинальное давление 1,6 МПа, номинальный диаметр 80 мм | шт | 3428.24 | 422 | Детали соединительные стальные прочие | 1.13
23.8.03.10-0010 | Фланец из теплоустойчивой стали 15Х5М с температурным пределом применения от -40 °C до 510 °C, номинальное давление 1,6 МПа, номинальный диаметр 100 мм | шт | 4048.06 | 422 | Детали соединительные стальные прочие | 1.13
23.8.03.10-0011 | Фланец из теплоустойчивой стали 15Х5М с температурным пределом применения от -40 °C до 510 °C, номинальное давление 1,6 МПа, номинальный диаметр 125 мм | шт | 4049.51 | 422 | Детали соединительные стальные прочие | 1.13
23.8.03.10-0012 | Фланец из теплоустойчивой стали 15Х5М с температурным пределом применения от -40 °C до 510 °C, номинальное давление 1,6 МПа, номинальный диаметр 150 мм | шт | 5838.42 | 422 | Детали соединительные стальные прочие | 1.13
23.8.03.10-0014 | Фланец из теплоустойчивой стали 15Х5М с температурным пределом применения от -40 °C до 510 °C, номинальное давление 4,0 МПа, номинальный диаметр 15 мм | шт | 899.19 | 422 | Детали соединительные стальные прочие | 1.13
23.8.03.10-0015 | Фланец из теплоустойчивой стали 15Х5М с температурным пределом применения от -40 °C до 510 °C, номинальное давление 4,0 МПа, номинальный диаметр 20 мм | шт | 1037.63 | 422 | Детали соединительные стальные прочие | 1.13
23.8.03.10-0016 | Фланец из теплоустойчивой стали 15Х5М с температурным пределом применения от -40 °C до 510 °C, номинальное давление 4,0 МПа, номинальный диаметр 25 мм | шт | 1142.35 | 422 | Детали соединительные стальные прочие | 1.13
23.8.03.10-0017 | Фланец из теплоустойчивой стали 15Х5М с температурным пределом применения от -40 °C до 510 °C, номинальное давление 4,0 МПа, номинальный диаметр 32 мм | шт | 1555.71 | 422 | Детали соединительные стальные прочие | 1.13
23.8.03.10-0018 | Фланец из теплоустойчивой стали 15Х5М с температурным пределом применения от -40 °C до 510 °C, номинальное давление 4,0 МПа, номинальный диаметр 40 мм | шт | 1798.85 | 422 | Детали соединительные стальные прочие | 1.13
23.8.03.10-0019 | Фланец из теплоустойчивой стали 15Х5М с температурным пределом применения от -40 °C до 510 °C, номинальное давление 4,0 МПа, номинальный диаметр 50 мм | шт | 2178.46 | 422 | Детали соединительные стальные прочие | 1.13
23.8.03.10-0020 | Фланец из теплоустойчивой стали 15Х5М с температурным пределом применения от -40 °C до 510 °C, номинальное давление 4,0 МПа, номинальный диаметр 65 мм | шт | 2795.75 | 422 | Детали соединительные стальные прочие | 1.13
23.8.03.10-0021 | Фланец из теплоустойчивой стали 15Х5М с температурным пределом применения от -40 °C до 510 °C, номинальное давление 4,0 МПа, номинальный диаметр 80 мм | шт | 3805.12 | 422 | Детали соединительные стальные прочие | 1.13
23.8.03.10-0022 | Фланец из теплоустойчивой стали 15Х5М с температурным пределом применения от -40 °C до 510 °C, номинальное давление 4,0 МПа, номинальный диаметр 100 мм | шт | 5292.63 | 422 | Детали соединительные стальные прочие | 1.13
23.8.03.10-0023 | Фланец из теплоустойчивой стали 15Х5М с температурным пределом применения от -40 °C до 510 °C, номинальное давление 4,0 МПа, номинальный диаметр 125 мм | шт | 5294.81 | 422 | Детали соединительные стальные прочие | 1.13
23.8.03.10-0024 | Фланец из теплоустойчивой стали 15Х5М с температурным пределом применения от -40 °C до 510 °C, номинальное давление 4,0 МПа, номинальный диаметр 150 мм | шт | 6441.95 | 422 | Детали соединительные стальные прочие | 1.13
23.8.03.10-0026 | Фланец из теплоустойчивой стали 15Х5М с температурным пределом применения от -40 °C до 510 °C, номинальное давление 6,4 МПа, номинальный диаметр 15 мм | шт | 1361.57 | 422 | Детали соединительные стальные прочие | 1.13
23.8.03.10-0027 | Фланец из теплоустойчивой стали 15Х5М с температурным пределом применения от -40 °C до 510 °C, номинальное давление 6,4 МПа, номинальный диаметр 20 мм | шт | 1451.8 | 422 | Детали соединительные стальные прочие | 1.13
23.8.03.10-0028 | Фланец из теплоустойчивой стали 15Х5М с температурным пределом применения от -40 °C до 510 °C, номинальное давление 6,4 МПа, номинальный диаметр 25 мм | шт | 1933.86 | 422 | Детали соединительные стальные прочие | 1.13
23.8.03.10-0029 | Фланец из теплоустойчивой стали 15Х5М с температурным пределом применения от -40 °C до 510 °C, номинальное давление 6,4 МПа, номинальный диаметр 32 мм | шт | 2488.2 | 422 | Детали соединительные стальные прочие | 1.13
23.8.03.10-0030 | Фланец из теплоустойчивой стали 15Х5М с температурным пределом применения от -40 °C до 510 °C, номинальное давление 6,4 МПа, номинальный диаметр 40 мм | шт | 3112.17 | 422 | Детали соединительные стальные прочие | 1.13
23.8.03.10-0031 | Фланец из теплоустойчивой стали 15Х5М с температурным пределом применения от -40 °C до 510 °C, номинальное давление 6,4 МПа, номинальный диаметр 50 мм | шт | 4035.71 | 422 | Детали соединительные стальные прочие | 1.13
23.8.03.10-0032 | Фланец из теплоустойчивой стали 15Х5М с температурным пределом применения от -40 °C до 510 °C, номинальное давление 6,4 МПа, номинальный диаметр 65 мм | шт | 4374.97 | 422 | Детали соединительные стальные прочие | 1.13
23.8.03.10-0033 | Фланец из теплоустойчивой стали 15Х5М с температурным пределом применения от -40 °C до 510 °C, номинальное давление 6,4 МПа, номинальный диаметр 80 мм | шт | 5256.74 | 422 | Детали соединительные стальные прочие | 1.13
23.8.03.10-0034 | Фланец из теплоустойчивой стали 15Х5М с температурным пределом применения от -40 °C до 510 °C, номинальное давление 6,4 МПа, номинальный диаметр 125 мм | шт | 8827.71 | 422 | Детали соединительные стальные прочие | 1.13
23.8.03.10-0035 | Фланец из теплоустойчивой стали 15Х5М с температурным пределом применения от -40 °C до 510 °C, номинальное давление 6,4 МПа, номинальный диаметр 150 мм | шт | 9710.46 | 422 | Детали соединительные стальные прочие | 1.13
23.8.03.10-0036 | Фланец из теплоустойчивой стали 15Х5М с температурным пределом применения от -40 °C до 510 °C, номинальное давление 6,4 МПа, номинальный диаметр 100 мм | шт | 10354.72 | 422 | Детали соединительные стальные прочие | 1.13
23.8.03.10-0037 | Фланец из теплоустойчивой стали 15Х5М с температурным пределом применения от -40 °C до 510 °C, номинальное давление 16 МПа, номинальный диаметр 15 мм | шт | 1361.66 | 422 | Детали соединительные стальные прочие | 1.13
23.8.03.10-0038 | Фланец из теплоустойчивой стали 15Х5М с температурным пределом применения от -40 °C до 510 °C, номинальное давление 16 МПа, номинальный диаметр 20 мм | шт | 1452.02 | 422 | Детали соединительные стальные прочие | 1.13
23.8.03.10-0039 | Фланец из теплоустойчивой стали 15Х5М с температурным пределом применения от -40 °C до 510 °C, номинальное давление 16 МПа, номинальный диаметр 25 мм | шт | 1934 | 422 | Детали соединительные стальные прочие | 1.13
23.8.03.10-0040 | Фланец из теплоустойчивой стали 15Х5М с температурным пределом применения от -40 °C до 510 °C, номинальное давление 16 МПа, номинальный диаметр 32 мм | шт | 2488.3 | 422 | Детали соединительные стальные прочие | 1.13
23.8.03.10-0041 | Фланец из теплоустойчивой стали 15Х5М с температурным пределом применения от -40 °C до 510 °C, номинальное давление 16 МПа, номинальный диаметр 40 мм | шт | 3112.58 | 422 | Детали соединительные стальные прочие | 1.13
23.8.03.10-0042 | Фланец из теплоустойчивой стали 15Х5М с температурным пределом применения от -40 °C до 510 °C, номинальное давление 16 МПа, номинальный диаметр 50 мм | шт | 4220.65 | 422 | Детали соединительные стальные прочие | 1.13
23.8.03.10-0043 | Фланец из теплоустойчивой стали 15Х5М с температурным пределом применения от -40 °C до 510 °C, номинальное давление 16 МПа, номинальный диаметр 65 мм | шт | 6078.74 | 422 | Детали соединительные стальные прочие | 1.13
23.8.03.10-0044 | Фланец из теплоустойчивой стали 15Х5М с температурным пределом применения от -40 °C до 510 °C, номинальное давление 16 МПа, номинальный диаметр 80 мм | шт | 7536.75 | 422 | Детали соединительные стальные прочие | 1.13
23.8.03.10-0045 | Фланец из теплоустойчивой стали 15Х5М с температурным пределом применения от -40 °C до 510 °C, номинальное давление 16 МПа, номинальный диаметр 100 мм | шт | 12397.71 | 422 | Детали соединительные стальные прочие | 1.13
23.8.03.10-0046 | Фланец из теплоустойчивой стали 15Х5М с температурным пределом применения от -40 °C до 510 °C, номинальное давление 16 МПа, номинальный диаметр 125 мм | шт | 12405.09 | 422 | Детали соединительные стальные прочие | 1.13
23.8.03.10-0047 | Фланец из теплоустойчивой стали 15Х5М с температурным пределом применения от -40 °C до 510 °C, номинальное давление 16 МПа, номинальный диаметр 150 мм | шт | 13234.01 | 422 | Детали соединительные стальные прочие | 1.13
23.8.03.11-0001 | Фланец приварной встык, марка стали 20, номинальное давление 1,6 МПа, номинальный диаметр 15 мм | шт | 164.91 | 422 | Детали соединительные стальные прочие | 1.13
23.8.03.11-0002 | Фланец приварной встык, марка стали 20, номинальное давление 1,6 МПа, номинальный диаметр 20 мм | шт | 194.3 | 422 | Детали соединительные стальные прочие | 1.13
23.8.03.11-0003 | Фланец приварной встык, марка стали 20, номинальное давление 1,6 МПа, номинальный диаметр 25 мм | шт | 233.73 | 422 | Детали соединительные стальные прочие | 1.13
23.8.03.11-0004 | Фланец приварной встык, марка стали 20, номинальное давление 1,6 МПа, номинальный диаметр 32 мм | шт | 355.48 | 422 | Детали соединительные стальные прочие | 1.13
23.8.03.11-0005 | Фланец приварной встык, марка стали 20, номинальное давление 1,6 МПа, номинальный диаметр 40 мм | шт | 394.17 | 422 | Детали соединительные стальные прочие | 1.13
23.8.03.11-0006 | Фланец приварной встык, марка стали 20, номинальное давление 1,6 МПа, номинальный диаметр 50 мм | шт | 418.91 | 422 | Детали соединительные стальные прочие | 1.13
23.8.03.11-0007 | Фланец приварной встык, марка стали 20, номинальное давление 1,6 МПа, номинальный диаметр 65 мм | шт | 571.35 | 422 | Детали соединительные стальные прочие | 1.13
23.8.03.11-0008 | Фланец приварной встык, марка стали 20, номинальное давление 1,6 МПа, номинальный диаметр 80 мм | шт | 683.79 | 422 | Детали соединительные стальные прочие | 1.13
23.8.03.11-0009 | Фланец приварной встык, марка стали 20, номинальное давление 1,6 МПа, номинальный диаметр 100 мм | шт | 815.6 | 422 | Детали соединительные стальные прочие | 1.13
23.8.03.11-0010 | Фланец приварной встык, марка стали 20, номинальное давление 1,6 МПа, номинальный диаметр 125 мм | шт | 1254.31 | 422 | Детали соединительные стальные прочие | 1.13
23.8.03.11-0011 | Фланец приварной встык, марка стали 20, номинальное давление 1,6 МПа, номинальный диаметр 150 мм | шт | 1491.98 | 422 | Детали соединительные стальные прочие | 1.13
23.8.03.11-0012 | Фланец приварной встык, марка стали 20, номинальное давление 1,6 МПа, номинальный диаметр 200 мм | шт | 2038.85 | 422 | Детали соединительные стальные прочие | 1.13
23.8.03.11-0013 | Фланец приварной встык, марка стали 20, номинальное давление 1,6 МПа, номинальный диаметр 250 мм | шт | 3310.62 | 422 | Детали соединительные стальные прочие | 1.13
23.8.03.11-0014 | Фланец приварной встык, марка стали 20, номинальное давление 1,6 МПа, номинальный диаметр 300 мм | шт | 4187.16 | 422 | Детали соединительные стальные прочие | 1.13
23.8.03.11-0015 | Фланец приварной встык, марка стали 20, номинальное давление 1,6 МПа, номинальный диаметр 350 мм | шт | 6235.28 | 422 | Детали соединительные стальные прочие | 1.13
23.8.03.11-0016 | Фланец приварной встык, марка стали 20, номинальное давление 1,6 МПа, номинальный диаметр 400 мм | шт | 8174.4 | 422 | Детали соединительные стальные прочие | 1.13
23.8.03.11-0017 | Фланец приварной встык, марка стали 20, номинальное давление 1,6 МПа, номинальный диаметр 500 мм | шт | 12853.49 | 422 | Детали соединительные стальные прочие | 1.13
23.8.03.11-0018 | Фланец приварной встык, марка стали 20, номинальное давление 1,6 МПа, номинальный диаметр 600 мм | шт | 18214.87 | 422 | Детали соединительные стальные прочие | 1.13
23.8.03.11-0019 | Фланец приварной встык, марка стали 20, номинальное давление 2,5 МПа, номинальный диаметр 15 мм | шт | 171.32 | 422 | Детали соединительные стальные прочие | 1.13
23.8.03.11-0020 | Фланец приварной встык, марка стали 20, номинальное давление 2,5 МПа, номинальный диаметр 20 мм | шт | 225.23 | 422 | Детали соединительные стальные прочие | 1.13
23.8.03.11-0021 | Фланец приварной встык, марка стали 20, номинальное давление 2,5 МПа, номинальный диаметр 25 мм | шт | 284.98 | 422 | Детали соединительные стальные прочие | 1.13
23.8.03.11-0022 | Фланец приварной встык, марка стали 20, номинальное давление 2,5 МПа, номинальный диаметр 32 мм | шт | 333.75 | 422 | Детали соединительные стальные прочие | 1.13
23.8.03.11-0023 | Фланец приварной встык, марка стали 20, номинальное давление 2,5 МПа, номинальный диаметр 40 мм | шт | 469.12 | 422 | Детали соединительные стальные прочие | 1.13
23.8.03.11-0024 | Фланец приварной встык, марка стали 20, номинальное давление 2,5 МПа, номинальный диаметр 50 мм | шт | 544.08 | 422 | Детали соединительные стальные прочие | 1.13
23.8.03.11-0025 | Фланец приварной встык, марка стали 20, номинальное давление 2,5 МПа, номинальный диаметр 65 мм | шт | 659.3 | 422 | Детали соединительные стальные прочие | 1.13
23.8.03.11-0026 | Фланец приварной встык, марка стали 20, номинальное давление 2,5 МПа, номинальный диаметр 80 мм | шт | 837.53 | 422 | Детали соединительные стальные прочие | 1.13
23.8.03.11-0027 | Фланец приварной встык, марка стали 20, номинальное давление 2,5 МПа, номинальный диаметр 100 мм | шт | 1313.65 | 422 | Детали соединительные стальные прочие | 1.13
23.8.03.11-0028 | Фланец приварной встык, марка стали 20, номинальное давление 2,5 МПа, номинальный диаметр 125 мм | шт | 1782.13 | 422 | Детали соединительные стальные прочие | 1.13
23.8.03.11-0029 | Фланец приварной встык, марка стали 20, номинальное давление 2,5 МПа, номинальный диаметр 150 мм | шт | 2198.93 | 422 | Детали соединительные стальные прочие | 1.13
23.8.03.11-0030 | Фланец приварной встык, марка стали 20, номинальное давление 2,5 МПа, номинальный диаметр 200 мм | шт | 3327.22 | 422 | Детали соединительные стальные прочие | 1.13
23.8.03.11-0031 | Фланец приварной встык, марка стали 20, номинальное давление 2,5 МПа, номинальный диаметр 250 мм | шт | 4744.75 | 422 | Детали соединительные стальные прочие | 1.13
23.8.03.11-0032 | Фланец приварной встык, марка стали 20, номинальное давление 2,5 МПа, номинальный диаметр 300 мм | шт | 5606.87 | 422 | Детали соединительные стальные прочие | 1.13
23.8.03.11-0033 | Фланец приварной встык, марка стали 20, номинальное давление 2,5 МПа, номинальный диаметр 400 мм | шт | 10609.62 | 422 | Детали соединительные стальные прочие | 1.13
23.8.03.11-0034 | Фланец приварной встык, марка стали 20, номинальное давление 2,5 МПа, номинальный диаметр 500 мм | шт | 15823.01 | 422 | Детали соединительные стальные прочие | 1.13
23.8.03.11-0035 | Фланец приварной встык, марка стали 20, номинальное давление 2,5 МПа, номинальный диаметр 600 мм | шт | 24450.04 | 422 | Детали соединительные стальные прочие | 1.13
23.8.03.11-0036 | Фланец приварной встык, марка стали 20, номинальное давление 2,5 МПа, номинальный диаметр 800 мм | шт | 40573.71 | 422 | Детали соединительные стальные прочие | 1.13
23.8.03.11-0037 | Фланец приварной встык, марка стали 20, номинальное давление 4,0 МПа, номинальный диаметр 15 мм | шт | 226.61 | 422 | Детали соединительные стальные прочие | 1.13
23.8.03.11-0038 | Фланец приварной встык, марка стали 20, номинальное давление 4,0 МПа, номинальный диаметр 20 мм | шт | 277.44 | 422 | Детали соединительные стальные прочие | 1.13
23.8.03.11-0039 | Фланец приварной встык, марка стали 20, номинальное давление 4,0 МПа, номинальный диаметр 25 мм | шт | 298.9 | 422 | Детали соединительные стальные прочие | 1.13
23.8.03.11-0040 | Фланец приварной встык, марка стали 20, номинальное давление 4,0 МПа, номинальный диаметр 32 мм | шт | 390.35 | 422 | Детали соединительные стальные прочие | 1.13
23.8.03.11-0041 | Фланец приварной встык, марка стали 20, номинальное давление 4,0 МПа, номинальный диаметр 40 мм | шт | 470.08 | 422 | Детали соединительные стальные прочие | 1.13
23.8.03.11-0042 | Фланец приварной встык, марка стали 20, номинальное давление 4,0 МПа, номинальный диаметр 50 мм | шт | 561.84 | 422 | Детали соединительные стальные прочие | 1.13
23.8.03.11-0043 | Фланец приварной встык, марка стали 20, номинальное давление 4,0 МПа, номинальный диаметр 65 мм | шт | 682.47 | 422 | Детали соединительные стальные прочие | 1.13
23.8.03.11-0044 | Фланец приварной встык, марка стали 20, номинальное давление 4,0 МПа, номинальный диаметр 80 мм | шт | 840.07 | 422 | Детали соединительные стальные прочие | 1.13
23.8.03.11-0045 | Фланец приварной встык, марка стали 20, номинальное давление 4,0 МПа, номинальный диаметр 100 мм | шт | 1295.28 | 422 | Детали соединительные стальные прочие | 1.13
23.8.03.11-0046 | Фланец приварной встык, марка стали 20, номинальное давление 4,0 МПа, номинальный диаметр 125 мм | шт | 1709.47 | 422 | Детали соединительные стальные прочие | 1.13
23.8.03.11-0047 | Фланец приварной встык, марка стали 20, номинальное давление 4,0 МПа, номинальный диаметр 150 мм | шт | 2529.95 | 422 | Детали соединительные стальные прочие | 1.13
23.8.03.11-0048 | Фланец приварной встык, марка стали 20, номинальное давление 4,0 МПа, номинальный диаметр 200 мм | шт | 4166.23 | 422 | Детали соединительные стальные прочие | 1.13
23.8.03.11-0049 | Фланец приварной встык, марка стали 20, номинальное давление 4,0 МПа, номинальный диаметр 250 мм | шт | 6116.71 | 422 | Детали соединительные стальные прочие | 1.13
23.8.03.11-0050 | Фланец приварной встык, марка стали 20, номинальное давление 4,0 МПа, номинальный диаметр 300 мм | шт | 10532.42 | 422 | Детали соединительные стальные прочие | 1.13
23.8.03.11-0051 | Фланец приварной встык, марка стали 20, номинальное давление 4,0 МПа, номинальный диаметр 400 мм | шт | 19801.64 | 422 | Детали соединительные стальные прочие | 1.13
23.8.03.11-0052 | Фланец приварной встык, марка стали 20, номинальное давление 4,0 МПа, номинальный диаметр 500 мм | шт | 29941.59 | 422 | Детали соединительные стальные прочие | 1.13
23.8.03.11-0053 | Фланец приварной встык, марка стали 20, номинальное давление 6,3 МПа, номинальный диаметр 15 мм | шт | 325.64 | 422 | Детали соединительные стальные прочие | 1.13
23.8.03.11-0054 | Фланец приварной встык, марка стали 20, номинальное давление 6,3 МПа, номинальный диаметр 20 мм | шт | 446.96 | 422 | Детали соединительные стальные прочие | 1.13
23.8.03.11-0055 | Фланец приварной встык, марка стали 20, номинальное давление 6,3 МПа, номинальный диаметр 25 мм | шт | 680.46 | 422 | Детали соединительные стальные прочие | 1.13
23.8.03.11-0056 | Фланец приварной встык, марка стали 20, номинальное давление 6,3 МПа, номинальный диаметр 32 мм | шт | 818.19 | 422 | Детали соединительные стальные прочие | 1.13
23.8.03.11-0057 | Фланец приварной встык, марка стали 20, номинальное давление 6,3 МПа, номинальный диаметр 40 мм | шт | 979.39 | 422 | Детали соединительные стальные прочие | 1.13
23.8.03.11-0058 | Фланец приварной встык, марка стали 20, номинальное давление 6,3 МПа, номинальный диаметр 50 мм | шт | 1032.02 | 422 | Детали соединительные стальные прочие | 1.13
23.8.03.11-0059 | Фланец приварной встык, марка стали 20, номинальное давление 6,3 МПа, номинальный диаметр 65 мм | шт | 1403.94 | 422 | Детали соединительные стальные прочие | 1.13
23.8.03.11-0060 | Фланец приварной встык, марка стали 20, номинальное давление 6,3 МПа, номинальный диаметр 80 мм | шт | 1491.69 | 422 | Детали соединительные стальные прочие | 1.13
23.8.03.11-0061 | Фланец приварной встык, марка стали 20, номинальное давление 6,3 МПа, номинальный диаметр 100 мм | шт | 2088.09 | 422 | Детали соединительные стальные прочие | 1.13
23.8.03.11-0062 | Фланец приварной встык, марка стали 20, номинальное давление 6,3 МПа, номинальный диаметр 150 мм | шт | 4775.33 | 422 | Детали соединительные стальные прочие | 1.13
23.8.03.11-0063 | Фланец приварной встык, марка стали 20, номинальное давление 6,3 МПа, номинальный диаметр 200 мм | шт | 6267.24 | 422 | Детали соединительные стальные прочие | 1.13
23.8.03.11-0064 | Фланец приварной встык, марка стали 20, номинальное давление 6,3 МПа, номинальный диаметр 250 мм | шт | 8949.5 | 422 | Детали соединительные стальные прочие | 1.13
23.8.03.11-0065 | Фланец приварной встык, марка стали 20, номинальное давление 6,3 МПа, номинальный диаметр 300 мм | шт | 15555.49 | 422 | Детали соединительные стальные прочие | 1.13
23.8.03.11-0066 | Фланец приварной встык, марка стали 20, номинальное давление 6,3 МПа, номинальный диаметр 400 мм | шт | 36742.66 | 422 | Детали соединительные стальные прочие | 1.13
23.8.03.11-0098 | Фланец стальной плоский приварной с соединительным выступом, марка стали 20, номинальное давление 0,6 МПа, номинальный диаметр 10 мм | шт | 92.88 | 422 | Детали соединительные стальные прочие | 1.13
23.8.03.11-0099 | Фланец стальной плоский приварной с соединительным выступом, марка стали 20, номинальное давление 0,6 МПа, номинальный диаметр 15 мм | шт | 113.16 | 422 | Детали соединительные стальные прочие | 1.13
23.8.03.11-0100 | Фланец стальной плоский приварной с соединительным выступом, марка стали 20, номинальное давление 0,6 МПа, номинальный диаметр 20 мм | шт | 175.28 | 422 | Детали соединительные стальные прочие | 1.13
23.8.03.11-0101 | Фланец стальной плоский приварной с соединительным выступом, марка стали 20, номинальное давление 0,6 МПа, номинальный диаметр 25 мм | шт | 238.21 | 422 | Детали соединительные стальные прочие | 1.13
23.8.03.11-0102 | Фланец стальной плоский приварной с соединительным выступом, марка стали 20, номинальное давление 0,6 МПа, номинальный диаметр 32 мм | шт | 346.29 | 422 | Детали соединительные стальные прочие | 1.13
23.8.03.11-0103 | Фланец стальной плоский приварной с соединительным выступом, марка стали 20, номинальное давление 0,6 МПа, номинальный диаметр 40 мм | шт | 378.66 | 422 | Детали соединительные стальные прочие | 1.13
23.8.03.11-0104 | Фланец стальной плоский приварной с соединительным выступом, марка стали 20, номинальное давление 0,6 МПа, номинальный диаметр 50 мм | шт | 434.49 | 422 | Детали соединительные стальные прочие | 1.13
23.8.03.11-0105 | Фланец стальной плоский приварной с соединительным выступом, марка стали 20, номинальное давление 0,6 МПа, номинальный диаметр 65 мм | шт | 454.14 | 422 | Детали соединительные стальные прочие | 1.13
23.8.03.11-0106 | Фланец стальной плоский приварной с соединительным выступом, марка стали 20, номинальное давление 0,6 МПа, номинальный диаметр 80 мм | шт | 582.42 | 422 | Детали соединительные стальные прочие | 1.13
23.8.03.11-0107 | Фланец стальной плоский приварной с соединительным выступом, марка стали 20, номинальное давление 0,6 МПа, номинальный диаметр 100 мм | шт | 712.97 | 422 | Детали соединительные стальные прочие | 1.13
23.8.03.11-0108 | Фланец стальной плоский приварной с соединительным выступом, марка стали 20, номинальное давление 0,6 МПа, номинальный диаметр 125 мм | шт | 1041.94 | 422 | Детали соединительные стальные прочие | 1.13
23.8.03.11-0109 | Фланец стальной плоский приварной с соединительным выступом, марка стали 20, номинальное давление 0,6 МПа, номинальный диаметр 150 мм | шт | 1410.01 | 422 | Детали соединительные стальные прочие | 1.13
23.8.03.11-0110 | Фланец стальной плоский приварной с соединительным выступом, марка стали 20, номинальное давление 0,6 МПа, номинальный диаметр 200 мм | шт | 1945.07 | 422 | Детали соединительные стальные прочие | 1.13
23.8.03.11-0111 | Фланец стальной плоский приварной с соединительным выступом, марка стали 20, номинальное давление 0,6 МПа, номинальный диаметр 250 мм | шт | 2466.73 | 422 | Детали соединительные стальные прочие | 1.13
23.8.03.11-0112 | Фланец стальной плоский приварной с соединительным выступом, марка стали 20, номинальное давление 0,6 МПа, номинальный диаметр 300 мм | шт | 3049.08 | 422 | Детали соединительные стальные прочие | 1.13
23.8.03.11-0113 | Фланец стальной плоский приварной с соединительным выступом, марка стали 20, номинальное давление 0,6 МПа, номинальный диаметр 350 мм | шт | 4066.37 | 422 | Детали соединительные стальные прочие | 1.13
23.8.03.11-0114 | Фланец стальной плоский приварной с соединительным выступом, марка стали 20, номинальное давление 0,6 МПа, номинальный диаметр 400 мм | шт | 4845.14 | 422 | Детали соединительные стальные прочие | 1.13
23.8.03.11-0115 | Фланец стальной плоский приварной с соединительным выступом, марка стали 20, номинальное давление 0,6 МПа, номинальный диаметр 450 мм | шт | 5672.07 | 422 | Детали соединительные стальные прочие | 1.13
23.8.03.11-0116 | Фланец стальной плоский приварной с соединительным выступом, марка стали 20, номинальное давление 0,6 МПа, номинальный диаметр 500 мм | шт | 5974.59 | 422 | Детали соединительные стальные прочие | 1.13
23.8.03.11-0117 | Фланец стальной плоский приварной с соединительным выступом, марка стали 20, номинальное давление 0,6 МПа, номинальный диаметр 600 мм | шт | 10032.83 | 422 | Детали соединительные стальные прочие | 1.13
23.8.03.11-0118 | Фланец стальной плоский приварной с соединительным выступом, марка стали 20, номинальное давление 0,6 МПа, номинальный диаметр 700 мм | шт | 13959.84 | 422 | Детали соединительные стальные прочие | 1.13
23.8.03.11-0119 | Фланец стальной плоский приварной с соединительным выступом, марка стали 20, номинальное давление 0,6 МПа, номинальный диаметр 800 мм | шт | 16417.81 | 422 | Детали соединительные стальные прочие | 1.13
23.8.03.11-0120 | Фланец стальной плоский приварной с соединительным выступом, марка стали 20, номинальное давление 0,6 МПа, номинальный диаметр 900 мм | шт | 19801.7 | 422 | Детали соединительные стальные прочие | 1.13
23.8.03.11-0121 | Фланец стальной плоский приварной с соединительным выступом, марка стали 20, номинальное давление 0,6 МПа, номинальный диаметр 1000 мм | шт | 21437.21 | 422 | Детали соединительные стальные прочие | 1.13
23.8.03.11-0122 | Фланец стальной плоский приварной с соединительным выступом, марка стали 20, номинальное давление 1 МПа, номинальный диаметр 10 мм | шт | 99.72 | 422 | Детали соединительные стальные прочие | 1.13
23.8.03.11-0123 | Фланец стальной плоский приварной с соединительным выступом, марка стали 20, номинальное давление 1 МПа, номинальный диаметр 15 мм | шт | 145.67 | 422 | Детали соединительные стальные прочие | 1.13
23.8.03.11-0124 | Фланец стальной плоский приварной с соединительным выступом, марка стали 20, номинальное давление 1 МПа, номинальный диаметр 20 мм | шт | 190.02 | 422 | Детали соединительные стальные прочие | 1.13
23.8.03.11-0125 | Фланец стальной плоский приварной с соединительным выступом, марка стали 20, номинальное давление 1 МПа, номинальный диаметр 25 мм | шт | 198.74 | 422 | Детали соединительные стальные прочие | 1.13
23.8.03.11-0126 | Фланец стальной плоский приварной с соединительным выступом, марка стали 20, номинальное давление 1 МПа, номинальный диаметр 32 мм | шт | 263.93 | 422 | Детали соединительные стальные прочие | 1.13
23.8.03.11-0127 | Фланец стальной плоский приварной с соединительным выступом, марка стали 20, номинальное давление 1 МПа, номинальный диаметр 40 мм | шт | 331.77 | 422 | Детали соединительные стальные прочие | 1.13
23.8.03.11-0128 | Фланец стальной плоский приварной с соединительным выступом, марка стали 20, номинальное давление 1 МПа, номинальный диаметр 50 мм | шт | 370.95 | 422 | Детали соединительные стальные прочие | 1.13
23.8.03.11-0129 | Фланец стальной плоский приварной с соединительным выступом, марка стали 20, номинальное давление 1 МПа, номинальный диаметр 65 мм | шт | 504.05 | 422 | Детали соединительные стальные прочие | 1.13
23.8.03.11-0130 | Фланец стальной плоский приварной с соединительным выступом, марка стали 20, номинальное давление 1 МПа, номинальный диаметр 80 мм | шт | 660.24 | 422 | Детали соединительные стальные прочие | 1.13
23.8.03.11-0131 | Фланец стальной плоский приварной с соединительным выступом, марка стали 20, номинальное давление 1 МПа, номинальный диаметр 100 мм | шт | 731.09 | 422 | Детали соединительные стальные прочие | 1.13
23.8.03.11-0132 | Фланец стальной плоский приварной с соединительным выступом, марка стали 20, номинальное давление 1 МПа, номинальный диаметр 125 мм | шт | 1085.35 | 422 | Детали соединительные стальные прочие | 1.13
23.8.03.11-0133 | Фланец стальной плоский приварной с соединительным выступом, марка стали 20, номинальное давление 1 МПа, номинальный диаметр 150 мм | шт | 1279.78 | 422 | Детали соединительные стальные прочие | 1.13
23.8.03.11-0134 | Фланец стальной плоский приварной с соединительным выступом, марка стали 20, номинальное давление 1 МПа, номинальный диаметр 200 мм | шт | 1865.37 | 422 | Детали соединительные стальные прочие | 1.13
23.8.03.11-0135 | Фланец стальной плоский приварной с соединительным выступом, марка стали 20, номинальное давление 1 МПа, номинальный диаметр 250 мм | шт | 2696.38 | 422 | Детали соединительные стальные прочие | 1.13
23.8.03.11-0136 | Фланец стальной плоский приварной с соединительным выступом, марка стали 20, номинальное давление 1 МПа, номинальный диаметр 300 мм | шт | 3615.12 | 422 | Детали соединительные стальные прочие | 1.13
23.8.03.11-0137 | Фланец стальной плоский приварной с соединительным выступом, марка стали 20, номинальное давление 1 МПа, номинальный диаметр 350 мм | шт | 4870.73 | 422 | Детали соединительные стальные прочие | 1.13
23.8.03.11-0138 | Фланец стальной плоский приварной с соединительным выступом, марка стали 20, номинальное давление 1 МПа, номинальный диаметр 400 мм | шт | 5955.88 | 422 | Детали соединительные стальные прочие | 1.13
23.8.03.11-0139 | Фланец стальной плоский приварной с соединительным выступом, марка стали 20, номинальное давление 1 МПа, номинальный диаметр 450 мм | шт | 8335.94 | 422 | Детали соединительные стальные прочие | 1.13
23.8.03.11-0140 | Фланец стальной плоский приварной с соединительным выступом, марка стали 20, номинальное давление 1 МПа, номинальный диаметр 500 мм | шт | 9562.53 | 422 | Детали соединительные стальные прочие | 1.13
23.8.03.11-0141 | Фланец стальной плоский приварной с соединительным выступом, марка стали 20, номинальное давление 1 МПа, номинальный диаметр 600 мм | шт | 11274 | 422 | Детали соединительные стальные прочие | 1.13
23.8.03.11-0142 | Фланец стальной плоский приварной с соединительным выступом, марка стали 20, номинальное давление 1 МПа, номинальный диаметр 700 мм | шт | 14560.9 | 422 | Детали соединительные стальные прочие | 1.13
23.8.03.11-0143 | Фланец стальной плоский приварной с соединительным выступом, марка стали 20, номинальное давление 1 МПа, номинальный диаметр 800 мм | шт | 17988.77 | 422 | Детали соединительные стальные прочие | 1.13
23.8.03.11-0144 | Фланец стальной плоский приварной с соединительным выступом, марка стали 20, номинальное давление 1 МПа, номинальный диаметр 900 мм | шт | 21694.79 | 422 | Детали соединительные стальные прочие | 1.13
23.8.03.11-0145 | Фланец стальной плоский приварной с соединительным выступом, марка стали 20, номинальное давление 1 МПа, номинальный диаметр 1000 мм | шт | 24836.71 | 422 | Детали соединительные стальные прочие | 1.13
23.8.03.11-0146 | Фланец стальной плоский приварной с соединительным выступом, марка стали 20, номинальное давление 1,6 МПа, номинальный диаметр 10 мм | шт | 109.42 | 422 | Детали соединительные стальные прочие | 1.13
23.8.03.11-0147 | Фланец стальной плоский приварной с соединительным выступом, марка стали 20, номинальное давление 1,6 МПа, номинальный диаметр 15 мм | шт | 164.88 | 422 | Детали соединительные стальные прочие | 1.13
23.8.03.11-0148 | Фланец стальной плоский приварной с соединительным выступом, марка стали 20, номинальное давление 1,6 МПа, номинальный диаметр 20 мм | шт | 194.29 | 422 | Детали соединительные стальные прочие | 1.13
23.8.03.11-0149 | Фланец стальной плоский приварной с соединительным выступом, марка стали 20, номинальное давление 1,6 МПа, номинальный диаметр 25 мм | шт | 233.77 | 422 | Детали соединительные стальные прочие | 1.13
23.8.03.11-0150 | Фланец стальной плоский приварной с соединительным выступом, марка стали 20, номинальное давление 1,6 МПа, номинальный диаметр 32 мм | шт | 355.49 | 422 | Детали соединительные стальные прочие | 1.13
23.8.03.11-0151 | Фланец стальной плоский приварной с соединительным выступом, марка стали 20, номинальное давление 1,6 МПа, номинальный диаметр 40 мм | шт | 394.2 | 422 | Детали соединительные стальные прочие | 1.13
23.8.03.11-0152 | Фланец стальной плоский приварной с соединительным выступом, марка стали 20, номинальное давление 1,6 МПа, номинальный диаметр 50 мм | шт | 419.01 | 422 | Детали соединительные стальные прочие | 1.13
23.8.03.11-0153 | Фланец стальной плоский приварной с соединительным выступом, марка стали 20, номинальное давление 1,6 МПа, номинальный диаметр 65 мм | шт | 571.43 | 422 | Детали соединительные стальные прочие | 1.13
23.8.03.11-0154 | Фланец стальной плоский приварной с соединительным выступом, марка стали 20, номинальное давление 1,6 МПа, номинальный диаметр 80 мм | шт | 683.62 | 422 | Детали соединительные стальные прочие | 1.13
23.8.03.11-0155 | Фланец стальной плоский приварной с соединительным выступом, марка стали 20, номинальное давление 1,6 МПа, номинальный диаметр 100 мм | шт | 815.54 | 422 | Детали соединительные стальные прочие | 1.13
23.8.03.11-0156 | Фланец стальной плоский приварной с соединительным выступом, марка стали 20, номинальное давление 1,6 МПа, номинальный диаметр 125 мм | шт | 1254.19 | 422 | Детали соединительные стальные прочие | 1.13
23.8.03.11-0157 | Фланец стальной плоский приварной с соединительным выступом, марка стали 20, номинальное давление 1,6 МПа, номинальный диаметр 150 мм | шт | 1491.95 | 422 | Детали соединительные стальные прочие | 1.13
23.8.03.11-0158 | Фланец стальной плоский приварной с соединительным выступом, марка стали 20, номинальное давление 1,6 МПа, номинальный диаметр 200 мм | шт | 2038.32 | 422 | Детали соединительные стальные прочие | 1.13
23.8.03.11-0159 | Фланец стальной плоский приварной с соединительным выступом, марка стали 20, номинальное давление 1,6 МПа, номинальный диаметр 250 мм | шт | 3309.66 | 422 | Детали соединительные стальные прочие | 1.13
23.8.03.11-0160 | Фланец стальной плоский приварной с соединительным выступом, марка стали 20, номинальное давление 1,6 МПа, номинальный диаметр 300 мм | шт | 4185.49 | 422 | Детали соединительные стальные прочие | 1.13
23.8.03.11-0161 | Фланец стальной плоский приварной с соединительным выступом, марка стали 20, номинальное давление 1,6 МПа, номинальный диаметр 350 мм | шт | 6232.22 | 422 | Детали соединительные стальные прочие | 1.13
23.8.03.11-0162 | Фланец стальной плоский приварной с соединительным выступом, марка стали 20, номинальное давление 1,6 МПа, номинальный диаметр 400 мм | шт | 8170.38 | 422 | Детали соединительные стальные прочие | 1.13
23.8.03.11-0163 | Фланец стальной плоский приварной с соединительным выступом, марка стали 20, номинальное давление 1,6 МПа, номинальный диаметр 450 мм | шт | 11355.76 | 422 | Детали соединительные стальные прочие | 1.13
23.8.03.11-0164 | Фланец стальной плоский приварной с соединительным выступом, марка стали 20, номинальное давление 1,6 МПа, номинальный диаметр 500 мм | шт | 12848.81 | 422 | Детали соединительные стальные прочие | 1.13
23.8.03.11-0165 | Фланец стальной плоский приварной с соединительным выступом, марка стали 20, номинальное давление 1,6 МПа, номинальный диаметр 600 мм | шт | 18208.4 | 422 | Детали соединительные стальные прочие | 1.13
23.8.03.11-0166 | Фланец стальной плоский приварной с соединительным выступом, марка стали 20, номинальное давление 2,5 МПа, номинальный диаметр 10 мм | шт | 162.65 | 422 | Детали соединительные стальные прочие | 1.13
23.8.03.11-0167 | Фланец стальной плоский приварной с соединительным выступом, марка стали 20, номинальное давление 2,5 МПа, номинальный диаметр 15 мм | шт | 171.29 | 422 | Детали соединительные стальные прочие | 1.13
23.8.03.11-0168 | Фланец стальной плоский приварной с соединительным выступом, марка стали 20, номинальное давление 2,5 МПа, номинальный диаметр 20 мм | шт | 225.24 | 422 | Детали соединительные стальные прочие | 1.13
23.8.03.11-0169 | Фланец стальной плоский приварной с соединительным выступом, марка стали 20, номинальное давление 2,5 МПа, номинальный диаметр 25 мм | шт | 284.97 | 422 | Детали соединительные стальные прочие | 1.13
23.8.03.11-0170 | Фланец стальной плоский приварной с соединительным выступом, марка стали 20, номинальное давление 2,5 МПа, номинальный диаметр 32 мм | шт | 333.72 | 422 | Детали соединительные стальные прочие | 1.13
23.8.03.11-0171 | Фланец стальной плоский приварной с соединительным выступом, марка стали 20, номинальное давление 2,5 МПа, номинальный диаметр 40 мм | шт | 377.06 | 422 | Детали соединительные стальные прочие | 1.13
23.8.03.11-0172 | Фланец стальной плоский приварной с соединительным выступом, марка стали 20, номинальное давление 2,5 МПа, номинальный диаметр 50 мм | шт | 544.09 | 422 | Детали соединительные стальные прочие | 1.13
23.8.03.11-0173 | Фланец стальной плоский приварной с соединительным выступом, марка стали 20, номинальное давление 2,5 МПа, номинальный диаметр 65 мм | шт | 659.13 | 422 | Детали соединительные стальные прочие | 1.13
23.8.03.11-0174 | Фланец стальной плоский приварной с соединительным выступом, марка стали 20, номинальное давление 2,5 МПа, номинальный диаметр 80 мм | шт | 837.4 | 422 | Детали соединительные стальные прочие | 1.13
23.8.03.11-0175 | Фланец стальной плоский приварной с соединительным выступом, марка стали 20, номинальное давление 2,5 МПа, номинальный диаметр 100 мм | шт | 1313.45 | 422 | Детали соединительные стальные прочие | 1.13
23.8.03.11-0176 | Фланец стальной плоский приварной с соединительным выступом, марка стали 20, номинальное давление 2,5 МПа, номинальный диаметр 125 мм | шт | 2096.01 | 422 | Детали соединительные стальные прочие | 1.13
23.8.03.11-0177 | Фланец стальной плоский приварной с соединительным выступом, марка стали 20, номинальное давление 2,5 МПа, номинальный диаметр 150 мм | шт | 2198.25 | 422 | Детали соединительные стальные прочие | 1.13
23.8.03.11-0178 | Фланец стальной плоский приварной с соединительным выступом, марка стали 20, номинальное давление 2,5 МПа, номинальный диаметр 200 мм | шт | 3325.83 | 422 | Детали соединительные стальные прочие | 1.13
23.8.03.11-0179 | Фланец стальной плоский приварной с соединительным выступом, марка стали 20, номинальное давление 2,5 МПа, номинальный диаметр 250 мм | шт | 4742.91 | 422 | Детали соединительные стальные прочие | 1.13
23.8.03.11-0180 | Фланец стальной плоский приварной с соединительным выступом, марка стали 20, номинальное давление 2,5 МПа, номинальный диаметр 300 мм | шт | 5603.76 | 422 | Детали соединительные стальные прочие | 1.13
23.8.03.11-0181 | Фланец стальной плоский приварной с соединительным выступом, марка стали 20, номинальное давление 2,5 МПа, номинальный диаметр 350 мм | шт | 8246.76 | 422 | Детали соединительные стальные прочие | 1.13
23.8.03.11-0182 | Фланец стальной плоский приварной с соединительным выступом, марка стали 20, номинальное давление 2,5 МПа, номинальный диаметр 400 мм | шт | 10602.85 | 422 | Детали соединительные стальные прочие | 1.13
23.8.03.11-0183 | Фланец стальной плоский приварной с соединительным выступом, марка стали 20, номинальное давление 2,5 МПа, номинальный диаметр 450 мм | шт | 11777.62 | 422 | Детали соединительные стальные прочие | 1.13
23.8.03.11-0184 | Фланец стальной плоский приварной с соединительным выступом, марка стали 20, номинальное давление 2,5 МПа, номинальный диаметр 500 мм | шт | 15815.77 | 422 | Детали соединительные стальные прочие | 1.13
23.8.03.11-0191 | Фланец стальной плоский приварной, марка стали 20, температурный предел применения от -30 °C до +300 °C, номинальное давление 0,6 МПа, номинальный диаметр 10 мм | шт | 93.12 | 422 | Детали соединительные стальные прочие | 1.13
23.8.03.11-0192 | Фланец стальной плоский приварной, марка стали 20, температурный предел применения от -30 °C до +300 °C, номинальное давление 0,6 МПа, номинальный диаметр 15 мм | шт | 113.18 | 422 | Детали соединительные стальные прочие | 1.13
23.8.03.11-0193 | Фланец стальной плоский приварной, марка стали 20, температурный предел применения от -30 °C до +300 °C, номинальное давление 0,6 МПа, номинальный диаметр 20 мм | шт | 175.28 | 422 | Детали соединительные стальные прочие | 1.13
23.8.03.11-0194 | Фланец стальной плоский приварной, марка стали 20, температурный предел применения от -30 °C до +300 °C, номинальное давление 0,6 МПа, номинальный диаметр 25 мм | шт | 238.26 | 422 | Детали соединительные стальные прочие | 1.13
23.8.03.11-0195 | Фланец стальной плоский приварной, марка стали 20, температурный предел применения от -30 °C до +300 °C, номинальное давление 0,6 МПа, номинальный диаметр 32 мм | шт | 346.32 | 422 | Детали соединительные стальные прочие | 1.13
23.8.03.11-0196 | Фланец стальной плоский приварной, марка стали 20, температурный предел применения от -30 °C до +300 °C, номинальное давление 0,6 МПа, номинальный диаметр 40 мм | шт | 378.71 | 422 | Детали соединительные стальные прочие | 1.13
23.8.03.11-0197 | Фланец стальной плоский приварной, марка стали 20, температурный предел применения от -30 °C до +300 °C, номинальное давление 0,6 МПа, номинальный диаметр 50 мм | шт | 434.55 | 422 | Детали соединительные стальные прочие | 1.13
23.8.03.11-0198 | Фланец стальной плоский приварной, марка стали 20, температурный предел применения от -30 °C до +300 °C, номинальное давление 0,6 МПа, номинальный диаметр 65 мм | шт | 454.29 | 422 | Детали соединительные стальные прочие | 1.13
23.8.03.11-0199 | Фланец стальной плоский приварной, марка стали 20, температурный предел применения от -30 °C до +300 °C, номинальное давление 0,6 МПа, номинальный диаметр 80 мм | шт | 582.53 | 422 | Детали соединительные стальные прочие | 1.13
23.8.03.11-0200 | Фланец стальной плоский приварной, марка стали 20, температурный предел применения от -30 °C до +300 °C, номинальное давление 0,6 МПа, номинальный диаметр 100 мм | шт | 713.13 | 422 | Детали соединительные стальные прочие | 1.13
23.8.03.11-0201 | Фланец стальной плоский приварной, марка стали 20, температурный предел применения от -30 °C до +300 °C, номинальное давление 0,6 МПа, номинальный диаметр 125 мм | шт | 1042.21 | 422 | Детали соединительные стальные прочие | 1.13
23.8.03.11-0202 | Фланец стальной плоский приварной, марка стали 20, температурный предел применения от -30 °C до +300 °C, номинальное давление 0,6 МПа, номинальный диаметр 150 мм | шт | 1410.41 | 422 | Детали соединительные стальные прочие | 1.13
23.8.03.11-0203 | Фланец стальной плоский приварной, марка стали 20, температурный предел применения от -30 °C до +300 °C, номинальное давление 0,6 МПа, номинальный диаметр 200 мм | шт | 1946.23 | 422 | Детали соединительные стальные прочие | 1.13
23.8.03.11-0204 | Фланец стальной плоский приварной, марка стали 20, температурный предел применения от -30 °C до +300 °C, номинальное давление 0,6 МПа, номинальный диаметр 250 мм | шт | 2468.27 | 422 | Детали соединительные стальные прочие | 1.13
23.8.03.11-0205 | Фланец стальной плоский приварной, марка стали 20, температурный предел применения от -30 °C до +300 °C, номинальное давление 0,6 МПа, номинальный диаметр 300 мм | шт | 3050.59 | 422 | Детали соединительные стальные прочие | 1.13
23.8.03.11-0206 | Фланец стальной плоский приварной, марка стали 20, температурный предел применения от -30 °C до +300 °C, номинальное давление 0,6 МПа, номинальный диаметр 350 мм | шт | 4068.4 | 422 | Детали соединительные стальные прочие | 1.13
23.8.03.11-0207 | Фланец стальной плоский приварной, марка стали 20, температурный предел применения от -30 °C до +300 °C, номинальное давление 0,6 МПа, номинальный диаметр 400 мм | шт | 4846.95 | 422 | Детали соединительные стальные прочие | 1.13
23.8.03.11-0208 | Фланец стальной плоский приварной, марка стали 20, температурный предел применения от -30 °C до +300 °C, номинальное давление 0,6 МПа, номинальный диаметр 450 мм | шт | 5674.18 | 422 | Детали соединительные стальные прочие | 1.13
23.8.03.11-0209 | Фланец стальной плоский приварной, марка стали 20, температурный предел применения от -30 °C до +300 °C, номинальное давление 0,6 МПа, номинальный диаметр 500 мм | шт | 5977.73 | 422 | Детали соединительные стальные прочие | 1.13
23.8.03.11-0210 | Фланец стальной плоский приварной, марка стали 20, температурный предел применения от -30 °C до +300 °C, номинальное давление 0,6 МПа, номинальный диаметр 600 мм | шт | 10036.04 | 422 | Детали соединительные стальные прочие | 1.13
23.8.03.11-0211 | Фланец стальной плоский приварной, марка стали 20, температурный предел применения от -30 °C до +300 °C, номинальное давление 0,6 МПа, номинальный диаметр 700 мм | шт | 13962.38 | 422 | Детали соединительные стальные прочие | 1.13
23.8.03.11-0212 | Фланец стальной плоский приварной, марка стали 20, температурный предел применения от -30 °C до +300 °C, номинальное давление 0,6 МПа, номинальный диаметр 800 мм | шт | 16421.19 | 422 | Детали соединительные стальные прочие | 1.13
23.8.03.11-0213 | Фланец стальной плоский приварной, марка стали 20, температурный предел применения от -30 °C до +300 °C, номинальное давление 0,6 МПа, номинальный диаметр 900 мм | шт | 19805.62 | 422 | Детали соединительные стальные прочие | 1.13
23.8.03.11-0214 | Фланец стальной плоский приварной, марка стали 20, температурный предел применения от -30 °C до +300 °C, номинальное давление 0,6 МПа, номинальный диаметр 1000 мм | шт | 21440.26 | 422 | Детали соединительные стальные прочие | 1.13
23.8.03.11-0242 | Фланец стальной плоский приварной, марка стали 20, температурный предел применения от -30 °C до +300 °C, номинальное давление 1,0 МПа, номинальный диаметр 10 мм | шт | 100.05 | 422 | Детали соединительные стальные прочие | 1.13
23.8.03.11-0243 | Фланец стальной плоский приварной, марка стали 20, температурный предел применения от -30 °C до +300 °C, номинальное давление 1,0 МПа, номинальный диаметр 15 мм | шт | 145.7 | 422 | Детали соединительные стальные прочие | 1.13
23.8.03.11-0245 | Фланец стальной плоский приварной, марка стали 20, температурный предел применения от -30 °C до +300 °C, номинальное давление 1,0 МПа, номинальный диаметр 25 мм | шт | 198.79 | 422 | Детали соединительные стальные прочие | 1.13
23.8.03.11-0246 | Фланец стальной плоский приварной, марка стали 20, температурный предел применения от -30 °C до +300 °C, номинальное давление 1,0 МПа, номинальный диаметр 32 мм | шт | 263.98 | 422 | Детали соединительные стальные прочие | 1.13
23.8.03.11-0250 | Фланец стальной плоский приварной, марка стали 20, температурный предел применения от -30 °C до +300 °C, номинальное давление 1,0 МПа, номинальный диаметр 80 мм | шт | 660.4 | 422 | Детали соединительные стальные прочие | 1.13
23.8.03.11-0251 | Фланец стальной плоский приварной, марка стали 20, температурный предел применения от -30 °C до +300 °C, номинальное давление 1,0 МПа, номинальный диаметр 100 мм | шт | 731.33 | 422 | Детали соединительные стальные прочие | 1.13
23.8.03.11-0252 | Фланец стальной плоский приварной, марка стали 20, температурный предел применения от -30 °C до +300 °C, номинальное давление 1,0 МПа, номинальный диаметр 125 мм | шт | 1085.81 | 422 | Детали соединительные стальные прочие | 1.13
23.8.03.11-0253 | Фланец стальной плоский приварной, марка стали 20, температурный предел применения от -30 °C до +300 °C, номинальное давление 1,0 МПа, номинальный диаметр 150 мм | шт | 1280.43 | 422 | Детали соединительные стальные прочие | 1.13
23.8.03.11-0254 | Фланец стальной плоский приварной, марка стали 20, температурный предел применения от -30 °C до +300 °C, номинальное давление 1,0 МПа, номинальный диаметр 200 мм | шт | 1866.49 | 422 | Детали соединительные стальные прочие | 1.13
23.8.03.11-0255 | Фланец стальной плоский приварной, марка стали 20, температурный предел применения от -30 °C до +300 °C, номинальное давление 1,0 МПа, номинальный диаметр 250 мм | шт | 2697.69 | 422 | Детали соединительные стальные прочие | 1.13
23.8.03.11-0256 | Фланец стальной плоский приварной, марка стали 20, температурный предел применения от -30 °C до +300 °C, номинальное давление 1,0 МПа, номинальный диаметр 300 мм | шт | 3617.27 | 422 | Детали соединительные стальные прочие | 1.13
23.8.03.11-0257 | Фланец стальной плоский приварной, марка стали 20, температурный предел применения от -30 °C до +300 °C, номинальное давление 1,0 МПа, номинальный диаметр 350 мм | шт | 4873.67 | 422 | Детали соединительные стальные прочие | 1.13
23.8.03.11-0258 | Фланец стальной плоский приварной, марка стали 20, температурный предел применения от -30 °C до +300 °C, номинальное давление 1,0 МПа, номинальный диаметр 400 мм | шт | 5958.69 | 422 | Детали соединительные стальные прочие | 1.13
23.8.03.11-0259 | Фланец стальной плоский приварной, марка стали 20, температурный предел применения от -30 °C до +300 °C, номинальное давление 1,0 МПа, номинальный диаметр 450 мм | шт | 8350.97 | 422 | Детали соединительные стальные прочие | 1.13
23.8.03.11-0260 | Фланец стальной плоский приварной, марка стали 20, температурный предел применения от -30 °C до +300 °C, номинальное давление 1,0 МПа, номинальный диаметр 500 мм | шт | 9566.55 | 422 | Детали соединительные стальные прочие | 1.13
23.8.03.11-0261 | Фланец стальной плоский приварной, марка стали 20, температурный предел применения от -30 °C до +300 °C, номинальное давление 1,0 МПа, номинальный диаметр 600 мм | шт | 11277.55 | 422 | Детали соединительные стальные прочие | 1.13
23.8.03.11-0262 | Фланец стальной плоский приварной, марка стали 20, температурный предел применения от -30 °C до +300 °C, номинальное давление 1,6 МПа, номинальный диаметр 10 мм | шт | 109.79 | 422 | Детали соединительные стальные прочие | 1.13
23.8.03.11-0263 | Фланец стальной плоский приварной, марка стали 20, температурный предел применения от -30 °C до +300 °C, номинальное давление 1,6 МПа, номинальный диаметр 15 мм | шт | 164.91 | 422 | Детали соединительные стальные прочие | 1.13
23.8.03.11-0265 | Фланец стальной плоский приварной, марка стали 20, температурный предел применения от -30 °C до +300 °C, номинальное давление 1,6 МПа, номинальный диаметр 25 мм | шт | 233.73 | 422 | Детали соединительные стальные прочие | 1.13
23.8.03.11-0266 | Фланец стальной плоский приварной, марка стали 20, температурный предел применения от -30 °C до +300 °C, номинальное давление 1,6 МПа, номинальный диаметр 32 мм | шт | 355.48 | 422 | Детали соединительные стальные прочие | 1.13
23.8.03.11-0270 | Фланец стальной плоский приварной, марка стали 20, температурный предел применения от -30 °C до +300 °C, номинальное давление 1,6 МПа, номинальный диаметр 80 мм | шт | 683.79 | 422 | Детали соединительные стальные прочие | 1.13
23.8.03.11-0271 | Фланец стальной плоский приварной, марка стали 20, температурный предел применения от -30 °C до +300 °C, номинальное давление 1,6 МПа, номинальный диаметр 100 мм | шт | 815.6 | 422 | Детали соединительные стальные прочие | 1.13
23.8.03.11-0272 | Фланец стальной плоский приварной, марка стали 20, температурный предел применения от -30 °C до +300 °C, номинальное давление 1,6 МПа, номинальный диаметр 125 мм | шт | 1254.31 | 422 | Детали соединительные стальные прочие | 1.13
23.8.03.11-0273 | Фланец стальной плоский приварной, марка стали 20, температурный предел применения от -30 °C до +300 °C, номинальное давление 1,6 МПа, номинальный диаметр 150 мм | шт | 1491.98 | 422 | Детали соединительные стальные прочие | 1.13
23.8.03.11-0274 | Фланец стальной плоский приварной, марка стали 20, температурный предел применения от -30 °C до +300 °C, номинальное давление 1,6 МПа, номинальный диаметр 200 мм | шт | 2038.85 | 422 | Детали соединительные стальные прочие | 1.13
23.8.03.11-0275 | Фланец стальной плоский приварной, марка стали 20, температурный предел применения от -30 °C до +300 °C, номинальное давление 1,6 МПа, номинальный диаметр 250 мм | шт | 3310.63 | 422 | Детали соединительные стальные прочие | 1.13
23.8.03.11-0276 | Фланец стальной плоский приварной, марка стали 20, температурный предел применения от -30 °C до +300 °C, номинальное давление 1,6 МПа, номинальный диаметр 300 мм | шт | 4187.17 | 422 | Детали соединительные стальные прочие | 1.13
23.8.03.11-0277 | Фланец стальной плоский приварной, марка стали 20, температурный предел применения от -30 °C до +300 °C, номинальное давление 1,6 МПа, номинальный диаметр 350 мм | шт | 6235.64 | 422 | Детали соединительные стальные прочие | 1.13
23.8.03.11-0278 | Фланец стальной плоский приварной, марка стали 20, температурный предел применения от -30 °C до +300 °C, номинальное давление 1,6 МПа, номинальный диаметр 400 мм | шт | 8174.4 | 422 | Детали соединительные стальные прочие | 1.13
23.8.03.11-0279 | Фланец стальной плоский приварной, марка стали 20, температурный предел применения от -30 °C до +300 °C, номинальное давление 1,6 МПа, номинальный диаметр 450 мм | шт | 11380.62 | 422 | Детали соединительные стальные прочие | 1.13
23.8.03.11-0280 | Фланец стальной плоский приварной, марка стали 20, температурный предел применения от -30 °C до +300 °C, номинальное давление 1,6 МПа, номинальный диаметр 500 мм | шт | 12853.5 | 422 | Детали соединительные стальные прочие | 1.13
23.8.03.11-0281 | Фланец стальной плоский приварной, марка стали 20, температурный предел применения от -30 °C до +300 °C, номинальное давление 1,6 МПа, номинальный диаметр 600 мм | шт | 18214.87 | 422 | Детали соединительные стальные прочие | 1.13
23.8.03.11-0282 | Фланец стальной плоский приварной, марка стали 20, температурный предел применения от -30 °C до +300 °C, номинальное давление 2,5 МПа, номинальный диаметр 10 мм | шт | 163.06 | 422 | Детали соединительные стальные прочие | 1.13
23.8.03.11-0283 | Фланец стальной плоский приварной, марка стали 20, температурный предел применения от -30 °C до +300 °C, номинальное давление 2,5 МПа, номинальный диаметр 15 мм | шт | 171.32 | 422 | Детали соединительные стальные прочие | 1.13
23.8.03.11-0284 | Фланец стальной плоский приварной, марка стали 20, температурный предел применения от -30 °C до +300 °C, номинальное давление 2,5 МПа, номинальный диаметр 20 мм | шт | 225.24 | 422 | Детали соединительные стальные прочие | 1.13
23.8.03.11-0285 | Фланец стальной плоский приварной, марка стали 20, температурный предел применения от -30 °C до +300 °C, номинальное давление 2,5 МПа, номинальный диаметр 25 мм | шт | 284.98 | 422 | Детали соединительные стальные прочие | 1.13
23.8.03.11-0286 | Фланец стальной плоский приварной, марка стали 20, температурный предел применения от -30 °C до +300 °C, номинальное давление 2,5 МПа, номинальный диаметр 32 мм | шт | 333.75 | 422 | Детали соединительные стальные прочие | 1.13
23.8.03.11-0287 | Фланец стальной плоский приварной, марка стали 20, температурный предел применения от -30 °C до +300 °C, номинальное давление 2,5 МПа, номинальный диаметр 40 мм | шт | 377.06 | 422 | Детали соединительные стальные прочие | 1.13
23.8.03.11-0288 | Фланец стальной плоский приварной, марка стали 20, температурный предел применения от -30 °C до +300 °C, номинальное давление 2,5 МПа, номинальный диаметр 50 мм | шт | 544.08 | 422 | Детали соединительные стальные прочие | 1.13
23.8.03.11-0289 | Фланец стальной плоский приварной, марка стали 20, температурный предел применения от -30 °C до +300 °C, номинальное давление 2,5 МПа, номинальный диаметр 65 мм | шт | 659.3 | 422 | Детали соединительные стальные прочие | 1.13
23.8.03.11-0290 | Фланец стальной плоский приварной, марка стали 20, температурный предел применения от -30 °C до +300 °C, номинальное давление 2,5 МПа, номинальный диаметр 80 мм | шт | 837.54 | 422 | Детали соединительные стальные прочие | 1.13
23.8.03.11-0291 | Фланец стальной плоский приварной, марка стали 20, температурный предел применения от -30 °C до +300 °C, номинальное давление 2,5 МПа, номинальный диаметр 100 мм | шт | 1313.67 | 422 | Детали соединительные стальные прочие | 1.13
23.8.03.11-0292 | Фланец стальной плоский приварной, марка стали 20, температурный предел применения от -30 °C до +300 °C, номинальное давление 2,5 МПа, номинальный диаметр 125 мм | шт | 2096.41 | 422 | Детали соединительные стальные прочие | 1.13
23.8.03.11-0293 | Фланец стальной плоский приварной, марка стали 20, температурный предел применения от -30 °C до +300 °C, номинальное давление 2,5 МПа, номинальный диаметр 150 мм | шт | 2198.95 | 422 | Детали соединительные стальные прочие | 1.13
23.8.03.11-0294 | Фланец стальной плоский приварной, марка стали 20, температурный предел применения от -30 °C до +300 °C, номинальное давление 2,5 МПа, номинальный диаметр 200 мм | шт | 3327.2 | 422 | Детали соединительные стальные прочие | 1.13
23.8.03.11-0295 | Фланец стальной плоский приварной, марка стали 20, температурный предел применения от -30 °C до +300 °C, номинальное давление 2,5 МПа, номинальный диаметр 250 мм | шт | 4745.18 | 422 | Детали соединительные стальные прочие | 1.13
23.8.03.11-0296 | Фланец стальной плоский приварной, марка стали 20, температурный предел применения от -30 °C до +300 °C, номинальное давление 2,5 МПа, номинальный диаметр 300 мм | шт | 5606.88 | 422 | Детали соединительные стальные прочие | 1.13
23.8.03.11-0297 | Фланец стальной плоский приварной, марка стали 20, температурный предел применения от -30 °C до +300 °C, номинальное давление 2,5 МПа, номинальный диаметр 350 мм | шт | 8250.78 | 422 | Детали соединительные стальные прочие | 1.13
23.8.03.11-0298 | Фланец стальной плоский приварной, марка стали 20, температурный предел применения от -30 °C до +300 °C, номинальное давление 2,5 МПа, номинальный диаметр 400 мм | шт | 10609.61 | 422 | Детали соединительные стальные прочие | 1.13
23.8.03.11-0299 | Фланец стальной плоский приварной, марка стали 20, температурный предел применения от -30 °C до +300 °C, номинальное давление 2,5 МПа, номинальный диаметр 450 мм | шт | 11811.1 | 422 | Детали соединительные стальные прочие | 1.13
23.8.03.11-0300 | Фланец стальной плоский приварной, марка стали 20, температурный предел применения от -30 °C до +300 °C, номинальное давление 2,5 МПа, номинальный диаметр 500 мм | шт | 15823.04 | 422 | Детали соединительные стальные прочие | 1.13
23.8.03.11-0441 | Фланец стальной, марка стали 20 и 25, температурный предел применения от -30 °C до +450 °C, номинальное давление 1,6 МПа, номинальный диаметр 10 мм | шт | 219.93 | 422 | Детали соединительные стальные прочие | 1.13
23.8.03.11-0442 | Фланец стальной, марка стали 20 и 25, температурный предел применения от -30 °C до +450 °C, номинальное давление 1,6 МПа, номинальный диаметр 15 мм | шт | 363.28 | 422 | Детали соединительные стальные прочие | 1.13
23.8.03.11-0443 | Фланец стальной, марка стали 20 и 25, температурный предел применения от -30 °C до +450 °C, номинальное давление 1,6 МПа, номинальный диаметр 20 мм | шт | 399.01 | 422 | Детали соединительные стальные прочие | 1.13
23.8.03.11-0444 | Фланец стальной, марка стали 20 и 25, температурный предел применения от -30 °C до +450 °C, номинальное давление 1,6 МПа, номинальный диаметр 25 мм | шт | 451.15 | 422 | Детали соединительные стальные прочие | 1.13
23.8.03.11-0445 | Фланец стальной, марка стали 20 и 25, температурный предел применения от -30 °C до +450 °C, номинальное давление 1,6 МПа, номинальный диаметр 32 мм | шт | 643.07 | 422 | Детали соединительные стальные прочие | 1.13
23.8.03.11-0446 | Фланец стальной, марка стали 20 и 25, температурный предел применения от -30 °C до +450 °C, номинальное давление 1,6 МПа, номинальный диаметр 40 мм | шт | 715.16 | 422 | Детали соединительные стальные прочие | 1.13
23.8.03.11-0447 | Фланец стальной, марка стали 20 и 25, температурный предел применения от -30 °C до +450 °C, номинальное давление 1,6 МПа, номинальный диаметр 50 мм | шт | 802.48 | 422 | Детали соединительные стальные прочие | 1.13
23.8.03.11-0448 | Фланец стальной, марка стали 20 и 25, температурный предел применения от -30 °C до +450 °C, номинальное давление 1,6 МПа, номинальный диаметр 65 мм | шт | 1122.76 | 422 | Детали соединительные стальные прочие | 1.13
23.8.03.11-0449 | Фланец стальной, марка стали 20 и 25, температурный предел применения от -30 °C до +450 °C, номинальное давление 1,6 МПа, номинальный диаметр 80 мм | шт | 1273.95 | 422 | Детали соединительные стальные прочие | 1.13
23.8.03.11-0450 | Фланец стальной, марка стали 20 и 25, температурный предел применения от -30 °C до +450 °C, номинальное давление 1,6 МПа, номинальный диаметр 100 мм | шт | 1501.46 | 422 | Детали соединительные стальные прочие | 1.13
23.8.03.11-0451 | Фланец стальной, марка стали 20 и 25, температурный предел применения от -30 °C до +450 °C, номинальное давление 1,6 МПа, номинальный диаметр 125 мм | шт | 2550.46 | 422 | Детали соединительные стальные прочие | 1.13
23.8.03.11-0452 | Фланец стальной, марка стали 20 и 25, температурный предел применения от -30 °C до +450 °C, номинальное давление 1,6 МПа, номинальный диаметр 150 мм | шт | 3136.12 | 422 | Детали соединительные стальные прочие | 1.13
23.8.03.11-0453 | Фланец стальной, марка стали 20 и 25, температурный предел применения от -30 °C до +450 °C, номинальное давление 1,6 МПа, номинальный диаметр 200 мм | шт | 4454.8 | 422 | Детали соединительные стальные прочие | 1.13
23.8.03.11-0454 | Фланец стальной, марка стали 20 и 25, температурный предел применения от -30 °C до +450 °C, номинальное давление 1,6 МПа, номинальный диаметр 250 мм | шт | 6544.28 | 422 | Детали соединительные стальные прочие | 1.13
23.8.03.11-0455 | Фланец стальной, марка стали 20 и 25, температурный предел применения от -30 °C до +450 °C, номинальное давление 1,6 МПа, номинальный диаметр 300 мм | шт | 7625.27 | 422 | Детали соединительные стальные прочие | 1.13
23.8.03.11-0456 | Фланец стальной, марка стали 20 и 25, температурный предел применения от -30 °C до +450 °C, номинальное давление 1,6 МПа, номинальный диаметр 350 мм | шт | 11455.13 | 422 | Детали соединительные стальные прочие | 1.13
23.8.03.11-0457 | Фланец стальной, марка стали 20 и 25, температурный предел применения от -30 °C до +450 °C, номинальное давление 1,6 МПа, номинальный диаметр 400 мм | шт | 15164.4 | 422 | Детали соединительные стальные прочие | 1.13
23.8.03.11-0458 | Фланец стальной, марка стали 20 и 25, температурный предел применения от -30 °C до +450 °C, номинальное давление 1,6 МПа, номинальный диаметр 500 мм | шт | 24431.54 | 422 | Детали соединительные стальные прочие | 1.13
23.8.03.11-0459 | Фланец стальной, марка стали 20 и 25, температурный предел применения от -30 °C до +450 °C, номинальное давление 1,6 МПа, номинальный диаметр 600 мм | шт | 30274.48 | 422 | Детали соединительные стальные прочие | 1.13
23.8.03.11-0460 | Фланец стальной, марка стали 20 и 25, температурный предел применения от -30 °C до +450 °C, номинальное давление 1,6 МПа, номинальный диаметр 700 мм | шт | 39191.58 | 422 | Детали соединительные стальные прочие | 1.13
23.8.03.11-0461 | Фланец стальной, марка стали 20 и 25, температурный предел применения от -30 °C до +450 °C, номинальное давление 1,6 МПа, номинальный диаметр 800 мм | шт | 48321.48 | 422 | Детали соединительные стальные прочие | 1.13
23.8.03.11-0462 | Фланец стальной, марка стали 20 и 25, температурный предел применения от -30 °C до +450 °C, номинальное давление 1,6 МПа, номинальный диаметр 1000 мм | шт | 75270.79 | 422 | Детали соединительные стальные прочие | 1.13
23.8.03.11-0463 | Фланец стальной, марка стали 20 и 25, температурный предел применения от -30 °C до +450 °C, номинальное давление 1,6 МПа, номинальный диаметр 1200 мм | шт | 105450.9 | 422 | Детали соединительные стальные прочие | 1.13
23.8.03.11-0464 | Фланец стальной, марка стали 20 и 25, температурный предел применения от -30 °C до +450 °C, номинальное давление 2,5 МПа, номинальный диаметр 10 мм | шт | 274.64 | 422 | Детали соединительные стальные прочие | 1.13
23.8.03.11-0465 | Фланец стальной, марка стали 20 и 25, температурный предел применения от -30 °C до +450 °C, номинальное давление 2,5 МПа, номинальный диаметр 15 мм | шт | 391.98 | 422 | Детали соединительные стальные прочие | 1.13
23.8.03.11-0466 | Фланец стальной, марка стали 20 и 25, температурный предел применения от -30 °C до +450 °C, номинальное давление 2,5 МПа, номинальный диаметр 20 мм | шт | 502.98 | 422 | Детали соединительные стальные прочие | 1.13
23.8.03.11-0467 | Фланец стальной, марка стали 20 и 25, температурный предел применения от -30 °C до +450 °C, номинальное давление 2,5 МПа, номинальный диаметр 25 мм | шт | 563.19 | 422 | Детали соединительные стальные прочие | 1.13
23.8.03.11-0468 | Фланец стальной, марка стали 20 и 25, температурный предел применения от -30 °C до +450 °C, номинальное давление 2,5 МПа, номинальный диаметр 32 мм | шт | 712.27 | 422 | Детали соединительные стальные прочие | 1.13
23.8.03.11-0469 | Фланец стальной, марка стали 20 и 25, температурный предел применения от -30 °C до +450 °C, номинальное давление 2,5 МПа, номинальный диаметр 40 мм | шт | 794.25 | 422 | Детали соединительные стальные прочие | 1.13
23.8.03.11-0470 | Фланец стальной, марка стали 20 и 25, температурный предел применения от -30 °C до +450 °C, номинальное давление 2,5 МПа, номинальный диаметр 50 мм | шт | 881.37 | 422 | Детали соединительные стальные прочие | 1.13
23.8.03.11-0471 | Фланец стальной, марка стали 20 и 25, температурный предел применения от -30 °C до +450 °C, номинальное давление 2,5 МПа, номинальный диаметр 65 мм | шт | 1247.15 | 422 | Детали соединительные стальные прочие | 1.13
23.8.03.11-0472 | Фланец стальной, марка стали 20 и 25, температурный предел применения от -30 °C до +450 °C, номинальное давление 2,5 МПа, номинальный диаметр 80 мм | шт | 1372.23 | 422 | Детали соединительные стальные прочие | 1.13
23.8.03.11-0473 | Фланец стальной, марка стали 20 и 25, температурный предел применения от -30 °C до +450 °C, номинальное давление 2,5 МПа, номинальный диаметр 100 мм | шт | 1935.34 | 422 | Детали соединительные стальные прочие | 1.13
23.8.03.11-0474 | Фланец стальной, марка стали 20 и 25, температурный предел применения от -30 °C до +450 °C, номинальное давление 2,5 МПа, номинальный диаметр 125 мм | шт | 3096.86 | 422 | Детали соединительные стальные прочие | 1.13
23.8.03.11-0475 | Фланец стальной, марка стали 20 и 25, температурный предел применения от -30 °C до +450 °C, номинальное давление 2,5 МПа, номинальный диаметр 150 мм | шт | 3532.22 | 422 | Детали соединительные стальные прочие | 1.13
23.8.03.11-0476 | Фланец стальной, марка стали 20 и 25, температурный предел применения от -30 °C до +450 °C, номинальное давление 2,5 МПа, номинальный диаметр 200 мм | шт | 6419.54 | 422 | Детали соединительные стальные прочие | 1.13
23.8.03.11-0477 | Фланец стальной, марка стали 20 и 25, температурный предел применения от -30 °C до +450 °C, номинальное давление 2,5 МПа, номинальный диаметр 250 мм | шт | 8693.22 | 422 | Детали соединительные стальные прочие | 1.13
23.8.03.11-0478 | Фланец стальной, марка стали 20 и 25, температурный предел применения от -30 °C до +450 °C, номинальное давление 2,5 МПа, номинальный диаметр 300 мм | шт | 11660.97 | 422 | Детали соединительные стальные прочие | 1.13
23.8.03.11-0479 | Фланец стальной, марка стали 20 и 25, температурный предел применения от -30 °C до +450 °C, номинальное давление 2,5 МПа, номинальный диаметр 350 мм | шт | 18609.76 | 422 | Детали соединительные стальные прочие | 1.13
23.8.03.11-0480 | Фланец стальной, марка стали 20 и 25, температурный предел применения от -30 °C до +450 °C, номинальное давление 2,5 МПа, номинальный диаметр 400 мм | шт | 21921.4 | 422 | Детали соединительные стальные прочие | 1.13
23.8.03.11-0481 | Фланец стальной, марка стали 20 и 25, температурный предел применения от -30 °C до +450 °C, номинальное давление 2,5 МПа, номинальный диаметр 500 мм | шт | 27020.46 | 422 | Детали соединительные стальные прочие | 1.13
23.8.03.11-0482 | Фланец стальной, марка стали 20 и 25, температурный предел применения от -30 °C до +450 °C, номинальное давление 2,5 МПа, номинальный диаметр 600 мм | шт | 49415.67 | 422 | Детали соединительные стальные прочие | 1.13
23.8.03.11-0483 | Фланец стальной, марка стали 20 и 25, температурный предел применения от -30 °C до +450 °C, номинальное давление 2,5 МПа, номинальный диаметр 700 мм | шт | 52994.07 | 422 | Детали соединительные стальные прочие | 1.13
23.8.03.11-0484 | Фланец стальной, марка стали 20 и 25, температурный предел применения от -30 °C до +450 °C, номинальное давление 2,5 МПа, номинальный диаметр 800 мм | шт | 67743.51 | 422 | Детали соединительные стальные прочие | 1.13
23.8.03.11-0485 | Фланец стальной, марка стали 20 и 25, температурный предел применения от -30 °C до +450 °C, номинальное давление 4,0 МПа, номинальный диаметр 10 мм | шт | 342.3 | 422 | Детали соединительные стальные прочие | 1.13
23.8.03.11-0486 | Фланец стальной, марка стали 20 и 25, температурный предел применения от -30 °C до +450 °C, номинальное давление 4,0 МПа, номинальный диаметр 15 мм | шт | 462.25 | 422 | Детали соединительные стальные прочие | 1.13
23.8.03.11-0487 | Фланец стальной, марка стали 20 и 25, температурный предел применения от -30 °C до +450 °C, номинальное давление 4,0 МПа, номинальный диаметр 20 мм | шт | 503.23 | 422 | Детали соединительные стальные прочие | 1.13
23.8.03.11-0488 | Фланец стальной, марка стали 20 и 25, температурный предел применения от -30 °C до +450 °C, номинальное давление 4,0 МПа, номинальный диаметр 25 мм | шт | 576.21 | 422 | Детали соединительные стальные прочие | 1.13
23.8.03.11-0489 | Фланец стальной, марка стали 20 и 25, температурный предел применения от -30 °C до +450 °C, номинальное давление 4,0 МПа, номинальный диаметр 32 мм | шт | 712.42 | 422 | Детали соединительные стальные прочие | 1.13
23.8.03.11-0490 | Фланец стальной, марка стали 20 и 25, температурный предел применения от -30 °C до +450 °C, номинальное давление 4,0 МПа, номинальный диаметр 40 мм | шт | 792.94 | 422 | Детали соединительные стальные прочие | 1.13
23.8.03.11-0491 | Фланец стальной, марка стали 20 и 25, температурный предел применения от -30 °C до +450 °C, номинальное давление 4,0 МПа, номинальный диаметр 50 мм | шт | 949.81 | 422 | Детали соединительные стальные прочие | 1.13
23.8.03.11-0492 | Фланец стальной, марка стали 20 и 25, температурный предел применения от -30 °C до +450 °C, номинальное давление 4,0 МПа, номинальный диаметр 65 мм | шт | 1404.47 | 422 | Детали соединительные стальные прочие | 1.13
23.8.03.11-0493 | Фланец стальной, марка стали 20 и 25, температурный предел применения от -30 °C до +450 °C, номинальное давление 4,0 МПа, номинальный диаметр 80 мм | шт | 1506.29 | 422 | Детали соединительные стальные прочие | 1.13
23.8.03.11-0494 | Фланец стальной, марка стали 20 и 25, температурный предел применения от -30 °C до +450 °C, номинальное давление 4,0 МПа, номинальный диаметр 100 мм | шт | 2291.62 | 422 | Детали соединительные стальные прочие | 1.13
23.8.03.11-0495 | Фланец стальной, марка стали 20 и 25, температурный предел применения от -30 °C до +450 °C, номинальное давление 4,0 МПа, номинальный диаметр 125 мм | шт | 3218.38 | 422 | Детали соединительные стальные прочие | 1.13
23.8.03.11-0496 | Фланец стальной, марка стали 20 и 25, температурный предел применения от -30 °C до +450 °C, номинальное давление 4,0 МПа, номинальный диаметр 150 мм | шт | 3545.48 | 422 | Детали соединительные стальные прочие | 1.13
23.8.03.11-0497 | Фланец стальной, марка стали 20 и 25, температурный предел применения от -30 °C до +450 °C, номинальное давление 4,0 МПа, номинальный диаметр 200 мм | шт | 7624.94 | 422 | Детали соединительные стальные прочие | 1.13
23.8.03.11-0498 | Фланец стальной, марка стали 20 и 25, температурный предел применения от -30 °C до +450 °C, номинальное давление 4,0 МПа, номинальный диаметр 250 мм | шт | 13423.15 | 422 | Детали соединительные стальные прочие | 1.13
23.8.03.11-0499 | Фланец стальной, марка стали 20 и 25, температурный предел применения от -30 °C до +450 °C, номинальное давление 4,0 МПа, номинальный диаметр 300 мм | шт | 18892.9 | 422 | Детали соединительные стальные прочие | 1.13
23.8.03.11-0500 | Фланец стальной, марка стали 20 и 25, температурный предел применения от -30 °C до +450 °C, номинальное давление 4,0 МПа, номинальный диаметр 350 мм | шт | 22819.94 | 422 | Детали соединительные стальные прочие | 1.13
23.8.03.11-0501 | Фланец стальной, марка стали 20 и 25, температурный предел применения от -30 °C до +450 °C, номинальное давление 4,0 МПа, номинальный диаметр 400 мм | шт | 35676.33 | 422 | Детали соединительные стальные прочие | 1.13
23.8.03.11-0502 | Фланец стальной, марка стали 20 и 25, температурный предел применения от -30 °C до +450 °C, номинальное давление 4,0 МПа, номинальный диаметр 500 мм | шт | 55352.17 | 422 | Детали соединительные стальные прочие | 1.13
23.8.03.11-0503 | Фланец стальной, марка стали 20 и 25, температурный предел применения от -30 °C до +450 °C, номинальное давление 6,3 МПа, номинальный диаметр 10 мм | шт | 463.49 | 422 | Детали соединительные стальные прочие | 1.13
23.8.03.11-0504 | Фланец стальной, марка стали 20 и 25, температурный предел применения от -30 °C до +450 °C, номинальное давление 6,3 МПа, номинальный диаметр 15 мм | шт | 601.34 | 422 | Детали соединительные стальные прочие | 1.13
23.8.03.11-0505 | Фланец стальной, марка стали 20 и 25, температурный предел применения от -30 °C до +450 °C, номинальное давление 6,3 МПа, номинальный диаметр 20 мм | шт | 934.22 | 422 | Детали соединительные стальные прочие | 1.13
23.8.03.11-0506 | Фланец стальной, марка стали 20 и 25, температурный предел применения от -30 °C до +450 °C, номинальное давление 6,3 МПа, номинальный диаметр 25 мм | шт | 1035.59 | 422 | Детали соединительные стальные прочие | 1.13
23.8.03.11-0507 | Фланец стальной, марка стали 20 и 25, температурный предел применения от -30 °C до +450 °C, номинальное давление 6,3 МПа, номинальный диаметр 32 мм | шт | 1271.71 | 422 | Детали соединительные стальные прочие | 1.13
23.8.03.11-0508 | Фланец стальной, марка стали 20 и 25, температурный предел применения от -30 °C до +450 °C, номинальное давление 6,3 МПа, номинальный диаметр 40 мм | шт | 1501.11 | 422 | Детали соединительные стальные прочие | 1.13
23.8.03.11-0509 | Фланец стальной, марка стали 20 и 25, температурный предел применения от -30 °C до +450 °C, номинальное давление 6,3 МПа, номинальный диаметр 50 мм | шт | 1709.95 | 422 | Детали соединительные стальные прочие | 1.13
23.8.03.11-0510 | Фланец стальной, марка стали 20 и 25, температурный предел применения от -30 °C до +450 °C, номинальное давление 6,3 МПа, номинальный диаметр 65 мм | шт | 2615.36 | 422 | Детали соединительные стальные прочие | 1.13
23.8.03.11-0511 | Фланец стальной, марка стали 20 и 25, температурный предел применения от -30 °C до +450 °C, номинальное давление 6,3 МПа, номинальный диаметр 80 мм | шт | 3026.71 | 422 | Детали соединительные стальные прочие | 1.13
23.8.03.11-0512 | Фланец стальной, марка стали 20 и 25, температурный предел применения от -30 °C до +450 °C, номинальное давление 6,3 МПа, номинальный диаметр 100 мм | шт | 4195.69 | 422 | Детали соединительные стальные прочие | 1.13
23.8.03.11-0513 | Фланец стальной, марка стали 20 и 25, температурный предел применения от -30 °C до +450 °C, номинальное давление 6,3 МПа, номинальный диаметр 125 мм | шт | 6214.34 | 422 | Детали соединительные стальные прочие | 1.13
23.8.03.11-0514 | Фланец стальной, марка стали 20 и 25, температурный предел применения от -30 °C до +450 °C, номинальное давление 6,3 МПа, номинальный диаметр 150 мм | шт | 9292.67 | 422 | Детали соединительные стальные прочие | 1.13
23.8.03.11-0515 | Фланец стальной, марка стали 20 и 25, температурный предел применения от -30 °C до +450 °C, номинальное давление 6,3 МПа, номинальный диаметр 200 мм | шт | 10259.03 | 422 | Детали соединительные стальные прочие | 1.13
23.8.03.11-0516 | Фланец стальной, марка стали 20 и 25, температурный предел применения от -30 °C до +450 °C, номинальное давление 6,3 МПа, номинальный диаметр 250 мм | шт | 17443.48 | 422 | Детали соединительные стальные прочие | 1.13
23.8.03.11-0517 | Фланец стальной, марка стали 20 и 25, температурный предел применения от -30 °C до +450 °C, номинальное давление 6,3 МПа, номинальный диаметр 300 мм | шт | 23564.44 | 422 | Детали соединительные стальные прочие | 1.13
23.8.03.11-0518 | Фланец стальной, марка стали 20 и 25, температурный предел применения от -30 °C до +450 °C, номинальное давление 6,3 МПа, номинальный диаметр 350 мм | шт | 41138.72 | 422 | Детали соединительные стальные прочие | 1.13
23.8.03.11-0519 | Фланец стальной, марка стали 20 и 25, температурный предел применения от -30 °C до +450 °C, номинальное давление 6,3 МПа, номинальный диаметр 400 мм | шт | 56613.69 | 422 | Детали соединительные стальные прочие | 1.13
23.8.03.11-0521 | Фланец стальные, марка стали 20 и 25, температурный предел применения от -30 °C до 450 °C, номинальное давление 10 МПа, номинальный диаметр 15 мм | шт | 888.76 | 422 | Детали соединительные стальные прочие | 1.13
23.8.03.11-0522 | Фланец стальной, марка стали 20 и 25, температурный предел применения от -30 °C до 450 °C, номинальное давление 10 МПа, номинальный диаметр 20 мм | шт | 905.54 | 422 | Детали соединительные стальные прочие | 1.13
23.8.03.11-0523 | Фланец стальной, марка стали 20 и 25, температурный предел применения от -30 °C до 450 °C, номинальное давление 10 МПа, номинальный диаметр 25 мм | шт | 1030.7 | 422 | Детали соединительные стальные прочие | 1.13
23.8.03.11-0524 | Фланец стальной, марка стали 20 и 25, температурный предел применения от -30 °C до 450 °C, номинальное давление 10 МПа, номинальный диаметр 32 мм | шт | 1418.37 | 422 | Детали соединительные стальные прочие | 1.13
23.8.03.11-0525 | Фланец стальной, марка стали 20 и 25, температурный предел применения от -30 °C до 450 °C, номинальное давление 10 МПа, номинальный диаметр 40 мм | шт | 1531.81 | 422 | Детали соединительные стальные прочие | 1.13
23.8.03.11-0526 | Фланец стальной, марка стали 20 и 25, температурный предел применения от -30 °C до 450 °C, номинальное давление 10 МПа, номинальный диаметр 50 мм | шт | 1996.16 | 422 | Детали соединительные стальные прочие | 1.13
23.8.03.11-0527 | Фланец стальной, марка стали 20 и 25, температурный предел применения от -30 °C до 450 °C, номинальное давление 10 МПа, номинальный диаметр 65 мм | шт | 3034.5 | 422 | Детали соединительные стальные прочие | 1.13
23.8.03.11-0528 | Фланец стальной, марка стали 20 и 25, температурный предел применения от -30 °C до 450 °C, номинальное давление 10 МПа, номинальный диаметр 80 мм | шт | 3318.06 | 422 | Детали соединительные стальные прочие | 1.13
23.8.03.11-0529 | Фланец стальной, марка стали 20 и 25, температурный предел применения от -30 °C до 450 °C, номинальное давление 10 МПа, номинальный диаметр 100 мм | шт | 4647.33 | 422 | Детали соединительные стальные прочие | 1.13
23.8.03.11-0530 | Фланец стальной, марка стали 20 и 25, температурный предел применения от -30 °C до +450 °C, номинальное давление 10 МПа, номинальный диаметр 125 мм | шт | 4654.43 | 422 | Детали соединительные стальные прочие | 1.13
23.8.03.11-0531 | Фланец стальной, марка стали 20 и 25, температурный предел применения от -30 °C до 450 °C, номинальное давление 10 МПа, номинальный диаметр 150 мм | шт | 9687.28 | 422 | Детали соединительные стальные прочие | 1.13
23.8.03.11-0532 | Фланец стальной, марка стали 20 и 25, температурный предел применения от -30 °C до 450 °C, номинальное давление 10 МПа, номинальный диаметр 200 мм | шт | 9882.02 | 422 | Детали соединительные стальные прочие | 1.13
23.8.03.11-0533 | Фланец стальной, марка стали 20 и 25, температурный предел применения от -30 °C до +450 °C, номинальное давление 10 МПа, номинальный диаметр 250 мм | шт | 19231.5 | 422 | Детали соединительные стальные прочие | 1.13
23.8.03.11-0534 | Фланец стальной, марка стали 20 и 25, температурный предел применения от -30 °C до 450 °C, номинальное давление 10 МПа, номинальный диаметр 300 мм | шт | 22645.29 | 422 | Детали соединительные стальные прочие | 1.13
23.8.03.11-0535 | Фланец стальной, марка стали 20 и 25, температурный предел применения от -30 °C до +450 °C, номинальное давление 10 МПа, номинальный диаметр 350 мм | шт | 35218.1 | 422 | Детали соединительные стальные прочие | 1.13
23.8.03.11-0536 | Фланец стальной, марка стали 20 и 25, температурный предел применения от -30 °C до 450 °C, номинальное давление 10 МПа, номинальный диаметр 400 мм | шт | 35246.66 | 422 | Детали соединительные стальные прочие | 1.13
23.8.03.11-0537 | Фланец стальной, марка стали 20 и 25, температурный предел применения от -30 °C до 450 °C, номинальное давление 16 МПа, номинальный диаметр 15 мм | шт | 888.77 | 422 | Детали соединительные стальные прочие | 1.13
23.8.03.11-0538 | Фланец стальной, марка стали 20 и 25, температурный предел применения от -30 °C до 450 °C, номинальное давление 16 МПа, номинальный диаметр 20 мм | шт | 905.6 | 422 | Детали соединительные стальные прочие | 1.13
23.8.03.11-0539 | Фланец стальной, марка стали 20 и 25, температурный предел применения от -30 °C до 450 °C, номинальное давление 16 МПа, номинальный диаметр 25 мм | шт | 1030.7 | 422 | Детали соединительные стальные прочие | 1.13
23.8.03.11-0540 | Фланец стальной, марка стали 20 и 25, температурный предел применения от -30 °C до 450 °C, номинальное давление 16 МПа, номинальный диаметр 32 мм | шт | 1418.38 | 422 | Детали соединительные стальные прочие | 1.13
23.8.03.11-0541 | Фланец стальной, марка стали 20 и 25, температурный предел применения от -30 °C до 450 °C, номинальное давление 16 МПа, номинальный диаметр 40 мм | шт | 1531.98 | 422 | Детали соединительные стальные прочие | 1.13
23.8.03.11-0542 | Фланец стальной, марка стали 20 и 25, температурный предел применения от -30 °C до 450 °C, номинальное давление 16 МПа, номинальный диаметр 50 мм | шт | 1996.49 | 422 | Детали соединительные стальные прочие | 1.13
23.8.03.11-0543 | Фланец стальной, марка стали 20 и 25, температурный предел применения от -30 °C до 450 °C, номинальное давление 16 МПа, номинальный диаметр 65 мм | шт | 2951.95 | 422 | Детали соединительные стальные прочие | 1.13
23.8.03.11-0544 | Фланец стальной, марка стали 20 и 25, температурный предел применения от -30 °C до 450 °C, номинальное давление 16 МПа, номинальный диаметр 80 мм | шт | 3318.46 | 422 | Детали соединительные стальные прочие | 1.13
23.8.03.11-0545 | Фланец стальной, марка стали 20 и 25, температурный предел применения от -30 °C до 450 °C, номинальное давление 16 МПа, номинальный диаметр 100 мм | шт | 4647.87 | 422 | Детали соединительные стальные прочие | 1.13
23.8.03.11-0546 | Фланец стальной, марка стали 20 и 25, температурный предел применения от -30 °C до 450 °C, номинальное давление 16 МПа, номинальный диаметр 125 мм | шт | 7829.26 | 422 | Детали соединительные стальные прочие | 1.13
23.8.03.11-0547 | Фланец стальной, марка стали 20 и 25, температурный предел применения от -30 °C до 450 °C, номинальное давление 16 МПа, номинальный диаметр 150 мм | шт | 9688.99 | 422 | Детали соединительные стальные прочие | 1.13
23.8.03.11-0548 | Фланец стальной, марка стали 20 и 25, температурный предел применения от -30 °C до 450 °C, номинальное давление 16 МПа, номинальный диаметр 200 мм | шт | 18910.75 | 422 | Детали соединительные стальные прочие | 1.13
23.8.03.11-0549 | Фланец стальной, марка стали 20 и 25, температурный предел применения от -30 °C до 450 °C, номинальное давление 16 МПа, номинальный диаметр 250 мм | шт | 29702.8 | 422 | Детали соединительные стальные прочие | 1.13
23.8.03.11-0550 | Фланец стальной, марка стали 20 и 25, температурный предел применения от -30 °C до 450 °C, номинальное давление 16 МПа, номинальный диаметр 300 мм | шт | 45288.99 | 422 | Детали соединительные стальные прочие | 1.13
23.8.03.11-0601 | Фланцы ответные стальные приварные, марка стали 20 и 25, в комплекте (2 фланца, 2 прокладки, болты, гайки), номинальное давление 1,6 МПа, номинальный диаметр 32 мм | компл | 744.13 | 422 | Детали соединительные стальные прочие | 1.13
23.8.03.11-0617 | Фланец стальной плоский приварной, марка стали 20 и 25, номинальное давление 0,1 и 0,25 МПа, номинальный диаметр 50 мм | шт | 215.7 | 422 | Детали соединительные стальные прочие | 1.13
23.8.03.11-0618 | Фланец стальной плоский приварной, марка стали 20 и 25, номинальное давление 0,1 и 0,25 МПа, номинальный диаметр 65 мм | шт | 240.17 | 422 | Детали соединительные стальные прочие | 1.13
23.8.03.11-0619 | Фланец стальной плоский приварной, марка стали 20 и 25, номинальное давление 0,1 и 0,25 МПа, номинальный диаметр 80 мм | шт | 312.78 | 422 | Детали соединительные стальные прочие | 1.13
23.8.03.11-0620 | Фланец стальной плоский приварной, марка стали 20 и 25, номинальное давление 0,1 и 0,25 МПа, номинальный диаметр 100 мм | шт | 352.42 | 422 | Детали соединительные стальные прочие | 1.13
23.8.03.11-0621 | Фланец стальной плоский приварной, марка стали 20 и 25, номинальное давление 0,1 и 0,25 МПа, номинальный диаметр 125 мм | шт | 498.24 | 422 | Детали соединительные стальные прочие | 1.13
23.8.03.11-0622 | Фланец стальной плоский приварной, марка стали 20 и 25, номинальное давление 0,1 и 0,25 МПа, номинальный диаметр 150 мм | шт | 536.3 | 422 | Детали соединительные стальные прочие | 1.13
23.8.03.11-0623 | Фланец стальной плоский приварной, марка стали 20 и 25, номинальное давление 0,1 и 0,25 МПа, номинальный диаметр 200 мм | шт | 1095.39 | 422 | Детали соединительные стальные прочие | 1.13
23.8.03.11-0624 | Фланец стальной плоский приварной, марка стали 20 и 25, номинальное давление 0,1 и 0,25 МПа, номинальный диаметр 250 мм | шт | 1266.66 | 422 | Детали соединительные стальные прочие | 1.13
23.8.03.11-0625 | Фланец стальной плоский приварной, марка стали 20 и 25, номинальное давление 0,1 и 0,25 МПа, номинальный диаметр 300 мм | шт | 1731.66 | 422 | Детали соединительные стальные прочие | 1.13
23.8.03.11-0626 | Фланец стальной плоский приварной, марка стали 20 и 25, номинальное давление 0,1 и 0,25 МПа, номинальный диаметр 350 мм | шт | 2044.85 | 422 | Детали соединительные стальные прочие | 1.13
23.8.03.11-0730 | Фланец приварной встык, марка стали 20, номинальное давление 1,6 МПа, номинальный диаметр 700 мм | шт | 23608.8 | 422 | Детали соединительные стальные прочие | 1.13
23.8.03.11-0731 | Фланец приварной встык, марка стали 20, номинальное давление 1,6 МПа, номинальный диаметр 800 мм | шт | 27339.95 | 422 | Детали соединительные стальные прочие | 1.13
23.8.03.11-0732 | Фланец приварной встык, марка стали 20, номинальное давление 1,6 МПа, номинальный диаметр 900 мм | шт | 35571.99 | 422 | Детали соединительные стальные прочие | 1.13
23.8.03.11-0733 | Фланец приварной встык, марка стали 20, номинальное давление 1,6 МПа, номинальный диаметр 1000 мм | шт | 45510.52 | 422 | Детали соединительные стальные прочие | 1.13
23.8.03.11-0734 | Фланец приварной встык, марка стали 20, номинальное давление 1,6 МПа, номинальный диаметр 1200 мм | шт | 67241.73 | 422 | Детали соединительные стальные прочие | 1.13
23.8.03.11-0735 | Фланец приварной встык, марка стали 20, номинальное давление 2,5 МПа, номинальный диаметр 700 мм | шт | 30331.64 | 422 | Детали соединительные стальные прочие | 1.13
23.8.03.11-0736 | Фланец приварной встык, марка стали 20, номинальное давление 2,5 МПа, номинальный диаметр 900 мм | шт | 55853.18 | 422 | Детали соединительные стальные прочие | 1.13
23.8.03.11-0737 | Фланец приварной встык, марка стали 20, номинальное давление 2,5 МПа, номинальный диаметр 1000 мм | шт | 90200.41 | 422 | Детали соединительные стальные прочие | 1.13
23.8.03.11-0738 | Фланец приварной встык, марка стали 20, номинальное давление 2,5 МПа, номинальный диаметр 1200 мм | шт | 108924.87 | 422 | Детали соединительные стальные прочие | 1.13
23.8.03.11-0760 | Фланец стальной плоский приварной с соединительным выступом, марка стали 20, номинальное давление 0,6 МПа, номинальный диаметр 1200 мм | шт | 25421.28 | 422 | Детали соединительные стальные прочие | 1.13
23.8.03.11-0761 | Фланец стальной плоский приварной с соединительным выступом, марка стали 20, номинальное давление 0,6 МПа, номинальный диаметр 1400 мм | шт | 33640.84 | 422 | Детали соединительные стальные прочие | 1.13
23.8.03.11-0762 | Фланец стальной плоский приварной с соединительным выступом, марка стали 20, номинальное давление 0,6 МПа, номинальный диаметр 1600 мм | шт | 44104.76 | 422 | Детали соединительные стальные прочие | 1.13
23.8.03.11-0763 | Фланец стальной плоский приварной с соединительным выступом, марка стали 20, номинальное давление 0,6 МПа, номинальный диаметр 1800 мм | шт | 127588.45 | 422 | Детали соединительные стальные прочие | 1.13
23.8.03.11-0764 | Фланец стальной плоский приварной с соединительным выступом, марка стали 20, номинальное давление 0,6 МПа, номинальный диаметр 2000 мм | шт | 155247.88 | 422 | Детали соединительные стальные прочие | 1.13
23.8.03.11-0765 | Фланец стальной плоский приварной с соединительным выступом, марка стали 20, номинальное давление 1 МПа, номинальный диаметр 1200 мм | шт | 41469.91 | 422 | Детали соединительные стальные прочие | 1.13
23.8.03.11-0766 | Фланец стальной плоский приварной с соединительным выступом, марка стали 20, номинальное давление 1 МПа, номинальный диаметр 1400 мм | шт | 62360.5 | 422 | Детали соединительные стальные прочие | 1.13
23.8.03.11-0767 | Фланец стальной плоский приварной с соединительным выступом, марка стали 20, номинальное давление 1 МПа, номинальный диаметр 1600 мм | шт | 121233.25 | 422 | Детали соединительные стальные прочие | 1.13
23.8.03.11-0768 | Фланец стальной плоский приварной с соединительным выступом, марка стали 20, номинальное давление 1 МПа, номинальный диаметр 1800 мм | шт | 151918.73 | 422 | Детали соединительные стальные прочие | 1.13
23.8.03.11-0769 | Фланец стальной плоский приварной с соединительным выступом, марка стали 20, номинальное давление 1 МПа, номинальный диаметр 2000 мм | шт | 174136.45 | 422 | Детали соединительные стальные прочие | 1.13
23.8.03.11-0770 | Фланец стальной плоский приварной с соединительным выступом, марка стали 20, номинальное давление 1,6 МПа, номинальный диаметр 700 мм | шт | 23601.78 | 422 | Детали соединительные стальные прочие | 1.13
23.8.03.11-0771 | Фланец стальной плоский приварной с соединительным выступом, марка стали 20, номинальное давление 1,6 МПа, номинальный диаметр 800 мм | шт | 26812.65 | 422 | Детали соединительные стальные прочие | 1.13
23.8.03.11-0772 | Фланец стальной плоский приварной с соединительным выступом, марка стали 20, номинальное давление 1,6 МПа, номинальный диаметр 900 мм | шт | 35562.66 | 422 | Детали соединительные стальные прочие | 1.13
23.8.03.11-0773 | Фланец стальной плоский приварной с соединительным выступом, марка стали 20, номинальное давление 1,6 МПа, номинальный диаметр 1000 мм | шт | 45107.74 | 422 | Детали соединительные стальные прочие | 1.13
23.8.03.11-0774 | Фланец стальной плоский приварной с соединительным выступом, марка стали 20, номинальное давление 1,6 МПа, номинальный диаметр 1200 мм | шт | 67202.85 | 422 | Детали соединительные стальные прочие | 1.13
23.8.03.11-1008 | Фланец стальной плоский приварной с соединительным выступом, марка стали 20, номинальное давление 2,5 МПа, номинальный диаметр 600 мм | шт | 19034.1 | 422 | Детали соединительные стальные прочие | 1.13
23.8.03.12-0001 | Отвод 90° сегментный стальной оцинкованный | шт | 518.51 | 423 | Детали соединительные стальные | 1.36
23.8.03.12-0031 | Фланцы стальные приварные в комплекте с прокладками, болтами и гайками, номинальное давление 1,0 МПа, номинальный диаметр 50 мм | компл | 508.54 | 422 | Детали соединительные стальные прочие | 1.13
23.8.03.12-0032 | Фланцы стальные приварные в комплекте с прокладками, болтами и гайками, номинальное давление 1,0 МПа, номинальный диаметр 100 мм | компл | 823.54 | 422 | Детали соединительные стальные прочие | 1.13
23.8.03.12-0033 | Фланцы стальные приварные в комплекте с прокладками, болтами и гайками, номинальное давление 1,0 МПа, номинальный диаметр 80 мм | компл | 985.24 | 422 | Детали соединительные стальные прочие | 1.13
23.8.03.12-0040 | Фланцы стальные приварные в комплекте с прокладками, болтами и гайками, номинальное давление 1,0 МПа, номинальный диаметр 600 мм | компл | 14153.01 | 422 | Детали соединительные стальные прочие | 1.13
23.8.03.12-0041 | Фланцы стальные приварные в комплекте с прокладками, болтами и гайками, номинальное давление 1,0 МПа, номинальный диаметр 800 мм | компл | 26814.38 | 422 | Детали соединительные стальные прочие | 1.13
23.8.03.12-1082 | Штуцер стальной приварной, диаметр 32 мм | шт | 246.42 | 422 | Детали соединительные стальные прочие | 1.13
23.8.03.12-1084 | Штуцер стальной приварной, диаметр 50 мм | шт | 369.66 | 422 | Детали соединительные стальные прочие | 1.13
23.8.04.01-0017 | Заглушка эллиптическая, сталь марки 20, номинальное давление 10 МПа, номинальный диаметр 50 мм, наружный диаметр 57 мм, толщина стенки 3,0 мм | шт | 22.49 | 422 | Детали соединительные стальные прочие | 1.13
23.8.04.01-0018 | Заглушка эллиптическая, сталь марки 20, номинальное давление 10 МПа, номинальный диаметр 50 мм, наружный диаметр 57 мм, толщина стенки 5,0 мм | шт | 117.74 | 422 | Детали соединительные стальные прочие | 1.13
23.8.04.01-0021 | Заглушка эллиптическая, сталь марки 20, номинальное давление 10 МПа, номинальный диаметр 80 мм, наружный диаметр 89 мм, толщина стенки 3,5 мм | шт | 50.34 | 422 | Детали соединительные стальные прочие | 1.13
23.8.04.01-0022 | Заглушка эллиптическая, сталь марки 20, номинальное давление 10 МПа, номинальный диаметр 80 мм, наружный диаметр 89 мм, толщина стенки 8,0 мм | шт | 252.51 | 422 | Детали соединительные стальные прочие | 1.13
23.8.04.01-0023 | Заглушка эллиптическая, сталь марки 20, номинальное давление 10 МПа, номинальный диаметр 100 мм, наружный диаметр 108 мм, толщина стенки 4,0 мм | шт | 81.48 | 422 | Детали соединительные стальные прочие | 1.13
23.8.04.01-0024 | Заглушка эллиптическая, сталь марки 20, номинальное давление 10 МПа, номинальный диаметр 100 мм, наружный диаметр 108 мм, толщина стенки 8,0 мм | шт | 337.14 | 422 | Детали соединительные стальные прочие | 1.13
23.8.04.01-0025 | Заглушка эллиптическая, сталь марки 20, номинальное давление 10 МПа, номинальный диаметр 125 мм, наружный диаметр 133 мм, толщина стенки 4,0 мм | шт | 136.02 | 422 | Детали соединительные стальные прочие | 1.13
23.8.04.01-0026 | Заглушка эллиптическая, сталь марки 20, номинальное давление 10 МПа, номинальный диаметр 125 мм, наружный диаметр 133 мм, толщина стенки 8,0 мм | шт | 448.78 | 422 | Детали соединительные стальные прочие | 1.13
23.8.04.01-0027 | Заглушка эллиптическая, сталь марки 20, номинальное давление 10 МПа, номинальный диаметр 150 мм, наружный диаметр 159 мм, толщина стенки 4,5 мм | шт | 200.24 | 422 | Детали соединительные стальные прочие | 1.13
23.8.04.01-0028 | Заглушка эллиптическая, сталь марки 20, номинальное давление 10 МПа, номинальный диаметр 150 мм, наружный диаметр 159 мм, толщина стенки 8,0 мм | шт | 473.39 | 422 | Детали соединительные стальные прочие | 1.13
23.8.04.01-0029 | Заглушка эллиптическая, сталь марки 20, номинальное давление 10 МПа, номинальный диаметр 200 мм, наружный диаметр 219 мм, толщина стенки 8,0 мм | шт | 686.82 | 422 | Детали соединительные стальные прочие | 1.13
23.8.04.01-0030 | Заглушка эллиптическая, сталь марки 20, номинальное давление 10 МПа, номинальный диаметр 200 мм, наружный диаметр 219 мм, толщина стенки 10,0 мм | шт | 1004.94 | 422 | Детали соединительные стальные прочие | 1.13
23.8.04.01-0031 | Заглушка эллиптическая, сталь марки 20, номинальное давление 10 МПа, номинальный диаметр 250 мм, наружный диаметр 273 мм, толщина стенки 8,0 мм | шт | 890.53 | 422 | Детали соединительные стальные прочие | 1.13
23.8.04.01-0032 | Заглушка эллиптическая, сталь марки 20, номинальное давление 10 МПа, номинальный диаметр 250 мм, наружный диаметр 273 мм, толщина стенки 12,0 мм | шт | 1711.04 | 422 | Детали соединительные стальные прочие | 1.13
23.8.04.01-0033 | Заглушка эллиптическая, сталь марки 20, номинальное давление 10 МПа, номинальный диаметр 300 мм, наружный диаметр 325 мм, толщина стенки 10,0 мм | шт | 1766.01 | 422 | Детали соединительные стальные прочие | 1.13
23.8.04.01-0034 | Заглушка эллиптическая, сталь марки 20, номинальное давление 10 МПа, номинальный диаметр 300 мм, наружный диаметр 325 мм, толщина стенки 12,0 мм | шт | 1969.47 | 422 | Детали соединительные стальные прочие | 1.13
23.8.04.01-0035 | Заглушка эллиптическая, сталь марки 20, номинальное давление 10 МПа, номинальный диаметр 350 мм, наружный диаметр 377 мм, толщина стенки 10,0 мм | шт | 2209.58 | 422 | Детали соединительные стальные прочие | 1.13
23.8.04.01-0036 | Заглушка эллиптическая, сталь марки 20, номинальное давление 10 МПа, номинальный диаметр 350 мм, наружный диаметр 377 мм, толщина стенки 12,0 мм | шт | 2390.93 | 422 | Детали соединительные стальные прочие | 1.13
23.8.04.01-0037 | Заглушка эллиптическая, сталь марки 20, номинальное давление 10 МПа, номинальный диаметр 350 мм, наружный диаметр 377 мм, толщина стенки 16,0 мм | шт | 3094.1 | 422 | Детали соединительные стальные прочие | 1.13
23.8.04.01-0039 | Заглушка эллиптическая, сталь марки 20, номинальное давление 10 МПа, номинальный диаметр 400 мм, наружный диаметр 426 мм, толщина стенки 10,0 мм | шт | 2300.58 | 422 | Детали соединительные стальные прочие | 1.13
23.8.04.01-0040 | Заглушка эллиптическая, сталь марки 20, номинальное давление 10 МПа, номинальный диаметр 400 мм, наружный диаметр 426 мм, толщина стенки 12,0 мм | шт | 4359.93 | 422 | Детали соединительные стальные прочие | 1.13
23.8.04.01-0041 | Заглушка эллиптическая, сталь марки 20, номинальное давление 10 МПа, номинальный диаметр 400 мм, наружный диаметр 426 мм, толщина стенки 16,0 мм | шт | 5966.15 | 422 | Детали соединительные стальные прочие | 1.13
23.8.04.01-0042 | Заглушка эллиптическая, сталь марки 20, номинальное давление 10 МПа, номинальный диаметр 500 мм, наружный диаметр 530 мм, толщина стенки 10,0 мм | шт | 3663.33 | 422 | Детали соединительные стальные прочие | 1.13
23.8.04.01-0043 | Заглушка эллиптическая, сталь марки 20, номинальное давление 10 МПа, номинальный диаметр 500 мм, наружный диаметр 530 мм, толщина стенки 16,0 мм | шт | 13018.65 | 422 | Детали соединительные стальные прочие | 1.13
23.8.04.01-1086 | Заглушка эллиптическая, сталь марки 20, номинальное давление 10 МПа, номинальный диаметр 600 мм, наружный диаметр 630 мм | шт | 11271.97 | 422 | Детали соединительные стальные прочие | 1.13
23.8.04.01-1088 | Заглушка эллиптическая, сталь марки 20, номинальное давление 10 МПа, номинальный диаметр 700 мм, наружный диаметр 720 мм | шт | 14342.91 | 422 | Детали соединительные стальные прочие | 1.13
23.8.04.01-1090 | Заглушка эллиптическая, сталь марки 20, номинальное давление 10 МПа, номинальный диаметр 800 мм, наружный диаметр 820 мм | шт | 15488.82 | 422 | Детали соединительные стальные прочие | 1.13
23.8.04.02-0001 | Коллектор латунный проходной с внутренней резьбой, диаметр условного прохода 1 1/4" (32 мм), на 2 отвода с наружной резьбой диаметром условного прохода 3/4" (20 мм) | шт | 2248.69 | 77 | Трубы и детали трубопроводов из медных сплавов | 1.09
23.8.04.02-0002 | Коллектор латунный проходной с внутренней резьбой, диаметр условного прохода 1 1/4" (32 мм), на 3 отвода с наружной резьбой диаметром условного прохода 3/4" (20 мм) | шт | 3365.66 | 77 | Трубы и детали трубопроводов из медных сплавов | 1.09
23.8.04.02-0003 | Коллектор латунный проходной с внутренней резьбой, диаметр условного прохода 1 1/4" (32 мм), на 4 отвода с наружной резьбой диаметром условного прохода 3/4" (20 мм) | шт | 2411.93 | 77 | Трубы и детали трубопроводов из медных сплавов | 1.09
23.8.04.02-0004 | Коллектор латунный проходной с внутренней резьбой, диаметр условного прохода 1" (25 мм), на 2 отвода с наружной резьбой диаметром условного прохода 3/4" (20 мм) | шт | 1553.77 | 77 | Трубы и детали трубопроводов из медных сплавов | 1.09
23.8.04.02-0005 | Коллектор латунный проходной с внутренней резьбой, диаметр условного прохода 1" (25 мм), на 3 отвода с наружной резьбой диаметром условного прохода 3/4" (20 мм) | шт | 2275.89 | 77 | Трубы и детали трубопроводов из медных сплавов | 1.09
23.8.04.02-0006 | Коллектор латунный проходной с внутренней резьбой, диаметр условного прохода 1" (25 мм), на 4 отвода с наружной резьбой диаметром условного прохода 3/4" (20 мм) | шт | 2524.86 | 77 | Трубы и детали трубопроводов из медных сплавов | 1.09
23.8.04.02-0007 | Коллектор латунный проходной с внутренней резьбой, диаметр условного прохода 1 1/4" (32 мм), на 2 отвода с наружной резьбой диаметром условного прохода 1/2" (15 мм) | шт | 2257.4 | 77 | Трубы и детали трубопроводов из медных сплавов | 1.09
23.8.04.02-0008 | Коллектор латунный проходной с внутренней резьбой, диаметр условного прохода 1 1/4" (32 мм), на 3 отвода с наружной резьбой диаметром условного прохода 1/2" (15 мм) | шт | 3774.23 | 77 | Трубы и детали трубопроводов из медных сплавов | 1.09
23.8.04.02-0009 | Коллектор латунный проходной с внутренней резьбой, диаметр условного прохода 1 1/4" (32 мм), на 4 отвода с наружной резьбой диаметром условного прохода 1/2" (15 мм) | шт | 2371.79 | 77 | Трубы и детали трубопроводов из медных сплавов | 1.09
23.8.04.02-0010 | Коллектор латунный проходной с внутренней резьбой, диаметр условного прохода 1 1/4" (32 мм), на 6 отводов с наружной резьбой диаметром условного прохода 1/2" (15 мм) | шт | 2924.89 | 77 | Трубы и детали трубопроводов из медных сплавов | 1.09
23.8.04.02-0011 | Коллектор латунный проходной с внутренней резьбой, диаметр условного прохода 1 1/4" (32 мм), на 8 отводов с наружной резьбой диаметром условного прохода 1/2" (15 мм) | шт | 4416.82 | 77 | Трубы и детали трубопроводов из медных сплавов | 1.09
23.8.04.02-0012 | Коллектор латунный проходной с внутренней резьбой, диаметр условного прохода 1" (25 мм), на 2 отвода с наружной резьбой диаметром условного прохода 1/2" (15 мм) | шт | 409.26 | 77 | Трубы и детали трубопроводов из медных сплавов | 1.09
23.8.04.02-0013 | Коллектор латунный проходной с внутренней резьбой, диаметр условного прохода 1" (25 мм), на 3 отвода с наружной резьбой диаметром условного прохода 1/2" (15 мм) | шт | 617.41 | 77 | Трубы и детали трубопроводов из медных сплавов | 1.09
23.8.04.02-0014 | Коллектор латунный проходной с внутренней резьбой, диаметр условного прохода 1" (25 мм), на 4 отвода с наружной резьбой диаметром условного прохода 1/2" (15 мм) | шт | 825.57 | 77 | Трубы и детали трубопроводов из медных сплавов | 1.09
23.8.04.02-0015 | Коллектор латунный проходной с внутренней резьбой, диаметр условного прохода 1" (25 мм), на 6 отводов с наружной резьбой диаметром условного прохода 1/2" (15 мм) | шт | 1242.95 | 77 | Трубы и детали трубопроводов из медных сплавов | 1.09
23.8.04.02-0016 | Коллектор латунный проходной с внутренней резьбой, диаметр условного прохода 1" (25 мм), на 8 отводов с наружной резьбой диаметром условного прохода 1/2" (15 мм) | шт | 1742.67 | 77 | Трубы и детали трубопроводов из медных сплавов | 1.09
23.8.04.02-0017 | Коллектор латунный проходной с внутренней резьбой, диаметр условного прохода 3/4" (20 мм), на 2 отвода с наружной резьбой диаметром условного прохода 1/2" (15 мм) | шт | 1248.76 | 77 | Трубы и детали трубопроводов из медных сплавов | 1.09
23.8.04.02-0018 | Коллектор латунный проходной с внутренней резьбой, диаметр условного прохода 3/4" (20 мм), на 3 отвода с наружной резьбой диаметром условного прохода 1/2" (15 мм) | шт | 1248.8 | 77 | Трубы и детали трубопроводов из медных сплавов | 1.09
23.8.04.02-0019 | Коллектор латунный проходной с внутренней резьбой, диаметр условного прохода 3/4" (20 мм), на 4 отвода с наружной резьбой диаметром условного прохода 1/2" (15 мм) | шт | 1662.37 | 77 | Трубы и детали трубопроводов из медных сплавов | 1.09
23.8.04.02-0020 | Коллектор латунный проходной с внутренней резьбой, диаметр условного прохода 3/4" (20 мм), на 6 отводов с наружной резьбой диаметром условного прохода 1/2" (15 мм) | шт | 2500.8 | 77 | Трубы и детали трубопроводов из медных сплавов | 1.09
23.8.04.02-0021 | Коллектор латунный проходной с внутренней резьбой, диаметр условного прохода 3/4" (20 мм), на 8 отводов с наружной резьбой диаметром условного прохода 1/2" (15 мм) | шт | 3395.11 | 77 | Трубы и детали трубопроводов из медных сплавов | 1.09
23.8.04.02-0101 | Коллектор латунный проходной с внутренней резьбой, диаметр условного прохода 1" (25 мм), на 12 отводов с наружной резьбой диаметром условного прохода 1/2" (15 мм) | шт | 2620.32 | 77 | Трубы и детали трубопроводов из медных сплавов | 1.09
23.8.04.02-1000 | Блоки латунных коллекторов для систем отопления на давление 1,0 МПа с внутренней резьбой диаметром условного прохода 1" на 12 контуров с наружной резьбой диаметром условного прохода 3/4" | компл | 35427.65 | 77 | Трубы и детали трубопроводов из медных сплавов | 1.09
23.8.04.02-1002 | Блоки латунных коллекторов для систем отопления на давление 1,0 МПа с внутренней резьбой диаметром условного прохода 1" на 4 контура с наружной резьбой диаметром условного прохода 3/4" | компл | 16907.79 | 77 | Трубы и детали трубопроводов из медных сплавов | 1.09
23.8.04.02-1004 | Блоки латунных коллекторов для систем отопления на давление 1,0 МПа с внутренней резьбой диаметром условного прохода 1" на 8 контуров с наружной резьбой диаметром условного прохода 3/4" | компл | 25765.09 | 77 | Трубы и детали трубопроводов из медных сплавов | 1.09
23.8.04.02-1007 | Блоки латунных коллекторов для систем отопления на давление 1,0 МПа с внутренней резьбой диаметром условного прохода 1" на 3 контура с наружной резьбой диаметром условного прохода 3/4" | компл | 13977.04 | 77 | Трубы и детали трубопроводов из медных сплавов | 1.09
23.8.04.02-1008 | Блоки латунных коллекторов для систем отопления на давление 1,0 МПа с внутренней резьбой диаметром условного прохода 1" на 5 контуров с наружной резьбой диаметром условного прохода 3/4" | компл | 19131.04 | 77 | Трубы и детали трубопроводов из медных сплавов | 1.09
23.8.04.02-1009 | Блоки латунных коллекторов для систем отопления на давление 1,0 МПа с внутренней резьбой диаметром условного прохода 1" на 6 контуров с наружной резьбой диаметром условного прохода 3/4" | компл | 21255.58 | 77 | Трубы и детали трубопроводов из медных сплавов | 1.09
23.8.04.02-1010 | Блоки латунных коллекторов для систем отопления на давление 1,0 МПа с внутренней резьбой диаметром условного прохода 1" на 7 контуров с наружной резьбой диаметром условного прохода 3/4" | компл | 23752.06 | 77 | Трубы и детали трубопроводов из медных сплавов | 1.09
23.8.04.02-1011 | Блоки латунных коллекторов для систем отопления на давление 1,0 МПа с внутренней резьбой диаметром условного прохода 1" на 9 контуров с наружной резьбой диаметром условного прохода 3/4" | компл | 28744.2 | 77 | Трубы и детали трубопроводов из медных сплавов | 1.09
23.8.04.02-1012 | Блоки латунных коллекторов для систем отопления на давление 1,0 МПа с внутренней резьбой диаметром условного прохода 1" на 10 контуров с наружной резьбой диаметром условного прохода 3/4" | компл | 29838.58 | 77 | Трубы и детали трубопроводов из медных сплавов | 1.09
23.8.04.02-1013 | Блоки латунных коллекторов для систем отопления на давление 1,0 МПа с внутренней резьбой диаметром условного прохода 1" на 11 контуров с наружной резьбой диаметром условного прохода 3/4" | компл | 32931.14 | 77 | Трубы и детали трубопроводов из медных сплавов | 1.09
23.8.04.04-0010 | Крестовина равнопроходная бесшовная приварная, номинальный диаметр 65 мм | шт | 3720.54 | 422 | Детали соединительные стальные прочие | 1.13
23.8.04.04-0011 | Крестовина равнопроходная бесшовная приварная, номинальный диаметр 80 мм | шт | 6808.65 | 422 | Детали соединительные стальные прочие | 1.13
23.8.04.04-0012 | Крестовина равнопроходная бесшовная приварная, номинальный диаметр 100 мм | шт | 13379.08 | 422 | Детали соединительные стальные прочие | 1.13
23.8.04.04-0013 | Крестовина равнопроходная бесшовная приварная, номинальный диаметр 125 мм | шт | 29524.31 | 422 | Детали соединительные стальные прочие | 1.13
23.8.04.04-0014 | Крестовина равнопроходная бесшовная приварная, номинальный диаметр 150 мм | шт | 44537.33 | 422 | Детали соединительные стальные прочие | 1.13
23.8.04.04-0015 | Крестовина равнопроходная бесшовная приварная, номинальный диаметр 200 мм | шт | 54139.49 | 422 | Детали соединительные стальные прочие | 1.13
23.8.04.04-0016 | Крестовина равнопроходная бесшовная приварная, номинальный диаметр 250 мм | шт | 57742.35 | 422 | Детали соединительные стальные прочие | 1.13
23.8.04.04-0017 | Крестовина равнопроходная бесшовная приварная, номинальный диаметр 300 мм | шт | 61755.64 | 422 | Детали соединительные стальные прочие | 1.13
23.8.04.04-0018 | Крестовина равнопроходная бесшовная приварная, номинальный диаметр 350 мм | шт | 67493.37 | 422 | Детали соединительные стальные прочие | 1.13
23.8.04.04-0019 | Крестовина равнопроходная бесшовная приварная, номинальный диаметр 400 мм | шт | 67496.85 | 422 | Детали соединительные стальные прочие | 1.13
23.8.04.04-0020 | Крестовина равнопроходная бесшовная приварная, номинальный диаметр 500 мм | шт | 97026.25 | 422 | Детали соединительные стальные прочие | 1.13
23.8.04.04-0021 | Крестовина равнопроходная бесшовная приварная, номинальный диаметр 600 мм | шт | 689722.91 | 422 | Детали соединительные стальные прочие | 1.13
23.8.04.04-0022 | Крестовина равнопроходная бесшовная приварная, номинальный диаметр 700 мм | шт | 803764.36 | 422 | Детали соединительные стальные прочие | 1.13
23.8.04.04-0023 | Крестовина равнопроходная бесшовная приварная, номинальный диаметр 800 мм | шт | 892003.79 | 422 | Детали соединительные стальные прочие | 1.13
23.8.04.04-0024 | Крестовина равнопроходная бесшовная приварная, номинальный диаметр 900 мм | шт | 1012372.86 | 422 | Детали соединительные стальные прочие | 1.13
23.8.04.04-0025 | Крестовина равнопроходная бесшовная приварная, номинальный диаметр 1000 мм | шт | 1074339.14 | 422 | Детали соединительные стальные прочие | 1.13
23.8.04.04-0026 | Крестовина равнопроходная бесшовная приварная, номинальный диаметр 1200 мм | шт | 1089484.74 | 422 | Детали соединительные стальные прочие | 1.13
23.8.04.04-0027 | Крестовина равнопроходная бесшовная приварная, номинальный диаметр 1400 мм | шт | 1230246.03 | 422 | Детали соединительные стальные прочие | 1.13
23.8.04.04-0028 | Крестовина равнопроходная бесшовная приварная, номинальный диаметр 1600 мм | шт | 1364839.79 | 422 | Детали соединительные стальные прочие | 1.13
23.8.04.04-0029 | Крестовина равнопроходная бесшовная приварная, номинальный диаметр 2000 мм | шт | 1589762.69 | 422 | Детали соединительные стальные прочие | 1.13
23.8.04.04-0040 | Крестовина переходная бесшовная приварная, номинальный диаметр 80х50 мм | шт | 4514.72 | 422 | Детали соединительные стальные прочие | 1.13
23.8.04.04-0041 | Крестовина переходная бесшовная приварная, номинальный диаметр 80х65 мм | шт | 5177.01 | 422 | Детали соединительные стальные прочие | 1.13
23.8.04.04-0042 | Крестовина переходная бесшовная приварная, номинальный диаметр 100х50 мм | шт | 12202.17 | 422 | Детали соединительные стальные прочие | 1.13
23.8.04.04-0043 | Крестовина переходная бесшовная приварная, номинальный диаметр 100х65 мм | шт | 14386.3 | 422 | Детали соединительные стальные прочие | 1.13
23.8.04.04-0044 | Крестовина переходная бесшовная приварная, номинальный диаметр 100х80 мм | шт | 18407.92 | 422 | Детали соединительные стальные прочие | 1.13
23.8.04.04-0045 | Крестовина переходная бесшовная приварная, номинальный диаметр 125х50 мм | шт | 21627.63 | 422 | Детали соединительные стальные прочие | 1.13
23.8.04.04-0046 | Крестовина переходная бесшовная приварная, номинальный диаметр 125х65 мм | шт | 24847.33 | 422 | Детали соединительные стальные прочие | 1.13
23.8.04.04-0047 | Крестовина переходная бесшовная приварная, номинальный диаметр 125х80 мм | шт | 26227.48 | 422 | Детали соединительные стальные прочие | 1.13
23.8.04.04-0048 | Крестовина переходная бесшовная приварная, номинальный диаметр 125х100 мм | шт | 27448.12 | 422 | Детали соединительные стальные прочие | 1.13
23.8.04.04-0049 | Крестовина переходная бесшовная приварная, номинальный диаметр 150х50 мм | шт | 32102.09 | 422 | Детали соединительные стальные прочие | 1.13
23.8.04.04-0050 | Крестовина переходная бесшовная приварная, номинальный диаметр 150х65 мм | шт | 37130.75 | 422 | Детали соединительные стальные прочие | 1.13
23.8.04.04-0052 | Крестовина переходная бесшовная приварная, номинальный диаметр 150х100 мм | шт | 47298.1 | 422 | Детали соединительные стальные прочие | 1.13
23.8.04.04-0053 | Крестовина переходная бесшовная приварная, номинальный диаметр 150х125 мм | шт | 48572.67 | 422 | Детали соединительные стальные прочие | 1.13
23.8.04.04-0054 | Крестовина переходная бесшовная приварная, номинальный диаметр 200х50 мм | шт | 42614.91 | 422 | Детали соединительные стальные прочие | 1.13
23.8.04.04-0055 | Крестовина переходная бесшовная приварная, номинальный диаметр 200х65 мм | шт | 46078.48 | 422 | Детали соединительные стальные прочие | 1.13
23.8.04.04-0056 | Крестовина переходная бесшовная приварная, номинальный диаметр 200х80 мм | шт | 49318.99 | 422 | Детали соединительные стальные прочие | 1.13
23.8.04.04-0057 | Крестовина переходная бесшовная приварная, номинальный диаметр 200х100 мм | шт | 53487.29 | 422 | Детали соединительные стальные прочие | 1.13
23.8.04.04-0058 | Крестовина переходная бесшовная приварная, номинальный диаметр 200125 мм | шт | 57924.56 | 422 | Детали соединительные стальные прочие | 1.13
23.8.04.04-0059 | Крестовина переходная бесшовная приварная, номинальный диаметр 200х150 мм | шт | 62525.94 | 422 | Детали соединительные стальные прочие | 1.13
23.8.04.04-0060 | Крестовина переходная бесшовная приварная, номинальный диаметр 250х100 мм | шт | 52491.89 | 422 | Детали соединительные стальные прочие | 1.13
23.8.04.04-0061 | Крестовина переходная бесшовная приварная, номинальный диаметр 250х125 мм | шт | 59808.01 | 422 | Детали соединительные стальные прочие | 1.13
23.8.04.04-0062 | Крестовина переходная бесшовная приварная, номинальный диаметр 250х150 мм | шт | 59906.08 | 422 | Детали соединительные стальные прочие | 1.13
23.8.04.04-0063 | Крестовина переходная бесшовная приварная, номинальный диаметр 250х200 мм | шт | 66946.13 | 422 | Детали соединительные стальные прочие | 1.13
23.8.04.04-0064 | Крестовина переходная бесшовная приварная, номинальный диаметр 300х100 мм | шт | 55780.8 | 422 | Детали соединительные стальные прочие | 1.13
23.8.04.04-0065 | Крестовина переходная бесшовная приварная, номинальный диаметр 300х125 мм | шт | 59311.99 | 422 | Детали соединительные стальные прочие | 1.13
23.8.04.04-0066 | Крестовина переходная бесшовная приварная, номинальный диаметр 300х150 мм | шт | 62635.88 | 422 | Детали соединительные стальные прочие | 1.13
23.8.04.04-0067 | Крестовина переходная бесшовная приварная, номинальный диаметр 300х200 мм | шт | 64793.47 | 422 | Детали соединительные стальные прочие | 1.13
23.8.04.04-0068 | Крестовина переходная бесшовная приварная, номинальный диаметр 300х250 мм | шт | 74392.53 | 422 | Детали соединительные стальные прочие | 1.13
23.8.04.04-0069 | Крестовина переходная бесшовная приварная, номинальный диаметр 350х100 мм | шт | 63545.2 | 422 | Детали соединительные стальные прочие | 1.13
23.8.04.04-0070 | Крестовина переходная бесшовная приварная, номинальный диаметр 350х125 мм | шт | 66135.94 | 422 | Детали соединительные стальные прочие | 1.13
23.8.04.04-0071 | Крестовина переходная бесшовная приварная, номинальный диаметр 350х150 мм | шт | 71696.34 | 422 | Детали соединительные стальные прочие | 1.13
23.8.04.04-0072 | Крестовина переходная бесшовная приварная, номинальный диаметр 350х200 мм | шт | 76575.07 | 422 | Детали соединительные стальные прочие | 1.13
23.8.04.04-0073 | Крестовина переходная бесшовная приварная, номинальный диаметр 350х250 мм | шт | 87339.75 | 422 | Детали соединительные стальные прочие | 1.13
23.8.04.04-0074 | Крестовина переходная бесшовная приварная, номинальный диаметр 350х300 мм | шт | 88167.76 | 422 | Детали соединительные стальные прочие | 1.13
23.8.04.04-0075 | Крестовина переходная бесшовная приварная, номинальный диаметр 400х100 мм | шт | 72285.96 | 422 | Детали соединительные стальные прочие | 1.13
23.8.04.04-0076 | Крестовина переходная бесшовная приварная, номинальный диаметр 400х125 мм | шт | 74520.3 | 422 | Детали соединительные стальные прочие | 1.13
23.8.04.04-0077 | Крестовина переходная бесшовная приварная, номинальный диаметр 400х150 мм | шт | 81099.96 | 422 | Детали соединительные стальные прочие | 1.13
23.8.04.04-0078 | Крестовина переходная бесшовная приварная, номинальный диаметр 400х200 мм | шт | 86223.5 | 422 | Детали соединительные стальные прочие | 1.13
23.8.04.04-0079 | Крестовина переходная бесшовная приварная, номинальный диаметр 400х250 мм | шт | 90783.29 | 422 | Детали соединительные стальные прочие | 1.13
23.8.04.04-0080 | Крестовина переходная бесшовная приварная, номинальный диаметр 400х300 мм | шт | 94869.87 | 422 | Детали соединительные стальные прочие | 1.13
23.8.04.04-0081 | Крестовина переходная бесшовная приварная, номинальный диаметр 400х350 мм | шт | 100089.57 | 422 | Детали соединительные стальные прочие | 1.13
23.8.04.04-0082 | Крестовина переходная бесшовная приварная, номинальный диаметр 500х100 мм | шт | 87477.25 | 422 | Детали соединительные стальные прочие | 1.13
23.8.04.04-0083 | Крестовина переходная бесшовная приварная, номинальный диаметр 500х125 мм | шт | 88990.66 | 422 | Детали соединительные стальные прочие | 1.13
23.8.04.04-0084 | Крестовина переходная бесшовная приварная, номинальный диаметр 500х150 мм | шт | 94239.82 | 422 | Детали соединительные стальные прочие | 1.13
23.8.04.04-0085 | Крестовина переходная бесшовная приварная, номинальный диаметр 500х200 мм | шт | 96455.68 | 422 | Детали соединительные стальные прочие | 1.13
23.8.04.04-0086 | Крестовина переходная бесшовная приварная, номинальный диаметр 500х250 мм | шт | 101486.77 | 422 | Детали соединительные стальные прочие | 1.13
23.8.04.04-0087 | Крестовина переходная бесшовная приварная, номинальный диаметр 500х300 мм | шт | 106887.06 | 422 | Детали соединительные стальные прочие | 1.13
23.8.04.04-0088 | Крестовина переходная бесшовная приварная, номинальный диаметр 500х350 мм | шт | 111356.68 | 422 | Детали соединительные стальные прочие | 1.13
23.8.04.04-0089 | Крестовина переходная бесшовная приварная, номинальный диаметр 500х400 мм | шт | 106843.29 | 422 | Детали соединительные стальные прочие | 1.13
23.8.04.04-0090 | Крестовина переходная бесшовная приварная, номинальный диаметр 600х100 мм | шт | 104287.75 | 422 | Детали соединительные стальные прочие | 1.13
23.8.04.04-0091 | Крестовина переходная бесшовная приварная, номинальный диаметр 600х125 мм | шт | 115920.98 | 422 | Детали соединительные стальные прочие | 1.13
23.8.04.04-0092 | Крестовина переходная бесшовная приварная, номинальный диаметр 600х150 мм | шт | 120717.19 | 422 | Детали соединительные стальные прочие | 1.13
23.8.04.04-0093 | Крестовина переходная бесшовная приварная, номинальный диаметр 600х200 мм | шт | 132596.94 | 422 | Детали соединительные стальные прочие | 1.13
23.8.04.04-0094 | Крестовина переходная бесшовная приварная, номинальный диаметр 600х250 мм | шт | 138918.63 | 422 | Детали соединительные стальные прочие | 1.13
23.8.04.04-0095 | Крестовина переходная бесшовная приварная, номинальный диаметр 600х300 мм | шт | 145000.55 | 422 | Детали соединительные стальные прочие | 1.13
23.8.04.04-0096 | Крестовина переходная бесшовная приварная, номинальный диаметр 600х350 мм | шт | 149141.02 | 422 | Детали соединительные стальные прочие | 1.13
23.8.04.04-0097 | Крестовина переходная бесшовная приварная, номинальный диаметр 600х400 мм | шт | 155965.58 | 422 | Детали соединительные стальные прочие | 1.13
23.8.04.04-0098 | Крестовина переходная бесшовная приварная, номинальный диаметр 600х500 мм | шт | 167484.05 | 422 | Детали соединительные стальные прочие | 1.13
23.8.04.05-0001 | Обвод из меди и медных сплавов под пайку двухраструбный, наружный диаметр 12 мм | шт | 288.55 | 77 | Трубы и детали трубопроводов из медных сплавов | 1.09
23.8.04.05-0002 | Обвод из меди и медных сплавов под пайку двухраструбный, наружный диаметр 15 мм | шт | 258.86 | 77 | Трубы и детали трубопроводов из медных сплавов | 1.09
23.8.04.05-0003 | Обвод из меди и медных сплавов под пайку двухраструбный, наружный диаметр 18 мм | шт | 454.14 | 77 | Трубы и детали трубопроводов из медных сплавов | 1.09
23.8.04.05-0004 | Обвод из меди и медных сплавов под пайку однораструбный, наружный диаметр 12 мм | шт | 320.6 | 77 | Трубы и детали трубопроводов из медных сплавов | 1.09
23.8.04.05-0005 | Обвод из меди и медных сплавов под пайку однораструбный, наружный диаметр 15 мм | шт | 240.26 | 77 | Трубы и детали трубопроводов из медных сплавов | 1.09
23.8.04.05-0006 | Обвод из меди и медных сплавов под пайку однораструбный, наружный диаметр 18 мм | шт | 424.4 | 77 | Трубы и детали трубопроводов из медных сплавов | 1.09
23.8.04.05-0007 | Обвод из меди и медных сплавов под пайку однораструбный, наружный диаметр 22 мм | шт | 584.53 | 77 | Трубы и детали трубопроводов из медных сплавов | 1.09
23.8.04.06-0018 | Отвод 90° с радиусом кривизны R=1 Ду на давление до 16 МПа, трубы бесшовные, номинальный диаметр 1400 мм, наружный диаметр 1420 мм, толщина стенки 8 мм | шт | 133024.82 | 423 | Детали соединительные стальные | 1.36
23.8.04.06-0019 | Отвод 90° с радиусом кривизны R=1 Ду на давление до 16 МПа, трубы бесшовные, номинальный диаметр 1400 мм, наружный диаметр 1420 мм, толщина стенки 10 мм | шт | 133078.81 | 423 | Детали соединительные стальные | 1.36
23.8.04.06-0031 | Отвод 90° с радиусом кривизны R=1 Ду на давление до 16 МПа, трубы электросварные, номинальный диаметр 600 мм, наружный диаметр 630 мм, толщина стенки 8 мм | шт | 18183.45 | 423 | Детали соединительные стальные | 1.36
23.8.04.06-0032 | Отвод 90° с радиусом кривизны R=1 Ду на давление до 16 МПа, трубы электросварные, номинальный диаметр 600 мм, наружный диаметр 630 мм, толщина стенки 9 мм | шт | 20030.57 | 423 | Детали соединительные стальные | 1.36
23.8.04.06-0033 | Отвод 90° с радиусом кривизны R=1 Ду на давление до 16 МПа, трубы электросварные, номинальный диаметр 600 мм, наружный диаметр 630 мм, толщина стенки 10 мм | шт | 21813.3 | 423 | Детали соединительные стальные | 1.36
23.8.04.06-0034 | Отвод 90° с радиусом кривизны R=1 Ду на давление до 16 МПа, трубы электросварные, номинальный диаметр 600 мм, наружный диаметр 630 мм, толщина стенки 12 мм | шт | 27086.72 | 423 | Детали соединительные стальные | 1.36
23.8.04.06-0041 | Отвод 90° с радиусом кривизны R=1 Ду на давление до 16 МПа, номинальный диаметр 500 мм, наружный диаметр 530 мм, толщина стенки 9 мм | шт | 18794.64 | 423 | Детали соединительные стальные | 1.36
23.8.04.06-0043 | Отвод 90° с радиусом кривизны R=1 Ду на давление до 16 МПа, номинальный диаметр 500 мм, наружный диаметр 530 мм, толщина стенки 12 мм | шт | 20247.65 | 423 | Детали соединительные стальные | 1.36
23.8.04.06-0045 | Отвод 90° с радиусом кривизны R=1 Ду на давление до 16 МПа, номинальный диаметр 500 мм, наружный диаметр 530 мм, толщина стенки 16 мм | шт | 28240.24 | 423 | Детали соединительные стальные | 1.36
23.8.04.06-0046 | Отвод 90° с радиусом кривизны R=1 Ду на давление до 16 МПа, номинальный диаметр 500 мм, наружный диаметр 530 мм, толщина стенки 18 мм | шт | 32480.11 | 423 | Детали соединительные стальные | 1.36
23.8.04.06-0047 | Отвод 90° с радиусом кривизны R=1 Ду на давление до 16 МПа, номинальный диаметр 500 мм, наружный диаметр 530 мм, толщина стенки 20 мм | шт | 39277.28 | 423 | Детали соединительные стальные | 1.36
23.8.04.06-0048 | Отвод 90° с радиусом кривизны R=1 Ду на давление до 16 МПа, номинальный диаметр 600 мм, наружный диаметр 630 мм, толщина стенки 9 мм | шт | 23322.71 | 423 | Детали соединительные стальные | 1.36
23.8.04.06-0049 | Отвод 90° с радиусом кривизны R=1 Ду на давление до 16 МПа, номинальный диаметр 600 мм, наружный диаметр 630 мм, толщина стенки 10 мм | шт | 25739.47 | 423 | Детали соединительные стальные | 1.36
23.8.04.06-0050 | Отвод 90° с радиусом кривизны R=1 Ду на давление до 16 МПа, номинальный диаметр 600 мм, наружный диаметр 630 мм, толщина стенки 12 мм | шт | 27928.12 | 423 | Детали соединительные стальные | 1.36
23.8.04.06-0051 | Отвод 90° с радиусом кривизны R=1 Ду на давление до 16 МПа, номинальный диаметр 600 мм, наружный диаметр 630 мм, толщина стенки 14 мм | шт | 32800.36 | 423 | Детали соединительные стальные | 1.36
23.8.04.06-0052 | Отвод 90° с радиусом кривизны R=1 Ду на давление до 16 МПа, номинальный диаметр 600 мм, наружный диаметр 630 мм, толщина стенки 16 мм | шт | 35433.9 | 423 | Детали соединительные стальные | 1.36
23.8.04.06-0061 | Отвод 90° с радиусом кривизны R=1,5 Ду на давление до 16 МПа, номинальный диаметр 40 мм, наружный диаметр 45 мм, толщина стенки 2,5 мм | шт | 54.16 | 423 | Детали соединительные стальные | 1.36
23.8.04.06-0062 | Отвод 90° с радиусом кривизны R=1,5 Ду на давление до 16 МПа, номинальный диаметр 40 мм, наружный диаметр 45 мм, толщина стенки 4 мм | шт | 67.43 | 423 | Детали соединительные стальные | 1.36
23.8.04.06-0063 | Отвод 90° с радиусом кривизны R=1,5 Ду на давление до 16 МПа, номинальный диаметр 50 мм, наружный диаметр 57 мм, толщина стенки 3 мм | шт | 75.24 | 423 | Детали соединительные стальные | 1.36
23.8.04.06-0064 | Отвод 90° с радиусом кривизны R=1,5 Ду на давление до 16 МПа, номинальный диаметр 50 мм, наружный диаметр 57 мм, толщина стенки 4 мм | шт | 148.33 | 423 | Детали соединительные стальные | 1.36
23.8.04.06-0065 | Отвод 90° с радиусом кривизны R=1,5 Ду на давление до 16 МПа, номинальный диаметр 50 мм, наружный диаметр 57 мм, толщина стенки 5 мм | шт | 172.96 | 423 | Детали соединительные стальные | 1.36
23.8.04.06-0066 | Отвод 90° с радиусом кривизны R=1,5 Ду на давление до 16 МПа, номинальный диаметр 65 мм, наружный диаметр 76 мм, толщина стенки 3,5 мм | шт | 142.63 | 423 | Детали соединительные стальные | 1.36
23.8.04.06-0067 | Отвод 90° с радиусом кривизны R=1,5 Ду на давление до 16 МПа, номинальный диаметр 65 мм, наружный диаметр 76 мм, толщина стенки 5 мм | шт | 244.98 | 423 | Детали соединительные стальные | 1.36
23.8.04.06-0068 | Отвод 90° с радиусом кривизны R=1,5 Ду на давление до 16 МПа, номинальный диаметр 65 мм, наружный диаметр 76 мм, толщина стенки 6 мм | шт | 277 | 423 | Детали соединительные стальные | 1.36
23.8.04.06-0069 | Отвод 90° с радиусом кривизны R=1,5 Ду на давление до 16 МПа, номинальный диаметр 80 мм, наружный диаметр 89 мм, толщина стенки 3,5 мм | шт | 204.48 | 423 | Детали соединительные стальные | 1.36
23.8.04.06-0070 | Отвод 90° с радиусом кривизны R=1,5 Ду на давление до 16 МПа, номинальный диаметр 80 мм, наружный диаметр 89 мм, толщина стенки 5 мм | шт | 364.21 | 423 | Детали соединительные стальные | 1.36
23.8.04.06-0071 | Отвод 90° с радиусом кривизны R=1,5 Ду на давление до 16 МПа, номинальный диаметр 80 мм, наружный диаметр 89 мм, толщина стенки 6 мм | шт | 432.11 | 423 | Детали соединительные стальные | 1.36
23.8.04.06-0072 | Отвод 90° с радиусом кривизны R=1,5 Ду на давление до 16 МПа, номинальный диаметр 100 мм, наружный диаметр 108 мм, толщина стенки 4 мм | шт | 437.57 | 423 | Детали соединительные стальные | 1.36
23.8.04.06-0073 | Отвод 90° с радиусом кривизны R=1,5 Ду на давление до 16 МПа, номинальный диаметр 100 мм, наружный диаметр 108 мм, толщина стенки 5 мм | шт | 530.22 | 423 | Детали соединительные стальные | 1.36
23.8.04.06-0074 | Отвод 90° с радиусом кривизны R=1,5 Ду на давление до 16 МПа, номинальный диаметр 100 мм, наружный диаметр 108 мм, толщина стенки 6 мм | шт | 610.75 | 423 | Детали соединительные стальные | 1.36
23.8.04.06-0075 | Отвод 90° с радиусом кривизны R=1,5 Ду на давление до 16 МПа, номинальный диаметр 100 мм, наружный диаметр 108 мм, толщина стенки 8 мм | шт | 865.03 | 423 | Детали соединительные стальные | 1.36
23.8.04.06-0076 | Отвод 90° с радиусом кривизны R=1,5 Ду на давление до 16 МПа, номинальный диаметр 100 мм, наружный диаметр 114 мм, толщина стенки 6 мм | шт | 757.43 | 423 | Детали соединительные стальные | 1.36
23.8.04.06-0077 | Отвод 90° с радиусом кривизны R=1,5 Ду на давление до 16 МПа, номинальный диаметр 125 мм, наружный диаметр 133 мм, толщина стенки 3,5 мм | шт | 526.38 | 423 | Детали соединительные стальные | 1.36
23.8.04.06-0078 | Отвод 90° с радиусом кривизны R=1,5 Ду на давление до 16 МПа, номинальный диаметр 125 мм, наружный диаметр 133 мм, толщина стенки 4 мм | шт | 676.37 | 423 | Детали соединительные стальные | 1.36
23.8.04.06-0079 | Отвод 90° с радиусом кривизны R=1,5 Ду на давление до 16 МПа, номинальный диаметр 125 мм, наружный диаметр 133 мм, толщина стенки 5 мм | шт | 884.9 | 423 | Детали соединительные стальные | 1.36
23.8.04.06-0080 | Отвод 90° с радиусом кривизны R=1,5 Ду на давление до 16 МПа, номинальный диаметр 125 мм, наружный диаметр 133 мм, толщина стенки 6 мм | шт | 971.49 | 423 | Детали соединительные стальные | 1.36
23.8.04.06-0081 | Отвод 90° с радиусом кривизны R=1,5 Ду на давление до 16 МПа, номинальный диаметр 125 мм, наружный диаметр 133 мм, толщина стенки 8 мм | шт | 1323.7 | 423 | Детали соединительные стальные | 1.36
23.8.04.06-0082 | Отвод 90° с радиусом кривизны R=1,5 Ду на давление до 16 МПа, номинальный диаметр 125 мм, наружный диаметр 133 мм, толщина стенки 10 мм | шт | 2074.95 | 423 | Детали соединительные стальные | 1.36
23.8.04.06-0083 | Отвод 90° с радиусом кривизны R=1,5 Ду на давление до 16 МПа, номинальный диаметр 150 мм, наружный диаметр 159 мм, толщина стенки 4 мм | шт | 1107.56 | 423 | Детали соединительные стальные | 1.36
23.8.04.06-0084 | Отвод 90° с радиусом кривизны R=1,5 Ду на давление до 16 МПа, номинальный диаметр 150 мм, наружный диаметр 159 мм, толщина стенки 4,5 мм | шт | 1156.83 | 423 | Детали соединительные стальные | 1.36
23.8.04.06-0085 | Отвод 90° с радиусом кривизны R=1,5 Ду на давление до 16 МПа, номинальный диаметр 150 мм, наружный диаметр 159 мм, толщина стенки 5 мм | шт | 1327.93 | 423 | Детали соединительные стальные | 1.36
23.8.04.06-0086 | Отвод 90° с радиусом кривизны R=1,5 Ду на давление до 16 МПа, номинальный диаметр 150 мм, наружный диаметр 159 мм, толщина стенки 6 мм | шт | 1505.89 | 423 | Детали соединительные стальные | 1.36
23.8.04.06-0087 | Отвод 90° с радиусом кривизны R=1,5 Ду на давление до 16 МПа, номинальный диаметр 150 мм, наружный диаметр 159 мм, толщина стенки 7 мм | шт | 1757.17 | 423 | Детали соединительные стальные | 1.36
23.8.04.06-0088 | Отвод 90° с радиусом кривизны R=1,5 Ду на давление до 16 МПа, номинальный диаметр 150 мм, наружный диаметр 159 мм, толщина стенки 8 мм | шт | 1875.29 | 423 | Детали соединительные стальные | 1.36
23.8.04.06-0089 | Отвод 90° с радиусом кривизны R=1,5 Ду на давление до 16 МПа, номинальный диаметр 150 мм, наружный диаметр 159 мм, толщина стенки 9 мм | шт | 2108.17 | 423 | Детали соединительные стальные | 1.36
23.8.04.06-0090 | Отвод 90° с радиусом кривизны R=1,5 Ду на давление до 16 МПа, номинальный диаметр 150 мм, наружный диаметр 159 мм, толщина стенки 10 мм | шт | 2518.78 | 423 | Детали соединительные стальные | 1.36
23.8.04.06-0091 | Отвод 90° с радиусом кривизны R=1,5 Ду на давление до 16 МПа, номинальный диаметр 150 мм, наружный диаметр 168 мм, толщина стенки 6 мм | шт | 1737.84 | 423 | Детали соединительные стальные | 1.36
23.8.04.06-0092 | Отвод 90° с радиусом кривизны R=1,5 Ду на давление до 16 МПа, номинальный диаметр 150 мм, наружный диаметр 168 мм, толщина стенки 8 мм | шт | 2376.06 | 423 | Детали соединительные стальные | 1.36
23.8.04.06-0093 | Отвод 90° с радиусом кривизны R=1,5 Ду на давление до 16 МПа, номинальный диаметр 200 мм, наружный диаметр 219 мм, толщина стенки 5 мм | шт | 2055.12 | 423 | Детали соединительные стальные | 1.36
23.8.04.06-0094 | Отвод 90° с радиусом кривизны R=1,5 Ду на давление до 16 МПа, номинальный диаметр 200 мм, наружный диаметр 219 мм, толщина стенки 6 мм | шт | 2346.08 | 423 | Детали соединительные стальные | 1.36
23.8.04.06-0095 | Отвод 90° с радиусом кривизны R=1,5 Ду на давление до 16 МПа, номинальный диаметр 200 мм, наружный диаметр 219 мм, толщина стенки 7 мм | шт | 2831.35 | 423 | Детали соединительные стальные | 1.36
23.8.04.06-0096 | Отвод 90° с радиусом кривизны R=1,5 Ду на давление до 16 МПа, номинальный диаметр 200 мм, наружный диаметр 219 мм, толщина стенки 8 мм | шт | 3296.3 | 423 | Детали соединительные стальные | 1.36
23.8.04.06-0097 | Отвод 90° с радиусом кривизны R=1,5 Ду на давление до 16 МПа, номинальный диаметр 200 мм, наружный диаметр 219 мм, толщина стенки 9 мм | шт | 3685.46 | 423 | Детали соединительные стальные | 1.36
23.8.04.06-0098 | Отвод 90° с радиусом кривизны R=1,5 Ду на давление до 16 МПа, номинальный диаметр 200 мм, наружный диаметр 219 мм, толщина стенки 10 мм | шт | 4089.5 | 423 | Детали соединительные стальные | 1.36
23.8.04.06-0099 | Отвод 90° с радиусом кривизны R=1,5 Ду на давление до 16 МПа, номинальный диаметр 200 мм, наружный диаметр 219 мм, толщина стенки 12 мм | шт | 5061.09 | 423 | Детали соединительные стальные | 1.36
23.8.04.06-0100 | Отвод 90° с радиусом кривизны R=1,5 Ду на давление до 16 МПа, номинальный диаметр 250 мм, наружный диаметр 273 мм, толщина стенки 6 мм | шт | 4352.1 | 423 | Детали соединительные стальные | 1.36
23.8.04.06-0101 | Отвод 90° с радиусом кривизны R=1,5 Ду на давление до 16 МПа, номинальный диаметр 250 мм, наружный диаметр 273 мм, толщина стенки 7 мм | шт | 5077.72 | 423 | Детали соединительные стальные | 1.36
23.8.04.06-0102 | Отвод 90° с радиусом кривизны R=1,5 Ду на давление до 16 МПа, номинальный диаметр 250 мм, наружный диаметр 273 мм, толщина стенки 9 мм | шт | 5928.95 | 423 | Детали соединительные стальные | 1.36
23.8.04.06-0103 | Отвод 90° с радиусом кривизны R=1,5 Ду на давление до 16 МПа, номинальный диаметр 250 мм, наружный диаметр 273 мм, толщина стенки 10 мм | шт | 6582.27 | 423 | Детали соединительные стальные | 1.36
23.8.04.06-0104 | Отвод 90° с радиусом кривизны R=1,5 Ду на давление до 16 МПа, номинальный диаметр 250 мм, наружный диаметр 273 мм, толщина стенки 12 мм | шт | 7571.61 | 423 | Детали соединительные стальные | 1.36
23.8.04.06-0105 | Отвод 90° с радиусом кривизны R=1,5 Ду на давление до 16 МПа, номинальный диаметр 250 мм, наружный диаметр 273 мм, толщина стенки 14 мм | шт | 10062.62 | 423 | Детали соединительные стальные | 1.36
23.8.04.06-0106 | Отвод 90° с радиусом кривизны R=1,5 Ду на давление до 16 МПа, номинальный диаметр 300 мм, наружный диаметр 325 мм, толщина стенки 7 мм | шт | 4857.73 | 423 | Детали соединительные стальные | 1.36
23.8.04.06-0107 | Отвод 90° с радиусом кривизны R=1,5 Ду на давление до 16 МПа, номинальный диаметр 300 мм, наружный диаметр 325 мм, толщина стенки 8 мм | шт | 7105.19 | 423 | Детали соединительные стальные | 1.36
23.8.04.06-0108 | Отвод 90° с радиусом кривизны R=1,5 Ду на давление до 16 МПа, номинальный диаметр 300 мм, наружный диаметр 325 мм, толщина стенки 9 мм | шт | 7995.32 | 423 | Детали соединительные стальные | 1.36
23.8.04.06-0109 | Отвод 90° с радиусом кривизны R=1,5 Ду на давление до 16 МПа, номинальный диаметр 300 мм, наружный диаметр 325 мм, толщина стенки 10 мм | шт | 8877.29 | 423 | Детали соединительные стальные | 1.36
23.8.04.06-0110 | Отвод 90° с радиусом кривизны R=1,5 Ду на давление до 16 МПа, номинальный диаметр 300 мм, наружный диаметр 325 мм, толщина стенки 12 мм | шт | 10860.02 | 423 | Детали соединительные стальные | 1.36
23.8.04.06-0111 | Отвод 90° с радиусом кривизны R=1,5 Ду на давление до 16 МПа, номинальный диаметр 300 мм, наружный диаметр 325 мм, толщина стенки 14 мм | шт | 12672.71 | 423 | Детали соединительные стальные | 1.36
23.8.04.06-0112 | Отвод 90° с радиусом кривизны R=1,5 Ду на давление до 16 МПа, номинальный диаметр 300 мм, наружный диаметр 325 мм, толщина стенки 16 мм | шт | 14386.86 | 423 | Детали соединительные стальные | 1.36
23.8.04.06-0113 | Отвод 90° с радиусом кривизны R=1,5 Ду на давление до 16 МПа, номинальный диаметр 350 мм, наружный диаметр 377 мм, толщина стенки 9 мм | шт | 10431.05 | 423 | Детали соединительные стальные | 1.36
23.8.04.06-0114 | Отвод 90° с радиусом кривизны R=1,5 Ду на давление до 16 МПа, номинальный диаметр 350 мм, наружный диаметр 377 мм, толщина стенки 10 мм | шт | 11571.47 | 423 | Детали соединительные стальные | 1.36
23.8.04.06-0115 | Отвод 90° с радиусом кривизны R=1,5 Ду на давление до 16 МПа, номинальный диаметр 350 мм, наружный диаметр 377 мм, толщина стенки 12 мм | шт | 13806.69 | 423 | Детали соединительные стальные | 1.36
23.8.04.06-0116 | Отвод 90° с радиусом кривизны R=1,5 Ду на давление до 16 МПа, номинальный диаметр 350 мм, наружный диаметр 377 мм, толщина стенки 16 мм | шт | 18231.53 | 423 | Детали соединительные стальные | 1.36
23.8.04.06-0117 | Отвод 90° с радиусом кривизны R=1,5 Ду на давление до 16 МПа, номинальный диаметр 400 мм, наружный диаметр 426 мм, толщина стенки 9 мм | шт | 15858.67 | 423 | Детали соединительные стальные | 1.36
23.8.04.06-0118 | Отвод 90° с радиусом кривизны R=1,5 Ду на давление до 16 МПа, номинальный диаметр 400 мм, наружный диаметр 426 мм, толщина стенки 10 мм | шт | 17601.41 | 423 | Детали соединительные стальные | 1.36
23.8.04.06-0119 | Отвод 90° с радиусом кривизны R=1,5 Ду на давление до 16 МПа, номинальный диаметр 400 мм, наружный диаметр 426 мм, толщина стенки 12 мм | шт | 22936.2 | 423 | Детали соединительные стальные | 1.36
23.8.04.06-0120 | Отвод 90° с радиусом кривизны R=1,5 Ду на давление до 16 МПа, номинальный диаметр 400 мм, наружный диаметр 426 мм, толщина стенки 14 мм | шт | 26761.49 | 423 | Детали соединительные стальные | 1.36
23.8.04.06-0121 | Отвод 90° с радиусом кривизны R=1,5 Ду на давление до 16 МПа, номинальный диаметр 400 мм, наружный диаметр 426 мм, толщина стенки 16 мм | шт | 27411.94 | 423 | Детали соединительные стальные | 1.36
23.8.04.06-0213 | Отводы гнутые 90°, номинальное давление до 16 МПа, номинальный диаметр 100 мм, наружный диаметр 114 мм, толщина стенки 9 мм | т | 151904.36 | 423 | Детали соединительные стальные | 1.36
23.8.04.06-0216 | Отводы гнутые 90°, номинальное давление до 16 МПа, номинальный диаметр 150 мм, наружный диаметр 159 мм, толщина стенки 9 мм | т | 137078.33 | 423 | Детали соединительные стальные | 1.36
23.8.04.06-0261 | Отвод 90° из стали марки 12Х18Н10Т с радиусом кривизны R=1,5 Ду на давление до 16 МПа, номинальный диаметр 50 мм, наружный диаметр 57 мм, толщина стенки 4 мм | шт | 677.83 | 197 | Трубы и детали трубопроводов из коррозионно-стойкой стали | 1.31
23.8.04.06-0262 | Отвод 90° из стали марки 12Х18Н10Т с радиусом кривизны R=1,5 Ду на давление до 16 МПа, номинальный диаметр 50 мм, наружный диаметр 57 мм, толщина стенки 5 мм | шт | 880.25 | 197 | Трубы и детали трубопроводов из коррозионно-стойкой стали | 1.31
23.8.04.06-0263 | Отвод 90° из стали марки 12Х18Н10Т с радиусом кривизны R=1,5 Ду на давление до 16 МПа, номинальный диаметр 50 мм, наружный диаметр 57 мм, толщина стенки 6 мм | шт | 954.67 | 197 | Трубы и детали трубопроводов из коррозионно-стойкой стали | 1.31
23.8.04.06-0264 | Отвод 90° из стали марки 12Х18Н10Т с радиусом кривизны R=1,5 Ду на давление до 16 МПа, номинальный диаметр 65 мм, наружный диаметр 76 мм, толщина стенки 6 мм | шт | 1272.62 | 197 | Трубы и детали трубопроводов из коррозионно-стойкой стали | 1.31
23.8.04.06-0265 | Отвод 90° из стали марки 12Х18Н10Т с радиусом кривизны R=1,5 Ду на давление до 16 МПа, номинальный диаметр 80 мм, наружный диаметр 89 мм, толщина стенки 6 мм | шт | 1991.79 | 197 | Трубы и детали трубопроводов из коррозионно-стойкой стали | 1.31
23.8.04.06-0266 | Отвод 90° из стали марки 12Х18Н10Т с радиусом кривизны R=1,5 Ду на давление до 16 МПа, номинальный диаметр 100 мм, наружный диаметр 108 мм, толщина стенки 6 мм | шт | 3005.53 | 197 | Трубы и детали трубопроводов из коррозионно-стойкой стали | 1.31
23.8.04.06-0267 | Отвод 90° из стали марки 12Х18Н10Т с радиусом кривизны R=1,5 Ду на давление до 16 МПа, номинальный диаметр 125 мм, наружный диаметр 133 мм, толщина стенки 6 мм | шт | 3140.43 | 197 | Трубы и детали трубопроводов из коррозионно-стойкой стали | 1.31
23.8.04.06-0268 | Отвод 90° из стали марки 12Х18Н10Т с радиусом кривизны R=1,5 Ду на давление до 16 МПа, номинальный диаметр 150 мм, наружный диаметр 159 мм, толщина стенки 6 мм | шт | 7234.94 | 197 | Трубы и детали трубопроводов из коррозионно-стойкой стали | 1.31
23.8.04.06-0269 | Отвод 90° из стали марки 12Х18Н10Т с радиусом кривизны R=1,5 Ду на давление до 16 МПа, номинальный диаметр 200 мм, наружный диаметр 219 мм, толщина стенки 8 мм | шт | 19366.3 | 197 | Трубы и детали трубопроводов из коррозионно-стойкой стали | 1.31
23.8.04.06-0270 | Отвод 90° из стали марки 12Х18Н10Т с радиусом кривизны R=1,5 Ду на давление до 16 МПа, номинальный диаметр 250 мм, наружный диаметр 273 мм, толщина стенки 10 мм | шт | 36113.7 | 197 | Трубы и детали трубопроводов из коррозионно-стойкой стали | 1.31
23.8.04.06-0301 | Отвод 30° стальной крутоизогнутый бесшовный приварной, номинальный диаметр 25 мм, наружный диаметр 32 мм, толщина стенки 2,0 мм | шт | 43.92 | 423 | Детали соединительные стальные | 1.36
23.8.04.06-0307 | Отвод 45° стальной крутоизогнутый бесшовный приварной, номинальный диаметр 125 мм, наружный диаметр 133 мм, толщина стенки 4,0 мм | шт | 551.19 | 423 | Детали соединительные стальные | 1.36
23.8.04.06-0308 | Отвод 60° стальной крутоизогнутый бесшовный приварной, номинальный диаметр 80 мм, наружный диаметр 89 мм, толщина стенки 3,0 мм | шт | 186.77 | 423 | Детали соединительные стальные | 1.36
23.8.04.06-0310 | Отвод 90° с радиусом кривизны R=1,5 Ду на давление до 16 МПа, номинальный диаметр 30 мм, наружный диаметр 32 мм, толщина стенки 2,0 мм | шт | 73.41 | 423 | Детали соединительные стальные | 1.36
23.8.04.06-0314 | Отвод 90° стальной крутоизогнутый бесшовный приварной, номинальный диаметр 125 мм, наружный диаметр 133 мм, толщина стенки 4,0 мм | шт | 466.85 | 423 | Детали соединительные стальные | 1.36
23.8.04.06-0315 | Отвод 90° стальной крутоизогнутый бесшовный приварной, номинальный диаметр 150 мм, наружный диаметр 159 мм, толщина стенки 4,0 мм | шт | 865.85 | 423 | Детали соединительные стальные | 1.36
23.8.04.06-0350 | Отвод 90° бесшовный крутоизогнутый из стали 20, номинальный диаметр 700 мм, наружный диаметр 720 мм, толщина стенки 9 мм | шт | 74175.04 | 423 | Детали соединительные стальные | 1.36
23.8.04.06-0351 | Отвод 90° бесшовный крутоизогнутый из стали 20, номинальный диаметр 700 мм, наружный диаметр 720 мм, толщина стенки 10 мм | шт | 74243.65 | 423 | Детали соединительные стальные | 1.36
23.8.04.06-0352 | Отвод 90° бесшовный крутоизогнутый из стали 20, номинальный диаметр 700 мм, наружный диаметр 720 мм, толщина стенки 11 мм | шт | 83304.64 | 423 | Детали соединительные стальные | 1.36
23.8.04.06-0353 | Отвод 90° бесшовный крутоизогнутый из стали 20, номинальный диаметр 800 мм, наружный диаметр 820 мм, толщина стенки 9 мм | шт | 104297.95 | 423 | Детали соединительные стальные | 1.36
23.8.04.06-0354 | Отвод 90° бесшовный крутоизогнутый из стали 20, номинальный диаметр 800 мм, наружный диаметр 820 мм, толщина стенки 10 мм | шт | 106615.96 | 423 | Детали соединительные стальные | 1.36
23.8.04.06-0355 | Отвод 90° бесшовный крутоизогнутый из стали 20, номинальный диаметр 800 мм, наружный диаметр 820 мм, толщина стенки 11 мм | шт | 114175.35 | 423 | Детали соединительные стальные | 1.36
23.8.04.06-0356 | Отвод 90° бесшовный крутоизогнутый из стали 20, номинальный диаметр 900 мм, наружный диаметр 920 мм, толщина стенки 8 мм | шт | 149704.18 | 423 | Детали соединительные стальные | 1.36
23.8.04.06-0357 | Отвод 90° бесшовный крутоизогнутый из стали 20, номинальный диаметр 900 мм, наружный диаметр 920 мм, толщина стенки 10 мм | шт | 152581.9 | 423 | Детали соединительные стальные | 1.36
23.8.04.06-0358 | Отвод 90° бесшовный крутоизогнутый из стали 20, номинальный диаметр 900 мм, наружный диаметр 920 мм, толщина стенки 12 мм | шт | 169068.61 | 423 | Детали соединительные стальные | 1.36
23.8.04.06-0359 | Отвод 90° бесшовный крутоизогнутый из стали 20, номинальный диаметр 1000 мм, наружный диаметр 1020 мм, толщина стенки 10 мм | шт | 198310.47 | 423 | Детали соединительные стальные | 1.36
23.8.04.06-0360 | Отвод 90° бесшовный крутоизогнутый из стали 20, номинальный диаметр 1000 мм, наружный диаметр 1020 мм, толщина стенки 12 мм | шт | 202904.01 | 423 | Детали соединительные стальные | 1.36
23.8.04.06-0361 | Отвод 90° бесшовный крутоизогнутый из стали 20, номинальный диаметр 1000 мм, наружный диаметр 1020 мм, толщина стенки 14 мм | шт | 209276.7 | 423 | Детали соединительные стальные | 1.36
23.8.04.06-0362 | Отвод 90° бесшовный крутоизогнутый из стали 20, номинальный диаметр 1200 мм, наружный диаметр 1220 мм, толщина стенки 10 мм | шт | 195036.93 | 423 | Детали соединительные стальные | 1.36
23.8.04.06-0363 | Отвод 90° бесшовный крутоизогнутый из стали 20, номинальный диаметр 1200 мм, наружный диаметр 1220 мм, толщина стенки 11 мм | шт | 198100.02 | 423 | Детали соединительные стальные | 1.36
23.8.04.06-0364 | Отвод 90° бесшовный крутоизогнутый из стали 20, номинальный диаметр 1200 мм, наружный диаметр 1220 мм, толщина стенки 12 мм | шт | 203730.96 | 423 | Детали соединительные стальные | 1.36
23.8.04.06-0365 | Отвод 90° бесшовный крутоизогнутый из стали 20, номинальный диаметр 1400 мм, наружный диаметр 1420 мм, толщина стенки 10 мм | шт | 258242.66 | 423 | Детали соединительные стальные | 1.36
23.8.04.06-0366 | Отвод 90° бесшовный крутоизогнутый из стали 20, номинальный диаметр 1400 мм, наружный диаметр 1420 мм, толщина стенки 14 мм | шт | 265967.04 | 423 | Детали соединительные стальные | 1.36
23.8.04.06-0367 | Отвод 90° бесшовный крутоизогнутый из стали 20, номинальный диаметр 1400 мм, наружный диаметр 1420 мм, толщина стенки 16 мм | шт | 266142.06 | 423 | Детали соединительные стальные | 1.36
23.8.04.06-0368 | Отвод 90° бесшовный крутоизогнутый из стали 20, номинальный диаметр 1600 мм, наружный диаметр 1620 мм, толщина стенки 14 мм | шт | 563210.5 | 423 | Детали соединительные стальные | 1.36
23.8.04.06-0369 | Отвод 90° бесшовный крутоизогнутый из стали 09Г2С, номинальный диаметр 1600 мм, наружный диаметр 1620 мм, толщина стенки 14 мм | шт | 842581.2 | 423 | Детали соединительные стальные | 1.36
23.8.04.06-0370 | Отвод 90° бесшовный крутоизогнутый из стали 20, номинальный диаметр 2000 мм, наружный диаметр 2020 мм, толщина стенки 14 мм | шт | 583594.48 | 423 | Детали соединительные стальные | 1.36
23.8.04.06-0371 | Отвод 90° бесшовный крутоизогнутый из стали 09Г2С, номинальный диаметр 2000 мм, наружный диаметр 2020 мм, толщина стенки 14 мм | шт | 1598335.92 | 423 | Детали соединительные стальные | 1.36
23.8.04.06-1000 | Калач для соединения секций водонагревателей из двух сварных крутоизогнутых отводов с фланцами, тип 11-12 | шт | 10731.4 | 422 | Детали соединительные стальные прочие | 1.13
23.8.04.06-1002 | Калач для соединения секций водонагревателей из двух сварных крутоизогнутых отводов с фланцами, тип 1-2 | шт | 1227.39 | 422 | Детали соединительные стальные прочие | 1.13
23.8.04.06-1004 | Калач для соединения секций водонагревателей из двух сварных крутоизогнутых отводов с фланцами, тип 13-14 | шт | 16454.08 | 422 | Детали соединительные стальные прочие | 1.13
23.8.04.06-1006 | Калач для соединения секций водонагревателей из двух сварных крутоизогнутых отводов с фланцами, тип 15-16 | шт | 21101.35 | 422 | Детали соединительные стальные прочие | 1.13
23.8.04.06-1008 | Калач для соединения секций водонагревателей из двух сварных крутоизогнутых отводов с фланцами, тип 3-4 | шт | 1840.3 | 422 | Детали соединительные стальные прочие | 1.13
23.8.04.06-1010 | Калач для соединения секций водонагревателей из двух сварных крутоизогнутых отводов с фланцами, тип 5-6 | шт | 2198.2 | 422 | Детали соединительные стальные прочие | 1.13
23.8.04.06-1012 | Калач для соединения секций водонагревателей из двух сварных крутоизогнутых отводов с фланцами, тип 7-8 | шт | 2964.98 | 422 | Детали соединительные стальные прочие | 1.13
23.8.04.06-1014 | Калач для соединения секций водонагревателей из двух сварных крутоизогнутых отводов с фланцами, тип 9-10 | шт | 5877.93 | 422 | Детали соединительные стальные прочие | 1.13
23.8.04.06-1026 | Отвод 45° бесшовный крутоизогнутый из стали 20, номинальный диаметр 350 мм, наружный диаметр 377 мм, толщина стенки 10,0 мм | шт | 11046.41 | 423 | Детали соединительные стальные | 1.36
23.8.04.06-1028 | Отвод 60° бесшовный крутоизогнутый из стали 20, номинальный диаметр 350 мм, наружный диаметр 377 мм, толщина стенки 10,0 мм | шт | 13051.5 | 423 | Детали соединительные стальные | 1.36
23.8.04.06-1036 | Отвод 60° бесшовный крутоизогнутый из стали 20, номинальный диаметр 400 мм, наружный диаметр 426 мм, толщина стенки 10,0 мм | шт | 13186.28 | 423 | Детали соединительные стальные | 1.36
23.8.04.06-1044 | Отвод 45° бесшовный крутоизогнутый из стали 20, номинальный диаметр 500 мм, наружный диаметр 530 мм, толщина стенки 10,0 мм | шт | 18619.38 | 423 | Детали соединительные стальные | 1.36
23.8.04.06-1046 | Отвод 60° бесшовный крутоизогнутый из стали 20, номинальный диаметр 500 мм, наружный диаметр 530 мм, толщина стенки 10,0 мм | шт | 18645 | 423 | Детали соединительные стальные | 1.36
23.8.04.06-1048 | Отвод 45° бесшовный крутоизогнутый из стали 20, номинальный диаметр 500 мм, наружный диаметр 530 мм, толщина стенки 12,0 мм | шт | 34312.9 | 423 | Детали соединительные стальные | 1.36
23.8.04.06-1050 | Отвод 60° бесшовный крутоизогнутый из стали 20, номинальный диаметр 500 мм, наружный диаметр 530 мм, толщина стенки 12,0 мм | шт | 34312.9 | 423 | Детали соединительные стальные | 1.36
23.8.04.06-1058 | Отвод 45° бесшовный крутоизогнутый из стали 20, номинальный диаметр 600 мм, наружный диаметр 630 мм, толщина стенки 10,0 мм | шт | 32479.61 | 423 | Детали соединительные стальные | 1.36
23.8.04.06-1060 | Отвод 60° бесшовный крутоизогнутый из стали 20, номинальный диаметр 600 мм, наружный диаметр 630 мм, толщина стенки 10,0 мм | шт | 32479.61 | 423 | Детали соединительные стальные | 1.36
23.8.04.06-1062 | Отвод 45° бесшовный крутоизогнутый из стали 20, номинальный диаметр 600 мм, наружный диаметр 630 мм, толщина стенки 12,0 мм | шт | 37274.93 | 423 | Детали соединительные стальные | 1.36
23.8.04.06-1064 | Отвод 60° бесшовный крутоизогнутый из стали 20, номинальный диаметр 600 мм, наружный диаметр 630 мм, толщина стенки 12,0 мм | шт | 37274.93 | 423 | Детали соединительные стальные | 1.36
23.8.04.08-0001 | Концовка для металлопластиковых труб с накидной гайкой 3/4"х16х2 мм | шт | 314.34 | 422 | Детали соединительные стальные прочие | 1.13
23.8.04.08-0011 | Соединение неразъемное полиэтилен-сталь, стандартное размерное отношение SDR11, наружный диаметр 32х32 мм | шт | 403.06 | 422 | Детали соединительные стальные прочие | 1.13
23.8.04.08-0012 | Соединение неразъемное полиэтилен-сталь, стандартное размерное отношение SDR11, наружный диаметр 63х57 мм | шт | 528.79 | 422 | Детали соединительные стальные прочие | 1.13
23.8.04.08-0013 | Соединение неразъемное полиэтилен-сталь, стандартное размерное отношение SDR11, наружный диаметр 110х108 мм | шт | 811.83 | 422 | Детали соединительные стальные прочие | 1.13
23.8.04.08-0014 | Соединение неразъемное полиэтилен-сталь, стандартное размерное отношение SDR11, наружный диаметр 160х159 мм | шт | 1726.41 | 422 | Детали соединительные стальные прочие | 1.13
23.8.04.08-0015 | Соединение неразъемное полиэтилен-сталь, стандартное размерное отношение SDR11, наружный диаметр 225х219 мм | шт | 3629.41 | 422 | Детали соединительные стальные прочие | 1.13
23.8.04.08-0016 | Соединение неразъемное полиэтилен-сталь, стандартное размерное отношение SDR11, наружный диаметр 315х273 мм | шт | 13355.65 | 422 | Детали соединительные стальные прочие | 1.13
23.8.04.08-0017 | Соединение неразъемное полиэтилен-сталь, стандартное размерное отношение SDR11, наружный диаметр 355х325 мм | шт | 18146.9 | 422 | Детали соединительные стальные прочие | 1.13
23.8.04.08-0019 | Соединение неразъемное полиэтилен-сталь, стандартное размерное отношение SDR11, наружный диаметр 450х426 мм | шт | 29708.22 | 422 | Детали соединительные стальные прочие | 1.13
23.8.04.08-0020 | Соединение неразъемное полиэтилен-сталь, стандартное размерное отношение SDR11, наружный диаметр 500х426 мм | шт | 31685.6 | 422 | Детали соединительные стальные прочие | 1.13
23.8.04.08-0021 | Соединение неразъемное полиэтилен-сталь, стандартное размерное отношение SDR11, наружный диаметр 560х530 мм | шт | 46177.04 | 422 | Детали соединительные стальные прочие | 1.13
23.8.04.08-0022 | Соединение неразъемное полиэтилен-сталь, стандартное размерное отношение SDR11, наружный диаметр 630х530 мм | шт | 58316.79 | 422 | Детали соединительные стальные прочие | 1.13
23.8.04.08-0041 | Переход концентрический бесшовный приварной из стали марок 20, 09Г2С, наружный диаметр и толщина стенки 57х4,0-38х2,0 мм | шт | 134.01 | 423 | Детали соединительные стальные | 1.36
23.8.04.08-0042 | Переход концентрический бесшовный приварной из стали марок 20, 09Г2С, наружный диаметр и толщина стенки 89х3,5-57х3,0 мм | шт | 83.68 | 423 | Детали соединительные стальные | 1.36
23.8.04.08-0043 | Переход концентрический бесшовный приварной из стали марок 20, 09Г2С, наружный диаметр и толщина стенки 108х4,0-89х3,5 мм | шт | 125.12 | 423 | Детали соединительные стальные | 1.36
23.8.04.08-0051 | Переход концентрический бесшовный приварной, номинальное давление 16 МПа, наружный диаметр и толщина стенки 57х4-45х2,5 мм | шт | 105.11 | 423 | Детали соединительные стальные | 1.36
23.8.04.08-0052 | Переход концентрический бесшовный приварной, номинальное давление 16 МПа, наружный диаметр и толщина стенки 57х5-45х4 мм | шт | 122.45 | 423 | Детали соединительные стальные | 1.36
23.8.04.08-0053 | Переход концентрический бесшовный приварной, номинальное давление 16 МПа, наружный диаметр и толщина стенки 76х3,5-38х2,5 мм | шт | 67.83 | 423 | Детали соединительные стальные | 1.36
23.8.04.08-0054 | Переход концентрический бесшовный приварной, номинальное давление 16 МПа, наружный диаметр и толщина стенки 76х6-38х3 мм | шт | 265.57 | 423 | Детали соединительные стальные | 1.36
23.8.04.08-0055 | Переход концентрический бесшовный приварной, номинальное давление 16 МПа, наружный диаметр и толщина стенки 76х3,5-45х2,5 мм | шт | 67.99 | 423 | Детали соединительные стальные | 1.36
23.8.04.08-0056 | Переход концентрический бесшовный приварной, номинальное давление 16 МПа, наружный диаметр и толщина стенки 76х6-45х4,0 мм | шт | 185.25 | 423 | Детали соединительные стальные | 1.36
23.8.04.08-0057 | Переход концентрический бесшовный приварной, номинальное давление 16 МПа, наружный диаметр и толщина стенки 76х3,5-57х3 мм | шт | 65.11 | 423 | Детали соединительные стальные | 1.36
23.8.04.08-0058 | Переход концентрический бесшовный приварной, номинальное давление 16 МПа, наружный диаметр и толщина стенки 76х6-57х5 мм | шт | 181.82 | 423 | Детали соединительные стальные | 1.36
23.8.04.08-0059 | Переход концентрический бесшовный приварной, номинальное давление 16 МПа, наружный диаметр и толщина стенки 89х3,5-45х2,5 мм | шт | 87.99 | 423 | Детали соединительные стальные | 1.36
23.8.04.08-0060 | Переход концентрический бесшовный приварной, номинальное давление 16 МПа, наружный диаметр и толщина стенки 89х6-45х4 мм | шт | 373.14 | 423 | Детали соединительные стальные | 1.36
23.8.04.08-0061 | Переход концентрический бесшовный приварной, номинальное давление 16 МПа, наружный диаметр и толщина стенки 89х3,5-57х3 мм | шт | 91.37 | 423 | Детали соединительные стальные | 1.36
23.8.04.08-0062 | Переход концентрический бесшовный приварной, номинальное давление 16 МПа, наружный диаметр и толщина стенки 89х6-57х4 мм | шт | 423.86 | 423 | Детали соединительные стальные | 1.36
23.8.04.08-0063 | Переход концентрический бесшовный приварной, номинальное давление 16 МПа, наружный диаметр и толщина стенки 89х8-57х5 мм | шт | 474.91 | 423 | Детали соединительные стальные | 1.36
23.8.04.08-0064 | Переход концентрический бесшовный приварной, номинальное давление 16 МПа, наружный диаметр и толщина стенки 89х3,5-76х3,5 мм | шт | 83.68 | 423 | Детали соединительные стальные | 1.36
23.8.04.08-0065 | Переход концентрический бесшовный приварной, номинальное давление 16 МПа, наружный диаметр и толщина стенки 89х6-76х5 мм | шт | 232.59 | 423 | Детали соединительные стальные | 1.36
23.8.04.08-0066 | Переход концентрический бесшовный приварной, номинальное давление 16 МПа, наружный диаметр и толщина стенки 89х8-76х6 мм | шт | 461.07 | 423 | Детали соединительные стальные | 1.36
23.8.04.08-0067 | Переход концентрический бесшовный приварной, номинальное давление 16 МПа, наружный диаметр и толщина стенки 108х4-57х3 мм | шт | 130.97 | 423 | Детали соединительные стальные | 1.36
23.8.04.08-0068 | Переход концентрический бесшовный приварной, номинальное давление 16 МПа, наружный диаметр и толщина стенки 108х6-57х4 мм | шт | 370.25 | 423 | Детали соединительные стальные | 1.36
23.8.04.08-0069 | Переход концентрический бесшовный приварной, номинальное давление 16 МПа, наружный диаметр и толщина стенки 108х4-76х3,5 мм | шт | 121.26 | 423 | Детали соединительные стальные | 1.36
23.8.04.08-0070 | Переход концентрический бесшовный приварной, номинальное давление 16 МПа, наружный диаметр и толщина стенки 108х6-76х5 мм | шт | 269.96 | 423 | Детали соединительные стальные | 1.36
23.8.04.08-0071 | Переход концентрический бесшовный приварной, номинальное давление 16 МПа, наружный диаметр и толщина стенки 108х4-89х3,5 мм | шт | 112.07 | 423 | Детали соединительные стальные | 1.36
23.8.04.08-0072 | Переход концентрический бесшовный приварной, номинальное давление 16 МПа, наружный диаметр и толщина стенки 108х6-89х6 мм | шт | 280.46 | 423 | Детали соединительные стальные | 1.36
23.8.04.08-0073 | Переход концентрический бесшовный приварной, номинальное давление 16 МПа, наружный диаметр и толщина стенки 133х4-57х3 мм | шт | 342.84 | 423 | Детали соединительные стальные | 1.36
23.8.04.08-0074 | Переход концентрический бесшовный приварной, номинальное давление 16 МПа, наружный диаметр и толщина стенки 133х8-57х4 мм | шт | 613.16 | 423 | Детали соединительные стальные | 1.36
23.8.04.08-0075 | Переход концентрический бесшовный приварной, номинальное давление 16 МПа, наружный диаметр и толщина стенки 133х5-76х3,5 мм | шт | 228.25 | 423 | Детали соединительные стальные | 1.36
23.8.04.08-0076 | Переход концентрический бесшовный приварной, номинальное давление 16 МПа, наружный диаметр и толщина стенки 133х8-76х5 мм | шт | 674.65 | 423 | Детали соединительные стальные | 1.36
23.8.04.08-0077 | Переход концентрический бесшовный приварной, номинальное давление 16 МПа, наружный диаметр и толщина стенки 133х4-89х3,5 мм | шт | 206.58 | 423 | Детали соединительные стальные | 1.36
23.8.04.08-0078 | Переход концентрический бесшовный приварной, номинальное давление 16 МПа, наружный диаметр и толщина стенки 133х6-89х5 мм | шт | 467.15 | 423 | Детали соединительные стальные | 1.36
23.8.04.08-0079 | Переход концентрический бесшовный приварной, номинальное давление 16 МПа, наружный диаметр и толщина стенки 133х8-89х6 мм | шт | 594.25 | 423 | Детали соединительные стальные | 1.36
23.8.04.08-0080 | Переход концентрический бесшовный приварной, номинальное давление 16 МПа, наружный диаметр и толщина стенки 133х5-108х4 мм | шт | 202.36 | 423 | Детали соединительные стальные | 1.36
23.8.04.08-0081 | Переход концентрический бесшовный приварной, номинальное давление 16 МПа, наружный диаметр и толщина стенки 133х8-108х6 мм | шт | 523.86 | 423 | Детали соединительные стальные | 1.36
23.8.04.08-0082 | Переход концентрический бесшовный приварной, номинальное давление 16 МПа, наружный диаметр и толщина стенки 159х4,5-57х3 мм | шт | 233.47 | 423 | Детали соединительные стальные | 1.36
23.8.04.08-0083 | Переход концентрический бесшовный приварной, номинальное давление 16 МПа, наружный диаметр и толщина стенки 159х8-57х4 мм | шт | 1152.76 | 423 | Детали соединительные стальные | 1.36
23.8.04.08-0084 | Переход концентрический бесшовный приварной, номинальное давление 16 МПа, наружный диаметр и толщина стенки 159х4,5-76х3,5 мм | шт | 231.64 | 423 | Детали соединительные стальные | 1.36
23.8.04.08-0086 | Переход концентрический бесшовный приварной, номинальное давление 16 МПа, наружный диаметр и толщина стенки 159х4,5-89х3,5 мм | шт | 306.4 | 423 | Детали соединительные стальные | 1.36
23.8.04.08-0087 | Переход концентрический бесшовный приварной, номинальное давление 16 МПа, наружный диаметр и толщина стенки 159х8-89х6 мм | шт | 780.32 | 423 | Детали соединительные стальные | 1.36
23.8.04.08-0088 | Переход концентрический бесшовный приварной, номинальное давление 16 МПа, наружный диаметр и толщина стенки 159х4,5-108х4 мм | шт | 304.65 | 423 | Детали соединительные стальные | 1.36
23.8.04.08-0089 | Переход концентрический бесшовный приварной, номинальное давление 16 МПа, наружный диаметр и толщина стенки 159х8-108х6 мм | шт | 644.45 | 423 | Детали соединительные стальные | 1.36
23.8.04.08-0092 | Переход концентрический бесшовный приварной, номинальное давление 16 МПа, наружный диаметр и толщина стенки 219х6-57х3 мм | шт | 464.75 | 423 | Детали соединительные стальные | 1.36
23.8.04.08-0093 | Переход концентрический бесшовный приварной, номинальное давление 16 МПа, наружный диаметр и толщина стенки 219х10-57х4 мм | шт | 1968.14 | 423 | Детали соединительные стальные | 1.36
23.8.04.08-0094 | Переход концентрический бесшовный приварной, номинальное давление 16 МПа, наружный диаметр и толщина стенки 219х6-76х3,5 мм | шт | 439.03 | 423 | Детали соединительные стальные | 1.36
23.8.04.08-0095 | Переход концентрический бесшовный приварной, номинальное давление 16 МПа, наружный диаметр и толщина стенки 219х10-76х5 мм | шт | 1968.14 | 423 | Детали соединительные стальные | 1.36
23.8.04.08-0096 | Переход концентрический бесшовный приварной, номинальное давление 16 МПа, наружный диаметр и толщина стенки 219х6-89х3,5 мм | шт | 465.49 | 423 | Детали соединительные стальные | 1.36
23.8.04.08-0097 | Переход концентрический бесшовный приварной, номинальное давление 16 МПа, наружный диаметр и толщина стенки 219х10-89х5 мм | шт | 2063.08 | 423 | Детали соединительные стальные | 1.36
23.8.04.08-0098 | Переход концентрический бесшовный приварной, номинальное давление 16 МПа, наружный диаметр и толщина стенки 219х6-108х4 мм | шт | 447.43 | 423 | Детали соединительные стальные | 1.36
23.8.04.08-0099 | Переход концентрический бесшовный приварной, номинальное давление 16 МПа, наружный диаметр и толщина стенки 219х10-108х6 мм | шт | 1778.83 | 423 | Детали соединительные стальные | 1.36
23.8.04.08-0102 | Переход концентрический бесшовный приварной, номинальное давление 16 МПа, наружный диаметр и толщина стенки 219х6-133х4 мм | шт | 665.61 | 423 | Детали соединительные стальные | 1.36
23.8.04.08-0103 | Переход концентрический бесшовный приварной, номинальное давление 16 МПа, наружный диаметр и толщина стенки 219х10-133х8 мм | шт | 1989.85 | 423 | Детали соединительные стальные | 1.36
23.8.04.08-0105 | Переход концентрический бесшовный приварной, номинальное давление 16 МПа, наружный диаметр и толщина стенки 273х10-133х6 мм | шт | 2991.55 | 423 | Детали соединительные стальные | 1.36
23.8.04.08-0106 | Переход концентрический бесшовный приварной, номинальное давление 16 МПа, наружный диаметр и толщина стенки 219х6-159х4,5 мм | шт | 735.45 | 423 | Детали соединительные стальные | 1.36
23.8.04.08-0107 | Переход концентрический бесшовный приварной, номинальное давление 16 МПа, наружный диаметр и толщина стенки 219х10-159х8 мм | шт | 1947.84 | 423 | Детали соединительные стальные | 1.36
23.8.04.08-0108 | Переход концентрический бесшовный приварной, номинальное давление 16 МПа, наружный диаметр и толщина стенки 273х7-159х4,5 мм | шт | 1097.46 | 423 | Детали соединительные стальные | 1.36
23.8.04.08-0110 | Переход концентрический бесшовный приварной, номинальное давление 16 МПа, наружный диаметр и толщина стенки 273х12-159х10 мм | шт | 4592.19 | 423 | Детали соединительные стальные | 1.36
23.8.04.08-0111 | Переход концентрический бесшовный приварной, номинальное давление 16 МПа, наружный диаметр и толщина стенки 273х7-219х6 мм | шт | 1135.52 | 423 | Детали соединительные стальные | 1.36
23.8.04.08-0112 | Переход концентрический бесшовный приварной, номинальное давление 16 МПа, наружный диаметр и толщина стенки 273х10-219х8 мм | шт | 3060.08 | 423 | Детали соединительные стальные | 1.36
23.8.04.08-0113 | Переход концентрический бесшовный приварной, номинальное давление 16 МПа, наружный диаметр и толщина стенки 273х12-219х10 мм | шт | 3548.43 | 423 | Детали соединительные стальные | 1.36
23.8.04.08-0114 | Переход концентрический бесшовный приварной, номинальное давление 16 МПа, наружный диаметр и толщина стенки 325х10-108х4 мм | шт | 2979.67 | 423 | Детали соединительные стальные | 1.36
23.8.04.08-0115 | Переход концентрический бесшовный приварной, номинальное давление 16 МПа, наружный диаметр и толщина стенки 325х12-108х6 мм | шт | 3271.6 | 423 | Детали соединительные стальные | 1.36
23.8.04.08-0116 | Переход концентрический бесшовный приварной, номинальное давление 16 МПа, наружный диаметр и толщина стенки 325х8-133х5 мм | шт | 2169.45 | 423 | Детали соединительные стальные | 1.36
23.8.04.08-0117 | Переход концентрический бесшовный приварной, номинальное давление 16 МПа, наружный диаметр и толщина стенки 325х12-133х8 мм | шт | 2977.38 | 423 | Детали соединительные стальные | 1.36
23.8.04.08-0118 | Переход концентрический бесшовный приварной, номинальное давление 16 МПа, наружный диаметр и толщина стенки 325х8-159х4,5 мм | шт | 1303.47 | 423 | Детали соединительные стальные | 1.36
23.8.04.08-0119 | Переход концентрический бесшовный приварной, номинальное давление 16 МПа, наружный диаметр и толщина стенки 325х12-159х8 мм | шт | 4179.6 | 423 | Детали соединительные стальные | 1.36
23.8.04.08-0120 | Переход концентрический бесшовный приварной, номинальное давление 16 МПа, наружный диаметр и толщина стенки 325х10-219х8 мм | шт | 3678.77 | 423 | Детали соединительные стальные | 1.36
23.8.04.08-0121 | Переход концентрический бесшовный приварной, номинальное давление 16 МПа, наружный диаметр и толщина стенки 325х12-219х10 мм | шт | 3375.39 | 423 | Детали соединительные стальные | 1.36
23.8.04.08-0123 | Переход концентрический бесшовный приварной, номинальное давление 16 МПа, наружный диаметр и толщина стенки 325х10-273х10 мм | шт | 2963.75 | 423 | Детали соединительные стальные | 1.36
23.8.04.08-0124 | Переход концентрический бесшовный приварной, номинальное давление 16 МПа, наружный диаметр и толщина стенки 325х12-273х12 мм | шт | 3535.64 | 423 | Детали соединительные стальные | 1.36
23.8.04.08-0126 | Переход концентрический бесшовный приварной, номинальное давление 16 МПа, наружный диаметр и толщина стенки 377х16-159х8 мм | шт | 9717.74 | 423 | Детали соединительные стальные | 1.36
23.8.04.08-0127 | Переход концентрический бесшовный приварной, номинальное давление 16 МПа, наружный диаметр и толщина стенки 377х12-219х8 мм | шт | 12085.94 | 423 | Детали соединительные стальные | 1.36
23.8.04.08-0128 | Переход концентрический бесшовный приварной, номинальное давление 16 МПа, наружный диаметр и толщина стенки 377х16-219х10 мм | шт | 14808.77 | 423 | Детали соединительные стальные | 1.36
23.8.04.08-0130 | Переход концентрический бесшовный приварной, номинальное давление 16 МПа, наружный диаметр и толщина стенки 377х12-273х10 мм | шт | 7204.2 | 423 | Детали соединительные стальные | 1.36
23.8.04.08-0131 | Переход концентрический бесшовный приварной, номинальное давление 16 МПа, наружный диаметр и толщина стенки 377х14-273х12 мм | шт | 6984.34 | 423 | Детали соединительные стальные | 1.36
23.8.04.08-0132 | Переход концентрический бесшовный приварной, номинальное давление 16 МПа, наружный диаметр и толщина стенки 377х16-273х12 мм | шт | 11874.93 | 423 | Детали соединительные стальные | 1.36
23.8.04.08-0133 | Переход концентрический бесшовный приварной, номинальное давление 16 МПа, наружный диаметр и толщина стенки 377х10-325х8 мм | шт | 4793.55 | 423 | Детали соединительные стальные | 1.36
23.8.04.08-0134 | Переход концентрический бесшовный приварной, номинальное давление 16 МПа, наружный диаметр и толщина стенки 377х12-325х10 мм | шт | 8281.52 | 423 | Детали соединительные стальные | 1.36
23.8.04.08-0135 | Переход концентрический бесшовный приварной, номинальное давление 16 МПа, наружный диаметр и толщина стенки 377х14-325х12 мм | шт | 5104.28 | 423 | Детали соединительные стальные | 1.36
23.8.04.08-0136 | Переход концентрический бесшовный приварной, номинальное давление 16 МПа, наружный диаметр и толщина стенки 377х16-325х16 мм | шт | 10389.19 | 423 | Детали соединительные стальные | 1.36
23.8.04.08-0137 | Переход концентрический бесшовный приварной, номинальное давление 16 МПа, наружный диаметр и толщина стенки 426х10-325х8 мм | шт | 5447.07 | 423 | Детали соединительные стальные | 1.36
23.8.04.08-0138 | Переход концентрический бесшовный приварной, номинальное давление 16 МПа, наружный диаметр и толщина стенки 426х12-325х10 мм | шт | 9093.51 | 423 | Детали соединительные стальные | 1.36
23.8.04.08-0139 | Переход концентрический бесшовный приварной, номинальное давление 16 МПа, наружный диаметр и толщина стенки 426х16-325х12 мм | шт | 11268.08 | 423 | Детали соединительные стальные | 1.36
23.8.04.08-0140 | Переход концентрический бесшовный приварной, номинальное давление 16 МПа, наружный диаметр и толщина стенки 426х10-377х10 мм | шт | 5257.58 | 423 | Детали соединительные стальные | 1.36
23.8.04.08-0141 | Переход концентрический бесшовный приварной, номинальное давление 16 МПа, наружный диаметр и толщина стенки 426х12-377х12 мм | шт | 8541.55 | 423 | Детали соединительные стальные | 1.36
23.8.04.08-0142 | Переход концентрический бесшовный приварной, номинальное давление 16 МПа, наружный диаметр и толщина стенки 426х14-377х14 мм | шт | 5669.93 | 423 | Детали соединительные стальные | 1.36
23.8.04.08-0143 | Переход концентрический бесшовный приварной, номинальное давление 16 МПа, наружный диаметр и толщина стенки 426х16-377х16 мм | шт | 6839.98 | 423 | Детали соединительные стальные | 1.36
23.8.04.08-0148 | Переход концентрический бесшовный приварной, номинальное давление 16 МПа, наружный диаметр и толщина стенки 530х14-426х12 мм | шт | 19122.78 | 423 | Детали соединительные стальные | 1.36
23.8.04.08-0149 | Переход концентрический бесшовный приварной, номинальное давление 16 МПа, наружный диаметр и толщина стенки 530х16-426х16 мм | шт | 24974.42 | 423 | Детали соединительные стальные | 1.36
23.8.04.08-0163 | Переход концентрический бесшовный приварной, наружный диаметр и толщина стенки 89х3,5-57х3,0 мм | шт | 70.22 | 423 | Детали соединительные стальные | 1.36
23.8.04.08-0166 | Переход концентрический бесшовный приварной, наружный диаметр и толщина стенки 133х5,0-108х4,0 мм | шт | 175.83 | 423 | Детали соединительные стальные | 1.36
23.8.04.08-0181 | Переход концентрический бесшовный приварной, наружный диаметр и толщина стенки 60,3х2,9-33,7х3,2 мм | шт | 28.65 | 423 | Детали соединительные стальные | 1.36
23.8.04.08-0190 | Переход концентрический бесшовный приварной, номинальное давление 16 МПа, наружный диаметр и толщина стенки 610х12,5-406,4х8,8 мм | шт | 48650.9 | 423 | Детали соединительные стальные | 1.36
23.8.04.08-0191 | Переход концентрический бесшовный приварной, номинальное давление 16 МПа, наружный диаметр и толщина стенки 610х12,5-457х10 мм | шт | 59601.44 | 423 | Детали соединительные стальные | 1.36
23.8.04.08-0192 | Переход концентрический бесшовный приварной, номинальное давление 16 МПа, наружный диаметр и толщина стенки 610х12,5-508х11 мм | шт | 65912.21 | 423 | Детали соединительные стальные | 1.36
23.8.04.08-0193 | Переход концентрический бесшовный приварной, номинальное давление 16 МПа, наружный диаметр и толщина стенки 630х10-325х10 мм | шт | 71002.63 | 423 | Детали соединительные стальные | 1.36
23.8.04.08-0194 | Переход концентрический бесшовный приварной, номинальное давление 16 МПа, наружный диаметр и толщина стенки 630х12-377х12 мм | шт | 78968.88 | 423 | Детали соединительные стальные | 1.36
23.8.04.08-0195 | Переход концентрический бесшовный приварной, номинальное давление 16 МПа, наружный диаметр и толщина стенки 630х12-426х12 мм | шт | 80936.14 | 423 | Детали соединительные стальные | 1.36
23.8.04.08-0196 | Переход концентрический бесшовный приварной, номинальное давление 16 МПа, наружный диаметр и толщина стенки 630х12-530х12 мм | шт | 84483.11 | 423 | Детали соединительные стальные | 1.36
23.8.04.08-0200 | Переход концентрический бесшовный приварной, номинальное давление 16 МПа, наружный диаметр 711х457 мм | шт | 40681.89 | 423 | Детали соединительные стальные | 1.36
23.8.04.08-0201 | Переход концентрический бесшовный приварной, номинальное давление 16 МПа, наружный диаметр 711х508 мм | шт | 44968.74 | 423 | Детали соединительные стальные | 1.36
23.8.04.08-0202 | Переход концентрический бесшовный приварной, номинальное давление 16 МПа, наружный диаметр 711х610 мм | шт | 52733.19 | 423 | Детали соединительные стальные | 1.36
23.8.04.08-0203 | Переход концентрический бесшовный приварной, номинальное давление 16 МПа, наружный диаметр 813х508 мм | шт | 58493.85 | 423 | Детали соединительные стальные | 1.36
23.8.04.08-0204 | Переход концентрический бесшовный приварной, номинальное давление 16 МПа, наружный диаметр 813х610 мм | шт | 67578.42 | 423 | Детали соединительные стальные | 1.36
23.8.04.08-0205 | Переход концентрический бесшовный приварной, номинальное давление 16 МПа, наружный диаметр 813х711 мм | шт | 70779.93 | 423 | Детали соединительные стальные | 1.36
23.8.04.08-0206 | Переход концентрический бесшовный приварной, номинальное давление 16 МПа, наружный диаметр 914х610 мм | шт | 75299.3 | 423 | Детали соединительные стальные | 1.36
23.8.04.08-0207 | Переход концентрический бесшовный приварной, номинальное давление 16 МПа, наружный диаметр 914х711 мм | шт | 80245.81 | 423 | Детали соединительные стальные | 1.36
23.8.04.08-0208 | Переход концентрический бесшовный приварной, номинальное давление 16 МПа, наружный диаметр 914х813 мм | шт | 89111.2 | 423 | Детали соединительные стальные | 1.36
23.8.04.08-0209 | Переход концентрический бесшовный приварной, номинальное давление 16 МПа, наружный диаметр 1016х711 мм | шт | 99078.11 | 423 | Детали соединительные стальные | 1.36
23.8.04.08-0210 | Переход концентрический бесшовный приварной, номинальное давление 16 МПа, наружный диаметр 1016х813 мм | шт | 107590.34 | 423 | Детали соединительные стальные | 1.36
23.8.04.08-0211 | Переход концентрический бесшовный приварной, номинальное давление 16 МПа, наружный диаметр 1016х914 мм | шт | 122187.04 | 423 | Детали соединительные стальные | 1.36
23.8.04.08-0220 | Переход концентрический сварной листовой, номинальное давление 1,6 МПа, условные проходы 1200х1000 мм | шт | 208515.24 | 423 | Детали соединительные стальные | 1.36
23.8.04.08-0221 | Переход концентрический сварной листовой, номинальное давление 1,6 МПа, условные проходы 1400х700 мм | шт | 231320.95 | 423 | Детали соединительные стальные | 1.36
23.8.04.08-0222 | Переход концентрический сварной листовой, номинальное давление 1,6 МПа, условные проходы 1400х800 мм | шт | 286315.22 | 423 | Детали соединительные стальные | 1.36
23.8.04.08-0223 | Переход концентрический сварной листовой, номинальное давление 1,6 МПа, условные проходы 1400х1000 мм | шт | 301946.53 | 423 | Детали соединительные стальные | 1.36
23.8.04.08-0224 | Переход концентрический сварной листовой, номинальное давление 1,6 МПа, условные проходы 1400х1200 мм | шт | 315302.49 | 423 | Детали соединительные стальные | 1.36
23.8.04.08-0225 | Переход концентрический сварной листовой, номинальное давление 1,6 МПа, условные проходы 1600х800 мм | шт | 301229.65 | 423 | Детали соединительные стальные | 1.36
23.8.04.08-0226 | Переход концентрический сварной листовой, номинальное давление 1,6 МПа, условные проходы 1600х1000 мм | шт | 304847.27 | 423 | Детали соединительные стальные | 1.36
23.8.04.08-0227 | Переход концентрический сварной листовой, номинальное давление 1,6 МПа, условные проходы 1600х1200 мм | шт | 327964.39 | 423 | Детали соединительные стальные | 1.36
23.8.04.08-0228 | Переход концентрический сварной листовой, номинальное давление 1,6 МПа, условные проходы 1600х1400 мм | шт | 347820.33 | 423 | Детали соединительные стальные | 1.36
23.8.04.08-0229 | Переход концентрический сварной листовой, номинальное давление 1,6 МПа, условные проходы 2000х1000 мм | шт | 553360.8 | 423 | Детали соединительные стальные | 1.36
23.8.04.08-0230 | Переход концентрический сварной листовой, номинальное давление 1,6 МПа, условные проходы 2000х1200 мм | шт | 615574.48 | 423 | Детали соединительные стальные | 1.36
23.8.04.08-0231 | Переход концентрический сварной листовой, номинальное давление 1,6 МПа, условные проходы 2000х1400 мм | шт | 652206.54 | 423 | Детали соединительные стальные | 1.36
23.8.04.08-0250 | Соединение неразъемное полиэтилен-сталь, стандартное размерное отношение SDR11, наружный диаметр 25х32 мм | шт | 396.31 | 422 | Детали соединительные стальные прочие | 1.13
23.8.04.08-0251 | Соединение неразъемное полиэтилен-сталь, стандартное размерное отношение SDR9, наружный диаметр 25х32 мм | шт | 369.46 | 422 | Детали соединительные стальные прочие | 1.13
23.8.04.08-0252 | Соединение неразъемное полиэтилен-сталь, стандартное размерное отношение SDR11, наружный диаметр 40х32 мм | шт | 403.1 | 422 | Детали соединительные стальные прочие | 1.13
23.8.04.08-0253 | Соединение неразъемное полиэтилен-сталь, стандартное размерное отношение SDR9, наружный диаметр 40х32 мм | шт | 503.76 | 422 | Детали соединительные стальные прочие | 1.13
23.8.04.08-0254 | Соединение неразъемное полиэтилен-сталь, стандартное размерное отношение SDR11, наружный диаметр 40х38 мм | шт | 403.15 | 422 | Детали соединительные стальные прочие | 1.13
23.8.04.08-0255 | Соединение неразъемное полиэтилен-сталь, стандартное размерное отношение SDR9, наружный диаметр 40х38 мм | шт | 559.72 | 422 | Детали соединительные стальные прочие | 1.13
23.8.04.09-0001 | Предохранитель концевой термоусаживаемый, диаметр 25/63, 40/75, 25/75, 32/75, 32/90 мм | шт | 1797.48 | 422 | Детали соединительные стальные прочие | 1.13
23.8.04.09-0002 | Предохранитель концевой термоусаживаемый, диаметр 40/75, 40/90, 50/90 мм | шт | 2002.7 | 422 | Детали соединительные стальные прочие | 1.13
23.8.04.09-0003 | Предохранитель концевой термоусаживаемый, диаметр 50/100, 63/100, 75/110, 90/125 мм | шт | 2002.71 | 422 | Детали соединительные стальные прочие | 1.13
23.8.04.09-0004 | Предохранитель концевой термоусаживаемый, диаметр 110/145, 125/160, 140/180, 140/200 мм | шт | 3095.5 | 422 | Детали соединительные стальные прочие | 1.13
23.8.04.09-0005 | Предохранитель концевой термоусаживаемый, диаметр 160/200, 160/225 мм | шт | 3867.64 | 422 | Детали соединительные стальные прочие | 1.13
23.8.04.09-0006 | Предохранитель концевой термоусаживаемый, диаметр (25+25) / 110-(40+40) / 125 мм | шт | 5547.02 | 422 | Детали соединительные стальные прочие | 1.13
23.8.04.09-0007 | Предохранитель концевой термоусаживаемый, диаметр (50+50) / 160 мм | шт | 7554.91 | 422 | Детали соединительные стальные прочие | 1.13
23.8.04.10-0021 | Пресс-муфта равнопроходная из нержавеющей стали с полимерной втулкой для гибких теплоизолированных труб, диаметр 40 мм | шт | 5765.14 | 197 | Трубы и детали трубопроводов из коррозионно-стойкой стали | 1.31
23.8.04.10-0022 | Пресс-муфта равнопроходная из нержавеющей стали с полимерной втулкой для гибких теплоизолированных труб, диаметр 50 мм | шт | 7332.62 | 197 | Трубы и детали трубопроводов из коррозионно-стойкой стали | 1.31
23.8.04.10-0023 | Пресс-муфта равнопроходная из нержавеющей стали с полимерной втулкой для гибких теплоизолированных труб, диаметр 63 мм | шт | 11573.17 | 197 | Трубы и детали трубопроводов из коррозионно-стойкой стали | 1.31
23.8.04.10-0024 | Пресс-муфта равнопроходная из нержавеющей стали с полимерной втулкой для гибких теплоизолированных труб, диаметр 75 мм | шт | 15592.19 | 197 | Трубы и детали трубопроводов из коррозионно-стойкой стали | 1.31
23.8.04.10-0025 | Пресс-муфта равнопроходная из нержавеющей стали с полимерной втулкой для гибких теплоизолированных труб, диаметр 90 мм | шт | 17522.76 | 197 | Трубы и детали трубопроводов из коррозионно-стойкой стали | 1.31
23.8.04.10-0026 | Пресс-муфта равнопроходная из нержавеющей стали с полимерной втулкой для гибких теплоизолированных труб, диаметр 110 мм | шт | 25112.23 | 197 | Трубы и детали трубопроводов из коррозионно-стойкой стали | 1.31
23.8.04.10-0028 | Пресс-муфта равнопроходная из нержавеющей стали с полимерной втулкой для гибких теплоизолированных труб, диаметр 140 мм | шт | 43629.76 | 197 | Трубы и детали трубопроводов из коррозионно-стойкой стали | 1.31
23.8.04.10-0029 | Пресс-муфта равнопроходная из нержавеющей стали с полимерной втулкой для гибких теплоизолированных труб, диаметр 160 мм | шт | 60177.13 | 197 | Трубы и детали трубопроводов из коррозионно-стойкой стали | 1.31
23.8.04.11-0001 | Пресс-фитинг под сварку для гибких теплоизолированных труб, диаметр 25 мм | шт | 1864.61 | 422 | Детали соединительные стальные прочие | 1.13
23.8.04.11-0002 | Пресс-фитинг под сварку для гибких теплоизолированных труб, диаметр 32 мм | шт | 2144.1 | 422 | Детали соединительные стальные прочие | 1.13
23.8.04.11-0003 | Пресс-фитинг под сварку для гибких теплоизолированных труб, диаметр 40 мм | шт | 2524.58 | 422 | Детали соединительные стальные прочие | 1.13
23.8.04.11-0004 | Пресс-фитинг под сварку для гибких теплоизолированных труб, диаметр 50 мм | шт | 3740.47 | 422 | Детали соединительные стальные прочие | 1.13
23.8.04.11-0005 | Пресс-фитинг под сварку для гибких теплоизолированных труб, диаметр 63 мм | шт | 5262.35 | 422 | Детали соединительные стальные прочие | 1.13
23.8.04.11-0006 | Пресс-фитинг под сварку для гибких теплоизолированных труб, диаметр 75 мм | шт | 6630.28 | 422 | Детали соединительные стальные прочие | 1.13
23.8.04.11-0007 | Пресс-фитинг под сварку для гибких теплоизолированных труб, диаметр 90 мм | шт | 7968.58 | 422 | Детали соединительные стальные прочие | 1.13
23.8.04.11-0008 | Пресс-фитинг под сварку для гибких теплоизолированных труб, диаметр 110 мм | шт | 9587.45 | 422 | Детали соединительные стальные прочие | 1.13
23.8.04.11-0009 | Пресс-фитинг под сварку для гибких теплоизолированных труб, диаметр 125 мм | шт | 14433.65 | 422 | Детали соединительные стальные прочие | 1.13
23.8.04.11-0010 | Пресс-фитинг под сварку для гибких теплоизолированных труб, диаметр 140 мм | шт | 16553.4 | 422 | Детали соединительные стальные прочие | 1.13
23.8.04.11-0011 | Пресс-фитинг под сварку для гибких теплоизолированных труб, диаметр 160 мм | шт | 21012.96 | 422 | Детали соединительные стальные прочие | 1.13
23.8.04.11-0021 | Пресс-фитинг под сварку для гибких теплоизолированных труб с гильзами из нержавеющей стали 12Х18Н10Т, диаметр 25 мм | шт | 2734.67 | 197 | Трубы и детали трубопроводов из коррозионно-стойкой стали | 1.31
23.8.04.11-0022 | Пресс-фитинг под сварку для гибких теплоизолированных труб с гильзами из нержавеющей стали 12Х18Н10Т, диаметр 32 мм | шт | 3743.58 | 197 | Трубы и детали трубопроводов из коррозионно-стойкой стали | 1.31
23.8.04.11-0023 | Пресс-фитинг под сварку для гибких теплоизолированных труб с гильзами из нержавеющей стали 12Х18Н10Т, диаметр 40 мм | шт | 4598.49 | 197 | Трубы и детали трубопроводов из коррозионно-стойкой стали | 1.31
23.8.04.11-0024 | Пресс-фитинг под сварку для гибких теплоизолированных труб с гильзами из нержавеющей стали 12Х18Н10Т, диаметр 50 мм | шт | 7306.48 | 197 | Трубы и детали трубопроводов из коррозионно-стойкой стали | 1.31
23.8.04.11-0025 | Пресс-фитинг под сварку для гибких теплоизолированных труб с гильзами из нержавеющей стали 12Х18Н10Т, диаметр 63 мм | шт | 9965.83 | 197 | Трубы и детали трубопроводов из коррозионно-стойкой стали | 1.31
23.8.04.11-0026 | Пресс-фитинг под сварку для гибких теплоизолированных труб с гильзами из нержавеющей стали 12Х18Н10Т, диаметр 75 мм | шт | 13907.09 | 197 | Трубы и детали трубопроводов из коррозионно-стойкой стали | 1.31
23.8.04.11-0027 | Пресс-фитинг под сварку для гибких теплоизолированных труб с гильзами из нержавеющей стали 12Х18Н10Т, диаметр 90 мм | шт | 15058.69 | 197 | Трубы и детали трубопроводов из коррозионно-стойкой стали | 1.31
23.8.04.11-0028 | Пресс-фитинг под сварку для гибких теплоизолированных труб с гильзами из нержавеющей стали 12Х18Н10Т, диаметр 110 мм | шт | 21704.17 | 197 | Трубы и детали трубопроводов из коррозионно-стойкой стали | 1.31
23.8.04.11-0029 | Пресс-фитинг под сварку для гибких теплоизолированных труб с гильзами из нержавеющей стали 12Х18Н10Т, диаметр 140 мм | шт | 32001.48 | 197 | Трубы и детали трубопроводов из коррозионно-стойкой стали | 1.31
23.8.04.11-0030 | Пресс-фитинг под сварку для гибких теплоизолированных труб с гильзами из нержавеющей стали 12Х18Н10Т, диаметр 160 мм | шт | 40479.88 | 197 | Трубы и детали трубопроводов из коррозионно-стойкой стали | 1.31
23.8.04.12-0011 | Тройник прямой чугунный, диаметр 20 мм | шт | 27.21 | 80 | Трубы и детали трубопроводов чугунные | 1.92
23.8.04.12-0012 | Тройник прямой чугунный, диаметр 25 мм | шт | 25.55 | 80 | Трубы и детали трубопроводов чугунные | 1.92
23.8.04.12-0013 | Тройник прямой чугунный, диаметр 32 мм | шт | 44.19 | 80 | Трубы и детали трубопроводов чугунные | 1.92
23.8.04.12-0014 | Тройник прямой чугунный, диаметр 40 мм | шт | 79.27 | 80 | Трубы и детали трубопроводов чугунные | 1.92
23.8.04.12-0015 | Тройник прямой чугунный, диаметр 50 мм | шт | 119.05 | 80 | Трубы и детали трубопроводов чугунные | 1.92
23.8.04.12-0016 | Тройник прямой чугунный, диаметр 65 мм | шт | 179.7 | 80 | Трубы и детали трубопроводов чугунные | 1.92
23.8.04.12-0017 | Тройник прямой чугунный, диаметр 80 мм | шт | 261.16 | 80 | Трубы и детали трубопроводов чугунные | 1.92
23.8.04.12-0018 | Тройник равнопроходной бесшовный приварной, номинальный диаметр 90 мм, наружный диаметр и толщина стенки 108х4 мм | шт | 506.56 | 423 | Детали соединительные стальные | 1.36
23.8.04.12-0019 | Тройник равнопроходной бесшовный приварной, номинальный диаметр 110 мм, наружный диаметр и толщина стенки 114,3х6,3 мм | шт | 900.7 | 423 | Детали соединительные стальные | 1.36
23.8.04.12-0020 | Тройник равнопроходной бесшовный приварной, номинальный диаметр 140 мм, наружный диаметр и толщина стенки 159х4,5 мм | шт | 1051.04 | 423 | Детали соединительные стальные | 1.36
23.8.04.12-0041 | Тройник переходной бесшовный приварной, номинальное давление до 16 МПа, номинальный диаметр 125х80 мм, наружный диаметр и толщина стенки 133х4-89х3,5 мм | шт | 904.85 | 423 | Детали соединительные стальные | 1.36
23.8.04.12-0042 | Тройник переходной бесшовный приварной, номинальное давление до 16 МПа, номинальный диаметр 125х80 мм, наружный диаметр и толщина стенки 133х6-89х5 мм | шт | 1388.81 | 423 | Детали соединительные стальные | 1.36
23.8.04.12-0043 | Тройник переходной бесшовный приварной, номинальное давление до 16 МПа, номинальный диаметр 125х80 мм, наружный диаметр и толщина стенки 133х8-89х6 мм | шт | 2100.23 | 423 | Детали соединительные стальные | 1.36
23.8.04.12-0044 | Тройник переходной бесшовный приварной, номинальное давление до 16 МПа, номинальный диаметр 50х40 мм, наружный диаметр и толщина стенки 57х3-45х2,5 мм | шт | 160.89 | 423 | Детали соединительные стальные | 1.36
23.8.04.12-0045 | Тройник переходной бесшовный приварной, номинальное давление до 16 МПа, номинальный диаметр 50х40 мм, наружный диаметр и толщина стенки 57х5-45х4 мм | шт | 296.14 | 423 | Детали соединительные стальные | 1.36
23.8.04.12-0046 | Тройник переходной бесшовный приварной, номинальное давление до 16 МПа, номинальный диаметр 65х40 мм, наружный диаметр и толщина стенки 76х3,5-45х2,5 мм | шт | 298.86 | 423 | Детали соединительные стальные | 1.36
23.8.04.12-0047 | Тройник переходной бесшовный приварной, номинальное давление до 16 МПа, номинальный диаметр 65х40 мм, наружный диаметр и толщина стенки 76х6-45х4 мм | шт | 300.84 | 423 | Детали соединительные стальные | 1.36
23.8.04.12-0048 | Тройник переходной бесшовный приварной, номинальное давление до 16 МПа, номинальный диаметр 65х50 мм, наружный диаметр и толщина стенки 76х3,5-57х3 мм | шт | 298.9 | 423 | Детали соединительные стальные | 1.36
23.8.04.12-0049 | Тройник переходной бесшовный приварной, номинальное давление до 16 МПа, номинальный диаметр 65х50 мм, наружный диаметр и толщина стенки 76х6-57х5 мм | шт | 564.37 | 423 | Детали соединительные стальные | 1.36
23.8.04.12-0050 | Тройник переходной бесшовный приварной, номинальное давление до 16 МПа, номинальный диаметр 80х50 мм, наружный диаметр и толщина стенки 89х3,5-57х3 мм | шт | 376.35 | 423 | Детали соединительные стальные | 1.36
23.8.04.12-0051 | Тройник переходной бесшовный приварной, номинальное давление до 16 МПа, номинальный диаметр 80х50 мм, наружный диаметр и толщина стенки 89х6-57х4 мм | шт | 828.01 | 423 | Детали соединительные стальные | 1.36
23.8.04.12-0052 | Тройник переходной бесшовный приварной, номинальное давление до 16 МПа, номинальный диаметр 100х65 мм, наружный диаметр и толщина стенки 108х4-76х3,5 мм | шт | 530.61 | 423 | Детали соединительные стальные | 1.36
23.8.04.12-0055 | Тройник переходной бесшовный приварной, номинальное давление до 16 МПа, номинальный диаметр 100х80 мм, наружный диаметр и толщина стенки 108х4-89х4 мм | шт | 515.31 | 423 | Детали соединительные стальные | 1.36
23.8.04.12-0056 | Тройник переходной бесшовный приварной, номинальное давление до 16 МПа, номинальный диаметр 100х80 мм, наружный диаметр и толщина стенки 108х6-89х6 мм | шт | 1223.05 | 423 | Детали соединительные стальные | 1.36
23.8.04.12-0057 | Тройник переходной бесшовный приварной, номинальное давление до 16 МПа, номинальный диаметр 100х80 мм, наружный диаметр и толщина стенки 108х8-89х8 мм | шт | 1388.94 | 423 | Детали соединительные стальные | 1.36
23.8.04.12-0058 | Тройник переходной бесшовный приварной, номинальное давление до 16 МПа, номинальный диаметр 125х100 мм, наружный диаметр и толщина стенки 133х4-108х4 мм | шт | 904.95 | 423 | Детали соединительные стальные | 1.36
23.8.04.12-0059 | Тройник переходной бесшовный приварной, номинальное давление до 16 МПа, номинальный диаметр 125х100 мм, наружный диаметр и толщина стенки 133х6-108х5 мм | шт | 1612.43 | 423 | Детали соединительные стальные | 1.36
23.8.04.12-0060 | Тройник переходной бесшовный приварной, номинальное давление до 16 МПа, номинальный диаметр 125х100 мм, наружный диаметр и толщина стенки 133х8-108х6 мм | шт | 2122.26 | 423 | Детали соединительные стальные | 1.36
23.8.04.12-0061 | Тройник переходной бесшовный приварной, номинальное давление до 16 МПа, номинальный диаметр 150х100 мм, наружный диаметр и толщина стенки 159х4,5-108х4 мм | шт | 1139.35 | 423 | Детали соединительные стальные | 1.36
23.8.04.12-0064 | Тройник переходной бесшовный приварной, номинальное давление до 16 МПа, номинальный диаметр 150х125 мм, наружный диаметр и толщина стенки 159х4,5-133х4 мм | шт | 1185.57 | 423 | Детали соединительные стальные | 1.36
23.8.04.12-0065 | Тройник переходной бесшовный приварной, номинальное давление до 16 МПа, номинальный диаметр 150х125 мм, наружный диаметр и толщина стенки 159х6-133х5 мм | шт | 2315.18 | 423 | Детали соединительные стальные | 1.36
23.8.04.12-0066 | Тройник переходной бесшовный приварной, номинальное давление до 16 МПа, номинальный диаметр 150х125 мм, наружный диаметр и толщина стенки 159х8-133х6 мм | шт | 3053.12 | 423 | Детали соединительные стальные | 1.36
23.8.04.12-0068 | Тройник переходной бесшовный приварной, номинальное давление до 16 МПа, номинальный диаметр 200х125 мм, наружный диаметр и толщина стенки 219х8,0-133х5,0 мм | шт | 5510 | 423 | Детали соединительные стальные | 1.36
23.8.04.12-0069 | Тройник переходной бесшовный приварной, номинальное давление до 16 МПа, номинальный диаметр 200х125 мм, наружный диаметр и толщина стенки 219х10-133х8 мм | шт | 6353.35 | 423 | Детали соединительные стальные | 1.36
23.8.04.12-0071 | Тройник переходной бесшовный приварной, номинальное давление до 16 МПа, номинальный диаметр 200х150 мм, наружный диаметр и толщина стенки 219х8-159х6 мм | шт | 5125.94 | 423 | Детали соединительные стальные | 1.36
23.8.04.12-0072 | Тройник переходной бесшовный приварной, номинальное давление до 16 МПа, номинальный диаметр 200х150 мм, наружный диаметр и толщина стенки 219х10-159х8 мм | шт | 6352.19 | 423 | Детали соединительные стальные | 1.36
23.8.04.12-0074 | Тройник переходной бесшовный приварной, номинальное давление до 16 МПа, номинальный диаметр 250х150 мм, наружный диаметр и толщина стенки 273х10-159х6 мм | шт | 9520.39 | 423 | Детали соединительные стальные | 1.36
23.8.04.12-0075 | Тройник переходной бесшовный приварной, номинальное давление до 16 МПа, номинальный диаметр 250х150 мм, наружный диаметр и толщина стенки 273х12-159х8 мм | шт | 11292.26 | 423 | Детали соединительные стальные | 1.36
23.8.04.12-0077 | Тройник переходной бесшовный приварной, номинальное давление до 16 МПа, номинальный диаметр 250х200 мм, наружный диаметр и толщина стенки 273х10-219х8 мм | шт | 9521.89 | 423 | Детали соединительные стальные | 1.36
23.8.04.12-0078 | Тройник переходной бесшовный приварной, номинальное давление до 16 МПа, номинальный диаметр 250х200 мм, наружный диаметр и толщина стенки 273х12-219х10 мм | шт | 11291.75 | 423 | Детали соединительные стальные | 1.36
23.8.04.12-0079 | Тройник переходной бесшовный приварной, номинальное давление до 16 МПа, номинальный диаметр 300х200 мм, наружный диаметр и толщина стенки 325х8-219х6 мм | шт | 7601.78 | 423 | Детали соединительные стальные | 1.36
23.8.04.12-0080 | Тройник переходной бесшовный приварной, номинальное давление до 16 МПа, номинальный диаметр 300х200 мм, наружный диаметр и толщина стенки 325х10-219х8 мм | шт | 16447.64 | 423 | Детали соединительные стальные | 1.36
23.8.04.12-0081 | Тройник переходной бесшовный приварной, номинальное давление до 16 МПа, номинальный диаметр 300х200 мм, наружный диаметр и толщина стенки 325х12-219х8 мм | шт | 17656.2 | 423 | Детали соединительные стальные | 1.36
23.8.04.12-0082 | Тройник переходной бесшовный приварной, номинальное давление до 16 МПа, номинальный диаметр 300х250 мм, наружный диаметр и толщина стенки 325х8-273х7 мм | шт | 7279.36 | 423 | Детали соединительные стальные | 1.36
23.8.04.12-0083 | Тройник переходной бесшовный приварной, номинальное давление до 16 МПа, номинальный диаметр 300х250 мм, наружный диаметр и толщина стенки 325х10-273х10 мм | шт | 13205.8 | 423 | Детали соединительные стальные | 1.36
23.8.04.12-0086 | Тройник переходной бесшовный приварной, номинальное давление до 16 МПа, номинальный диаметр 350х250 мм, наружный диаметр и толщина стенки 377х12-273х10 мм | шт | 17953.65 | 423 | Детали соединительные стальные | 1.36
23.8.04.12-0088 | Тройник переходной бесшовный приварной, номинальное давление до 16 МПа, номинальный диаметр 350х300 мм, наружный диаметр и толщина стенки 377х12-325х10 мм | шт | 19364.67 | 423 | Детали соединительные стальные | 1.36
23.8.04.12-0089 | Тройник переходной бесшовный приварной, номинальное давление до 16 МПа, номинальный диаметр 400х300 мм, наружный диаметр и толщина стенки 426х10-325х8 мм | шт | 16943.41 | 423 | Детали соединительные стальные | 1.36
23.8.04.12-0101 | Тройник равнопроходной бесшовный приварной, номинальный диаметр 40 мм, наружный диаметр и толщина стенки 45х3 мм | шт | 123.39 | 423 | Детали соединительные стальные | 1.36
23.8.04.12-0102 | Тройник равнопроходной бесшовный приварной, номинальный диаметр 50 мм, наружный диаметр и толщина стенки 57х3 мм | шт | 179.75 | 423 | Детали соединительные стальные | 1.36
23.8.04.12-0103 | Тройник равнопроходной бесшовный приварной, номинальное давление до 16 МПа, номинальный диаметр 80 мм, наружный диаметр и толщина стенки 88,9х3,2 мм | шт | 350.1 | 423 | Детали соединительные стальные | 1.36
23.8.04.12-0104 | Тройник равнопроходной бесшовный приварной, номинальное давление до 16 МПа, номинальный диаметр 100 мм, наружный диаметр и толщина стенки 114,3х3,6 мм | шт | 962.53 | 423 | Детали соединительные стальные | 1.36
23.8.04.12-0105 | Тройник равнопроходной бесшовный приварной, номинальное давление до 16 МПа, номинальный диаметр 150 мм, наружный диаметр и толщина стенки 168,3х4,5 мм | шт | 2377.73 | 423 | Детали соединительные стальные | 1.36
23.8.04.12-0111 | Тройник равнопроходной бесшовный приварной, номинальное давление до 16 МПа, номинальный диаметр 40 мм, наружный диаметр и толщина стенки 48,3х3,6 мм | шт | 176.12 | 423 | Детали соединительные стальные | 1.36
23.8.04.12-0112 | Тройник равнопроходной бесшовный приварной, номинальное давление до 16 МПа, номинальный диаметр 40 мм, наружный диаметр и толщина стенки 45,0х2,5 мм | шт | 145.59 | 423 | Детали соединительные стальные | 1.36
23.8.04.12-0113 | Тройник равнопроходной бесшовный приварной, номинальное давление до 16 МПа, номинальный диаметр 50 мм, наружный диаметр и толщина стенки 57,0х4,0 мм | шт | 252.72 | 423 | Детали соединительные стальные | 1.36
23.8.04.12-0114 | Тройник равнопроходной бесшовный приварной, номинальное давление до 16 МПа, номинальный диаметр 50 мм, наружный диаметр и толщина стенки 57,0х5,0 мм | шт | 302.09 | 423 | Детали соединительные стальные | 1.36
23.8.04.12-0115 | Тройник равнопроходной бесшовный приварной, номинальное давление до 16 МПа, номинальный диаметр 65 мм, наружный диаметр и толщина стенки 76,1х2,9 мм | шт | 272.37 | 423 | Детали соединительные стальные | 1.36
23.8.04.12-0116 | Тройник равнопроходной бесшовный приварной, номинальное давление до 16 МПа, номинальный диаметр 65 мм, наружный диаметр и толщина стенки 76,1х5,0 мм | шт | 496.2 | 423 | Детали соединительные стальные | 1.36
23.8.04.12-0117 | Тройник равнопроходной бесшовный приварной, номинальное давление до 16 МПа, номинальный диаметр 65 мм, наружный диаметр и толщина стенки 76,0х6,0 мм | шт | 409.64 | 423 | Детали соединительные стальные | 1.36
23.8.04.12-0118 | Тройник равнопроходной бесшовный приварной, номинальное давление до 16 МПа, номинальный диаметр 80 мм, наружный диаметр и толщина стенки 89х3,5 мм | шт | 350.24 | 423 | Детали соединительные стальные | 1.36
23.8.04.12-0119 | Тройник равнопроходной бесшовный приварной, номинальное давление до 16 МПа, номинальный диаметр 80 мм, наружный диаметр и толщина стенки 89х8,0 мм | шт | 1214.62 | 423 | Детали соединительные стальные | 1.36
23.8.04.12-0120 | Тройник равнопроходной бесшовный приварной, номинальное давление до 16 МПа, номинальный диаметр 80 мм, наружный диаметр и толщина стенки 89х6,0 мм | шт | 471.31 | 423 | Детали соединительные стальные | 1.36
23.8.04.12-0121 | Тройник равнопроходной бесшовный приварной, номинальное давление до 16 МПа, номинальный диаметр 100 мм, наружный диаметр и толщина стенки 108х4,0 мм | шт | 494.22 | 423 | Детали соединительные стальные | 1.36
23.8.04.12-0122 | Тройник равнопроходной бесшовный приварной, номинальное давление до 16 МПа, номинальный диаметр 100 мм, наружный диаметр и толщина стенки 108х8,0 мм | шт | 1772.8 | 423 | Детали соединительные стальные | 1.36
23.8.04.12-0123 | Тройник равнопроходной бесшовный приварной, номинальное давление до 16 МПа, номинальный диаметр 100 мм, наружный диаметр и толщина стенки 108х6,0 мм | шт | 905.62 | 423 | Детали соединительные стальные | 1.36
23.8.04.12-0124 | Тройник равнопроходной бесшовный приварной, номинальное давление до 16 МПа, номинальный диаметр 100 мм, наружный диаметр и толщина стенки 108х9,0 мм | шт | 1952.4 | 423 | Детали соединительные стальные | 1.36
23.8.04.12-0125 | Тройник равнопроходной бесшовный приварной, номинальное давление до 16 МПа, номинальный диаметр 125 мм, наружный диаметр и толщина стенки 133х4,0 мм | шт | 835.32 | 423 | Детали соединительные стальные | 1.36
23.8.04.12-0126 | Тройник равнопроходной бесшовный приварной, номинальное давление до 16 МПа, номинальный диаметр 125 мм, наружный диаметр и толщина стенки 133х6,0 мм | шт | 930.59 | 423 | Детали соединительные стальные | 1.36
23.8.04.12-0127 | Тройник равнопроходной бесшовный приварной, номинальное давление до 16 МПа, номинальный диаметр 125 мм, наружный диаметр и толщина стенки 133х8,0 мм | шт | 2334.69 | 423 | Детали соединительные стальные | 1.36
23.8.04.12-0128 | Тройник равнопроходной бесшовный приварной, номинальное давление до 16 МПа, номинальный диаметр 125 мм, наружный диаметр и толщина стенки 133х10,0 мм | шт | 2853.26 | 423 | Детали соединительные стальные | 1.36
23.8.04.12-0129 | Тройник равнопроходной бесшовный приварной, номинальное давление до 16 МПа, номинальный диаметр 150 мм, наружный диаметр и толщина стенки 159х4,5 мм | шт | 1052.82 | 423 | Детали соединительные стальные | 1.36
23.8.04.12-0130 | Тройник равнопроходной бесшовный приварной, номинальное давление до 16 МПа, номинальный диаметр 150 мм, наружный диаметр и толщина стенки 159х6,0 мм | шт | 1533.08 | 423 | Детали соединительные стальные | 1.36
23.8.04.12-0131 | Тройник равнопроходной бесшовный приварной, номинальное давление до 16 МПа, номинальный диаметр 150 мм, наружный диаметр и толщина стенки 159х8,0 мм | шт | 3370.92 | 423 | Детали соединительные стальные | 1.36
23.8.04.12-0132 | Тройник равнопроходной бесшовный приварной, номинальное давление до 16 МПа, номинальный диаметр 200 мм, наружный диаметр и толщина стенки 219х6,0 мм | шт | 2456.01 | 423 | Детали соединительные стальные | 1.36
23.8.04.12-0133 | Тройник равнопроходной бесшовный приварной, номинальное давление до 16 МПа, номинальный диаметр 200 мм, наружный диаметр и толщина стенки 219х8,0 мм | шт | 3131.9 | 423 | Детали соединительные стальные | 1.36
23.8.04.12-0134 | Тройник равнопроходной бесшовный приварной, номинальное давление до 16 МПа, номинальный диаметр 200 мм, наружный диаметр и толщина стенки 219х10,0 мм | шт | 6870.14 | 423 | Детали соединительные стальные | 1.36
23.8.04.12-0135 | Тройник равнопроходной бесшовный приварной, номинальное давление до 16 МПа, номинальный диаметр 250 мм, наружный диаметр и толщина стенки 273х7,0 мм | шт | 4119.6 | 423 | Детали соединительные стальные | 1.36
23.8.04.12-0136 | Тройник равнопроходной бесшовный приварной, номинальное давление до 16 МПа, номинальный диаметр 250 мм, наружный диаметр и толщина стенки 273х10,0 мм | шт | 5493.1 | 423 | Детали соединительные стальные | 1.36
23.8.04.12-0137 | Тройник равнопроходной бесшовный приварной, номинальное давление до 16 МПа, номинальный диаметр 250 мм, наружный диаметр и толщина стенки 273х12,0 мм | шт | 11968.38 | 423 | Детали соединительные стальные | 1.36
23.8.04.12-0138 | Тройник равнопроходной бесшовный приварной, номинальное давление до 16 МПа, номинальный диаметр 250 мм, наружный диаметр и толщина стенки 273х16,0 мм | шт | 15187.7 | 423 | Детали соединительные стальные | 1.36
23.8.04.12-0139 | Тройник равнопроходной бесшовный приварной, номинальное давление до 16 МПа, номинальный диаметр 300 мм, наружный диаметр и толщина стенки 325х8,0 мм | шт | 6482.2 | 423 | Детали соединительные стальные | 1.36
23.8.04.12-0140 | Тройник равнопроходной бесшовный приварной, номинальное давление до 16 МПа, номинальный диаметр 300 мм, наружный диаметр и толщина стенки 325х10,0 мм | шт | 7752.42 | 423 | Детали соединительные стальные | 1.36
23.8.04.12-0141 | Тройник равнопроходной бесшовный приварной, номинальное давление до 16 МПа, номинальный диаметр 300 мм, наружный диаметр и толщина стенки 325х12,0 мм | шт | 8827.7 | 423 | Детали соединительные стальные | 1.36
23.8.04.12-0142 | Тройник равнопроходной бесшовный приварной, номинальное давление до 16 МПа, номинальный диаметр 300 мм, наружный диаметр и толщина стенки 325х16,0 мм | шт | 17906.72 | 423 | Детали соединительные стальные | 1.36
23.8.04.12-0143 | Тройник равнопроходной бесшовный приварной, номинальное давление до 16 МПа, номинальный диаметр 350 мм, наружный диаметр и толщина стенки 377х10,0 мм | шт | 10211.48 | 423 | Детали соединительные стальные | 1.36
23.8.04.12-0144 | Тройник равнопроходной бесшовный приварной, номинальное давление до 16 МПа, номинальный диаметр 350 мм, наружный диаметр и толщина стенки 377х12,0 мм | шт | 13991.43 | 423 | Детали соединительные стальные | 1.36
23.8.04.12-0145 | Тройник равнопроходной бесшовный приварной, номинальное давление до 16 МПа, номинальный диаметр 350 мм, наружный диаметр и толщина стенки 377х18,0 мм | шт | 22899.05 | 423 | Детали соединительные стальные | 1.36
23.8.04.12-0146 | Тройник равнопроходной бесшовный приварной, номинальное давление до 16 МПа, номинальный диаметр 400 мм, наружный диаметр и толщина стенки 426х10,0 мм | шт | 12312.55 | 423 | Детали соединительные стальные | 1.36
23.8.04.12-0147 | Тройник равнопроходной бесшовный приварной, номинальное давление до 16 МПа, номинальный диаметр 400 мм, наружный диаметр и толщина стенки 426х16,0 мм | шт | 39001.04 | 423 | Детали соединительные стальные | 1.36
23.8.04.12-0151 | Тройник переходной сварной без укрепляющих накладок из труб бесшовных горячедеформированных, номинальное давление до 16 МПа, номинальный диаметр 50х50 мм, наружный диаметр и толщина стенки 57х6-57х6 мм | шт | 381.81 | 423 | Детали соединительные стальные | 1.36
23.8.04.12-0152 | Тройник переходной сварной без укрепляющих накладок из труб бесшовных горячедеформированных, номинальное давление до 16 МПа, номинальный диаметр 70х50 мм, наружный диаметр и толщина стенки 76х7-57х6 мм | шт | 744.8 | 423 | Детали соединительные стальные | 1.36
23.8.04.12-0153 | Тройник переходной сварной без укрепляющих накладок из труб бесшовных горячедеформированных, номинальное давление до 16 МПа, номинальный диаметр 70х70 мм, наружный диаметр и толщина стенки 76х7-76х7 мм | шт | 852.86 | 423 | Детали соединительные стальные | 1.36
23.8.04.12-0154 | Тройник переходной сварной без укрепляющих накладок из труб бесшовных горячедеформированных, номинальное давление до 16 МПа, номинальный диаметр 80х50 мм, наружный диаметр и толщина стенки 89х9-57х6 мм | шт | 1198.57 | 423 | Детали соединительные стальные | 1.36
23.8.04.12-0155 | Тройник переходной сварной без укрепляющих накладок из труб бесшовных горячедеформированных, номинальное давление до 16 МПа, номинальный диаметр 80х80 мм, наружный диаметр и толщина стенки 89х9-89х9 мм | шт | 1256.58 | 423 | Детали соединительные стальные | 1.36
23.8.04.12-0156 | Тройник переходной сварной без укрепляющих накладок из труб бесшовных горячедеформированных, номинальное давление до 16 МПа, номинальный диаметр 100х80 мм, наружный диаметр и толщина стенки 114х12-89х9 мм | шт | 3050.35 | 423 | Детали соединительные стальные | 1.36
23.8.04.12-0157 | Тройник переходной сварной без укрепляющих накладок из труб бесшовных горячедеформированных, номинальное давление до 16 МПа, номинальный диаметр 100х100 мм, наружный диаметр и толщина стенки 114х12-114х12 мм | шт | 3784.54 | 423 | Детали соединительные стальные | 1.36
23.8.04.12-0158 | Тройник переходной сварной без укрепляющих накладок из труб бесшовных горячедеформированных, номинальное давление до 16 МПа, номинальный диаметр 125х125 мм, наружный диаметр и толщина стенки 133х14-133х14 мм | шт | 4250.72 | 423 | Детали соединительные стальные | 1.36
23.8.04.12-0159 | Тройник переходной сварной без укрепляющих накладок из труб бесшовных горячедеформированных, номинальное давление до 16 МПа, номинальный диаметр 150х80 мм, наружный диаметр и толщина стенки 168х18-89х9 мм | шт | 3411.33 | 423 | Детали соединительные стальные | 1.36
23.8.04.12-0160 | Тройник переходной сварной без укрепляющих накладок из труб бесшовных горячедеформированных, номинальное давление до 16 МПа, номинальный диаметр 150х100 мм, наружный диаметр и толщина стенки 168х18-114х12 мм | шт | 4256.05 | 423 | Детали соединительные стальные | 1.36
23.8.04.12-0161 | Тройник переходной сварной без укрепляющих накладок из труб бесшовных горячедеформированных, номинальное давление до 16 МПа, номинальный диаметр 150х150 мм, наружный диаметр и толщина стенки 168х18-168х18 мм | шт | 6131.68 | 423 | Детали соединительные стальные | 1.36
23.8.04.12-0162 | Тройник переходной сварной без укрепляющих накладок из труб бесшовных горячедеформированных, номинальное давление до 16 МПа, номинальный диаметр 200х100 мм, наружный диаметр и толщина стенки 219х22-114х12 мм | шт | 4981.39 | 423 | Детали соединительные стальные | 1.36
23.8.04.12-0163 | Тройник переходной сварной без укрепляющих накладок из труб бесшовных горячедеформированных, номинальное давление до 16 МПа, номинальный диаметр 200х125 мм, наружный диаметр и толщина стенки 219х25-133х14 мм | шт | 6463.91 | 423 | Детали соединительные стальные | 1.36
23.8.04.12-0164 | Тройник переходной сварной без укрепляющих накладок из труб бесшовных горячедеформированных, номинальное давление до 16 МПа, номинальный диаметр 200х150 мм, наружный диаметр и толщина стенки 219х25-168х16 мм | шт | 7677.9 | 423 | Детали соединительные стальные | 1.36
23.8.04.12-0165 | Тройник переходной сварной без укрепляющих накладок из труб бесшовных горячедеформированных, номинальное давление до 16 МПа, номинальный диаметр 200х200 мм, наружный диаметр и толщина стенки 219х25-219х25 мм | шт | 12180.4 | 423 | Детали соединительные стальные | 1.36
23.8.04.12-0166 | Тройник переходной сварной без укрепляющих накладок из труб бесшовных горячедеформированных, номинальное давление до 16 МПа, номинальный диаметр 250х150 мм, наружный диаметр и толщина стенки 273х30-168х18 мм | шт | 8991.6 | 423 | Детали соединительные стальные | 1.36
23.8.04.12-0167 | Тройник переходной сварной без укрепляющих накладок из труб бесшовных горячедеформированных, номинальное давление до 16 МПа, номинальный диаметр 250х250 мм, наружный диаметр и толщина стенки 273х30-273х30 мм | шт | 20281.11 | 423 | Детали соединительные стальные | 1.36
23.8.04.12-0168 | Тройник переходной сварной без укрепляющих накладок из труб бесшовных горячедеформированных, номинальное давление до 16 МПа, номинальный диаметр 300х150 мм, наружный диаметр и толщина стенки 325х32-168х18 мм | шт | 10009.01 | 423 | Детали соединительные стальные | 1.36
23.8.04.12-0169 | Тройник переходной сварной без укрепляющих накладок из труб бесшовных горячедеформированных, номинальное давление до 16 МПа, номинальный диаметр 300х200 мм, наружный диаметр и толщина стенки 325х36-219х25 мм | шт | 15336.28 | 423 | Детали соединительные стальные | 1.36
23.8.04.12-0170 | Тройник переходной сварной без укрепляющих накладок из труб бесшовных горячедеформированных, номинальное давление до 16 МПа, номинальный диаметр 300х250 мм, наружный диаметр и толщина стенки 325х30-273х30 мм | шт | 23832.34 | 423 | Детали соединительные стальные | 1.36
23.8.04.12-0171 | Тройник переходной сварной без укрепляющих накладок из труб бесшовных горячедеформированных, номинальное давление до 16 МПа, номинальный диаметр 300х300 мм, наружный диаметр и толщина стенки 325х36-325х36 мм | шт | 31970.96 | 423 | Детали соединительные стальные | 1.36
23.8.04.12-0172 | Тройник переходной сварной без укрепляющих накладок из труб бесшовных горячедеформированных, номинальное давление до 16 МПа, номинальный диаметр 400х200 мм, наружный диаметр и толщина стенки 426х40-219х20 мм | шт | 35718.4 | 423 | Детали соединительные стальные | 1.36
23.8.04.12-0173 | Тройник переходной сварной без укрепляющих накладок из труб бесшовных горячедеформированных, номинальное давление до 16 МПа, номинальный диаметр 400х300 мм, наружный диаметр и толщина стенки 426х45-325х32 мм | шт | 57787.78 | 423 | Детали соединительные стальные | 1.36
23.8.04.12-0174 | Тройник переходной сварной без укрепляющих накладок из труб бесшовных горячедеформированных, номинальное давление до 16 МПа, номинальный диаметр 400х400 мм, наружный диаметр и толщина стенки 426х45-426х45 мм | шт | 96431.3 | 423 | Детали соединительные стальные | 1.36
23.8.04.12-0175 | Тройник переходной сварной без укрепляющих накладок из труб бесшовных горячедеформированных, номинальное давление до 16 МПа, номинальный диаметр 500х400 мм, наружный диаметр и толщина стенки 530х60-426х45 мм | шт | 128587.38 | 423 | Детали соединительные стальные | 1.36
23.8.04.12-0176 | Тройник переходной сварной без укрепляющих накладок из труб бесшовных горячедеформированных, номинальное давление до 16 МПа, номинальный диаметр 500х500 мм, наружный диаметр и толщина стенки 530х60-530х60 мм | шт | 194493.03 | 423 | Детали соединительные стальные | 1.36
23.8.04.12-0181 | Тройник переходной сварной бесшовный, номинальное давление 4,0 МПа, номинальный диаметр 100 мм, наружный диаметр и толщина стенки 108х6,0-32х2,0 мм | шт | 1161.52 | 423 | Детали соединительные стальные | 1.36
23.8.04.12-0182 | Тройник переходной сварной бесшовный, номинальное давление 4,0 МПа, номинальный диаметр 100 мм, наружный диаметр и толщина стенки 108х6,0-57х3,0 мм | шт | 1285.81 | 423 | Детали соединительные стальные | 1.36
23.8.04.12-0183 | Тройник переходной сварной бесшовный, номинальное давление 4,0 МПа, номинальный диаметр 100 мм, наружный диаметр и толщина стенки 108х6,0-89х3,5 мм | шт | 1350.16 | 423 | Детали соединительные стальные | 1.36
23.8.04.12-0184 | Тройник переходной сварной бесшовный, номинальное давление 4,0 МПа, номинальный диаметр 150 мм, наружный диаметр и толщина стенки 159х7,0-89х3,5 мм | шт | 2514.24 | 423 | Детали соединительные стальные | 1.36
23.8.04.12-0185 | Тройник переходной сварной бесшовный, номинальное давление 4,0 МПа, номинальный диаметр 150 мм, наружный диаметр и толщина стенки 159х7,0-108х4,0 мм | шт | 2679.15 | 423 | Детали соединительные стальные | 1.36
23.8.04.12-0186 | Тройник переходной сварной с накладкой, номинальное давление 4,0 МПа, номинальный диаметр 80 мм, наружный диаметр и толщина стенки 89х3,5-32х2 мм | шт | 829.19 | 423 | Детали соединительные стальные | 1.36
23.8.04.12-0187 | Тройник переходной сварной с накладкой, номинальное давление 4,0 МПа, номинальный диаметр 80 мм, наружный диаметр и толщина стенки 89х3,5-57х3 мм | шт | 631.18 | 423 | Детали соединительные стальные | 1.36
23.8.04.12-0188 | Тройник переходной сварной с усиленным штуцером, номинальное давление 4,0 МПа, номинальный диаметр 50х25 мм, наружный диаметр и толщина стенки 60,3х2,9-21,3х2,0 мм | шт | 574.81 | 423 | Детали соединительные стальные | 1.36
23.8.04.12-0191 | Тройник равнопроходной сварной, номинальное давление 2,5 МПа, номинальный диаметр 100 мм, наружный диаметр и толщина стенки 108х6,0 мм | шт | 1308.75 | 423 | Детали соединительные стальные | 1.36
23.8.04.12-0192 | Тройник равнопроходной сварной, номинальное давление 2,5 МПа, номинальный диаметр 150 мм, наружный диаметр и толщина стенки 159х6,0 мм | шт | 2550.17 | 423 | Детали соединительные стальные | 1.36
23.8.04.12-0193 | Тройник равнопроходной сварной с накладкой, номинальное давление 4,0 МПа, номинальный диаметр 80 мм, наружный диаметр и толщина стенки 89х3,5 мм | шт | 631.64 | 423 | Детали соединительные стальные | 1.36
23.8.04.12-0194 | Тройник равнопроходной сварной, номинальное давление 4,0 МПа, номинальный диаметр 50 мм, наружный диаметр и толщина стенки 57,0х4,0 мм | шт | 258.46 | 423 | Детали соединительные стальные | 1.36
23.8.04.12-0202 | Тройник переходной бесшовный приварной, номинальный диаметр 80х50 мм, наружный диаметр и толщина стенки 89х3,5-57х3,0 мм | шт | 328.49 | 423 | Детали соединительные стальные | 1.36
23.8.04.12-0204 | Тройник переходной бесшовный приварной, номинальный диаметр 100х80 мм, наружный диаметр и толщина стенки 108х4,0-89х4,0 мм | шт | 451.64 | 423 | Детали соединительные стальные | 1.36
23.8.04.12-0208 | Тройник переходной бесшовный приварной, номинальный диаметр 150х100 мм, наружный диаметр и толщина стенки 159х8,0-108х5,0 мм | шт | 2145.01 | 423 | Детали соединительные стальные | 1.36
23.8.04.12-0211 | Тройник равнопроходной бесшовный приварной, номинальный диаметр 50 мм, наружный диаметр и толщина стенки 57,0х3,0 мм | шт | 148.03 | 423 | Детали соединительные стальные | 1.36
23.8.04.12-0212 | Тройник равнопроходной бесшовный приварной, номинальный диаметр 125 мм, наружный диаметр и толщина стенки 133,0х4,0 мм | шт | 861.26 | 423 | Детали соединительные стальные | 1.36
23.8.04.12-0213 | Тройник равнопроходной бесшовный приварной, номинальный диаметр 150 мм, наружный диаметр и толщина стенки 159,0х4,5 мм | шт | 1099.55 | 423 | Детали соединительные стальные | 1.36
23.8.04.12-0221 | Пресс-тройник равнопроходной из нержавеющей стали с 3 монтажными гильзами для труб гибких теплоизолированных, диаметр 25/25/25 мм | компл | 20177.69 | 197 | Трубы и детали трубопроводов из коррозионно-стойкой стали | 1.31
23.8.04.12-0222 | Пресс-тройник равнопроходной из нержавеющей стали с 3 монтажными гильзами для труб гибких теплоизолированных, диаметр 32/32/32 мм | компл | 23972.11 | 197 | Трубы и детали трубопроводов из коррозионно-стойкой стали | 1.31
23.8.04.12-0223 | Пресс-тройник равнопроходной из нержавеющей стали с 3 монтажными гильзами для труб гибких теплоизолированных, диаметр 40/40/40 мм | компл | 35068.72 | 197 | Трубы и детали трубопроводов из коррозионно-стойкой стали | 1.31
23.8.04.12-0224 | Пресс-тройник равнопроходной из нержавеющей стали с 3 монтажными гильзами для труб гибких теплоизолированных, диаметр 50/50/50 мм | компл | 46590.68 | 197 | Трубы и детали трубопроводов из коррозионно-стойкой стали | 1.31
23.8.04.12-0225 | Пресс-тройник равнопроходной из нержавеющей стали с 3 монтажными гильзами для труб гибких теплоизолированных, диаметр 63/63/63 мм | компл | 58389.07 | 197 | Трубы и детали трубопроводов из коррозионно-стойкой стали | 1.31
23.8.04.12-0226 | Пресс-тройник равнопроходной из нержавеющей стали с 3 монтажными гильзами для труб гибких теплоизолированных, диаметр 75/75/75 мм | компл | 84216.56 | 197 | Трубы и детали трубопроводов из коррозионно-стойкой стали | 1.31
23.8.04.12-0227 | Пресс-тройник равнопроходной из нержавеющей стали с 3 монтажными гильзами для труб гибких теплоизолированных, диаметр 90/90/90 мм | компл | 87735.66 | 197 | Трубы и детали трубопроводов из коррозионно-стойкой стали | 1.31
23.8.04.12-0228 | Пресс-тройник равнопроходной из нержавеющей стали с 3 монтажными гильзами для труб гибких теплоизолированных, диаметр 110/110/110 мм | компл | 120550.22 | 197 | Трубы и детали трубопроводов из коррозионно-стойкой стали | 1.31
23.8.04.12-0235 | Пресс-тройник равнопроходной из нержавеющей стали с 3 монтажными гильзами для труб гибких теплоизолированных, диаметр 140/140/140 мм | компл | 186568.89 | 197 | Трубы и детали трубопроводов из коррозионно-стойкой стали | 1.31
23.8.04.12-0236 | Пресс-тройник равнопроходной из нержавеющей стали с 3 монтажными гильзами для труб гибких теплоизолированных, диаметр 160/160/160 мм | компл | 242078.57 | 197 | Трубы и детали трубопроводов из коррозионно-стойкой стали | 1.31
23.8.04.12-0250 | Тройник переходной бесшовный приварной, номинальное давление до 16 МПа, номинальный диаметр 200х65 мм, наружный диаметр и толщина стенки 219х10,0-76х6,0 мм | шт | 6307.61 | 423 | Детали соединительные стальные | 1.36
23.8.04.12-0251 | Тройник переходной бесшовный приварной, номинальное давление до 16 МПа, номинальный диаметр 200х80 мм, наружный диаметр и толщина стенки 219х10,0-89х6,0 мм | шт | 6316.48 | 423 | Детали соединительные стальные | 1.36
23.8.04.12-0252 | Тройник переходной бесшовный приварной, номинальное давление до 16 МПа, номинальный диаметр 200х100 мм, наружный диаметр и толщина стенки 219х12,0-108х8,0 мм | шт | 7042.15 | 423 | Детали соединительные стальные | 1.36
23.8.04.12-0253 | Тройник переходной бесшовный приварной, номинальное давление до 16 МПа, номинальный диаметр 250х65 мм, наружный диаметр и толщина стенки 273х10,0-76х6,0 мм | шт | 8542.49 | 423 | Детали соединительные стальные | 1.36
23.8.04.12-0254 | Тройник переходной бесшовный приварной, номинальное давление до 16 МПа, номинальный диаметр 250х80 мм, наружный диаметр и толщина стенки 273х10,0-89х6,0 мм | шт | 8543.05 | 423 | Детали соединительные стальные | 1.36
23.8.04.12-0255 | Тройник переходной бесшовный приварной, номинальное давление до 16 МПа, номинальный диаметр 250х100 мм, наружный диаметр и толщина стенки 273х10,0-108х6,0 мм | шт | 8543.19 | 423 | Детали соединительные стальные | 1.36
23.8.04.12-0256 | Тройник переходной бесшовный приварной, номинальное давление до 16 МПа, номинальный диаметр 250х125 мм, наружный диаметр и толщина стенки 273х12,0-133х8,0 мм | шт | 10030.9 | 423 | Детали соединительные стальные | 1.36
23.8.04.12-0257 | Тройник переходной бесшовный приварной, номинальное давление до 16 МПа, номинальный диаметр 300х65 мм, наружный диаметр и толщина стенки 325х8,0-76х6,0 мм | шт | 8978.84 | 423 | Детали соединительные стальные | 1.36
23.8.04.12-0258 | Тройник переходной бесшовный приварной, номинальное давление до 16 МПа, номинальный диаметр 300х80 мм, наружный диаметр и толщина стенки 325х8,0-89х6,0 мм | шт | 8978.9 | 423 | Детали соединительные стальные | 1.36
23.8.04.12-0259 | Тройник переходной бесшовный приварной, номинальное давление до 16 МПа, номинальный диаметр 300х100 мм, наружный диаметр и толщина стенки 325х12,0-108х8,0 мм | шт | 13373.09 | 423 | Детали соединительные стальные | 1.36
23.8.04.12-0260 | Тройник переходной бесшовный приварной, номинальное давление до 16 МПа, номинальный диаметр 300х125 мм, наружный диаметр и толщина стенки 325х12,0-133х8,0 мм | шт | 13373.09 | 423 | Детали соединительные стальные | 1.36
23.8.04.12-0261 | Тройник переходной бесшовный приварной, номинальное давление до 16 МПа, номинальный диаметр 300х150 мм, наружный диаметр и толщина стенки 325х12,0-159х8,0 мм | шт | 13373.09 | 423 | Детали соединительные стальные | 1.36
23.8.04.12-0262 | Тройник переходной бесшовный приварной, номинальное давление до 16 МПа, номинальный диаметр 300х200 мм, наружный диаметр и толщина стенки 325х10,0-219х8,0 мм | шт | 13232.58 | 423 | Детали соединительные стальные | 1.36
23.8.04.12-0264 | Тройник переходной бесшовный приварной, номинальное давление до 16 МПа, номинальный диаметр 350х80 мм, наружный диаметр и толщина стенки 377х10,0-89х6,0 мм | шт | 13755.33 | 423 | Детали соединительные стальные | 1.36
23.8.04.12-0265 | Тройник переходной бесшовный приварной, номинальное давление до 16 МПа, номинальный диаметр 350х100 мм, наружный диаметр и толщина стенки 377х12,0-108х8,0 мм | шт | 16727.18 | 423 | Детали соединительные стальные | 1.36
23.8.04.12-0266 | Тройник переходной бесшовный приварной, номинальное давление до 16 МПа, номинальный диаметр 350х125 мм, наружный диаметр и толщина стенки 377х12,0-133х8,0 мм | шт | 16727.25 | 423 | Детали соединительные стальные | 1.36
23.8.04.12-0267 | Тройник переходной бесшовный приварной, номинальное давление до 16 МПа, номинальный диаметр 350х150 мм, наружный диаметр и толщина стенки 377х12,0-159х8,0 мм | шт | 16727.32 | 423 | Детали соединительные стальные | 1.36
23.8.04.12-0268 | Тройник переходной бесшовный приварной, номинальное давление до 16 МПа, номинальный диаметр 350х250 мм, наружный диаметр и толщина стенки 377х10,0-273х7,0 мм | шт | 17004.97 | 423 | Детали соединительные стальные | 1.36
23.8.04.12-0269 | Тройник переходной бесшовный приварной, номинальное давление до 16 МПа, номинальный диаметр 350х300 мм, наружный диаметр и толщина стенки 377х10,0-325х8,0 мм | шт | 17562.74 | 423 | Детали соединительные стальные | 1.36
23.8.04.12-0270 | Тройник переходной бесшовный приварной, номинальное давление до 16 МПа, номинальный диаметр 400х100 мм, наружный диаметр и толщина стенки 426х10,0-108х6,0 мм | шт | 18201 | 423 | Детали соединительные стальные | 1.36
23.8.04.12-0271 | Тройник переходной бесшовный приварной, номинальное давление до 16 МПа, номинальный диаметр 400х125 мм, наружный диаметр и толщина стенки 426х12,0-133х8,0 мм | шт | 21170.7 | 423 | Детали соединительные стальные | 1.36
23.8.04.12-0272 | Тройник переходной бесшовный приварной, номинальное давление до 16 МПа, номинальный диаметр 400х150 мм, наружный диаметр и толщина стенки 426х12,0-159х8,0 мм | шт | 21178.43 | 423 | Детали соединительные стальные | 1.36
23.8.04.12-0273 | Тройник переходной бесшовный приварной, номинальное давление до 16 МПа, номинальный диаметр 400х200 мм, наружный диаметр и толщина стенки 426х16,0-219х12,0 мм | шт | 27869.08 | 423 | Детали соединительные стальные | 1.36
23.8.04.12-0274 | Тройник переходной бесшовный приварной, номинальное давление до 16 МПа, номинальный диаметр 400х250 мм, наружный диаметр и толщина стенки 426х16,0-273х12,0 мм | шт | 27869.71 | 423 | Детали соединительные стальные | 1.36
23.8.04.12-0280 | Тройник равнопроходной бесшовный приварной, номинальное давление до 16 МПа, номинальный диаметр 400 мм, наружный диаметр и толщина стенки 426х12,0 мм | шт | 23367.34 | 423 | Детали соединительные стальные | 1.36
23.8.04.12-0290 | Тройник равнопроходной сварной, номинальное давление 2,5 МПа, номинальный диаметр 500 мм, наружный диаметр и толщина стенки 530х8,0 мм | шт | 21618.55 | 423 | Детали соединительные стальные | 1.36
23.8.04.12-0291 | Тройник равнопроходной сварной, номинальное давление 1,6 МПа, номинальный диаметр 600 мм, наружный диаметр и толщина стенки 630х8,0 мм | шт | 26489 | 423 | Детали соединительные стальные | 1.36
23.8.04.12-0292 | Тройник равнопроходной сварной, номинальное давление 2,5 МПа, номинальный диаметр 700 мм, наружный диаметр и толщина стенки 720х9,0 мм | шт | 72955.32 | 423 | Детали соединительные стальные | 1.36
23.8.04.12-0293 | Тройник равнопроходной сварной, номинальное давление 1,6 МПа, номинальный диаметр 900 мм, наружный диаметр и толщина стенки 920х14,0 мм | шт | 111304.97 | 423 | Детали соединительные стальные | 1.36
23.8.04.12-0294 | Тройник равнопроходной сварной, номинальное давление 1,6 МПа, номинальный диаметр 1000 мм, наружный диаметр и толщина стенки 1020х10,0 мм | шт | 171959.3 | 423 | Детали соединительные стальные | 1.36
23.8.04.12-0295 | Тройник равнопроходной сварной, номинальное давление 1,6 МПа, номинальный диаметр 1200 мм, наружный диаметр и толщина стенки 1220х10,0 мм | шт | 256040 | 423 | Детали соединительные стальные | 1.36
23.8.04.12-0296 | Тройник равнопроходной сварной, номинальное давление 1,6 МПа, номинальный диаметр 1400 мм, наружный диаметр и толщина стенки 1420х14,0 мм | шт | 276058.12 | 423 | Детали соединительные стальные | 1.36
23.8.04.12-0297 | Тройник равнопроходной сварной, номинальное давление 1,0 МПа, номинальный диаметр 1600 мм, наружный диаметр и толщина стенки 1620х14,0 мм | шт | 286458.53 | 423 | Детали соединительные стальные | 1.36
23.8.04.12-0298 | Тройник равнопроходной сварной, номинальное давление 1,0 МПа, номинальный диаметр 2000 мм, наружный диаметр и толщина стенки 2020х14,0 мм | шт | 463471.12 | 423 | Детали соединительные стальные | 1.36
23.8.04.12-0310 | Тройник переходной сварной бесшовный, номинальное давление 2,5 МПа, номинальный диаметр 500х150 мм, наружный диаметр и толщина стенки 530х8,0-159х5,0 мм | шт | 15048.5 | 423 | Детали соединительные стальные | 1.36
23.8.04.12-0311 | Тройник переходной сварной бесшовный, номинальное давление 2,5 МПа, номинальный диаметр 500х200 мм, наружный диаметр и толщина стенки 530х8,0-219х7,0 мм | шт | 18210.93 | 423 | Детали соединительные стальные | 1.36
23.8.04.12-0312 | Тройник переходной сварной бесшовный, номинальное давление 2,5 МПа, номинальный диаметр 500х250 мм, наружный диаметр и толщина стенки 530х8,0-273х8,0 мм | шт | 19242.08 | 423 | Детали соединительные стальные | 1.36
23.8.04.12-0313 | Тройник переходной сварной бесшовный, номинальное давление 2,5 МПа, номинальный диаметр 500х300 мм, наружный диаметр и толщина стенки 530х8,0-325х8,0 мм | шт | 22465.85 | 423 | Детали соединительные стальные | 1.36
23.8.04.12-0314 | Тройник переходной сварной бесшовный, номинальное давление 2,5 МПа, номинальный диаметр 500х350 мм, наружный диаметр и толщина стенки 530х8,0-377х9,0 мм | шт | 27094.88 | 423 | Детали соединительные стальные | 1.36
23.8.04.12-0315 | Тройник переходной сварной бесшовный, номинальное давление 2,5 МПа, номинальный диаметр 500х400 мм, наружный диаметр и толщина стенки 530х8,0-426х9,0 мм | шт | 29348.46 | 423 | Детали соединительные стальные | 1.36
23.8.04.12-0316 | Тройник переходной сварной бесшовный, номинальное давление 2,5 МПа, номинальный диаметр 600х300 мм, наружный диаметр и толщина стенки 630х12,0-325х8,0 мм | шт | 28875.02 | 423 | Детали соединительные стальные | 1.36
23.8.04.12-0317 | Тройник переходной сварной бесшовный, номинальное давление 2,5 МПа, номинальный диаметр 600х350 мм, наружный диаметр и толщина стенки 630х12,0-377х9,0 мм | шт | 29594.78 | 423 | Детали соединительные стальные | 1.36
23.8.04.12-0318 | Тройник переходной сварной бесшовный, номинальное давление 2,5 МПа, номинальный диаметр 600х400 мм, наружный диаметр и толщина стенки 630х12,0-426х10,0 мм | шт | 33549.66 | 423 | Детали соединительные стальные | 1.36
23.8.04.12-0319 | Тройник переходной сварной бесшовный, номинальное давление 2,5 МПа, номинальный диаметр 600х500 мм, наружный диаметр и толщина стенки 630х12,0-530х8,0 мм | шт | 37073.4 | 423 | Детали соединительные стальные | 1.36
23.8.04.12-0320 | Тройник переходной сварной бесшовный, номинальное давление 2,5 МПа, номинальный диаметр 700х150 мм, наружный диаметр и толщина стенки 720х9,0-159х5,0 мм | шт | 24163.29 | 423 | Детали соединительные стальные | 1.36
23.8.04.12-0321 | Тройник переходной сварной бесшовный, номинальное давление 1,6 МПа, номинальный диаметр 700х250 мм, наружный диаметр и толщина стенки 720х9,0-273х6,0 мм | шт | 29541.71 | 423 | Детали соединительные стальные | 1.36
23.8.04.12-0322 | Тройник переходной сварной бесшовный, номинальное давление 1,6 МПа, номинальный диаметр 700х300 мм, наружный диаметр и толщина стенки 720х9,0-325х6,0 мм | шт | 35133.17 | 423 | Детали соединительные стальные | 1.36
23.8.04.12-0323 | Тройник переходной сварной бесшовный, номинальное давление 2,5 МПа, номинальный диаметр 700х350 мм, наружный диаметр и толщина стенки 720х9,0-377х9,0 мм | шт | 35938.34 | 423 | Детали соединительные стальные | 1.36
23.8.04.12-0324 | Тройник переходной сварной бесшовный, номинальное давление 1,6 МПа, номинальный диаметр 700х400 мм, наружный диаметр и толщина стенки 720х9,0-426х9,0 мм | шт | 48925.17 | 423 | Детали соединительные стальные | 1.36
23.8.04.12-0325 | Тройник переходной сварной бесшовный, номинальное давление 2,5 МПа, номинальный диаметр 700х500 мм, наружный диаметр и толщина стенки 720х9,0-530х8,0 мм | шт | 49423.66 | 423 | Детали соединительные стальные | 1.36
23.8.04.12-0326 | Тройник переходной сварной бесшовный, номинальное давление 1,6 МПа, номинальный диаметр 700х600 мм, наружный диаметр и толщина стенки 720х9,0-630х8,0 мм | шт | 49866.92 | 423 | Детали соединительные стальные | 1.36
23.8.04.12-0327 | Тройник переходной сварной бесшовный, номинальное давление 2,5 МПа, номинальный диаметр 800х500 мм, наружный диаметр и толщина стенки 820х11,0-530х8,0 мм | шт | 62107.76 | 423 | Детали соединительные стальные | 1.36
23.8.04.12-0328 | Тройник переходной сварной бесшовный, номинальное давление 2,5 МПа, номинальный диаметр 800х600 мм, наружный диаметр и толщина стенки 820х11,0-630х12,0 мм | шт | 74714.65 | 423 | Детали соединительные стальные | 1.36
23.8.04.12-0329 | Тройник переходной сварной бесшовный, номинальное давление 1,6 МПа, номинальный диаметр 900х400 мм, наружный диаметр и толщина стенки 920х12,0-426х14,0 мм | шт | 57571.44 | 423 | Детали соединительные стальные | 1.36
23.8.04.12-0330 | Тройник переходной сварной бесшовный, номинальное давление 1,6 МПа, номинальный диаметр 900х500 мм, наружный диаметр и толщина стенки 920х11,0-530х11,0 мм | шт | 59420.88 | 423 | Детали соединительные стальные | 1.36
23.8.04.12-0331 | Тройник переходной сварной бесшовный, номинальное давление 1,6 МПа, номинальный диаметр 900х600 мм, наружный диаметр и толщина стенки 920х11,0-630х10,0 мм | шт | 62428.29 | 423 | Детали соединительные стальные | 1.36
23.8.04.12-0332 | Тройник переходной сварной бесшовный, номинальное давление 1,6 МПа, номинальный диаметр 900х700 мм, наружный диаметр и толщина стенки 920х11,0-720х9,0 мм | шт | 82999.85 | 423 | Детали соединительные стальные | 1.36
23.8.04.12-0333 | Тройник переходной сварной бесшовный, номинальное давление 1,6 МПа, номинальный диаметр 900х800 мм, наружный диаметр и толщина стенки 920х11,0-820х9,0 мм | шт | 84148.01 | 423 | Детали соединительные стальные | 1.36
23.8.04.12-0334 | Тройник переходной сварной бесшовный, номинальное давление 2,5 МПа, номинальный диаметр 1000х200 мм, наружный диаметр и толщина стенки 1020х14,0-219х7,0 мм | шт | 59468.7 | 423 | Детали соединительные стальные | 1.36
23.8.04.12-0335 | Тройник переходной сварной бесшовный, номинальное давление 2,5 МПа, номинальный диаметр 1000х250 мм, наружный диаметр и толщина стенки 1020х14,0-273х8,0 мм | шт | 60768.36 | 423 | Детали соединительные стальные | 1.36
23.8.04.12-0336 | Тройник переходной сварной бесшовный, номинальное давление 2,5 МПа, номинальный диаметр 1000х300 мм, наружный диаметр и толщина стенки 1020х14,0-325х8,0 мм | шт | 62094.45 | 423 | Детали соединительные стальные | 1.36
23.8.04.12-0337 | Тройник переходной сварной бесшовный, номинальное давление 2,5 МПа, номинальный диаметр 1000х350 мм, наружный диаметр и толщина стенки 1020х14,0-377х9,0 мм | шт | 62383.23 | 423 | Детали соединительные стальные | 1.36
23.8.04.12-0338 | Тройник переходной сварной бесшовный, номинальное давление 2,5 МПа, номинальный диаметр 1000х400 мм, наружный диаметр и толщина стенки 1020х14,0-426х10,0 мм | шт | 83156.44 | 423 | Детали соединительные стальные | 1.36
23.8.04.12-0339 | Тройник переходной сварной бесшовный, номинальное давление 2,5 МПа, номинальный диаметр 1000х600 мм, наружный диаметр и толщина стенки 1020х14,0-630х12,0 мм | шт | 99974.87 | 423 | Детали соединительные стальные | 1.36
23.8.04.12-0340 | Тройник переходной сварной бесшовный, номинальное давление 2,5 МПа, номинальный диаметр 1000х700 мм, наружный диаметр и толщина стенки 1020х14,0-720х9,0 мм | шт | 126883.69 | 423 | Детали соединительные стальные | 1.36
23.8.04.12-0341 | Тройник переходной сварной бесшовный, номинальное давление 2,5 МПа, номинальный диаметр 1000х800 мм, наружный диаметр и толщина стенки 1020х14,0-820х11,0 мм | шт | 130836.83 | 423 | Детали соединительные стальные | 1.36
23.8.04.12-0342 | Тройник переходной сварной бесшовный, номинальное давление 2,5 МПа, номинальный диаметр 1200х150 мм, наружный диаметр и толщина стенки 1220х14,0-159х5,0 мм | шт | 81248.68 | 423 | Детали соединительные стальные | 1.36
23.8.04.12-0343 | Тройник переходной сварной бесшовный, номинальное давление 2,5 МПа, номинальный диаметр 1200х219 мм, наружный диаметр и толщина стенки 1220х14,0-219х7,0 мм | шт | 82958.22 | 423 | Детали соединительные стальные | 1.36
23.8.04.12-0344 | Тройник переходной сварной бесшовный, номинальное давление 2,5 МПа, номинальный диаметр 1200х250 мм, наружный диаметр и толщина стенки 1220х14,0-273х8,0 мм | шт | 84474.67 | 423 | Детали соединительные стальные | 1.36
23.8.04.12-0345 | Тройник переходной сварной бесшовный, номинальное давление 2,5 МПа, номинальный диаметр 1200х300 мм, наружный диаметр и толщина стенки 1220х14,0-325х8,0 мм | шт | 96519.18 | 423 | Детали соединительные стальные | 1.36
23.8.04.12-0346 | Тройник переходной сварной бесшовный, номинальное давление 2,5 МПа, номинальный диаметр 1200х350 мм, наружный диаметр и толщина стенки 1220х14,0-377х9,0 мм | шт | 98380.18 | 423 | Детали соединительные стальные | 1.36
23.8.04.12-0347 | Тройник переходной сварной бесшовный, номинальное давление 2,5 МПа, номинальный диаметр 1200х400 мм, наружный диаметр и толщина стенки 1220х14,0-426х10,0 мм | шт | 117090.79 | 423 | Детали соединительные стальные | 1.36
23.8.04.12-0348 | Тройник переходной сварной бесшовный, номинальное давление 2,5 МПа, номинальный диаметр 1200х500 мм, наружный диаметр и толщина стенки 1220х14,0-530х8,0 мм | шт | 117543.63 | 423 | Детали соединительные стальные | 1.36
23.8.04.12-0349 | Тройник переходной сварной бесшовный, номинальное давление 2,5 МПа, номинальный диаметр 1200х600 мм, наружный диаметр и толщина стенки 1220х14,0-630х12,0 мм | шт | 130085.09 | 423 | Детали соединительные стальные | 1.36
23.8.04.12-0350 | Тройник переходной сварной бесшовный, номинальное давление 2,5 МПа, номинальный диаметр 1200х700 мм, наружный диаметр и толщина стенки 1220х14,0-720х9,0 мм | шт | 156654.83 | 423 | Детали соединительные стальные | 1.36
23.8.04.12-0351 | Тройник переходной сварной бесшовный, номинальное давление 2,5 МПа, номинальный диаметр 1200х800 мм, наружный диаметр и толщина стенки 1220х14,0-820х11,0 мм | шт | 158453.85 | 423 | Детали соединительные стальные | 1.36
23.8.04.12-0352 | Тройник переходной сварной бесшовный, номинальное давление 1,6 МПа, номинальный диаметр 1400х200 мм, наружный диаметр и толщина стенки 1420х14,0-219х6,0 мм | шт | 93507.25 | 423 | Детали соединительные стальные | 1.36
23.8.04.12-0353 | Тройник переходной сварной бесшовный, номинальное давление 1,6 МПа, номинальный диаметр 1400х250 мм, наружный диаметр и толщина стенки 1420х14,0-273х6,0 мм | шт | 93510.23 | 423 | Детали соединительные стальные | 1.36
23.8.04.12-0354 | Тройник переходной сварной бесшовный, номинальное давление 1,6 МПа, номинальный диаметр 1400х350 мм, наружный диаметр и толщина стенки 1420х14,0-377х9,0 мм | шт | 93512.23 | 423 | Детали соединительные стальные | 1.36
23.8.04.12-0355 | Тройник переходной сварной бесшовный, номинальное давление 1,6 МПа, номинальный диаметр 1400х400 мм, наружный диаметр и толщина стенки 1420х14,0-426х9,0 мм | шт | 102434.83 | 423 | Детали соединительные стальные | 1.36
23.8.04.12-0356 | Тройник переходной сварной бесшовный, номинальное давление 1,6 МПа, номинальный диаметр 1400х500 мм, наружный диаметр и толщина стенки 1420х14,0-530х8,0 мм | шт | 112507.41 | 423 | Детали соединительные стальные | 1.36
23.8.04.12-0357 | Тройник переходной сварной бесшовный, номинальное давление 1,6 МПа, номинальный диаметр 1400х700 мм, наружный диаметр и толщина стенки 1420х14,0-720х9,0 мм | шт | 156765.33 | 423 | Детали соединительные стальные | 1.36
23.8.04.12-0358 | Тройник переходной сварной бесшовный, номинальное давление 1,6 МПа, номинальный диаметр 1400х1000 мм, наружный диаметр и толщина стенки 1420х14,0-1020х10,0 мм | шт | 206249.25 | 423 | Детали соединительные стальные | 1.36
23.8.04.12-0359 | Тройник переходной сварной бесшовный, номинальное давление 1,6 МПа, номинальный диаметр 1400х1200 мм, наружный диаметр и толщина стенки 1420х14,0-1220х11,0 мм | шт | 249027.66 | 423 | Детали соединительные стальные | 1.36
23.8.04.12-1000 | Тройник равнопроходной сварной, сталь 20, диаметр 1020 мм, толщина стенки 16 мм | шт | 117083.95 | 423 | Детали соединительные стальные | 1.36
23.8.04.12-1002 | Тройник переходной сварной, сталь 20, диаметр 1020х820 мм, толщина стенки 14х9 мм | шт | 85820.3 | 423 | Детали соединительные стальные | 1.36
23.8.04.12-1004 | Тройник равнопроходной сварной, сталь 20, диаметр 108 мм, толщина стенки 5 мм | шт | 690.58 | 423 | Детали соединительные стальные | 1.36
23.8.04.12-1006 | Тройник равнопроходной сварной, сталь 20, диаметр 1220 мм, толщина стенки 16 мм | шт | 159994.3 | 423 | Детали соединительные стальные | 1.36
23.8.04.12-1008 | Тройник переходной сварной, сталь 20, диаметр 1220х1020 мм, толщина стенки 16х12 мм | шт | 150799.23 | 423 | Детали соединительные стальные | 1.36
23.8.04.12-1010 | Тройник переходной сварной, сталь 20, диаметр 1220х273 мм, толщина стенки 11х6 мм | шт | 73171.69 | 423 | Детали соединительные стальные | 1.36
23.8.04.12-1012 | Тройник переходной сварной, сталь 20, диаметр 1220х530 мм, толщина стенки 11х8 мм | шт | 84345.54 | 423 | Детали соединительные стальные | 1.36
23.8.04.12-1014 | Тройник переходной сварной, сталь 20, диаметр 1220х820 мм, толщина стенки 11х9 мм | шт | 100414.81 | 423 | Детали соединительные стальные | 1.36
23.8.04.12-1016 | Тройник равнопроходной сварной, сталь 20, диаметр 133 мм, толщина стенки 5 мм | шт | 1227.53 | 423 | Детали соединительные стальные | 1.36
23.8.04.12-1018 | Тройник равнопроходной сварной, сталь 20, диаметр 1420 мм, толщина стенки 25 мм | шт | 401635.6 | 423 | Детали соединительные стальные | 1.36
23.8.04.12-1020 | Тройник переходной сварной, сталь 20, диаметр 1420х325 мм, толщина стенки 14х6 мм | шт | 84594.69 | 423 | Детали соединительные стальные | 1.36
23.8.04.12-1022 | Тройник переходной сварной, сталь 20, диаметр 1420х630 мм, толщина стенки 14х8 мм | шт | 98511.78 | 423 | Детали соединительные стальные | 1.36
23.8.04.12-1024 | Тройник переходной сварной, сталь 20, диаметр 1420х820 мм, толщина стенки 14х9 мм | шт | 120899.53 | 423 | Детали соединительные стальные | 1.36
23.8.04.12-1026 | Тройник равнопроходной сварной, сталь 20, диаметр 377 мм, толщина стенки 10 мм | шт | 10707.39 | 423 | Детали соединительные стальные | 1.36
23.8.04.12-1028 | Тройник переходной сварной, сталь 20, диаметр 377х325 мм, толщина стенки 10х8 мм | шт | 10236.69 | 423 | Детали соединительные стальные | 1.36
23.8.04.12-1030 | Тройник переходной сварной, сталь 20, диаметр 426х325 мм, толщина стенки 10х8 мм | шт | 17015.95 | 423 | Детали соединительные стальные | 1.36
23.8.04.12-1032 | Тройник равнопроходной сварной, сталь 20, диаметр 530 мм, толщина стенки 10 мм | шт | 24736.93 | 423 | Детали соединительные стальные | 1.36
23.8.04.12-1034 | Тройник переходной сварной, сталь 20, диаметр 530х325 мм, толщина стенки 10х8 мм | шт | 22469.48 | 423 | Детали соединительные стальные | 1.36
23.8.04.12-1036 | Тройник переходной сварной, сталь 20, диаметр 530х426 мм, толщина стенки 10х8 мм | шт | 22882.5 | 423 | Детали соединительные стальные | 1.36
23.8.04.12-1038 | Тройник равнопроходной сварной, сталь 20, диаметр 630 мм, толщина стенки 12 мм | шт | 38842.41 | 423 | Детали соединительные стальные | 1.36
23.8.04.12-1040 | Тройник переходной сварной, сталь 20, диаметр 630х530 мм, толщина стенки 12х10 мм | шт | 36786.66 | 423 | Детали соединительные стальные | 1.36
23.8.04.12-1046 | Тройник равнопроходной сварной, сталь 20, диаметр 820 мм, толщина стенки 11 мм | шт | 61200.65 | 423 | Детали соединительные стальные | 1.36
23.8.04.12-1048 | Тройник переходной сварной, сталь 20, диаметр 820х720 мм, толщина стенки 11х9 мм | шт | 51629.09 | 423 | Детали соединительные стальные | 1.36
23.8.04.12-1050 | Тройник равнопроходной сварной, сталь 20, диаметр 89 мм, толщина стенки 4 мм | шт | 383.5 | 423 | Детали соединительные стальные | 1.36
23.8.04.13-0001 | Угольник резьбовой равнопроходной, номинальный диаметр 20 мм | шт | 3978.03 | 423 | Детали соединительные стальные | 1.36
23.8.04.13-0002 | Угольник резьбовой равнопроходной, номинальный диаметр 25 мм | шт | 4590.05 | 423 | Детали соединительные стальные | 1.36
23.8.04.13-0003 | Угольник резьбовой равнопроходной, номинальный диаметр 32 мм | шт | 5712.07 | 423 | Детали соединительные стальные | 1.36
23.8.04.13-0004 | Угольник резьбовой равнопроходной, номинальный диаметр 40 мм | шт | 6426.09 | 423 | Детали соединительные стальные | 1.36
23.8.04.13-0005 | Угольник резьбовой равнопроходной, номинальный диаметр 50 мм | шт | 9078.15 | 423 | Детали соединительные стальные | 1.36
23.8.04.15-0011 | Фитинг обжимной для гибких теплоизолированных труб под сварку, диаметр 50 мм | шт | 10492.82 | 422 | Детали соединительные стальные прочие | 1.13
23.8.04.15-0012 | Фитинг обжимной для гибких теплоизолированных труб под сварку, диаметр 63 мм | шт | 12514.5 | 422 | Детали соединительные стальные прочие | 1.13
23.8.04.15-0013 | Фитинг обжимной для гибких теплоизолированных труб под сварку, диаметр 75 мм | шт | 14334.21 | 422 | Детали соединительные стальные прочие | 1.13
23.8.04.15-0014 | Фитинг обжимной для гибких теплоизолированных труб под сварку, диаметр 90 мм | шт | 16445.72 | 422 | Детали соединительные стальные прочие | 1.13
23.8.04.15-0015 | Фитинг обжимной для гибких теплоизолированных труб под сварку, диаметр 110 мм | шт | 18925.4 | 422 | Детали соединительные стальные прочие | 1.13
23.8.04.15-0016 | Фитинг обжимной для гибких теплоизолированных труб под сварку, диаметр 125 мм | шт | 22647.46 | 422 | Детали соединительные стальные прочие | 1.13
23.8.04.15-0017 | Фитинг обжимной для гибких теплоизолированных труб под сварку, диаметр 140 мм | шт | 25997.14 | 422 | Детали соединительные стальные прочие | 1.13
23.8.04.15-0018 | Фитинг обжимной для гибких теплоизолированных труб под сварку, диаметр 160 мм | шт | 29857.74 | 422 | Детали соединительные стальные прочие | 1.13
23.8.04.15-1014 | Фитинг приварной для устройства врезки и перекрытия газопроводов с внутренней и внешней заглушкой и резиновым кольцом, диаметр 32 мм | шт | 2230.61 | 422 | Детали соединительные стальные прочие | 1.13
23.8.04.16-0001 | Муфта соединительная равнопроходная из нержавеющей стали с 2 монтажными гильзами для гибких теплоизолированных труб, диаметр 25/25 мм | компл | 6198.62 | 197 | Трубы и детали трубопроводов из коррозионно-стойкой стали | 1.31
23.8.04.16-0002 | Муфта соединительная равнопроходная из нержавеющей стали с 2 монтажными гильзами для гибких теплоизолированных труб, диаметр 32/32 мм | компл | 7656.28 | 197 | Трубы и детали трубопроводов из коррозионно-стойкой стали | 1.31
23.8.04.16-0003 | Муфта соединительная равнопроходная из нержавеющей стали с 2 монтажными гильзами для гибких теплоизолированных труб, диаметр 40/40 мм | компл | 10914.28 | 197 | Трубы и детали трубопроводов из коррозионно-стойкой стали | 1.31
23.8.04.16-0004 | Муфта соединительная равнопроходная из нержавеющей стали с 2 монтажными гильзами для гибких теплоизолированных труб, диаметр 50/50 мм | компл | 18344.15 | 197 | Трубы и детали трубопроводов из коррозионно-стойкой стали | 1.31
23.8.04.16-0005 | Муфта соединительная равнопроходная из нержавеющей стали с 2 монтажными гильзами для гибких теплоизолированных труб, диаметр 63/63 мм | компл | 20869.9 | 197 | Трубы и детали трубопроводов из коррозионно-стойкой стали | 1.31
23.8.04.16-0006 | Муфта соединительная равнопроходная из нержавеющей стали с 2 монтажными гильзами для гибких теплоизолированных труб, диаметр 75/75 мм | компл | 27775.48 | 197 | Трубы и детали трубопроводов из коррозионно-стойкой стали | 1.31
23.8.04.16-0007 | Муфта соединительная равнопроходная из нержавеющей стали с 2 монтажными гильзами для гибких теплоизолированных труб, диаметр 90/90 мм | компл | 34182.7 | 197 | Трубы и детали трубопроводов из коррозионно-стойкой стали | 1.31
23.8.04.16-0008 | Муфта соединительная равнопроходная из нержавеющей стали с 2 монтажными гильзами для гибких теплоизолированных труб, диаметр 110/110 мм | компл | 46989.76 | 197 | Трубы и детали трубопроводов из коррозионно-стойкой стали | 1.31
23.8.04.16-0015 | Муфта соединительная равнопроходная из нержавеющей стали с 2 монтажными гильзами для гибких теплоизолированных труб, диаметр 125/125 мм | компл | 61547.3 | 197 | Трубы и детали трубопроводов из коррозионно-стойкой стали | 1.31
23.8.04.16-0016 | Муфта соединительная равнопроходная из нержавеющей стали с 2 монтажными гильзами для гибких теплоизолированных труб, диаметр 140/140 мм | компл | 70640.55 | 197 | Трубы и детали трубопроводов из коррозионно-стойкой стали | 1.31
23.8.04.16-0017 | Муфта соединительная равнопроходная из нержавеющей стали с 2 монтажными гильзами для гибких теплоизолированных труб, диаметр 160/160 мм | компл | 89058.43 | 197 | Трубы и детали трубопроводов из коррозионно-стойкой стали | 1.31
23.8.05.01-0001 | Заглушка фланцевая из высокопрочного чугуна с наружным лаковым покрытием, номинальный диаметр 100 мм | шт | 1365.47 | 80 | Трубы и детали трубопроводов чугунные | 1.92
23.8.05.01-0002 | Заглушка фланцевая из высокопрочного чугуна с наружным лаковым покрытием, номинальный диаметр 150 мм | шт | 1918.85 | 80 | Трубы и детали трубопроводов чугунные | 1.92
23.8.05.01-0003 | Заглушка фланцевая из высокопрочного чугуна с наружным лаковым покрытием, номинальный диаметр 200 мм | шт | 2743.17 | 80 | Трубы и детали трубопроводов чугунные | 1.92
23.8.05.01-0004 | Заглушка фланцевая из высокопрочного чугуна с наружным лаковым покрытием, номинальный диаметр 250 мм | шт | 4259.93 | 80 | Трубы и детали трубопроводов чугунные | 1.92
23.8.05.01-0005 | Заглушка фланцевая из высокопрочного чугуна с наружным лаковым покрытием, номинальный диаметр 300 мм | шт | 5433.33 | 80 | Трубы и детали трубопроводов чугунные | 1.92
23.8.05.01-0006 | Заглушка фланцевая из высокопрочного чугуна с наружным лаковым покрытием, номинальный диаметр 400 мм | шт | 9503.47 | 80 | Трубы и детали трубопроводов чугунные | 1.92
23.8.05.01-0007 | Заглушка фланцевая из высокопрочного чугуна с наружным лаковым покрытием, номинальный диаметр 65 мм | шт | 1210.36 | 80 | Трубы и детали трубопроводов чугунные | 1.92
23.8.05.01-0008 | Заглушка фланцевая из высокопрочного чугуна с наружным лаковым покрытием, номинальный диаметр 80 мм | шт | 1257.96 | 80 | Трубы и детали трубопроводов чугунные | 1.92
23.8.05.01-0011 | Заглушка чугунная, номинальный диаметр 50 мм | шт | 147.12 | 80 | Трубы и детали трубопроводов чугунные | 1.92
23.8.05.01-0012 | Заглушка чугунная, номинальный диаметр 100 мм | шт | 552.06 | 80 | Трубы и детали трубопроводов чугунные | 1.92
23.8.05.01-0020 | Заглушка чугунная для бессварного соединения под муфту, диаметр 25 мм | шт | 30.3 | 80 | Трубы и детали трубопроводов чугунные | 1.92
23.8.05.01-0021 | Заглушка чугунная для бессварного соединения под муфту, диаметр 32 мм | шт | 34.85 | 80 | Трубы и детали трубопроводов чугунные | 1.92
23.8.05.01-0022 | Заглушка чугунная для бессварного соединения под муфту, диаметр 40 мм | шт | 43.43 | 80 | Трубы и детали трубопроводов чугунные | 1.92
23.8.05.01-0023 | Заглушка чугунная для бессварного соединения под муфту, диаметр 50 мм | шт | 86.36 | 80 | Трубы и детали трубопроводов чугунные | 1.92
23.8.05.01-0024 | Заглушка чугунная для бессварного соединения под муфту, диаметр 65 мм | шт | 129.79 | 80 | Трубы и детали трубопроводов чугунные | 1.92
23.8.05.01-0025 | Заглушка чугунная для бессварного соединения под муфту, диаметр 80 мм | шт | 173.23 | 80 | Трубы и детали трубопроводов чугунные | 1.92
23.8.05.01-0026 | Заглушка чугунная для бессварного соединения под муфту, диаметр 100 мм | шт | 219.72 | 80 | Трубы и детали трубопроводов чугунные | 1.92
23.8.05.01-0027 | Заглушка чугунная для бессварного соединения под муфту, диаметр 125 мм | шт | 341.44 | 80 | Трубы и детали трубопроводов чугунные | 1.92
23.8.05.01-0028 | Заглушка чугунная для бессварного соединения под муфту, диаметр 200 мм | шт | 1244.81 | 80 | Трубы и детали трубопроводов чугунные | 1.92
23.8.05.01-0029 | Заглушка чугунная для бессварного соединения под муфту, диаметр 250 мм | шт | 1962.61 | 80 | Трубы и детали трубопроводов чугунные | 1.92
23.8.05.02-0001 | Колено раструб-гладкий конец из высокопрочного чугуна с внутренним цементно-песчаным покрытием и наружным лаковым покрытием, номинальный диаметр 100 мм | шт | 6745.86 | 80 | Трубы и детали трубопроводов чугунные | 1.92
23.8.05.02-0002 | Колено раструб-гладкий конец из высокопрочного чугуна с внутренним цементно-песчаным покрытием и наружным лаковым покрытием, номинальный диаметр 150 мм | шт | 10155.64 | 80 | Трубы и детали трубопроводов чугунные | 1.92
23.8.05.02-0003 | Колено раструб-гладкий конец из высокопрочного чугуна с внутренним цементно-песчаным покрытием и наружным лаковым покрытием, номинальный диаметр 200 мм | шт | 16923.5 | 80 | Трубы и детали трубопроводов чугунные | 1.92
23.8.05.02-0004 | Колено раструб-гладкий конец из высокопрочного чугуна с внутренним цементно-песчаным покрытием и наружным лаковым покрытием, номинальный диаметр 250 мм | шт | 21920.5 | 80 | Трубы и детали трубопроводов чугунные | 1.92
23.8.05.02-0005 | Колено раструб-гладкий конец из высокопрочного чугуна с внутренним цементно-песчаным покрытием и наружным лаковым покрытием, номинальный диаметр 300 мм | шт | 26872.83 | 80 | Трубы и детали трубопроводов чугунные | 1.92
23.8.05.02-0006 | Колено раструб-гладкий конец из высокопрочного чугуна с внутренним цементно-песчаным покрытием и наружным лаковым покрытием, номинальный диаметр 400 мм | шт | 57165.23 | 80 | Трубы и детали трубопроводов чугунные | 1.92
23.8.05.02-0007 | Колено раструб-гладкий конец из высокопрочного чугуна с внутренним цементно-песчаным покрытием и наружным лаковым покрытием, номинальный диаметр 350 мм | шт | 49093.02 | 80 | Трубы и детали трубопроводов чугунные | 1.92
23.8.05.02-0008 | Колено раструб-гладкий конец из высокопрочного чугуна с внутренним цементно-песчаным покрытием и наружным лаковым покрытием, номинальный диаметр 500 мм | шт | 90306.55 | 80 | Трубы и детали трубопроводов чугунные | 1.92
23.8.05.02-0009 | Колено раструб-гладкий конец из высокопрочного чугуна с внутренним цементно-песчаным покрытием и наружным лаковым покрытием, номинальный диаметр 600 мм | шт | 124070.99 | 80 | Трубы и детали трубопроводов чугунные | 1.92
23.8.05.02-0020 | Колено раструб-фланец конец из высокопрочного чугуна с внутренним цементно-песчаным покрытием и наружным лаковым покрытием, номинальный диаметр 100 мм | шт | 8860.63 | 80 | Трубы и детали трубопроводов чугунные | 1.92
23.8.05.02-0021 | Колено раструб-фланец конец из высокопрочного чугуна с внутренним цементно-песчаным покрытием и наружным лаковым покрытием, номинальный диаметр 150 мм | шт | 13665.08 | 80 | Трубы и детали трубопроводов чугунные | 1.92
23.8.05.02-0022 | Колено раструб-фланец конец из высокопрочного чугуна с внутренним цементно-песчаным покрытием и наружным лаковым покрытием, номинальный диаметр 200 мм | шт | 21072.59 | 80 | Трубы и детали трубопроводов чугунные | 1.92
23.8.05.02-0023 | Колено раструб-фланец конец из высокопрочного чугуна с внутренним цементно-песчаным покрытием и наружным лаковым покрытием, номинальный диаметр 250 мм | шт | 27432.48 | 80 | Трубы и детали трубопроводов чугунные | 1.92
23.8.05.02-0024 | Колено раструб-фланец конец из высокопрочного чугуна с внутренним цементно-песчаным покрытием и наружным лаковым покрытием, номинальный диаметр 300 мм | шт | 34839.15 | 80 | Трубы и детали трубопроводов чугунные | 1.92
23.8.05.02-0025 | Колено раструб-фланец конец из высокопрочного чугуна с внутренним цементно-песчаным покрытием и наружным лаковым покрытием, номинальный диаметр 350 мм | шт | 65298 | 80 | Трубы и детали трубопроводов чугунные | 1.92
23.8.05.02-0026 | Колено раструб-фланец конец из высокопрочного чугуна с внутренним цементно-песчаным покрытием и наружным лаковым покрытием, номинальный диаметр 400 мм | шт | 75891.51 | 80 | Трубы и детали трубопроводов чугунные | 1.92
23.8.05.02-0027 | Колено раструб-фланец конец из высокопрочного чугуна с внутренним цементно-песчаным покрытием и наружным лаковым покрытием, номинальный диаметр 500 мм | шт | 117116.5 | 80 | Трубы и детали трубопроводов чугунные | 1.92
23.8.05.02-0028 | Колено раструб-фланец конец из высокопрочного чугуна с внутренним цементно-песчаным покрытием и наружным лаковым покрытием, номинальный диаметр 600 мм | шт | 157966.27 | 80 | Трубы и детали трубопроводов чугунные | 1.92
23.8.05.02-0030 | Колено фланец-гладкий конец из высокопрочного чугуна с внутренним цементно-песчаным покрытием и наружным лаковым покрытием, номинальный диаметр 100 мм | шт | 8415.23 | 80 | Трубы и детали трубопроводов чугунные | 1.92
23.8.05.02-0031 | Колено фланец-гладкий конец из высокопрочного чугуна с внутренним цементно-песчаным покрытием и наружным лаковым покрытием, номинальный диаметр 150 мм | шт | 12648.48 | 80 | Трубы и детали трубопроводов чугунные | 1.92
23.8.05.02-0032 | Колено фланец-гладкий конец из высокопрочного чугуна с внутренним цементно-песчаным покрытием и наружным лаковым покрытием, номинальный диаметр 200 мм | шт | 20226.84 | 80 | Трубы и детали трубопроводов чугунные | 1.92
23.8.05.02-0033 | Колено фланец-гладкий конец из высокопрочного чугуна с внутренним цементно-песчаным покрытием и наружным лаковым покрытием, номинальный диаметр 250 мм | шт | 25832.78 | 80 | Трубы и детали трубопроводов чугунные | 1.92
23.8.05.02-0034 | Колено фланец-гладкий конец из высокопрочного чугуна с внутренним цементно-песчаным покрытием и наружным лаковым покрытием, номинальный диаметр 300 мм | шт | 32702.25 | 80 | Трубы и детали трубопроводов чугунные | 1.92
23.8.05.02-0035 | Колено фланец-гладкий конец из высокопрочного чугуна с внутренним цементно-песчаным покрытием и наружным лаковым покрытием, номинальный диаметр 350 мм | шт | 65858.15 | 80 | Трубы и детали трубопроводов чугунные | 1.92
23.8.05.02-0036 | Колено фланец-гладкий конец из высокопрочного чугуна с внутренним цементно-песчаным покрытием и наружным лаковым покрытием, номинальный диаметр 400 мм | шт | 72498.31 | 80 | Трубы и детали трубопроводов чугунные | 1.92
23.8.05.02-0037 | Колено фланец-гладкий конец из высокопрочного чугуна с внутренним цементно-песчаным покрытием и наружным лаковым покрытием, номинальный диаметр 500 мм | шт | 112867.35 | 80 | Трубы и детали трубопроводов чугунные | 1.92
23.8.05.02-0038 | Колено фланец-гладкий конец из высокопрочного чугуна с внутренним цементно-песчаным покрытием и наружным лаковым покрытием, номинальный диаметр 600 мм | шт | 149204.47 | 80 | Трубы и детали трубопроводов чугунные | 1.92
23.8.05.02-0111 | Колено раструбное из высокопрочного чугуна с внутренним цементно-песчаным покрытием и наружным лаковым покрытием, номинальный диаметр 100 мм | шт | 7636.66 | 80 | Трубы и детали трубопроводов чугунные | 1.92
23.8.05.02-0112 | Колено раструбное из высокопрочного чугуна с внутренним цементно-песчаным покрытием и наружным лаковым покрытием, номинальный диаметр 150 мм | шт | 11695.69 | 80 | Трубы и детали трубопроводов чугунные | 1.92
23.8.05.02-0113 | Колено раструбное из высокопрочного чугуна с внутренним цементно-песчаным покрытием и наружным лаковым покрытием, номинальный диаметр 200 мм | шт | 18624.84 | 80 | Трубы и детали трубопроводов чугунные | 1.92
23.8.05.02-0114 | Колено раструбное из высокопрочного чугуна с внутренним цементно-песчаным покрытием и наружным лаковым покрытием, номинальный диаметр 250 мм | шт | 25291.76 | 80 | Трубы и детали трубопроводов чугунные | 1.92
23.8.05.02-0115 | Колено раструбное из высокопрочного чугуна с внутренним цементно-песчаным покрытием и наружным лаковым покрытием, номинальный диаметр 300 мм | шт | 31158.41 | 80 | Трубы и детали трубопроводов чугунные | 1.92
23.8.05.02-0116 | Колено раструбное из высокопрочного чугуна с внутренним цементно-песчаным покрытием и наружным лаковым покрытием, номинальный диаметр 350 мм | шт | 51356.44 | 80 | Трубы и детали трубопроводов чугунные | 1.92
23.8.05.02-0117 | Колено раструбное из высокопрочного чугуна с внутренним цементно-песчаным покрытием и наружным лаковым покрытием, номинальный диаметр 400 мм | шт | 64934.38 | 80 | Трубы и детали трубопроводов чугунные | 1.92
23.8.05.02-0118 | Колено раструбное из высокопрочного чугуна с внутренним цементно-песчаным покрытием и наружным лаковым покрытием, номинальный диаметр 500 мм | шт | 97784.91 | 80 | Трубы и детали трубопроводов чугунные | 1.92
23.8.05.02-0119 | Колено раструбное из высокопрочного чугуна с внутренним цементно-песчаным покрытием и наружным лаковым покрытием, номинальный диаметр 600 мм | шт | 127690.66 | 80 | Трубы и детали трубопроводов чугунные | 1.92
23.8.05.02-0120 | Колено фланцевое из высокопрочного чугуна с внутренним цементно-песчаным покрытием и наружным лаковым покрытием, номинальный диаметр 50 мм | шт | 9061.08 | 80 | Трубы и детали трубопроводов чугунные | 1.92
23.8.05.02-0121 | Колено фланцевое из высокопрочного чугуна с внутренним цементно-песчаным покрытием и наружным лаковым покрытием, номинальный диаметр 100 мм | шт | 10115.76 | 80 | Трубы и детали трубопроводов чугунные | 1.92
23.8.05.02-0122 | Колено фланцевое из высокопрочного чугуна с внутренним цементно-песчаным покрытием и наружным лаковым покрытием, номинальный диаметр 150 мм | шт | 15081.18 | 80 | Трубы и детали трубопроводов чугунные | 1.92
23.8.05.02-0123 | Колено фланцевое из высокопрочного чугуна с внутренним цементно-песчаным покрытием и наружным лаковым покрытием, номинальный диаметр 200 мм | шт | 23494.24 | 80 | Трубы и детали трубопроводов чугунные | 1.92
23.8.05.02-0124 | Колено фланцевое из высокопрочного чугуна с внутренним цементно-песчаным покрытием и наружным лаковым покрытием, номинальный диаметр 250 мм | шт | 30665.03 | 80 | Трубы и детали трубопроводов чугунные | 1.92
23.8.05.02-0125 | Колено фланцевое из высокопрочного чугуна с внутренним цементно-песчаным покрытием и наружным лаковым покрытием, номинальный диаметр 300 мм | шт | 38985.43 | 80 | Трубы и детали трубопроводов чугунные | 1.92
23.8.05.02-0126 | Колено фланцевое из высокопрочного чугуна с внутренним цементно-песчаным покрытием и наружным лаковым покрытием, номинальный диаметр 400 мм | шт | 87234.46 | 80 | Трубы и детали трубопроводов чугунные | 1.92
23.8.05.02-0127 | Колено фланцевое из высокопрочного чугуна с внутренним цементно-песчаным покрытием и наружным лаковым покрытием, номинальный диаметр 65 мм | шт | 10112.01 | 80 | Трубы и детали трубопроводов чугунные | 1.92
23.8.05.02-0128 | Колено фланцевое из высокопрочного чугуна с внутренним цементно-песчаным покрытием и наружным лаковым покрытием, номинальный диаметр 80 мм | шт | 10113.52 | 80 | Трубы и детали трубопроводов чугунные | 1.92
23.8.05.02-0129 | Колено фланцевое из высокопрочного чугуна с внутренним цементно-песчаным покрытием и наружным лаковым покрытием, номинальный диаметр 350 мм | шт | 80786.23 | 80 | Трубы и детали трубопроводов чугунные | 1.92
23.8.05.02-0130 | Колено фланцевое из высокопрочного чугуна с внутренним цементно-песчаным покрытием и наружным лаковым покрытием, номинальный диаметр 500 мм | шт | 136491.33 | 80 | Трубы и детали трубопроводов чугунные | 1.92
23.8.05.02-0131 | Колено фланцевое из высокопрочного чугуна с внутренним цементно-песчаным покрытием и наружным лаковым покрытием, номинальный диаметр 600 мм | шт | 183676.47 | 80 | Трубы и детали трубопроводов чугунные | 1.92
23.8.05.02-0150 | Колено 90° чугунное для бессварного соединения под муфту, диаметр 25 мм | шт | 137.36 | 80 | Трубы и детали трубопроводов чугунные | 1.92
23.8.05.02-0151 | Колено 90° чугунное для бессварного соединения под муфту, диаметр 32 мм | шт | 204.02 | 80 | Трубы и детали трубопроводов чугунные | 1.92
23.8.05.02-0152 | Колено 90° чугунное для бессварного соединения под муфту, диаметр 40 мм | шт | 206.04 | 80 | Трубы и детали трубопроводов чугунные | 1.92
23.8.05.02-0153 | Колено 90° чугунное для бессварного соединения под муфту, диаметр 50 мм | шт | 317.27 | 80 | Трубы и детали трубопроводов чугунные | 1.92
23.8.05.02-0154 | Колено 90° чугунное для бессварного соединения под муфту, диаметр 65 мм | шт | 408.62 | 80 | Трубы и детали трубопроводов чугунные | 1.92
23.8.05.02-0155 | Колено 90° чугунное для бессварного соединения под муфту, диаметр 80 мм | шт | 501.98 | 80 | Трубы и детали трубопроводов чугунные | 1.92
23.8.05.02-0156 | Колено 90° чугунное для бессварного соединения под муфту, диаметр 100 мм | шт | 774.64 | 80 | Трубы и детали трубопроводов чугунные | 1.92
23.8.05.02-0157 | Колено 90° чугунное для бессварного соединения под муфту, диаметр 125 мм | шт | 1417.95 | 80 | Трубы и детали трубопроводов чугунные | 1.92
23.8.05.02-0158 | Колено 90° чугунное для бессварного соединения под муфту, диаметр 200 мм | шт | 3643.79 | 80 | Трубы и детали трубопроводов чугунные | 1.92
23.8.05.03-0001 | Контргайки из ковкого чугуна с цилиндрической резьбой, номинальный диаметр 15 мм | 10 шт | 69 | 80 | Трубы и детали трубопроводов чугунные | 1.92
23.8.05.03-0002 | Контргайки из ковкого чугуна с цилиндрической резьбой, номинальный диаметр 20 мм | 10 шт | 96.23 | 80 | Трубы и детали трубопроводов чугунные | 1.92
23.8.05.03-0003 | Контргайки из ковкого чугуна с цилиндрической резьбой, номинальный диаметр 25 мм | 10 шт | 155.9 | 80 | Трубы и детали трубопроводов чугунные | 1.92
23.8.05.03-0004 | Контргайки из ковкого чугуна с цилиндрической резьбой, номинальный диаметр 32 мм | 10 шт | 179.84 | 80 | Трубы и детали трубопроводов чугунные | 1.92
23.8.05.03-0005 | Контргайки из ковкого чугуна с цилиндрической резьбой, номинальный диаметр 40 мм | 10 шт | 228.22 | 80 | Трубы и детали трубопроводов чугунные | 1.92
23.8.05.03-0006 | Контргайки из ковкого чугуна с цилиндрической резьбой, номинальный диаметр 50 мм | 10 шт | 385.98 | 80 | Трубы и детали трубопроводов чугунные | 1.92
23.8.05.03-0007 | Контргайки из ковкого чугуна с цилиндрической резьбой, номинальный диаметр 65 мм | 10 шт | 469.52 | 80 | Трубы и детали трубопроводов чугунные | 1.92
23.8.05.03-0008 | Контргайки из ковкого чугуна с цилиндрической резьбой, номинальный диаметр 80 мм | 10 шт | 573.2 | 80 | Трубы и детали трубопроводов чугунные | 1.92
23.8.05.03-0009 | Контргайки из ковкого чугуна с цилиндрической резьбой, номинальный диаметр 100 мм | 10 шт | 1032.72 | 80 | Трубы и детали трубопроводов чугунные | 1.92
23.8.05.04-0001 | Крест раструб/фланец из высокопрочного чугуна с внутренним цементно-песчаным покрытием и наружным лаковым покрытием, номинальный диаметр 100х100 мм | шт | 13436.03 | 80 | Трубы и детали трубопроводов чугунные | 1.92
23.8.05.04-0002 | Крест раструб/фланец из высокопрочного чугуна с внутренним цементно-песчаным покрытием и наружным лаковым покрытием, номинальный диаметр 150х100 мм | шт | 16477.93 | 80 | Трубы и детали трубопроводов чугунные | 1.92
23.8.05.04-0003 | Крест раструб/фланец из высокопрочного чугуна с внутренним цементно-песчаным покрытием и наружным лаковым покрытием, номинальный диаметр 150х150 мм | шт | 20370.03 | 80 | Трубы и детали трубопроводов чугунные | 1.92
23.8.05.04-0004 | Крест раструб/фланец из высокопрочного чугуна с внутренним цементно-песчаным покрытием и наружным лаковым покрытием, номинальный диаметр 200х100 мм | шт | 18024.89 | 80 | Трубы и детали трубопроводов чугунные | 1.92
23.8.05.04-0005 | Крест раструб/фланец из высокопрочного чугуна с внутренним цементно-песчаным покрытием и наружным лаковым покрытием, номинальный диаметр 200х150 мм | шт | 22439.04 | 80 | Трубы и детали трубопроводов чугунные | 1.92
23.8.05.04-0006 | Крест раструб/фланец из высокопрочного чугуна с внутренним цементно-песчаным покрытием и наружным лаковым покрытием, номинальный диаметр 200х200 мм | шт | 30592.78 | 80 | Трубы и детали трубопроводов чугунные | 1.92
23.8.05.04-0007 | Крест раструб/фланец из высокопрочного чугуна с внутренним цементно-песчаным покрытием и наружным лаковым покрытием, номинальный диаметр 250х100 мм | шт | 25763.76 | 80 | Трубы и детали трубопроводов чугунные | 1.92
23.8.05.04-0008 | Крест раструб/фланец из высокопрочного чугуна с внутренним цементно-песчаным покрытием и наружным лаковым покрытием, номинальный диаметр 250х150 мм | шт | 29721.47 | 80 | Трубы и детали трубопроводов чугунные | 1.92
23.8.05.04-0009 | Крест раструб/фланец из высокопрочного чугуна с внутренним цементно-песчаным покрытием и наружным лаковым покрытием, номинальный диаметр 250х200 мм | шт | 36010.16 | 80 | Трубы и детали трубопроводов чугунные | 1.92
23.8.05.04-0010 | Крест раструб/фланец из высокопрочного чугуна с внутренним цементно-песчаным покрытием и наружным лаковым покрытием, номинальный диаметр 250х250 мм | шт | 43056.15 | 80 | Трубы и детали трубопроводов чугунные | 1.92
23.8.05.04-0011 | Крест раструб/фланец из высокопрочного чугуна с внутренним цементно-песчаным покрытием и наружным лаковым покрытием, номинальный диаметр 300х100 мм | шт | 29539.65 | 80 | Трубы и детали трубопроводов чугунные | 1.92
23.8.05.04-0012 | Крест раструб/фланец из высокопрочного чугуна с внутренним цементно-песчаным покрытием и наружным лаковым покрытием, номинальный диаметр 300х150 мм | шт | 32844.91 | 80 | Трубы и детали трубопроводов чугунные | 1.92
23.8.05.04-0013 | Крест раструб/фланец из высокопрочного чугуна с внутренним цементно-песчаным покрытием и наружным лаковым покрытием, номинальный диаметр 300х200 мм | шт | 40173.92 | 80 | Трубы и детали трубопроводов чугунные | 1.92
23.8.05.04-0014 | Крест раструб/фланец из высокопрочного чугуна с внутренним цементно-песчаным покрытием и наружным лаковым покрытием, номинальный диаметр 300х250 мм | шт | 45880.42 | 80 | Трубы и детали трубопроводов чугунные | 1.92
23.8.05.04-0015 | Крест раструб/фланец из высокопрочного чугуна с внутренним цементно-песчаным покрытием и наружным лаковым покрытием, номинальный диаметр 300х300 мм | шт | 50366.27 | 80 | Трубы и детали трубопроводов чугунные | 1.92
23.8.05.04-0021 | Крест раструбный из высокопрочного чугуна с внутренним цементно-песчаным покрытием и наружным лаковым покрытием, номинальный диаметр 100х100 мм | шт | 12485.79 | 80 | Трубы и детали трубопроводов чугунные | 1.92
23.8.05.04-0022 | Крест раструбный из высокопрочного чугуна с внутренним цементно-песчаным покрытием и наружным лаковым покрытием, номинальный диаметр 150х100 мм | шт | 16375.78 | 80 | Трубы и детали трубопроводов чугунные | 1.92
23.8.05.04-0023 | Крест раструбный из высокопрочного чугуна с внутренним цементно-песчаным покрытием и наружным лаковым покрытием, номинальный диаметр 150х150 мм | шт | 20720.15 | 80 | Трубы и детали трубопроводов чугунные | 1.92
23.8.05.04-0024 | Крест раструбный из высокопрочного чугуна с внутренним цементно-песчаным покрытием и наружным лаковым покрытием, номинальный диаметр 200х100 мм | шт | 17407.63 | 80 | Трубы и детали трубопроводов чугунные | 1.92
23.8.05.04-0025 | Крест раструбный из высокопрочного чугуна с внутренним цементно-песчаным покрытием и наружным лаковым покрытием, номинальный диаметр 200х150 мм | шт | 21031.88 | 80 | Трубы и детали трубопроводов чугунные | 1.92
23.8.05.04-0026 | Крест раструбный из высокопрочного чугуна с внутренним цементно-песчаным покрытием и наружным лаковым покрытием, номинальный диаметр 200х200 мм | шт | 28680.41 | 80 | Трубы и детали трубопроводов чугунные | 1.92
23.8.05.04-0027 | Крест раструбный из высокопрочного чугуна с внутренним цементно-песчаным покрытием и наружным лаковым покрытием, номинальный диаметр 250х100 мм | шт | 23866 | 80 | Трубы и детали трубопроводов чугунные | 1.92
23.8.05.04-0028 | Крест раструбный из высокопрочного чугуна с внутренним цементно-песчаным покрытием и наружным лаковым покрытием, номинальный диаметр 250х150 мм | шт | 27604.8 | 80 | Трубы и детали трубопроводов чугунные | 1.92
23.8.05.04-0029 | Крест раструбный из высокопрочного чугуна с внутренним цементно-песчаным покрытием и наружным лаковым покрытием, номинальный диаметр 250х200 мм | шт | 29321.78 | 80 | Трубы и детали трубопроводов чугунные | 1.92
23.8.05.04-0030 | Крест раструбный из высокопрочного чугуна с внутренним цементно-песчаным покрытием и наружным лаковым покрытием, номинальный диаметр 250х250 мм | шт | 35792.9 | 80 | Трубы и детали трубопроводов чугунные | 1.92
23.8.05.04-0031 | Крест раструбный из высокопрочного чугуна с внутренним цементно-песчаным покрытием и наружным лаковым покрытием, номинальный диаметр 300х100 мм | шт | 24866.1 | 80 | Трубы и детали трубопроводов чугунные | 1.92
23.8.05.04-0032 | Крест раструбный из высокопрочного чугуна с внутренним цементно-песчаным покрытием и наружным лаковым покрытием, номинальный диаметр 300х150 мм | шт | 27998.68 | 80 | Трубы и детали трубопроводов чугунные | 1.92
23.8.05.04-0033 | Крест раструбный из высокопрочного чугуна с внутренним цементно-песчаным покрытием и наружным лаковым покрытием, номинальный диаметр 300х200 мм | шт | 36024.26 | 80 | Трубы и детали трубопроводов чугунные | 1.92
23.8.05.04-0034 | Крест раструбный из высокопрочного чугуна с внутренним цементно-песчаным покрытием и наружным лаковым покрытием, номинальный диаметр 300х250 мм | шт | 54351.84 | 80 | Трубы и детали трубопроводов чугунные | 1.92
23.8.05.04-0035 | Крест раструбный из высокопрочного чугуна с внутренним цементно-песчаным покрытием и наружным лаковым покрытием, номинальный диаметр 300х300 мм | шт | 45176.12 | 80 | Трубы и детали трубопроводов чугунные | 1.92
23.8.05.04-0041 | Крест фланец/раструб с пожарной подставкой из высокопрочного чугуна с внутренним цементно-песчаным покрытием и наружным лаковым покрытием, номинальный диаметр 100х100 мм | шт | 27043.69 | 80 | Трубы и детали трубопроводов чугунные | 1.92
23.8.05.04-0042 | Крест фланец/раструб с пожарной подставкой из высокопрочного чугуна с внутренним цементно-песчаным покрытием и наружным лаковым покрытием, номинальный диаметр 150х100 мм | шт | 31675.64 | 80 | Трубы и детали трубопроводов чугунные | 1.92
23.8.05.04-0043 | Крест фланец/раструб с пожарной подставкой из высокопрочного чугуна с внутренним цементно-песчаным покрытием и наружным лаковым покрытием, номинальный диаметр 150х150 мм | шт | 36353.41 | 80 | Трубы и детали трубопроводов чугунные | 1.92
23.8.05.04-0044 | Крест фланец/раструб с пожарной подставкой из высокопрочного чугуна с внутренним цементно-песчаным покрытием и наружным лаковым покрытием, номинальный диаметр 200х100 мм | шт | 31741.06 | 80 | Трубы и детали трубопроводов чугунные | 1.92
23.8.05.04-0045 | Крест фланец/раструб с пожарной подставкой из высокопрочного чугуна с внутренним цементно-песчаным покрытием и наружным лаковым покрытием, номинальный диаметр 200х150 мм | шт | 36447.31 | 80 | Трубы и детали трубопроводов чугунные | 1.92
23.8.05.04-0046 | Крест фланец/раструб с пожарной подставкой из высокопрочного чугуна с внутренним цементно-песчаным покрытием и наружным лаковым покрытием, номинальный диаметр 200х200 мм | шт | 42015.97 | 80 | Трубы и детали трубопроводов чугунные | 1.92
23.8.05.04-0047 | Крест фланец/раструб с пожарной подставкой из высокопрочного чугуна с внутренним цементно-песчаным покрытием и наружным лаковым покрытием, номинальный диаметр 250х100 мм | шт | 34806.18 | 80 | Трубы и детали трубопроводов чугунные | 1.92
23.8.05.04-0048 | Крест фланец/раструб с пожарной подставкой из высокопрочного чугуна с внутренним цементно-песчаным покрытием и наружным лаковым покрытием, номинальный диаметр 250х150 мм | шт | 39429.11 | 80 | Трубы и детали трубопроводов чугунные | 1.92
23.8.05.04-0049 | Крест фланец/раструб с пожарной подставкой из высокопрочного чугуна с внутренним цементно-песчаным покрытием и наружным лаковым покрытием, номинальный диаметр 250х200 мм | шт | 44901.77 | 80 | Трубы и детали трубопроводов чугунные | 1.92
23.8.05.04-0050 | Крест фланец/раструб с пожарной подставкой из высокопрочного чугуна с внутренним цементно-песчаным покрытием и наружным лаковым покрытием, номинальный диаметр 250х250 мм | шт | 49337.44 | 80 | Трубы и детали трубопроводов чугунные | 1.92
23.8.05.04-0051 | Крест фланец/раструб с пожарной подставкой из высокопрочного чугуна с внутренним цементно-песчаным покрытием и наружным лаковым покрытием, номинальный диаметр 300х100 мм | шт | 40521.86 | 80 | Трубы и детали трубопроводов чугунные | 1.92
23.8.05.04-0052 | Крест фланец/раструб с пожарной подставкой из высокопрочного чугуна с внутренним цементно-песчаным покрытием и наружным лаковым покрытием, номинальный диаметр 300х150 мм | шт | 45109.62 | 80 | Трубы и детали трубопроводов чугунные | 1.92
23.8.05.04-0053 | Крест фланец/раструб с пожарной подставкой из высокопрочного чугуна с внутренним цементно-песчаным покрытием и наружным лаковым покрытием, номинальный диаметр 300х200 мм | шт | 50562.35 | 80 | Трубы и детали трубопроводов чугунные | 1.92
23.8.05.04-0054 | Крест фланец/раструб с пожарной подставкой из высокопрочного чугуна с внутренним цементно-песчаным покрытием и наружным лаковым покрытием, номинальный диаметр 300х250 мм | шт | 54243.03 | 80 | Трубы и детали трубопроводов чугунные | 1.92
23.8.05.04-0055 | Крест фланец/раструб с пожарной подставкой из высокопрочного чугуна с внутренним цементно-песчаным покрытием и наружным лаковым покрытием, номинальный диаметр 300х300 мм | шт | 62474.34 | 80 | Трубы и детали трубопроводов чугунные | 1.92
23.8.05.04-0061 | Крест фланцевый из высокопрочного чугуна с внутренним цементно-песчаным покрытием и наружным лаковым покрытием, номинальный диаметр 100х100 мм | шт | 13997.65 | 80 | Трубы и детали трубопроводов чугунные | 1.92
23.8.05.04-0062 | Крест фланцевый из высокопрочного чугуна с внутренним цементно-песчаным покрытием и наружным лаковым покрытием, номинальный диаметр 150х100 мм | шт | 17349.93 | 80 | Трубы и детали трубопроводов чугунные | 1.92
23.8.05.04-0063 | Крест фланцевый из высокопрочного чугуна с внутренним цементно-песчаным покрытием и наружным лаковым покрытием, номинальный диаметр 150х150 мм | шт | 22280.31 | 80 | Трубы и детали трубопроводов чугунные | 1.92
23.8.05.04-0064 | Крест фланцевый из высокопрочного чугуна с внутренним цементно-песчаным покрытием и наружным лаковым покрытием, номинальный диаметр 200х100 мм | шт | 22050.79 | 80 | Трубы и детали трубопроводов чугунные | 1.92
23.8.05.04-0065 | Крест фланцевый из высокопрочного чугуна с внутренним цементно-песчаным покрытием и наружным лаковым покрытием, номинальный диаметр 200х150 мм | шт | 26636.65 | 80 | Трубы и детали трубопроводов чугунные | 1.92
23.8.05.04-0066 | Крест фланцевый из высокопрочного чугуна с внутренним цементно-песчаным покрытием и наружным лаковым покрытием, номинальный диаметр 200х200 мм | шт | 32102.71 | 80 | Трубы и детали трубопроводов чугунные | 1.92
23.8.05.04-0067 | Крест фланцевый из высокопрочного чугуна с внутренним цементно-песчаным покрытием и наружным лаковым покрытием, номинальный диаметр 250х100 мм | шт | 25192.39 | 80 | Трубы и детали трубопроводов чугунные | 1.92
23.8.05.04-0068 | Крест фланцевый из высокопрочного чугуна с внутренним цементно-песчаным покрытием и наружным лаковым покрытием, номинальный диаметр 250х150 мм | шт | 29465.84 | 80 | Трубы и детали трубопроводов чугунные | 1.92
23.8.05.04-0069 | Крест фланцевый из высокопрочного чугуна с внутренним цементно-песчаным покрытием и наружным лаковым покрытием, номинальный диаметр 250х200 мм | шт | 34827.92 | 80 | Трубы и детали трубопроводов чугунные | 1.92
23.8.05.04-0070 | Крест фланцевый из высокопрочного чугуна с внутренним цементно-песчаным покрытием и наружным лаковым покрытием, номинальный диаметр 250х250 мм | шт | 42079.58 | 80 | Трубы и детали трубопроводов чугунные | 1.92
23.8.05.04-0071 | Крест фланцевый из высокопрочного чугуна с внутренним цементно-песчаным покрытием и наружным лаковым покрытием, номинальный диаметр 300х100 мм | шт | 30563.86 | 80 | Трубы и детали трубопроводов чугунные | 1.92
23.8.05.04-0072 | Крест фланцевый из высокопрочного чугуна с внутренним цементно-песчаным покрытием и наружным лаковым покрытием, номинальный диаметр 300х150 мм | шт | 35102.83 | 80 | Трубы и детали трубопроводов чугунные | 1.92
23.8.05.04-0073 | Крест фланцевый из высокопрочного чугуна с внутренним цементно-песчаным покрытием и наружным лаковым покрытием, номинальный диаметр 300х200 мм | шт | 40372.51 | 80 | Трубы и детали трубопроводов чугунные | 1.92
23.8.05.04-0074 | Крест фланцевый из высокопрочного чугуна с внутренним цементно-песчаным покрытием и наружным лаковым покрытием, номинальный диаметр 300х250 мм | шт | 44605.99 | 80 | Трубы и детали трубопроводов чугунные | 1.92
23.8.05.04-0075 | Крест фланцевый из высокопрочного чугуна с внутренним цементно-песчаным покрытием и наружным лаковым покрытием, номинальный диаметр 300х300 мм | шт | 52104.8 | 80 | Трубы и детали трубопроводов чугунные | 1.92
23.8.05.04-0081 | Крест фланцевый с пожарной подставкой из высокопрочного чугуна, с внутренним цементно-песчаным покрытием и наружным лаковым покрытием, номинальный диаметр 100х100 мм | шт | 26586.39 | 80 | Трубы и детали трубопроводов чугунные | 1.92
23.8.05.04-0082 | Крест фланцевый с пожарной подставкой из высокопрочного чугуна, с внутренним цементно-песчаным покрытием и наружным лаковым покрытием, номинальный диаметр 150х100 мм | шт | 31207.29 | 80 | Трубы и детали трубопроводов чугунные | 1.92
23.8.05.04-0083 | Крест фланцевый с пожарной подставкой из высокопрочного чугуна, с внутренним цементно-песчаным покрытием и наружным лаковым покрытием, номинальный диаметр 150х150 мм | шт | 35770.31 | 80 | Трубы и детали трубопроводов чугунные | 1.92
23.8.05.04-0084 | Крест фланцевый с пожарной подставкой из высокопрочного чугуна, с внутренним цементно-песчаным покрытием и наружным лаковым покрытием, номинальный диаметр 200х100 мм | шт | 31188.96 | 80 | Трубы и детали трубопроводов чугунные | 1.92
23.8.05.04-0085 | Крест фланцевый с пожарной подставкой из высокопрочного чугуна, с внутренним цементно-песчаным покрытием и наружным лаковым покрытием, номинальный диаметр 200х150 мм | шт | 35808.11 | 80 | Трубы и детали трубопроводов чугунные | 1.92
23.8.05.04-0086 | Крест фланцевый с пожарной подставкой из высокопрочного чугуна, с внутренним цементно-песчаным покрытием и наружным лаковым покрытием, номинальный диаметр 200х200 мм | шт | 41318.97 | 80 | Трубы и детали трубопроводов чугунные | 1.92
23.8.05.04-0087 | Крест фланцевый с пожарной подставкой из высокопрочного чугуна, с внутренним цементно-песчаным покрытием и наружным лаковым покрытием, номинальный диаметр 250х100 мм | шт | 34109.18 | 80 | Трубы и детали трубопроводов чугунные | 1.92
23.8.05.04-0088 | Крест фланцевый с пожарной подставкой из высокопрочного чугуна, с внутренним цементно-песчаным покрытием и наружным лаковым покрытием, номинальный диаметр 250х150 мм | шт | 38750.81 | 80 | Трубы и детали трубопроводов чугунные | 1.92
23.8.05.04-0089 | Крест фланцевый с пожарной подставкой из высокопрочного чугуна, с внутренним цементно-песчаным покрытием и наружным лаковым покрытием, номинальный диаметр 250х200 мм | шт | 44067.92 | 80 | Трубы и детали трубопроводов чугунные | 1.92
23.8.05.04-0090 | Крест фланцевый с пожарной подставкой из высокопрочного чугуна, с внутренним цементно-песчаным покрытием и наружным лаковым покрытием, номинальный диаметр 250х250 мм | шт | 48446.64 | 80 | Трубы и детали трубопроводов чугунные | 1.92
23.8.05.04-0091 | Крест фланцевый с пожарной подставкой из высокопрочного чугуна, с внутренним цементно-песчаным покрытием и наружным лаковым покрытием, номинальный диаметр 300х100 мм | шт | 39756.01 | 80 | Трубы и детали трубопроводов чугунные | 1.92
23.8.05.04-0092 | Крест фланцевый с пожарной подставкой из высокопрочного чугуна, с внутренним цементно-песчаным покрытием и наружным лаковым покрытием, номинальный диаметр 300х150 мм | шт | 44341.27 | 80 | Трубы и детали трубопроводов чугунные | 1.92
23.8.05.04-0093 | Крест фланцевый с пожарной подставкой из высокопрочного чугуна, с внутренним цементно-песчаным покрытием и наружным лаковым покрытием, номинальный диаметр 300х200 мм | шт | 49671.55 | 80 | Трубы и детали трубопроводов чугунные | 1.92
23.8.05.04-0094 | Крест фланцевый с пожарной подставкой из высокопрочного чугуна, с внутренним цементно-песчаным покрытием и наружным лаковым покрытием, номинальный диаметр 300х250 мм | шт | 53294.43 | 80 | Трубы и детали трубопроводов чугунные | 1.92
23.8.05.04-0095 | Крест фланцевый с пожарной подставкой из высокопрочного чугуна, с внутренним цементно-песчаным покрытием и наружным лаковым покрытием, номинальный диаметр 300х300 мм | шт | 61457.74 | 80 | Трубы и детали трубопроводов чугунные | 1.92
23.8.05.04-0150 | Крест раструб/фланец из высокопрочного чугуна с внутренним цементно-песчаным покрытием и наружным лаковым покрытием, номинальный диаметр 350х100 мм | шт | 36923.42 | 80 | Трубы и детали трубопроводов чугунные | 1.92
23.8.05.04-0151 | Крест раструб/фланец из высокопрочного чугуна с внутренним цементно-песчаным покрытием и наружным лаковым покрытием, номинальный диаметр 350х150 мм | шт | 41563.96 | 80 | Трубы и детали трубопроводов чугунные | 1.92
23.8.05.04-0152 | Крест раструб/фланец из высокопрочного чугуна с внутренним цементно-песчаным покрытием и наружным лаковым покрытием, номинальный диаметр 350х200 мм | шт | 58749.83 | 80 | Трубы и детали трубопроводов чугунные | 1.92
23.8.05.04-0153 | Крест раструб/фланец из высокопрочного чугуна с внутренним цементно-песчаным покрытием и наружным лаковым покрытием, номинальный диаметр 350х250 мм | шт | 68602.9 | 80 | Трубы и детали трубопроводов чугунные | 1.92
23.8.05.04-0154 | Крест раструб/фланец из высокопрочного чугуна с внутренним цементно-песчаным покрытием и наружным лаковым покрытием, номинальный диаметр 350х300 мм | шт | 76537.53 | 80 | Трубы и детали трубопроводов чугунные | 1.92
23.8.05.04-0155 | Крест раструб/фланец из высокопрочного чугуна с внутренним цементно-песчаным покрытием и наружным лаковым покрытием, номинальный диаметр 350х350 мм | шт | 118307.4 | 80 | Трубы и детали трубопроводов чугунные | 1.92
23.8.05.04-0156 | Крест раструб/фланец из высокопрочного чугуна с внутренним цементно-песчаным покрытием и наружным лаковым покрытием, номинальный диаметр 400х100 мм | шт | 43461.44 | 80 | Трубы и детали трубопроводов чугунные | 1.92
23.8.05.04-0157 | Крест раструб/фланец из высокопрочного чугуна с внутренним цементно-песчаным покрытием и наружным лаковым покрытием, номинальный диаметр 400х150 мм | шт | 48958.7 | 80 | Трубы и детали трубопроводов чугунные | 1.92
23.8.05.04-0158 | Крест раструб/фланец из высокопрочного чугуна с внутренним цементно-песчаным покрытием и наружным лаковым покрытием, номинальный диаметр 400х200 мм | шт | 59573.48 | 80 | Трубы и детали трубопроводов чугунные | 1.92
23.8.05.04-0159 | Крест раструб/фланец из высокопрочного чугуна с внутренним цементно-песчаным покрытием и наружным лаковым покрытием, номинальный диаметр 400х250 мм | шт | 69972.33 | 80 | Трубы и детали трубопроводов чугунные | 1.92
23.8.05.04-0160 | Крест раструб/фланец из высокопрочного чугуна с внутренним цементно-песчаным покрытием и наружным лаковым покрытием, номинальный диаметр 400х300 мм | шт | 77439.14 | 80 | Трубы и детали трубопроводов чугунные | 1.92
23.8.05.04-0161 | Крест раструб/фланец из высокопрочного чугуна с внутренним цементно-песчаным покрытием и наружным лаковым покрытием, номинальный диаметр 400х350 мм | шт | 116467.51 | 80 | Трубы и детали трубопроводов чугунные | 1.92
23.8.05.04-0162 | Крест раструб/фланец из высокопрочного чугуна с внутренним цементно-песчаным покрытием и наружным лаковым покрытием, номинальный диаметр 400х400 мм | шт | 116516.58 | 80 | Трубы и детали трубопроводов чугунные | 1.92
23.8.05.04-0163 | Крест раструб/фланец из высокопрочного чугуна с внутренним цементно-песчаным покрытием и наружным лаковым покрытием, номинальный диаметр 500х100 мм | шт | 64268.03 | 80 | Трубы и детали трубопроводов чугунные | 1.92
23.8.05.04-0164 | Крест раструб/фланец из высокопрочного чугуна с внутренним цементно-песчаным покрытием и наружным лаковым покрытием, номинальный диаметр 500х150 мм | шт | 66840.44 | 80 | Трубы и детали трубопроводов чугунные | 1.92
23.8.05.04-0165 | Крест раструб/фланец из высокопрочного чугуна с внутренним цементно-песчаным покрытием и наружным лаковым покрытием, номинальный диаметр 500х200 мм | шт | 91300.87 | 80 | Трубы и детали трубопроводов чугунные | 1.92
23.8.05.04-0166 | Крест раструб/фланец из высокопрочного чугуна с внутренним цементно-песчаным покрытием и наружным лаковым покрытием, номинальный диаметр 500х250 мм | шт | 97274.85 | 80 | Трубы и детали трубопроводов чугунные | 1.92
23.8.05.04-0167 | Крест раструб/фланец из высокопрочного чугуна с внутренним цементно-песчаным покрытием и наружным лаковым покрытием, номинальный диаметр 500х300 мм | шт | 108598.01 | 80 | Трубы и детали трубопроводов чугунные | 1.92
23.8.05.04-0168 | Крест раструб/фланец из высокопрочного чугуна с внутренним цементно-песчаным покрытием и наружным лаковым покрытием, номинальный диаметр 500х350 мм | шт | 143138.02 | 80 | Трубы и детали трубопроводов чугунные | 1.92
23.8.05.04-0169 | Крест раструб/фланец из высокопрочного чугуна с внутренним цементно-песчаным покрытием и наружным лаковым покрытием, номинальный диаметр 500х400 мм | шт | 149186.88 | 80 | Трубы и детали трубопроводов чугунные | 1.92
23.8.05.04-0170 | Крест раструб/фланец из высокопрочного чугуна с внутренним цементно-песчаным покрытием и наружным лаковым покрытием, номинальный диаметр 500х500 мм | шт | 198277.58 | 80 | Трубы и детали трубопроводов чугунные | 1.92
23.8.05.04-0171 | Крест раструб/фланец из высокопрочного чугуна с внутренним цементно-песчаным покрытием и наружным лаковым покрытием, номинальный диаметр 600х100 мм | шт | 75218.82 | 80 | Трубы и детали трубопроводов чугунные | 1.92
23.8.05.04-0172 | Крест раструб/фланец из высокопрочного чугуна с внутренним цементно-песчаным покрытием и наружным лаковым покрытием, номинальный диаметр 600х150 мм | шт | 80567.33 | 80 | Трубы и детали трубопроводов чугунные | 1.92
23.8.05.04-0173 | Крест раструб/фланец из высокопрочного чугуна с внутренним цементно-песчаным покрытием и наружным лаковым покрытием, номинальный диаметр 600х200 мм | шт | 114966.47 | 80 | Трубы и детали трубопроводов чугунные | 1.92
23.8.05.04-0174 | Крест раструб/фланец из высокопрочного чугуна с внутренним цементно-песчаным покрытием и наружным лаковым покрытием, номинальный диаметр 600х250 мм | шт | 118074.9 | 80 | Трубы и детали трубопроводов чугунные | 1.92
23.8.05.04-0175 | Крест раструб/фланец из высокопрочного чугуна с внутренним цементно-песчаным покрытием и наружным лаковым покрытием, номинальный диаметр 600х300 мм | шт | 125970.53 | 80 | Трубы и детали трубопроводов чугунные | 1.92
23.8.05.04-0176 | Крест раструб/фланец из высокопрочного чугуна с внутренним цементно-песчаным покрытием и наружным лаковым покрытием, номинальный диаметр 600х350 мм | шт | 147233.24 | 80 | Трубы и детали трубопроводов чугунные | 1.92
23.8.05.04-0177 | Крест раструб/фланец из высокопрочного чугуна с внутренним цементно-песчаным покрытием и наружным лаковым покрытием, номинальный диаметр 600х400 мм | шт | 168473 | 80 | Трубы и детали трубопроводов чугунные | 1.92
23.8.05.04-0178 | Крест раструб/фланец из высокопрочного чугуна с внутренним цементно-песчаным покрытием и наружным лаковым покрытием, номинальный диаметр 600х500 мм | шт | 213318.24 | 80 | Трубы и детали трубопроводов чугунные | 1.92
23.8.05.04-0179 | Крест раструб/фланец из высокопрочного чугуна с внутренним цементно-песчаным покрытием и наружным лаковым покрытием, номинальный диаметр 600х600 мм | шт | 248432.62 | 80 | Трубы и детали трубопроводов чугунные | 1.92
23.8.05.04-0180 | Крест раструбный из высокопрочного чугуна с внутренним цементно-песчаным покрытием и наружным лаковым покрытием, номинальный диаметр 350х100 мм | шт | 33838.22 | 80 | Трубы и детали трубопроводов чугунные | 1.92
23.8.05.04-0181 | Крест раструбный из высокопрочного чугуна с внутренним цементно-песчаным покрытием и наружным лаковым покрытием, номинальный диаметр 350х150 мм | шт | 38868.74 | 80 | Трубы и детали трубопроводов чугунные | 1.92
23.8.05.04-0182 | Крест раструбный из высокопрочного чугуна с внутренним цементно-песчаным покрытием и наружным лаковым покрытием, номинальный диаметр 350х200 мм | шт | 56441.15 | 80 | Трубы и детали трубопроводов чугунные | 1.92
23.8.05.04-0183 | Крест раструбный из высокопрочного чугуна с внутренним цементно-песчаным покрытием и наружным лаковым покрытием, номинальный диаметр 350х250 мм | шт | 63344.6 | 80 | Трубы и детали трубопроводов чугунные | 1.92
23.8.05.04-0184 | Крест раструбный из высокопрочного чугуна с внутренним цементно-песчаным покрытием и наружным лаковым покрытием, номинальный диаметр 350х300 мм | шт | 73063.88 | 80 | Трубы и детали трубопроводов чугунные | 1.92
23.8.05.04-0185 | Крест раструбный из высокопрочного чугуна с внутренним цементно-песчаным покрытием и наружным лаковым покрытием, номинальный диаметр 350х350 мм | шт | 84414.81 | 80 | Трубы и детали трубопроводов чугунные | 1.92
23.8.05.04-0186 | Крест раструбный из высокопрочного чугуна с внутренним цементно-песчаным покрытием и наружным лаковым покрытием, номинальный диаметр 400х100 мм | шт | 39691.69 | 80 | Трубы и детали трубопроводов чугунные | 1.92
23.8.05.04-0187 | Крест раструбный из высокопрочного чугуна с внутренним цементно-песчаным покрытием и наружным лаковым покрытием, номинальный диаметр 400х150 мм | шт | 43977.37 | 80 | Трубы и детали трубопроводов чугунные | 1.92
23.8.05.04-0188 | Крест раструбный из высокопрочного чугуна с внутренним цементно-песчаным покрытием и наружным лаковым покрытием, номинальный диаметр 400х200 мм | шт | 63675.4 | 80 | Трубы и детали трубопроводов чугунные | 1.92
23.8.05.04-0189 | Крест раструбный из высокопрочного чугуна с внутренним цементно-песчаным покрытием и наружным лаковым покрытием, номинальный диаметр 400х250 мм | шт | 70543.86 | 80 | Трубы и детали трубопроводов чугунные | 1.92
23.8.05.04-0190 | Крест раструбный из высокопрочного чугуна с внутренним цементно-песчаным покрытием и наружным лаковым покрытием, номинальный диаметр 400х300 мм | шт | 77658.24 | 80 | Трубы и детали трубопроводов чугунные | 1.92
23.8.05.04-0191 | Крест раструбный из высокопрочного чугуна с внутренним цементно-песчаным покрытием и наружным лаковым покрытием, номинальный диаметр 400х350 мм | шт | 89921.28 | 80 | Трубы и детали трубопроводов чугунные | 1.92
23.8.05.04-0192 | Крест раструбный из высокопрочного чугуна с внутренним цементно-песчаным покрытием и наружным лаковым покрытием, номинальный диаметр 400х400 мм | шт | 96232.62 | 80 | Трубы и детали трубопроводов чугунные | 1.92
23.8.05.04-0193 | Крест раструбный из высокопрочного чугуна с внутренним цементно-песчаным покрытием и наружным лаковым покрытием, номинальный диаметр 500х100 мм | шт | 58898.92 | 80 | Трубы и детали трубопроводов чугунные | 1.92
23.8.05.04-0194 | Крест раструбный из высокопрочного чугуна с внутренним цементно-песчаным покрытием и наружным лаковым покрытием, номинальный диаметр 500х150 мм | шт | 62156.94 | 80 | Трубы и детали трубопроводов чугунные | 1.92
23.8.05.04-0195 | Крест раструбный из высокопрочного чугуна с внутренним цементно-песчаным покрытием и наружным лаковым покрытием, номинальный диаметр 500х200 мм | шт | 93278.12 | 80 | Трубы и детали трубопроводов чугунные | 1.92
23.8.05.04-0196 | Крест раструбный из высокопрочного чугуна с внутренним цементно-песчаным покрытием и наружным лаковым покрытием, номинальный диаметр 500х250 мм | шт | 95047.34 | 80 | Трубы и детали трубопроводов чугунные | 1.92
23.8.05.04-0197 | Крест раструбный из высокопрочного чугуна с внутренним цементно-песчаным покрытием и наружным лаковым покрытием, номинальный диаметр 500х300 мм | шт | 101802.91 | 80 | Трубы и детали трубопроводов чугунные | 1.92
23.8.05.04-0198 | Крест раструбный из высокопрочного чугуна с внутренним цементно-песчаным покрытием и наружным лаковым покрытием, номинальный диаметр 500х350 мм | шт | 113713.69 | 80 | Трубы и детали трубопроводов чугунные | 1.92
23.8.05.04-0199 | Крест раструбный из высокопрочного чугуна с внутренним цементно-песчаным покрытием и наружным лаковым покрытием, номинальный диаметр 500х400 мм | шт | 128913.97 | 80 | Трубы и детали трубопроводов чугунные | 1.92
23.8.05.04-0200 | Крест раструбный из высокопрочного чугуна с внутренним цементно-песчаным покрытием и наружным лаковым покрытием, номинальный диаметр 500х500 мм | шт | 157936.79 | 80 | Трубы и детали трубопроводов чугунные | 1.92
23.8.05.04-0201 | Крест раструбный из высокопрочного чугуна с внутренним цементно-песчаным покрытием и наружным лаковым покрытием, номинальный диаметр 600х100 мм | шт | 73574.07 | 80 | Трубы и детали трубопроводов чугунные | 1.92
23.8.05.04-0202 | Крест раструбный из высокопрочного чугуна с внутренним цементно-песчаным покрытием и наружным лаковым покрытием, номинальный диаметр 600х150 мм | шт | 77631.1 | 80 | Трубы и детали трубопроводов чугунные | 1.92
23.8.05.04-0203 | Крест раструбный из высокопрочного чугуна с внутренним цементно-песчаным покрытием и наружным лаковым покрытием, номинальный диаметр 600х200 мм | шт | 104708.83 | 80 | Трубы и детали трубопроводов чугунные | 1.92
23.8.05.04-0204 | Крест раструбный из высокопрочного чугуна с внутренним цементно-песчаным покрытием и наружным лаковым покрытием, номинальный диаметр 600х250 мм | шт | 117925.99 | 80 | Трубы и детали трубопроводов чугунные | 1.92
23.8.05.04-0205 | Крест раструбный из высокопрочного чугуна с внутренним цементно-песчаным покрытием и наружным лаковым покрытием, номинальный диаметр 600х300 мм | шт | 122694.42 | 80 | Трубы и детали трубопроводов чугунные | 1.92
23.8.05.04-0206 | Крест раструбный из высокопрочного чугуна с внутренним цементно-песчаным покрытием и наружным лаковым покрытием, номинальный диаметр 600х350 мм | шт | 142690.28 | 80 | Трубы и детали трубопроводов чугунные | 1.92
23.8.05.04-0207 | Крест раструбный из высокопрочного чугуна с внутренним цементно-песчаным покрытием и наружным лаковым покрытием, номинальный диаметр 600х400 мм | шт | 151673.53 | 80 | Трубы и детали трубопроводов чугунные | 1.92
23.8.05.04-0208 | Крест раструбный из высокопрочного чугуна с внутренним цементно-песчаным покрытием и наружным лаковым покрытием, номинальный диаметр 600х500 мм | шт | 175535.61 | 80 | Трубы и детали трубопроводов чугунные | 1.92
23.8.05.04-0209 | Крест раструбный из высокопрочного чугуна с внутренним цементно-песчаным покрытием и наружным лаковым покрытием, номинальный диаметр 600х600 мм | шт | 195426.94 | 80 | Трубы и детали трубопроводов чугунные | 1.92
23.8.05.04-0210 | Крест фланец/раструб с пожарной подставкой из высокопрочного чугуна с внутренним цементно-песчаным покрытием и наружным лаковым покрытием, номинальный диаметр 400х100 мм | шт | 70207.51 | 80 | Трубы и детали трубопроводов чугунные | 1.92
23.8.05.04-0211 | Крест фланец/раструб с пожарной подставкой из высокопрочного чугуна с внутренним цементно-песчаным покрытием и наружным лаковым покрытием, номинальный диаметр 400х150 мм | шт | 74674.43 | 80 | Трубы и детали трубопроводов чугунные | 1.92
23.8.05.04-0212 | Крест фланец/раструб с пожарной подставкой из высокопрочного чугуна с внутренним цементно-песчаным покрытием и наружным лаковым покрытием, номинальный диаметр 400х200 мм | шт | 80515.48 | 80 | Трубы и детали трубопроводов чугунные | 1.92
23.8.05.04-0213 | Крест фланец/раструб с пожарной подставкой из высокопрочного чугуна с внутренним цементно-песчаным покрытием и наружным лаковым покрытием, номинальный диаметр 400х250 мм | шт | 84634.81 | 80 | Трубы и детали трубопроводов чугунные | 1.92
23.8.05.04-0214 | Крест фланец/раструб с пожарной подставкой из высокопрочного чугуна с внутренним цементно-песчаным покрытием и наружным лаковым покрытием, номинальный диаметр 400х300 мм | шт | 91304.26 | 80 | Трубы и детали трубопроводов чугунные | 1.92
23.8.05.04-0215 | Крест фланец/раструб с пожарной подставкой из высокопрочного чугуна с внутренним цементно-песчаным покрытием и наружным лаковым покрытием, номинальный диаметр 400х400 мм | шт | 112598.33 | 80 | Трубы и детали трубопроводов чугунные | 1.92
23.8.05.04-0216 | Крест фланец/раструб с пожарной подставкой из высокопрочного чугуна с внутренним цементно-песчаным покрытием и наружным лаковым покрытием, номинальный диаметр 500х100 мм | шт | 96855.69 | 80 | Трубы и детали трубопроводов чугунные | 1.92
23.8.05.04-0217 | Крест фланец/раструб с пожарной подставкой из высокопрочного чугуна с внутренним цементно-песчаным покрытием и наружным лаковым покрытием, номинальный диаметр 500х150 мм | шт | 102261.11 | 80 | Трубы и детали трубопроводов чугунные | 1.92
23.8.05.04-0218 | Крест фланец/раструб с пожарной подставкой из высокопрочного чугуна с внутренним цементно-песчаным покрытием и наружным лаковым покрытием, номинальный диаметр 500х200 мм | шт | 107816.63 | 80 | Трубы и детали трубопроводов чугунные | 1.92
23.8.05.04-0219 | Крест фланец/раструб с пожарной подставкой из высокопрочного чугуна с внутренним цементно-песчаным покрытием и наружным лаковым покрытием, номинальный диаметр 500х250 мм | шт | 113336.84 | 80 | Трубы и детали трубопроводов чугунные | 1.92
23.8.05.04-0220 | Крест фланец/раструб с пожарной подставкой из высокопрочного чугуна с внутренним цементно-песчаным покрытием и наружным лаковым покрытием, номинальный диаметр 500х300 мм | шт | 120179.3 | 80 | Трубы и детали трубопроводов чугунные | 1.92
23.8.05.04-0221 | Крест фланец/раструб с пожарной подставкой из высокопрочного чугуна с внутренним цементно-песчаным покрытием и наружным лаковым покрытием, номинальный диаметр 500х400 мм | шт | 161617.6 | 80 | Трубы и детали трубопроводов чугунные | 1.92
23.8.05.04-0222 | Крест фланец/раструб с пожарной подставкой из высокопрочного чугуна с внутренним цементно-песчаным покрытием и наружным лаковым покрытием, номинальный диаметр 500х500 мм | шт | 183365.25 | 80 | Трубы и детали трубопроводов чугунные | 1.92
23.8.05.04-0223 | Крест фланец/раструб с пожарной подставкой из высокопрочного чугуна с внутренним цементно-песчаным покрытием и наружным лаковым покрытием, номинальный диаметр 600х100 мм | шт | 112270.11 | 80 | Трубы и детали трубопроводов чугунные | 1.92
23.8.05.04-0224 | Крест фланец/раструб с пожарной подставкой из высокопрочного чугуна с внутренним цементно-песчаным покрытием и наружным лаковым покрытием, номинальный диаметр 600х150 мм | шт | 118133.78 | 80 | Трубы и детали трубопроводов чугунные | 1.92
23.8.05.04-0225 | Крест фланец/раструб с пожарной подставкой из высокопрочного чугуна с внутренним цементно-песчаным покрытием и наружным лаковым покрытием, номинальный диаметр 600х200 мм | шт | 124076.09 | 80 | Трубы и детали трубопроводов чугунные | 1.92
23.8.05.04-0226 | Крест фланец/раструб с пожарной подставкой из высокопрочного чугуна с внутренним цементно-песчаным покрытием и наружным лаковым покрытием, номинальный диаметр 600х250 мм | шт | 129863.14 | 80 | Трубы и детали трубопроводов чугунные | 1.92
23.8.05.04-0227 | Крест фланец/раструб с пожарной подставкой из высокопрочного чугуна с внутренним цементно-песчаным покрытием и наружным лаковым покрытием, номинальный диаметр 600х300 мм | шт | 136879.79 | 80 | Трубы и детали трубопроводов чугунные | 1.92
23.8.05.04-0228 | Крест фланец/раструб с пожарной подставкой из высокопрочного чугуна с внутренним цементно-песчаным покрытием и наружным лаковым покрытием, номинальный диаметр 600х400 мм | шт | 171774.74 | 80 | Трубы и детали трубопроводов чугунные | 1.92
23.8.05.04-0229 | Крест фланец/раструб с пожарной подставкой из высокопрочного чугуна с внутренним цементно-песчаным покрытием и наружным лаковым покрытием, номинальный диаметр 600х500 мм | шт | 227193.74 | 80 | Трубы и детали трубопроводов чугунные | 1.92
23.8.05.04-0230 | Крест фланец/раструб с пожарной подставкой из высокопрочного чугуна с внутренним цементно-песчаным покрытием и наружным лаковым покрытием, номинальный диаметр 600х600 мм | шт | 244723.51 | 80 | Трубы и детали трубопроводов чугунные | 1.92
23.8.05.04-0231 | Крест фланцевый из высокопрочного чугуна с внутренним цементно-песчаным покрытием и наружным лаковым покрытием, номинальный диаметр 350х100 мм | шт | 56916.71 | 80 | Трубы и детали трубопроводов чугунные | 1.92
23.8.05.04-0232 | Крест фланцевый из высокопрочного чугуна с внутренним цементно-песчаным покрытием и наружным лаковым покрытием, номинальный диаметр 350х150 мм | шт | 62334.33 | 80 | Трубы и детали трубопроводов чугунные | 1.92
23.8.05.04-0233 | Крест фланцевый из высокопрочного чугуна с внутренним цементно-песчаным покрытием и наружным лаковым покрытием, номинальный диаметр 350х200 мм | шт | 67637.31 | 80 | Трубы и детали трубопроводов чугунные | 1.92
23.8.05.04-0234 | Крест фланцевый из высокопрочного чугуна с внутренним цементно-песчаным покрытием и наружным лаковым покрытием, номинальный диаметр 350х250 мм | шт | 71618.67 | 80 | Трубы и детали трубопроводов чугунные | 1.92
23.8.05.04-0235 | Крест фланцевый из высокопрочного чугуна с внутренним цементно-песчаным покрытием и наружным лаковым покрытием, номинальный диаметр 350х300 мм | шт | 78192.66 | 80 | Трубы и детали трубопроводов чугунные | 1.92
23.8.05.04-0236 | Крест фланцевый из высокопрочного чугуна с внутренним цементно-песчаным покрытием и наружным лаковым покрытием, номинальный диаметр 350х350 мм | шт | 108468.03 | 80 | Трубы и детали трубопроводов чугунные | 1.92
23.8.05.04-0237 | Крест фланцевый из высокопрочного чугуна с внутренним цементно-песчаным покрытием и наружным лаковым покрытием, номинальный диаметр 400х100 мм | шт | 57702.42 | 80 | Трубы и детали трубопроводов чугунные | 1.92
23.8.05.04-0238 | Крест фланцевый из высокопрочного чугуна с внутренним цементно-песчаным покрытием и наружным лаковым покрытием, номинальный диаметр 400х150 мм | шт | 63050.93 | 80 | Трубы и детали трубопроводов чугунные | 1.92
23.8.05.04-0239 | Крест фланцевый из высокопрочного чугуна с внутренним цементно-песчаным покрытием и наружным лаковым покрытием, номинальный диаметр 400х200 мм | шт | 68456.05 | 80 | Трубы и детали трубопроводов чугунные | 1.92
23.8.05.04-0240 | Крест фланцевый из высокопрочного чугуна с внутренним цементно-песчаным покрытием и наружным лаковым покрытием, номинальный диаметр 400х250 мм | шт | 72470.04 | 80 | Трубы и детали трубопроводов чугунные | 1.92
23.8.05.04-0241 | Крест фланцевый из высокопрочного чугуна с внутренним цементно-песчаным покрытием и наружным лаковым покрытием, номинальный диаметр 400х300 мм | шт | 79089.92 | 80 | Трубы и детали трубопроводов чугунные | 1.92
23.8.05.04-0242 | Крест фланцевый из высокопрочного чугуна с внутренним цементно-песчаным покрытием и наружным лаковым покрытием, номинальный диаметр 400х350 мм | шт | 109024.99 | 80 | Трубы и детали трубопроводов чугунные | 1.92
23.8.05.04-0243 | Крест фланцевый из высокопрочного чугуна с внутренним цементно-песчаным покрытием и наружным лаковым покрытием, номинальный диаметр 400х400 мм | шт | 109074.91 | 80 | Трубы и детали трубопроводов чугунные | 1.92
23.8.05.04-0244 | Крест фланцевый из высокопрочного чугуна с внутренним цементно-песчаным покрытием и наружным лаковым покрытием, номинальный диаметр 500х100 мм | шт | 81201.86 | 80 | Трубы и детали трубопроводов чугунные | 1.92
23.8.05.04-0245 | Крест фланцевый из высокопрочного чугуна с внутренним цементно-песчаным покрытием и наружным лаковым покрытием, номинальный диаметр 500х150 мм | шт | 87886.57 | 80 | Трубы и детали трубопроводов чугунные | 1.92
23.8.05.04-0246 | Крест фланцевый из высокопрочного чугуна с внутренним цементно-песчаным покрытием и наружным лаковым покрытием, номинальный диаметр 500х200 мм | шт | 94456.71 | 80 | Трубы и детали трубопроводов чугунные | 1.92
23.8.05.04-0247 | Крест фланцевый из высокопрочного чугуна с внутренним цементно-песчаным покрытием и наружным лаковым покрытием, номинальный диаметр 500х250 мм | шт | 99790.98 | 80 | Трубы и детали трубопроводов чугунные | 1.92
23.8.05.04-0248 | Крест фланцевый из высокопрочного чугуна с внутренним цементно-песчаным покрытием и наружным лаковым покрытием, номинальный диаметр 500х300 мм | шт | 104477 | 80 | Трубы и детали трубопроводов чугунные | 1.92
23.8.05.04-0249 | Крест фланцевый из высокопрочного чугуна с внутренним цементно-песчаным покрытием и наружным лаковым покрытием, номинальный диаметр 500х350 мм | шт | 141655.41 | 80 | Трубы и детали трубопроводов чугунные | 1.92
23.8.05.04-0250 | Крест фланцевый из высокопрочного чугуна с внутренним цементно-песчаным покрытием и наружным лаковым покрытием, номинальный диаметр 500х400 мм | шт | 141729.62 | 80 | Трубы и детали трубопроводов чугунные | 1.92
23.8.05.04-0251 | Крест фланцевый из высокопрочного чугуна с внутренним цементно-песчаным покрытием и наружным лаковым покрытием, номинальный диаметр 500х500 мм | шт | 168212.36 | 80 | Трубы и детали трубопроводов чугунные | 1.92
23.8.05.04-0252 | Крест фланцевый из высокопрочного чугуна с внутренним цементно-песчаным покрытием и наружным лаковым покрытием, номинальный диаметр 600х100 мм | шт | 99172.87 | 80 | Трубы и детали трубопроводов чугунные | 1.92
23.8.05.04-0253 | Крест фланцевый из высокопрочного чугуна с внутренним цементно-песчаным покрытием и наружным лаковым покрытием, номинальный диаметр 600х150 мм | шт | 104716.03 | 80 | Трубы и детали трубопроводов чугунные | 1.92
23.8.05.04-0254 | Крест фланцевый из высокопрочного чугуна с внутренним цементно-песчаным покрытием и наружным лаковым покрытием, номинальный диаметр 600х200 мм | шт | 110110.11 | 80 | Трубы и детали трубопроводов чугунные | 1.92
23.8.05.04-0255 | Крест фланцевый из высокопрочного чугуна с внутренним цементно-песчаным покрытием и наружным лаковым покрытием, номинальный диаметр 600х250 мм | шт | 114406.84 | 80 | Трубы и детали трубопроводов чугунные | 1.92
23.8.05.04-0256 | Крест фланцевый из высокопрочного чугуна с внутренним цементно-песчаным покрытием и наружным лаковым покрытием, номинальный диаметр 600х300 мм | шт | 120565.91 | 80 | Трубы и детали трубопроводов чугунные | 1.92
23.8.05.04-0257 | Крест фланцевый из высокопрочного чугуна с внутренним цементно-песчаным покрытием и наружным лаковым покрытием, номинальный диаметр 600х350 мм | шт | 172581.63 | 80 | Трубы и детали трубопроводов чугунные | 1.92
23.8.05.04-0258 | Крест фланцевый из высокопрочного чугуна с внутренним цементно-песчаным покрытием и наружным лаковым покрытием, номинальный диаметр 600х400 мм | шт | 172664.04 | 80 | Трубы и детали трубопроводов чугунные | 1.92
23.8.05.04-0259 | Крест фланцевый из высокопрочного чугуна с внутренним цементно-песчаным покрытием и наружным лаковым покрытием, номинальный диаметр 600х500 мм | шт | 211933.79 | 80 | Трубы и детали трубопроводов чугунные | 1.92
23.8.05.04-0260 | Крест фланцевый из высокопрочного чугуна с внутренним цементно-песчаным покрытием и наружным лаковым покрытием, номинальный диаметр 600х600 мм | шт | 229387.21 | 80 | Трубы и детали трубопроводов чугунные | 1.92
23.8.05.04-0261 | Крест фланцевый с пожарной подставкой из высокопрочного чугуна с внутренним цементно-песчаным покрытием и наружным лаковым покрытием, номинальный диаметр 350х100 мм | шт | 67417.26 | 80 | Трубы и детали трубопроводов чугунные | 1.92
23.8.05.04-0262 | Крест фланцевый с пожарной подставкой из высокопрочного чугуна с внутренним цементно-песчаным покрытием и наружным лаковым покрытием, номинальный диаметр 350х150 мм | шт | 72285.56 | 80 | Трубы и детали трубопроводов чугунные | 1.92
23.8.05.04-0263 | Крест фланцевый с пожарной подставкой из высокопрочного чугуна с внутренним цементно-песчаным покрытием и наружным лаковым покрытием, номинальный диаметр 350х200 мм | шт | 77385.36 | 80 | Трубы и детали трубопроводов чугунные | 1.92
23.8.05.04-0264 | Крест фланцевый с пожарной подставкой из высокопрочного чугуна с внутренним цементно-песчаным покрытием и наружным лаковым покрытием, номинальный диаметр 350х250 мм | шт | 81343.17 | 80 | Трубы и детали трубопроводов чугунные | 1.92
23.8.05.04-0265 | Крест фланцевый с пожарной подставкой из высокопрочного чугуна с внутренним цементно-песчаным покрытием и наружным лаковым покрытием, номинальный диаметр 350х300 мм | шт | 87941.42 | 80 | Трубы и детали трубопроводов чугунные | 1.92
23.8.05.04-0266 | Крест фланцевый с пожарной подставкой из высокопрочного чугуна с внутренним цементно-песчаным покрытием и наружным лаковым покрытием, номинальный диаметр 350х350 мм | шт | 109506.74 | 80 | Трубы и детали трубопроводов чугунные | 1.92
23.8.05.04-0267 | Крест фланцевый с пожарной подставкой из высокопрочного чугуна с внутренним цементно-песчаным покрытием и наружным лаковым покрытием, номинальный диаметр 400х100 мм | шт | 68162.41 | 80 | Трубы и детали трубопроводов чугунные | 1.92
23.8.05.04-0268 | Крест фланцевый с пожарной подставкой из высокопрочного чугуна с внутренним цементно-песчаным покрытием и наружным лаковым покрытием, номинальный диаметр 400х150 мм | шт | 72549.6 | 80 | Трубы и детали трубопроводов чугунные | 1.92
23.8.05.04-0269 | Крест фланцевый с пожарной подставкой из высокопрочного чугуна с внутренним цементно-песчаным покрытием и наружным лаковым покрытием, номинальный диаметр 400х200 мм | шт | 78230.68 | 80 | Трубы и детали трубопроводов чугунные | 1.92
23.8.05.04-0270 | Крест фланцевый с пожарной подставкой из высокопрочного чугуна с внутренним цементно-песчаным покрытием и наружным лаковым покрытием, номинальный диаметр 400х250 мм | шт | 82247.16 | 80 | Трубы и детали трубопроводов чугунные | 1.92
23.8.05.04-0271 | Крест фланцевый с пожарной подставкой из высокопрочного чугуна с внутренним цементно-песчаным покрытием и наружным лаковым покрытием, номинальный диаметр 400х300 мм | шт | 88870.71 | 80 | Трубы и детали трубопроводов чугунные | 1.92
23.8.05.04-0272 | Крест фланцевый с пожарной подставкой из высокопрочного чугуна с внутренним цементно-песчаным покрытием и наружным лаковым покрытием, номинальный диаметр 400х350 мм | шт | 109868.26 | 80 | Трубы и детали трубопроводов чугунные | 1.92
23.8.05.04-0273 | Крест фланцевый с пожарной подставкой из высокопрочного чугуна с внутренним цементно-песчаным покрытием и наружным лаковым покрытием, номинальный диаметр 400х400 мм | шт | 109925.08 | 80 | Трубы и детали трубопроводов чугунные | 1.92
23.8.05.04-0274 | Крест фланцевый с пожарной подставкой из высокопрочного чугуна с внутренним цементно-песчаным покрытием и наружным лаковым покрытием, номинальный диаметр 500х100 мм | шт | 94296.34 | 80 | Трубы и детали трубопроводов чугунные | 1.92
23.8.05.04-0275 | Крест фланцевый с пожарной подставкой из высокопрочного чугуна с внутренним цементно-песчаным покрытием и наружным лаковым покрытием, номинальный диаметр 500х150 мм | шт | 99587.86 | 80 | Трубы и детали трубопроводов чугунные | 1.92
23.8.05.04-0276 | Крест фланцевый с пожарной подставкой из высокопрочного чугуна с внутренним цементно-песчаным покрытием и наружным лаковым покрытием, номинальный диаметр 500х200 мм | шт | 104948.73 | 80 | Трубы и детали трубопроводов чугунные | 1.92
23.8.05.04-0277 | Крест фланцевый с пожарной подставкой из высокопрочного чугуна с внутренним цементно-песчаным покрытием и наружным лаковым покрытием, номинальный диаметр 500х250 мм | шт | 109781.29 | 80 | Трубы и детали трубопроводов чугунные | 1.92
23.8.05.04-0278 | Крест фланцевый с пожарной подставкой из высокопрочного чугуна с внутренним цементно-песчаным покрытием и наружным лаковым покрытием, номинальный диаметр 500х300 мм | шт | 116501.35 | 80 | Трубы и детали трубопроводов чугунные | 1.92
23.8.05.04-0279 | Крест фланцевый с пожарной подставкой из высокопрочного чугуна с внутренним цементно-песчаным покрытием и наружным лаковым покрытием, номинальный диаметр 500х350 мм | шт | 157714.85 | 80 | Трубы и детали трубопроводов чугунные | 1.92
23.8.05.04-0280 | Крест фланцевый с пожарной подставкой из высокопрочного чугуна с внутренним цементно-песчаным покрытием и наружным лаковым покрытием, номинальный диаметр 500х400 мм | шт | 157801.95 | 80 | Трубы и детали трубопроводов чугунные | 1.92
23.8.05.04-0281 | Крест фланцевый с пожарной подставкой из высокопрочного чугуна с внутренним цементно-песчаным покрытием и наружным лаковым покрытием, номинальный диаметр 500х500 мм | шт | 179446.75 | 80 | Трубы и детали трубопроводов чугунные | 1.92
23.8.05.04-0282 | Крест фланцевый с пожарной подставкой из высокопрочного чугуна с внутренним цементно-песчаным покрытием и наружным лаковым покрытием, номинальный диаметр 600х100 мм | шт | 109208.41 | 80 | Трубы и детали трубопроводов чугунные | 1.92
23.8.05.04-0283 | Крест фланцевый с пожарной подставкой из высокопрочного чугуна с внутренним цементно-песчаным покрытием и наружным лаковым покрытием, номинальный диаметр 600х150 мм | шт | 114923.33 | 80 | Трубы и детали трубопроводов чугунные | 1.92
23.8.05.04-0284 | Крест фланцевый с пожарной подставкой из высокопрочного чугуна с внутренним цементно-песчаным покрытием и наружным лаковым покрытием, номинальный диаметр 600х200 мм | шт | 120614.89 | 80 | Трубы и детали трубопроводов чугунные | 1.92
23.8.05.04-0285 | Крест фланцевый с пожарной подставкой из высокопрочного чугуна с внутренним цементно-песчаным покрытием и наружным лаковым покрытием, номинальный диаметр 600х250 мм | шт | 125109.94 | 80 | Трубы и детали трубопроводов чугунные | 1.92
23.8.05.04-0286 | Крест фланцевый с пожарной подставкой из высокопрочного чугуна с внутренним цементно-песчаным покрытием и наружным лаковым покрытием, номинальный диаметр 600х300 мм | шт | 131864.79 | 80 | Трубы и детали трубопроводов чугунные | 1.92
23.8.05.04-0287 | Крест фланцевый с пожарной подставкой из высокопрочного чугуна с внутренним цементно-песчаным покрытием и наружным лаковым покрытием, номинальный диаметр 600х350 мм | шт | 166630.59 | 80 | Трубы и детали трубопроводов чугунные | 1.92
23.8.05.04-0288 | Крест фланцевый с пожарной подставкой из высокопрочного чугуна с внутренним цементно-песчаным покрытием и наружным лаковым покрытием, номинальный диаметр 600х400 мм | шт | 166679.84 | 80 | Трубы и детали трубопроводов чугунные | 1.92
23.8.05.04-0289 | Крест фланцевый с пожарной подставкой из высокопрочного чугуна с внутренним цементно-песчаным покрытием и наружным лаковым покрытием, номинальный диаметр 600х500 мм | шт | 221961.14 | 80 | Трубы и детали трубопроводов чугунные | 1.92
23.8.05.04-0290 | Крест фланцевый с пожарной подставкой из высокопрочного чугуна с внутренним цементно-песчаным покрытием и наружным лаковым покрытием, номинальный диаметр 600х600 мм | шт | 239331.11 | 80 | Трубы и детали трубопроводов чугунные | 1.92
23.8.05.04-0300 | Крестовина чугунная переходная для бессварного соединения под муфту, диаметр 65х50 мм | шт | 770.09 | 80 | Трубы и детали трубопроводов чугунные | 1.92
23.8.05.04-0301 | Крестовина чугунная переходная для бессварного соединения под муфту, диаметр 80х50 мм | шт | 1023.17 | 80 | Трубы и детали трубопроводов чугунные | 1.92
23.8.05.04-0302 | Крестовина чугунная переходная для бессварного соединения под муфту, диаметр 80х65 мм | шт | 1023.21 | 80 | Трубы и детали трубопроводов чугунные | 1.92
23.8.05.04-0303 | Крестовина чугунная переходная для бессварного соединения под муфту, диаметр 100х50 мм | шт | 1712.48 | 80 | Трубы и детали трубопроводов чугунные | 1.92
23.8.05.04-0304 | Крестовина чугунная переходная для бессварного соединения под муфту, диаметр 100х65 мм | шт | 1712.53 | 80 | Трубы и детали трубопроводов чугунные | 1.92
23.8.05.04-0305 | Крестовина чугунная переходная для бессварного соединения под муфту, диаметр 100х80 мм | шт | 1712.6 | 80 | Трубы и детали трубопроводов чугунные | 1.92
23.8.05.04-0306 | Крестовина чугунная переходная для бессварного соединения под муфту, диаметр 150х65 мм | шт | 3077.1 | 80 | Трубы и детали трубопроводов чугунные | 1.92
23.8.05.04-0307 | Крестовина чугунная переходная для бессварного соединения под муфту, диаметр 150х80 мм | шт | 3077.21 | 80 | Трубы и детали трубопроводов чугунные | 1.92
23.8.05.04-0308 | Крестовина чугунная переходная для бессварного соединения под муфту, диаметр 150х100 мм | шт | 3077.23 | 80 | Трубы и детали трубопроводов чугунные | 1.92
23.8.05.04-0309 | Крестовина чугунная переходная для бессварного соединения под муфту, диаметр 200х65 мм | шт | 5694.84 | 80 | Трубы и детали трубопроводов чугунные | 1.92
23.8.05.04-0310 | Крестовина чугунная переходная для бессварного соединения под муфту, диаметр 200х80 мм | шт | 5694.91 | 80 | Трубы и детали трубопроводов чугунные | 1.92
23.8.05.05-0001 | Муфта чугунная, номинальный диаметр 50 мм | шт | 178.05 | 80 | Трубы и детали трубопроводов чугунные | 1.92
23.8.05.05-0002 | Муфта чугунная, номинальный диаметр 100 мм | шт | 368.61 | 80 | Трубы и детали трубопроводов чугунные | 1.92
23.8.05.05-0003 | Муфта чугунная, номинальный диаметр 150 мм | шт | 765.21 | 80 | Трубы и детали трубопроводов чугунные | 1.92
23.8.05.05-0011 | Муфта чугунная надвижная, номинальный диаметр 50 мм | шт | 155.54 | 80 | Трубы и детали трубопроводов чугунные | 1.92
23.8.05.05-0012 | Муфта чугунная надвижная, номинальный диаметр 100 мм | шт | 387.73 | 80 | Трубы и детали трубопроводов чугунные | 1.92
23.8.05.05-0013 | Муфта чугунная надвижная, номинальный диаметр 150 мм | шт | 678.79 | 80 | Трубы и детали трубопроводов чугунные | 1.92
23.8.05.05-0021 | Муфты переходные из ковкого чугуна, неоцинкованные, с цилиндрической резьбой, номинальный диаметр 20х15 мм | 10 шт | 235.25 | 80 | Трубы и детали трубопроводов чугунные | 1.92
23.8.05.05-0022 | Муфты переходные из ковкого чугуна, оцинкованные, с цилиндрической резьбой, номинальный диаметр 20х15 мм | 10 шт | 281.37 | 80 | Трубы и детали трубопроводов чугунные | 1.92
23.8.05.05-0023 | Муфты переходные из ковкого чугуна, неоцинкованные, с цилиндрической резьбой, номинальный диаметр 25х15 мм | 10 шт | 332.05 | 80 | Трубы и детали трубопроводов чугунные | 1.92
23.8.05.05-0024 | Муфты переходные из ковкого чугуна, оцинкованные, с цилиндрической резьбой, номинальный диаметр 25х15 мм | 10 шт | 382.45 | 80 | Трубы и детали трубопроводов чугунные | 1.92
23.8.05.05-0025 | Муфты переходные из ковкого чугуна, неоцинкованные, с цилиндрической резьбой, номинальный диаметр 25х20 мм | 10 шт | 354.82 | 80 | Трубы и детали трубопроводов чугунные | 1.92
23.8.05.05-0026 | Муфты переходные из ковкого чугуна, оцинкованные, с цилиндрической резьбой, номинальный диаметр 25х20 мм | 10 шт | 395.56 | 80 | Трубы и детали трубопроводов чугунные | 1.92
23.8.05.05-0027 | Муфты переходные из ковкого чугуна, неоцинкованные, с цилиндрической резьбой, номинальный диаметр 32х15 мм | 10 шт | 471.95 | 80 | Трубы и детали трубопроводов чугунные | 1.92
23.8.05.05-0028 | Муфты переходные из ковкого чугуна, оцинкованные, с цилиндрической резьбой, номинальный диаметр 32х15 мм | 10 шт | 586.82 | 80 | Трубы и детали трубопроводов чугунные | 1.92
23.8.05.05-0029 | Муфты переходные из ковкого чугуна, неоцинкованные, с цилиндрической резьбой, номинальный диаметр 32х20 мм | 10 шт | 489.79 | 80 | Трубы и детали трубопроводов чугунные | 1.92
23.8.05.05-0030 | Муфты переходные из ковкого чугуна, оцинкованные, с цилиндрической резьбой, номинальный диаметр 32х20 мм | 10 шт | 607.8 | 80 | Трубы и детали трубопроводов чугунные | 1.92
23.8.05.05-0031 | Муфты переходные из ковкого чугуна, неоцинкованные, с цилиндрической резьбой, номинальный диаметр 32х25 мм | 10 шт | 573.8 | 80 | Трубы и детали трубопроводов чугунные | 1.92
23.8.05.05-0032 | Муфты переходные из ковкого чугуна, оцинкованные, с цилиндрической резьбой, номинальный диаметр 32х25 мм | 10 шт | 771.84 | 80 | Трубы и детали трубопроводов чугунные | 1.92
23.8.05.05-0033 | Муфты переходные из ковкого чугуна, неоцинкованные, с цилиндрической резьбой, номинальный диаметр 40х15 мм | 10 шт | 609.51 | 80 | Трубы и детали трубопроводов чугунные | 1.92
23.8.05.05-0034 | Муфты переходные из ковкого чугуна, оцинкованные, с цилиндрической резьбой, номинальный диаметр 40х15 мм | 10 шт | 649.75 | 80 | Трубы и детали трубопроводов чугунные | 1.92
23.8.05.05-0035 | Муфты переходные из ковкого чугуна, неоцинкованные, с цилиндрической резьбой, номинальный диаметр 40х20 мм | 10 шт | 780.17 | 80 | Трубы и детали трубопроводов чугунные | 1.92
23.8.05.05-0036 | Муфты переходные из ковкого чугуна, оцинкованные, с цилиндрической резьбой, номинальный диаметр 40х20 мм | 10 шт | 881.2 | 80 | Трубы и детали трубопроводов чугунные | 1.92
23.8.05.05-0037 | Муфты переходные из ковкого чугуна, неоцинкованные, с цилиндрической резьбой, номинальный диаметр 40х32 мм | 10 шт | 816.71 | 80 | Трубы и детали трубопроводов чугунные | 1.92
23.8.05.05-0038 | Муфты переходные из ковкого чугуна, оцинкованные, с цилиндрической резьбой, номинальный диаметр 40х32 мм | 10 шт | 977.76 | 80 | Трубы и детали трубопроводов чугунные | 1.92
23.8.05.05-0041 | Муфты прямые длинные из ковкого чугуна с цилиндрической резьбой, номинальный диаметр 15 мм | 10 шт | 173.77 | 80 | Трубы и детали трубопроводов чугунные | 1.92
23.8.05.05-0042 | Муфты прямые длинные из ковкого чугуна с цилиндрической резьбой, номинальный диаметр 20 мм | 10 шт | 295.96 | 80 | Трубы и детали трубопроводов чугунные | 1.92
23.8.05.05-0043 | Муфты прямые длинные из ковкого чугуна с цилиндрической резьбой, номинальный диаметр 25 мм | 10 шт | 373.31 | 80 | Трубы и детали трубопроводов чугунные | 1.92
23.8.05.05-0044 | Муфты прямые длинные из ковкого чугуна с цилиндрической резьбой, номинальный диаметр 32 мм | 10 шт | 630.63 | 80 | Трубы и детали трубопроводов чугунные | 1.92
23.8.05.05-0045 | Муфты прямые длинные из ковкого чугуна с цилиндрической резьбой, номинальный диаметр 40 мм | 10 шт | 849.46 | 80 | Трубы и детали трубопроводов чугунные | 1.92
23.8.05.05-0046 | Муфты прямые длинные из ковкого чугуна с цилиндрической резьбой, номинальный диаметр 50 мм | 10 шт | 880.75 | 80 | Трубы и детали трубопроводов чугунные | 1.92
23.8.05.05-0047 | Муфты прямые длинные из ковкого чугуна с цилиндрической резьбой, номинальный диаметр 65 мм | 10 шт | 1070.22 | 80 | Трубы и детали трубопроводов чугунные | 1.92
23.8.05.05-0048 | Муфты прямые длинные из ковкого чугуна с цилиндрической резьбой, номинальный диаметр 80 мм | 10 шт | 1332.03 | 80 | Трубы и детали трубопроводов чугунные | 1.92
23.8.05.05-0049 | Муфты прямые длинные из ковкого чугуна с цилиндрической резьбой, номинальный диаметр 100 мм | 10 шт | 2404.28 | 80 | Трубы и детали трубопроводов чугунные | 1.92
23.8.05.05-0051 | Муфты прямые короткие из ковкого чугуна с цилиндрической резьбой, номинальный диаметр 15 мм | 10 шт | 144.75 | 80 | Трубы и детали трубопроводов чугунные | 1.92
23.8.05.05-0052 | Муфты прямые короткие из ковкого чугуна с цилиндрической резьбой, номинальный диаметр 20 мм | 10 шт | 159.83 | 80 | Трубы и детали трубопроводов чугунные | 1.92
23.8.05.05-0053 | Муфты прямые короткие из ковкого чугуна с цилиндрической резьбой, номинальный диаметр 25 мм | 10 шт | 212 | 80 | Трубы и детали трубопроводов чугунные | 1.92
23.8.05.05-0054 | Муфты прямые короткие из ковкого чугуна с цилиндрической резьбой, номинальный диаметр 32 мм | 10 шт | 271 | 80 | Трубы и детали трубопроводов чугунные | 1.92
23.8.05.05-0055 | Муфты прямые короткие из ковкого чугуна с цилиндрической резьбой, номинальный диаметр 40 мм | 10 шт | 323.37 | 80 | Трубы и детали трубопроводов чугунные | 1.92
23.8.05.05-0056 | Муфты прямые короткие из ковкого чугуна с цилиндрической резьбой, номинальный диаметр 50 мм | 10 шт | 465.98 | 80 | Трубы и детали трубопроводов чугунные | 1.92
23.8.05.05-0057 | Муфты прямые короткие из ковкого чугуна с цилиндрической резьбой, номинальный диаметр 65 мм | 10 шт | 608.76 | 80 | Трубы и детали трубопроводов чугунные | 1.92
23.8.05.05-0058 | Муфты прямые короткие из ковкого чугуна с цилиндрической резьбой, номинальный диаметр 80 мм | 10 шт | 753.14 | 80 | Трубы и детали трубопроводов чугунные | 1.92
23.8.05.05-0059 | Муфты прямые короткие из ковкого чугуна с цилиндрической резьбой, номинальный диаметр 100 мм | 10 шт | 1290.54 | 80 | Трубы и детали трубопроводов чугунные | 1.92
23.8.05.05-1000 | Муфта чугунная бессварная гибкая в комплекте с болтами, гайками и резиновыми прокладками, диаметр 100 мм | компл | 513.82 | 80 | Трубы и детали трубопроводов чугунные | 1.92
23.8.05.05-1002 | Муфта чугунная бессварная гибкая в комплекте с болтами, гайками и резиновыми прокладками, диаметр 125 мм | компл | 738.89 | 80 | Трубы и детали трубопроводов чугунные | 1.92
23.8.05.05-1004 | Муфта чугунная бессварная гибкая в комплекте с болтами, гайками и резиновыми прокладками, диаметр 150 мм | компл | 929.82 | 80 | Трубы и детали трубопроводов чугунные | 1.92
23.8.05.05-1006 | Муфта чугунная бессварная гибкая в комплекте с болтами, гайками и резиновыми прокладками, диаметр 200 мм | компл | 1592.74 | 80 | Трубы и детали трубопроводов чугунные | 1.92
23.8.05.05-1008 | Муфта чугунная бессварная гибкая в комплекте с болтами, гайками и резиновыми прокладками, диаметр 25 мм | компл | 221.81 | 80 | Трубы и детали трубопроводов чугунные | 1.92
23.8.05.05-1010 | Муфта чугунная бессварная гибкая в комплекте с болтами, гайками и резиновыми прокладками, диаметр 250 мм | компл | 3005.24 | 80 | Трубы и детали трубопроводов чугунные | 1.92
23.8.05.05-1012 | Муфта чугунная бессварная гибкая в комплекте с болтами, гайками и резиновыми прокладками, диаметр 300 мм | компл | 4261.32 | 80 | Трубы и детали трубопроводов чугунные | 1.92
23.8.05.05-1014 | Муфта чугунная бессварная гибкая в комплекте с болтами, гайками и резиновыми прокладками, диаметр 32 мм | компл | 233.39 | 80 | Трубы и детали трубопроводов чугунные | 1.92
23.8.05.05-1016 | Муфта чугунная бессварная гибкая в комплекте с болтами, гайками и резиновыми прокладками, диаметр 40 мм | компл | 246.25 | 80 | Трубы и детали трубопроводов чугунные | 1.92
23.8.05.05-1018 | Муфта чугунная бессварная гибкая в комплекте с болтами, гайками и резиновыми прокладками, диаметр 50 мм | компл | 291.92 | 80 | Трубы и детали трубопроводов чугунные | 1.92
23.8.05.05-1020 | Муфта чугунная бессварная гибкая в комплекте с болтами, гайками и резиновыми прокладками, диаметр 65 мм | компл | 317.02 | 80 | Трубы и детали трубопроводов чугунные | 1.92
23.8.05.05-1022 | Муфта чугунная бессварная гибкая в комплекте с болтами, гайками и резиновыми прокладками, диаметр 80 мм | компл | 370.4 | 80 | Трубы и детали трубопроводов чугунные | 1.92
23.8.05.05-1024 | Муфта чугунная бессварная жесткая в комплекте с болтами, гайками и резиновыми прокладками, диаметр 100 мм | компл | 513.82 | 80 | Трубы и детали трубопроводов чугунные | 1.92
23.8.05.05-1026 | Муфта чугунная бессварная жесткая в комплекте с болтами, гайками и резиновыми прокладками, диаметр 125 мм | компл | 738.83 | 80 | Трубы и детали трубопроводов чугунные | 1.92
23.8.05.05-1028 | Муфта чугунная бессварная жесткая в комплекте с болтами, гайками и резиновыми прокладками, диаметр 150 мм | компл | 929.75 | 80 | Трубы и детали трубопроводов чугунные | 1.92
23.8.05.05-1030 | Муфта чугунная бессварная жесткая в комплекте с болтами, гайками и резиновыми прокладками, диаметр 200 мм | компл | 1592.78 | 80 | Трубы и детали трубопроводов чугунные | 1.92
23.8.05.05-1032 | Муфта чугунная бессварная жесткая в комплекте с болтами, гайками и резиновыми прокладками, диаметр 25 мм | компл | 221.82 | 80 | Трубы и детали трубопроводов чугунные | 1.92
23.8.05.05-1034 | Муфта чугунная бессварная жесткая в комплекте с болтами, гайками и резиновыми прокладками, диаметр 250 мм | компл | 3005.13 | 80 | Трубы и детали трубопроводов чугунные | 1.92
23.8.05.05-1036 | Муфта чугунная бессварная жесткая в комплекте с болтами, гайками и резиновыми прокладками, диаметр 300 мм | компл | 4261.42 | 80 | Трубы и детали трубопроводов чугунные | 1.92
23.8.05.05-1038 | Муфта чугунная бессварная жесткая в комплекте с болтами, гайками и резиновыми прокладками, диаметр 32 мм | компл | 233.4 | 80 | Трубы и детали трубопроводов чугунные | 1.92
23.8.05.05-1040 | Муфта чугунная бессварная жесткая в комплекте с болтами, гайками и резиновыми прокладками, диаметр 40 мм | компл | 246.26 | 80 | Трубы и детали трубопроводов чугунные | 1.92
23.8.05.05-1042 | Муфта чугунная бессварная жесткая в комплекте с болтами, гайками и резиновыми прокладками, диаметр 50 мм | компл | 291.93 | 80 | Трубы и детали трубопроводов чугунные | 1.92
23.8.05.05-1044 | Муфта чугунная бессварная жесткая в комплекте с болтами, гайками и резиновыми прокладками, диаметр 65 мм | компл | 303.52 | 80 | Трубы и детали трубопроводов чугунные | 1.92
23.8.05.05-1046 | Муфта чугунная бессварная жесткая в комплекте с болтами, гайками и резиновыми прокладками, диаметр 80 мм | компл | 370.4 | 80 | Трубы и детали трубопроводов чугунные | 1.92
23.8.05.05-1048 | Муфта чугунная бессварная переходная гибкая в комплекте с болтами, гайками и резиновыми прокладками, диаметр 100х50 мм | компл | 353.01 | 80 | Трубы и детали трубопроводов чугунные | 1.92
23.8.05.05-1050 | Муфта чугунная бессварная переходная гибкая в комплекте с болтами, гайками и резиновыми прокладками, диаметр 100х65 мм | компл | 370.34 | 80 | Трубы и детали трубопроводов чугунные | 1.92
23.8.05.05-1052 | Муфта чугунная бессварная переходная гибкая в комплекте с болтами, гайками и резиновыми прокладками, диаметр 100х80 мм | компл | 514.15 | 80 | Трубы и детали трубопроводов чугунные | 1.92
23.8.05.05-1054 | Муфта чугунная бессварная переходная гибкая в комплекте с болтами, гайками и резиновыми прокладками, диаметр 125х100 мм | компл | 778.52 | 80 | Трубы и детали трубопроводов чугунные | 1.92
23.8.05.05-1056 | Муфта чугунная бессварная переходная гибкая в комплекте с болтами, гайками и резиновыми прокладками, диаметр 150х100 мм | компл | 860.43 | 80 | Трубы и детали трубопроводов чугунные | 1.92
23.8.05.05-1058 | Муфта чугунная бессварная переходная гибкая в комплекте с болтами, гайками и резиновыми прокладками, диаметр 150х125 мм | компл | 942.05 | 80 | Трубы и детали трубопроводов чугунные | 1.92
23.8.05.05-1060 | Муфта чугунная бессварная переходная гибкая в комплекте с болтами, гайками и резиновыми прокладками, диаметр 150х80 мм | компл | 846.95 | 80 | Трубы и детали трубопроводов чугунные | 1.92
23.8.05.05-1062 | Муфта чугунная бессварная переходная гибкая в комплекте с болтами, гайками и резиновыми прокладками, диаметр 200х150 мм | компл | 1396.08 | 80 | Трубы и детали трубопроводов чугунные | 1.92
23.8.05.05-1064 | Муфта чугунная бессварная переходная гибкая в комплекте с болтами, гайками и резиновыми прокладками, диаметр 50х40 мм | компл | 191.74 | 80 | Трубы и детали трубопроводов чугунные | 1.92
23.8.05.05-1066 | Муфта чугунная бессварная переходная гибкая в комплекте с болтами, гайками и резиновыми прокладками, диаметр 65х40 мм | компл | 252.88 | 80 | Трубы и детали трубопроводов чугунные | 1.92
23.8.05.05-1068 | Муфта чугунная бессварная переходная гибкая в комплекте с болтами, гайками и резиновыми прокладками, диаметр 65х50 мм | компл | 271.51 | 80 | Трубы и детали трубопроводов чугунные | 1.92
23.8.05.05-1070 | Муфта чугунная бессварная переходная гибкая в комплекте с болтами, гайками и резиновыми прокладками, диаметр 80х50 мм | компл | 256.92 | 80 | Трубы и детали трубопроводов чугунные | 1.92
23.8.05.05-1072 | Муфта чугунная бессварная переходная гибкая в комплекте с болтами, гайками и резиновыми прокладками, диаметр 80х65 мм | компл | 257.07 | 80 | Трубы и детали трубопроводов чугунные | 1.92
23.8.05.06-0001 | Отвод 10°, 15°, 30°, 45° раструб/гладкий конец из высокопрочного чугуна с внутренним цементно-песчаным покрытием и наружным лаковым покрытием, номинальный диаметр 100 мм | шт | 4060.44 | 80 | Трубы и детали трубопроводов чугунные | 1.92
23.8.05.06-0002 | Отвод 60° раструб/гладкий конец из высокопрочного чугуна с внутренним цементно-песчаным покрытием и наружным лаковым покрытием, номинальный диаметр 100 мм | шт | 5431.53 | 80 | Трубы и детали трубопроводов чугунные | 1.92
23.8.05.06-0003 | Отвод 10°, 15°, 30°, 45° раструб/гладкий конец из высокопрочного чугуна с внутренним цементно-песчаным покрытием и наружным лаковым покрытием, номинальный диаметр 150 мм | шт | 5870.03 | 80 | Трубы и детали трубопроводов чугунные | 1.92
23.8.05.06-0004 | Отвод 60° раструб/гладкий конец из высокопрочного чугуна с внутренним цементно-песчаным покрытием и наружным лаковым покрытием, номинальный диаметр 150 мм | шт | 8520.36 | 80 | Трубы и детали трубопроводов чугунные | 1.92
23.8.05.06-0005 | Отвод 10°, 15°, 30°, 45° раструб/гладкий конец из высокопрочного чугуна с внутренним цементно-песчаным покрытием и наружным лаковым покрытием, номинальный диаметр 200 мм | шт | 8250.13 | 80 | Трубы и детали трубопроводов чугунные | 1.92
23.8.05.06-0006 | Отвод 60° раструб/гладкий конец из высокопрочного чугуна с внутренним цементно-песчаным покрытием и наружным лаковым покрытием, номинальный диаметр 200 мм | шт | 11506.32 | 80 | Трубы и детали трубопроводов чугунные | 1.92
23.8.05.06-0007 | Отвод 10°, 15°, 30°, 45° раструб/гладкий конец из высокопрочного чугуна с внутренним цементно-песчаным покрытием и наружным лаковым покрытием, номинальный диаметр 250 мм | шт | 11441.99 | 80 | Трубы и детали трубопроводов чугунные | 1.92
23.8.05.06-0008 | Отвод 60° раструб/гладкий конец из высокопрочного чугуна с внутренним цементно-песчаным покрытием и наружным лаковым покрытием, номинальный диаметр 250 мм | шт | 15371.87 | 80 | Трубы и детали трубопроводов чугунные | 1.92
23.8.05.06-0009 | Отвод 10°, 15°, 30°, 45° раструб/гладкий конец из высокопрочного чугуна с внутренним цементно-песчаным покрытием и наружным лаковым покрытием, номинальный диаметр 300 мм | шт | 14737.23 | 80 | Трубы и детали трубопроводов чугунные | 1.92
23.8.05.06-0010 | Отвод 60° раструб/гладкий конец из высокопрочного чугуна с внутренним цементно-песчаным покрытием и наружным лаковым покрытием, номинальный диаметр 300 мм | шт | 19683.75 | 80 | Трубы и детали трубопроводов чугунные | 1.92
23.8.05.06-0011 | Отвод 10°, 15°, 30°, 45° раструб/гладкий конец из высокопрочного чугуна с внутренним цементно-песчаным покрытием и наружным лаковым покрытием, номинальный диаметр 400 мм | шт | 28176.77 | 80 | Трубы и детали трубопроводов чугунные | 1.92
23.8.05.06-0012 | Отвод 60° раструб/гладкий конец из высокопрочного чугуна с внутренним цементно-песчаным покрытием и наружным лаковым покрытием, номинальный диаметр 400 мм | шт | 42114.22 | 80 | Трубы и детали трубопроводов чугунные | 1.92
23.8.05.06-0013 | Отвод 10°, 15°, 30°, 45° раструб/гладкий конец из высокопрочного чугуна с внутренним цементно-песчаным покрытием и наружным лаковым покрытием, номинальный диаметр 350 мм | шт | 25063.44 | 80 | Трубы и детали трубопроводов чугунные | 1.92
23.8.05.06-0014 | Отвод 60° раструб/гладкий конец из высокопрочного чугуна с внутренним цементно-песчаным покрытием и наружным лаковым покрытием, номинальный диаметр 350 мм | шт | 36488.58 | 80 | Трубы и детали трубопроводов чугунные | 1.92
23.8.05.06-0015 | Отвод 10°, 15°, 30°, 45° раструб/гладкий конец из высокопрочного чугуна с внутренним цементно-песчаным покрытием и наружным лаковым покрытием, номинальный диаметр 500 мм | шт | 54371.58 | 80 | Трубы и детали трубопроводов чугунные | 1.92
23.8.05.06-0016 | Отвод 60° раструб/гладкий конец из высокопрочного чугуна с внутренним цементно-песчаным покрытием и наружным лаковым покрытием, номинальный диаметр 500 мм | шт | 74271.78 | 80 | Трубы и детали трубопроводов чугунные | 1.92
23.8.05.06-0017 | Отвод 10°, 15°, 30°, 45° раструб/гладкий конец из высокопрочного чугуна с внутренним цементно-песчаным покрытием и наружным лаковым покрытием, номинальный диаметр 600 мм | шт | 68695.42 | 80 | Трубы и детали трубопроводов чугунные | 1.92
23.8.05.06-0018 | Отвод 60° раструб/гладкий конец из высокопрочного чугуна с внутренним цементно-песчаным покрытием и наружным лаковым покрытием, номинальный диаметр 600 мм | шт | 95427.92 | 80 | Трубы и детали трубопроводов чугунные | 1.92
23.8.05.06-0021 | Отвод 10°, 15°, 30°, 45° раструбный из высокопрочного чугуна с внутренним цементно-песчаным покрытием и наружным лаковым покрытием, номинальный диаметр 100 мм | шт | 4884.68 | 80 | Трубы и детали трубопроводов чугунные | 1.92
23.8.05.06-0022 | Отвод 60° раструбный из высокопрочного чугуна с внутренним цементно-песчаным покрытием и наружным лаковым покрытием, номинальный диаметр 100 мм | шт | 6747.1 | 80 | Трубы и детали трубопроводов чугунные | 1.92
23.8.05.06-0023 | Отвод 10°, 15°, 30°, 45° раструбный из высокопрочного чугуна с внутренним цементно-песчаным покрытием и наружным лаковым покрытием, номинальный диаметр 150 мм | шт | 7997.21 | 80 | Трубы и детали трубопроводов чугунные | 1.92
23.8.05.06-0024 | Отвод 60° раструбный из высокопрочного чугуна с внутренним цементно-песчаным покрытием и наружным лаковым покрытием, номинальный диаметр 150 мм | шт | 10521.04 | 80 | Трубы и детали трубопроводов чугунные | 1.92
23.8.05.06-0025 | Отвод 10°, 15°, 30°, 45° раструбный из высокопрочного чугуна с внутренним цементно-песчаным покрытием и наружным лаковым покрытием, номинальный диаметр 200 мм | шт | 10743.88 | 80 | Трубы и детали трубопроводов чугунные | 1.92
23.8.05.06-0026 | Отвод 60° раструбный из высокопрочного чугуна с внутренним цементно-песчаным покрытием и наружным лаковым покрытием, номинальный диаметр 200 мм | шт | 14130.64 | 80 | Трубы и детали трубопроводов чугунные | 1.92
23.8.05.06-0027 | Отвод 10°, 15°, 30°, 45° раструбный из высокопрочного чугуна с внутренним цементно-песчаным покрытием и наружным лаковым покрытием, номинальный диаметр 250 мм | шт | 15159.41 | 80 | Трубы и детали трубопроводов чугунные | 1.92
23.8.05.06-0028 | Отвод 60° раструбный из высокопрочного чугуна с внутренним цементно-песчаным покрытием и наружным лаковым покрытием, номинальный диаметр 250 мм | шт | 19512.26 | 80 | Трубы и детали трубопроводов чугунные | 1.92
23.8.05.06-0029 | Отвод 10°, 15°, 30°, 45° раструбный из высокопрочного чугуна с внутренним цементно-песчаным покрытием и наружным лаковым покрытием, номинальный диаметр 300 мм | шт | 18969.71 | 80 | Трубы и детали трубопроводов чугунные | 1.92
23.8.05.06-0030 | Отвод 60° раструбный из высокопрочного чугуна с внутренним цементно-песчаным покрытием и наружным лаковым покрытием, номинальный диаметр 300 мм | шт | 24590.21 | 80 | Трубы и детали трубопроводов чугунные | 1.92
23.8.05.06-0031 | Отвод 10°, 15°, 30°, 45° раструбный из высокопрочного чугуна с внутренним цементно-песчаным покрытием и наружным лаковым покрытием, номинальный диаметр 350 мм | шт | 27354.11 | 80 | Трубы и детали трубопроводов чугунные | 1.92
23.8.05.06-0032 | Отвод 60° раструбный из высокопрочного чугуна с внутренним цементно-песчаным покрытием и наружным лаковым покрытием, номинальный диаметр 350 мм | шт | 40880.79 | 80 | Трубы и детали трубопроводов чугунные | 1.92
23.8.05.06-0033 | Отвод 10°, 15°, 30°, 45° раструбный из высокопрочного чугуна с внутренним цементно-песчаным покрытием и наружным лаковым покрытием, номинальный диаметр 400 мм | шт | 32717.9 | 80 | Трубы и детали трубопроводов чугунные | 1.92
23.8.05.06-0034 | Отвод 60° раструбный из высокопрочного чугуна с внутренним цементно-песчаным покрытием и наружным лаковым покрытием, номинальный диаметр 400 мм | шт | 47157.7 | 80 | Трубы и детали трубопроводов чугунные | 1.92
23.8.05.06-0035 | Отвод 10°, 15°, 30°, 45° раструбный из высокопрочного чугуна с внутренним цементно-песчаным покрытием и наружным лаковым покрытием, номинальный диаметр 500 мм | шт | 63319.94 | 80 | Трубы и детали трубопроводов чугунные | 1.92
23.8.05.06-0036 | Отвод 60° раструбный из высокопрочного чугуна с внутренним цементно-песчаным покрытием и наружным лаковым покрытием, номинальный диаметр 500 мм | шт | 81312.74 | 80 | Трубы и детали трубопроводов чугунные | 1.92
23.8.05.06-0037 | Отвод 10°, 15°, 30°, 45° раструбный из высокопрочного чугуна с внутренним цементно-песчаным покрытием и наружным лаковым покрытием, номинальный диаметр 600 мм | шт | 72755.3 | 80 | Трубы и детали трубопроводов чугунные | 1.92
23.8.05.06-0038 | Отвод 60° раструбный из высокопрочного чугуна с внутренним цементно-песчаным покрытием и наружным лаковым покрытием, номинальный диаметр 600 мм | шт | 101498.38 | 80 | Трубы и детали трубопроводов чугунные | 1.92
23.8.05.07-0001 | Патрубок фланец-гладкий конец из высокопрочного чугуна с внутренним цементно-песчаным покрытием и наружным лаковым покрытием, длина 350 мм, диаметр 100 мм | шт | 3676.25 | 80 | Трубы и детали трубопроводов чугунные | 1.92
23.8.05.07-0002 | Патрубок фланец-гладкий конец из высокопрочного чугуна с внутренним цементно-песчаным покрытием и наружным лаковым покрытием, длина 1200 мм, диаметр 100 мм | шт | 5105.11 | 80 | Трубы и детали трубопроводов чугунные | 1.92
23.8.05.07-0003 | Патрубок фланец-гладкий конец из высокопрочного чугуна с внутренним цементно-песчаным покрытием и наружным лаковым покрытием, длина 350 мм, диаметр 150 мм | шт | 4543.45 | 80 | Трубы и детали трубопроводов чугунные | 1.92
23.8.05.07-0004 | Патрубок фланец-гладкий конец из высокопрочного чугуна с внутренним цементно-песчаным покрытием и наружным лаковым покрытием, длина 1200 мм, диаметр 150 мм | шт | 7590.56 | 80 | Трубы и детали трубопроводов чугунные | 1.92
23.8.05.07-0005 | Патрубок фланец-гладкий конец из высокопрочного чугуна с внутренним цементно-песчаным покрытием и наружным лаковым покрытием, длина 350 мм, диаметр 200 мм | шт | 5765.75 | 80 | Трубы и детали трубопроводов чугунные | 1.92
23.8.05.07-0006 | Патрубок фланец-гладкий конец из высокопрочного чугуна с внутренним цементно-песчаным покрытием и наружным лаковым покрытием, длина 1200 мм, диаметр 200 мм | шт | 10046.24 | 80 | Трубы и детали трубопроводов чугунные | 1.92
23.8.05.07-0007 | Патрубок фланец-гладкий конец из высокопрочного чугуна с внутренним цементно-песчаным покрытием и наружным лаковым покрытием, длина 350 мм, диаметр 250 мм | шт | 7316.21 | 80 | Трубы и детали трубопроводов чугунные | 1.92
23.8.05.07-0008 | Патрубок фланец-гладкий конец из высокопрочного чугуна с внутренним цементно-песчаным покрытием и наружным лаковым покрытием, длина 1200 мм, диаметр 250 мм | шт | 10873.09 | 80 | Трубы и детали трубопроводов чугунные | 1.92
23.8.05.07-0009 | Патрубок фланец-гладкий конец из высокопрочного чугуна с внутренним цементно-песчаным покрытием и наружным лаковым покрытием, длина 350 мм, диаметр 300 мм | шт | 9181.45 | 80 | Трубы и детали трубопроводов чугунные | 1.92
23.8.05.07-0010 | Патрубок фланец-гладкий конец из высокопрочного чугуна с внутренним цементно-песчаным покрытием и наружным лаковым покрытием, длина 1200 мм, диаметр 300 мм | шт | 13175.67 | 80 | Трубы и детали трубопроводов чугунные | 1.92
23.8.05.07-0021 | Патрубок фланец-раструб из высокопрочного чугуна с внутренним цементно-песчаным покрытием и наружным лаковым покрытием, диаметр 100 мм | шт | 4471.07 | 80 | Трубы и детали трубопроводов чугунные | 1.92
23.8.05.07-0022 | Патрубок фланец-раструб из высокопрочного чугуна с внутренним цементно-песчаным покрытием и наружным лаковым покрытием, диаметр 150 мм | шт | 7181.64 | 80 | Трубы и детали трубопроводов чугунные | 1.92
23.8.05.07-0023 | Патрубок фланец-раструб из высокопрочного чугуна с внутренним цементно-песчаным покрытием и наружным лаковым покрытием, диаметр 200 мм | шт | 9606.65 | 80 | Трубы и детали трубопроводов чугунные | 1.92
23.8.05.07-0024 | Патрубок фланец-раструб из высокопрочного чугуна с внутренним цементно-песчаным покрытием и наружным лаковым покрытием, диаметр 250 мм | шт | 13288.29 | 80 | Трубы и детали трубопроводов чугунные | 1.92
23.8.05.07-0025 | Патрубок фланец-раструб из высокопрочного чугуна с внутренним цементно-песчаным покрытием и наружным лаковым покрытием, диаметр 300 мм | шт | 15771.22 | 80 | Трубы и детали трубопроводов чугунные | 1.92
23.8.05.07-0026 | Патрубок фланец-раструб из высокопрочного чугуна с внутренним цементно-песчаным покрытием и наружным лаковым покрытием, диаметр 400 мм | шт | 30266.73 | 80 | Трубы и детали трубопроводов чугунные | 1.92
23.8.05.07-0027 | Патрубок фланец-раструб из высокопрочного чугуна с внутренним цементно-песчаным покрытием и наружным лаковым покрытием, диаметр 350 мм | шт | 28890.78 | 80 | Трубы и детали трубопроводов чугунные | 1.92
23.8.05.07-0028 | Патрубок фланец-раструб из высокопрочного чугуна с внутренним цементно-песчаным покрытием и наружным лаковым покрытием, диаметр 500 мм | шт | 42772.56 | 80 | Трубы и детали трубопроводов чугунные | 1.92
23.8.05.07-0029 | Патрубок фланец-раструб из высокопрочного чугуна с внутренним цементно-песчаным покрытием и наружным лаковым покрытием, диаметр 600 мм | шт | 55333.6 | 80 | Трубы и детали трубопроводов чугунные | 1.92
23.8.05.08-0001 | Переход раструб-гладкий конец из высокопрочного чугуна с внутренним цементно-песчаным покрытием, диаметр 150х100 мм | шт | 6791.14 | 80 | Трубы и детали трубопроводов чугунные | 1.92
23.8.05.08-0002 | Переход раструб-гладкий конец из высокопрочного чугуна с внутренним цементно-песчаным покрытием, диаметр 200х100 мм | шт | 12026.56 | 80 | Трубы и детали трубопроводов чугунные | 1.92
23.8.05.08-0003 | Переход раструб-гладкий конец из высокопрочного чугуна с внутренним цементно-песчаным покрытием, диаметр 200х150 мм | шт | 10439.26 | 80 | Трубы и детали трубопроводов чугунные | 1.92
23.8.05.08-0004 | Переход раструб-гладкий конец из высокопрочного чугуна с внутренним цементно-песчаным покрытием, диаметр 250х100 мм | шт | 18598.67 | 80 | Трубы и детали трубопроводов чугунные | 1.92
23.8.05.08-0005 | Переход раструб-гладкий конец из высокопрочного чугуна с внутренним цементно-песчаным покрытием, диаметр 250х150 мм | шт | 17045.34 | 80 | Трубы и детали трубопроводов чугунные | 1.92
23.8.05.08-0006 | Переход раструб-гладкий конец из высокопрочного чугуна с внутренним цементно-песчаным покрытием, диаметр 250х200 мм | шт | 13869.94 | 80 | Трубы и детали трубопроводов чугунные | 1.92
23.8.05.08-0007 | Переход раструб-гладкий конец из высокопрочного чугуна с внутренним цементно-песчаным покрытием, диаметр 300х150 мм | шт | 26976.55 | 80 | Трубы и детали трубопроводов чугунные | 1.92
23.8.05.08-0008 | Переход раструб-гладкий конец из высокопрочного чугуна с внутренним цементно-песчаным покрытием, диаметр 300х200 мм | шт | 23001.4 | 80 | Трубы и детали трубопроводов чугунные | 1.92
23.8.05.08-0009 | Переход раструб-гладкий конец из высокопрочного чугуна с внутренним цементно-песчаным покрытием, диаметр 300х250 мм | шт | 19894.55 | 80 | Трубы и детали трубопроводов чугунные | 1.92
23.8.05.08-0010 | Переход раструб-гладкий конец из высокопрочного чугуна с внутренним цементно-песчаным покрытием, диаметр 300х100 мм | шт | 28827.34 | 80 | Трубы и детали трубопроводов чугунные | 1.92
23.8.05.08-0011 | Переход раструб-фланец из высокопрочного чугуна с внутренним цементно-песчаным покрытием и наружным лаковым покрытием, диаметр 100х80 мм | шт | 5878.06 | 80 | Трубы и детали трубопроводов чугунные | 1.92
23.8.05.08-0012 | Переход раструб-фланец из высокопрочного чугуна с внутренним цементно-песчаным покрытием и наружным лаковым покрытием, диаметр 150х100 мм | шт | 8541.77 | 80 | Трубы и детали трубопроводов чугунные | 1.92
23.8.05.08-0013 | Переход раструб-фланец из высокопрочного чугуна с внутренним цементно-песчаным покрытием и наружным лаковым покрытием, диаметр 200х100 мм | шт | 15456.71 | 80 | Трубы и детали трубопроводов чугунные | 1.92
23.8.05.08-0014 | Переход раструб-фланец из высокопрочного чугуна с внутренним цементно-песчаным покрытием и наружным лаковым покрытием, диаметр 200х150 мм | шт | 13274.99 | 80 | Трубы и детали трубопроводов чугунные | 1.92
23.8.05.08-0015 | Переход раструб-фланец из высокопрочного чугуна с внутренним цементно-песчаным покрытием и наружным лаковым покрытием, диаметр 250х100 мм | шт | 23903.66 | 80 | Трубы и детали трубопроводов чугунные | 1.92
23.8.05.08-0016 | Переход раструб-фланец из высокопрочного чугуна с внутренним цементно-песчаным покрытием и наружным лаковым покрытием, диаметр 250х150 мм | шт | 21721.98 | 80 | Трубы и детали трубопроводов чугунные | 1.92
23.8.05.08-0017 | Переход раструб-фланец из высокопрочного чугуна с внутренним цементно-песчаным покрытием и наружным лаковым покрытием, диаметр 250х200 мм | шт | 18260.75 | 80 | Трубы и детали трубопроводов чугунные | 1.92
23.8.05.08-0018 | Переход раструб-фланец из высокопрочного чугуна с внутренним цементно-песчаным покрытием и наружным лаковым покрытием, диаметр 300х150 мм | шт | 32511.66 | 80 | Трубы и детали трубопроводов чугунные | 1.92
23.8.05.08-0019 | Переход раструб-фланец из высокопрочного чугуна с внутренним цементно-песчаным покрытием и наружным лаковым покрытием, диаметр 300х200 мм | шт | 28901.78 | 80 | Трубы и детали трубопроводов чугунные | 1.92
23.8.05.08-0020 | Переход раструб-фланец из высокопрочного чугуна с внутренним цементно-песчаным покрытием и наружным лаковым покрытием, диаметр 300х250 мм | шт | 23383.56 | 80 | Трубы и детали трубопроводов чугунные | 1.92
23.8.05.08-0021 | Переход раструб-фланец из высокопрочного чугуна с внутренним цементно-песчаным покрытием и наружным лаковым покрытием, диаметр 300х100 мм | шт | 33601.13 | 80 | Трубы и детали трубопроводов чугунные | 1.92
23.8.05.08-0022 | Переход раструб-фланец из высокопрочного чугуна с внутренним цементно-песчаным покрытием и наружным лаковым покрытием, диаметр 350х100 мм | шт | 57759.2 | 80 | Трубы и детали трубопроводов чугунные | 1.92
23.8.05.08-0023 | Переход раструб-фланец из высокопрочного чугуна с внутренним цементно-песчаным покрытием и наружным лаковым покрытием, диаметр 350х150 мм | шт | 56111.44 | 80 | Трубы и детали трубопроводов чугунные | 1.92
23.8.05.08-0024 | Переход раструб-фланец из высокопрочного чугуна с внутренним цементно-песчаным покрытием и наружным лаковым покрытием, диаметр 350х200 мм | шт | 51860.3 | 80 | Трубы и детали трубопроводов чугунные | 1.92
23.8.05.08-0025 | Переход раструб-фланец из высокопрочного чугуна с внутренним цементно-песчаным покрытием и наружным лаковым покрытием, диаметр 350х250 мм | шт | 45656.06 | 80 | Трубы и детали трубопроводов чугунные | 1.92
23.8.05.08-0026 | Переход раструб-фланец из высокопрочного чугуна с внутренним цементно-песчаным покрытием и наружным лаковым покрытием, диаметр 350х300 мм | шт | 37133.52 | 80 | Трубы и детали трубопроводов чугунные | 1.92
23.8.05.08-0031 | Переход раструбный из высокопрочного чугуна с внутренним цементно-песчаным покрытием и наружным лаковым покрытием, диаметр 150х100 мм | шт | 9090.73 | 80 | Трубы и детали трубопроводов чугунные | 1.92
23.8.05.08-0032 | Переход раструбный из высокопрочного чугуна с внутренним цементно-песчаным покрытием и наружным лаковым покрытием, диаметр 200х100 мм | шт | 14852.21 | 80 | Трубы и детали трубопроводов чугунные | 1.92
23.8.05.08-0033 | Переход раструбный из высокопрочного чугуна с внутренним цементно-песчаным покрытием и наружным лаковым покрытием, диаметр 200х150 мм | шт | 13915.3 | 80 | Трубы и детали трубопроводов чугунные | 1.92
23.8.05.08-0034 | Переход раструбный из высокопрочного чугуна с внутренним цементно-песчаным покрытием и наружным лаковым покрытием, диаметр 250х100 мм | шт | 23561.82 | 80 | Трубы и детали трубопроводов чугунные | 1.92
23.8.05.08-0035 | Переход раструбный из высокопрочного чугуна с внутренним цементно-песчаным покрытием и наружным лаковым покрытием, диаметр 250х150 мм | шт | 21985.74 | 80 | Трубы и детали трубопроводов чугунные | 1.92
23.8.05.08-0036 | Переход раструбный из высокопрочного чугуна с внутренним цементно-песчаным покрытием и наружным лаковым покрытием, диаметр 250х200 мм | шт | 18993.19 | 80 | Трубы и детали трубопроводов чугунные | 1.92
23.8.05.08-0037 | Переход раструбный из высокопрочного чугуна с внутренним цементно-песчаным покрытием и наружным лаковым покрытием, диаметр 300х150 мм | шт | 30993.82 | 80 | Трубы и детали трубопроводов чугунные | 1.92
23.8.05.08-0038 | Переход раструбный из высокопрочного чугуна с внутренним цементно-песчаным покрытием и наружным лаковым покрытием, диаметр 300х200 мм | шт | 27361.32 | 80 | Трубы и детали трубопроводов чугунные | 1.92
23.8.05.08-0039 | Переход раструбный из высокопрочного чугуна с внутренним цементно-песчаным покрытием и наружным лаковым покрытием, диаметр 300х250 мм | шт | 24870.88 | 80 | Трубы и детали трубопроводов чугунные | 1.92
23.8.05.08-0040 | Переход фланцевый из высокопрочного чугуна с внутренним цементно-песчаным покрытием и наружным лаковым покрытием, диаметр 80х50 мм | шт | 6380.23 | 80 | Трубы и детали трубопроводов чугунные | 1.92
23.8.05.08-0041 | Переход фланцевый из высокопрочного чугуна с внутренним цементно-песчаным покрытием и наружным лаковым покрытием, диаметр 100х50 мм | шт | 9932.58 | 80 | Трубы и детали трубопроводов чугунные | 1.92
23.8.05.08-0042 | Переход фланцевый из высокопрочного чугуна с внутренним цементно-песчаным покрытием и наружным лаковым покрытием, диаметр 150х100 мм | шт | 9933.82 | 80 | Трубы и детали трубопроводов чугунные | 1.92
23.8.05.08-0043 | Переход фланцевый из высокопрочного чугуна с внутренним цементно-песчаным покрытием и наружным лаковым покрытием, диаметр 200х100 мм | шт | 14038.32 | 80 | Трубы и детали трубопроводов чугунные | 1.92
23.8.05.08-0044 | Переход фланцевый из высокопрочного чугуна с внутренним цементно-песчаным покрытием и наружным лаковым покрытием, диаметр 200х150 мм | шт | 12473.7 | 80 | Трубы и детали трубопроводов чугунные | 1.92
23.8.05.08-0045 | Переход фланцевый из высокопрочного чугуна с внутренним цементно-песчаным покрытием и наружным лаковым покрытием, диаметр 250х100 мм | шт | 21444.78 | 80 | Трубы и детали трубопроводов чугунные | 1.92
23.8.05.08-0046 | Переход фланцевый из высокопрочного чугуна с внутренним цементно-песчаным покрытием и наружным лаковым покрытием, диаметр 250х150 мм | шт | 19355.3 | 80 | Трубы и детали трубопроводов чугунные | 1.92
23.8.05.08-0047 | Переход фланцевый из высокопрочного чугуна с внутренним цементно-песчаным покрытием и наружным лаковым покрытием, диаметр 250х200 мм | шт | 16772.9 | 80 | Трубы и детали трубопроводов чугунные | 1.92
23.8.05.08-0048 | Переход фланцевый из высокопрочного чугуна с внутренним цементно-песчаным покрытием и наружным лаковым покрытием, диаметр 300х100 мм | шт | 32360.74 | 80 | Трубы и детали трубопроводов чугунные | 1.92
23.8.05.08-0049 | Переход фланцевый из высокопрочного чугуна с внутренним цементно-песчаным покрытием и наружным лаковым покрытием, диаметр 300х150 мм | шт | 30029.24 | 80 | Трубы и детали трубопроводов чугунные | 1.92
23.8.05.08-0050 | Переход фланцевый из высокопрочного чугуна с внутренним цементно-песчаным покрытием и наружным лаковым покрытием, диаметр 300х200 мм | шт | 26590.21 | 80 | Трубы и детали трубопроводов чугунные | 1.92
23.8.05.08-0051 | Переход фланцевый из высокопрочного чугуна с внутренним цементно-песчаным покрытием и наружным лаковым покрытием, диаметр 300х250 мм | шт | 22214.39 | 80 | Трубы и детали трубопроводов чугунные | 1.92
23.8.05.08-0052 | Переход фланцевый из высокопрочного чугуна с внутренним цементно-песчаным покрытием и наружным лаковым покрытием, диаметр 400х300 мм | шт | 33661.16 | 80 | Трубы и детали трубопроводов чугунные | 1.92
23.8.05.08-0053 | Переход фланцевый из высокопрочного чугуна с внутренним цементно-песчаным покрытием и наружным лаковым покрытием, диаметр 350х100 мм | шт | 49663.58 | 80 | Трубы и детали трубопроводов чугунные | 1.92
23.8.05.08-0054 | Переход фланцевый из высокопрочного чугуна с внутренним цементно-песчаным покрытием и наружным лаковым покрытием, диаметр 350х150 мм | шт | 47777.38 | 80 | Трубы и детали трубопроводов чугунные | 1.92
23.8.05.08-0055 | Переход фланцевый из высокопрочного чугуна с внутренним цементно-песчаным покрытием и наружным лаковым покрытием, диаметр 350х200 мм | шт | 46406.09 | 80 | Трубы и детали трубопроводов чугунные | 1.92
23.8.05.08-0056 | Переход фланцевый из высокопрочного чугуна с внутренним цементно-песчаным покрытием и наружным лаковым покрытием, диаметр 350х250 мм | шт | 41390.35 | 80 | Трубы и детали трубопроводов чугунные | 1.92
23.8.05.08-0057 | Переход фланцевый из высокопрочного чугуна с внутренним цементно-песчаным покрытием и наружным лаковым покрытием, диаметр 350х300 мм | шт | 33575.83 | 80 | Трубы и детали трубопроводов чугунные | 1.92
23.8.05.08-0058 | Переход фланцевый из высокопрочного чугуна с внутренним цементно-песчаным покрытием и наружным лаковым покрытием, диаметр 400х100 мм | шт | 50002.11 | 80 | Трубы и детали трубопроводов чугунные | 1.92
23.8.05.08-0059 | Переход фланцевый из высокопрочного чугуна с внутренним цементно-песчаным покрытием и наружным лаковым покрытием, диаметр 400х150 мм | шт | 39284.31 | 80 | Трубы и детали трубопроводов чугунные | 1.92
23.8.05.08-0060 | Переход фланцевый из высокопрочного чугуна с внутренним цементно-песчаным покрытием и наружным лаковым покрытием, диаметр 400х200 мм | шт | 46630.32 | 80 | Трубы и детали трубопроводов чугунные | 1.92
23.8.05.08-0061 | Переход фланцевый из высокопрочного чугуна с внутренним цементно-песчаным покрытием и наружным лаковым покрытием, диаметр 400х250 мм | шт | 41397.12 | 80 | Трубы и детали трубопроводов чугунные | 1.92
23.8.05.08-0062 | Переход фланцевый из высокопрочного чугуна с внутренним цементно-песчаным покрытием и наружным лаковым покрытием, диаметр 400х350 мм | шт | 33603.47 | 80 | Трубы и детали трубопроводов чугунные | 1.92
23.8.05.08-0063 | Переход фланцевый из высокопрочного чугуна с внутренним цементно-песчаным покрытием и наружным лаковым покрытием, диаметр 500х100 мм | шт | 103680.16 | 80 | Трубы и детали трубопроводов чугунные | 1.92
23.8.05.08-0064 | Переход фланцевый из высокопрочного чугуна с внутренним цементно-песчаным покрытием и наружным лаковым покрытием, диаметр 500х150 мм | шт | 101655.67 | 80 | Трубы и детали трубопроводов чугунные | 1.92
23.8.05.08-0065 | Переход фланцевый из высокопрочного чугуна с внутренним цементно-песчаным покрытием и наружным лаковым покрытием, диаметр 500х200 мм | шт | 98363.49 | 80 | Трубы и детали трубопроводов чугунные | 1.92
23.8.05.08-0066 | Переход фланцевый из высокопрочного чугуна с внутренним цементно-песчаным покрытием и наружным лаковым покрытием, диаметр 500х250 мм | шт | 93631.23 | 80 | Трубы и детали трубопроводов чугунные | 1.92
23.8.05.08-0067 | Переход фланцевый из высокопрочного чугуна с внутренним цементно-песчаным покрытием и наружным лаковым покрытием, диаметр 500х300 мм | шт | 87869.82 | 80 | Трубы и детали трубопроводов чугунные | 1.92
23.8.05.08-0068 | Переход фланцевый из высокопрочного чугуна с внутренним цементно-песчаным покрытием и наружным лаковым покрытием, диаметр 500х350 мм | шт | 64060 | 80 | Трубы и детали трубопроводов чугунные | 1.92
23.8.05.08-0069 | Переход фланцевый из высокопрочного чугуна с внутренним цементно-песчаным покрытием и наружным лаковым покрытием, диаметр 500х400 мм | шт | 64000.87 | 80 | Трубы и детали трубопроводов чугунные | 1.92
23.8.05.08-0070 | Переход фланцевый из высокопрочного чугуна с внутренним цементно-песчаным покрытием и наружным лаковым покрытием, диаметр 600х100 мм | шт | 132757.26 | 80 | Трубы и детали трубопроводов чугунные | 1.92
23.8.05.08-0071 | Переход фланцевый из высокопрочного чугуна с внутренним цементно-песчаным покрытием и наружным лаковым покрытием, диаметр 600х150 мм | шт | 130376.15 | 80 | Трубы и детали трубопроводов чугунные | 1.92
23.8.05.08-0072 | Переход фланцевый из высокопрочного чугуна с внутренним цементно-песчаным покрытием и наружным лаковым покрытием, диаметр 600х200 мм | шт | 127118.12 | 80 | Трубы и детали трубопроводов чугунные | 1.92
23.8.05.08-0073 | Переход фланцевый из высокопрочного чугуна с внутренним цементно-песчаным покрытием и наружным лаковым покрытием, диаметр 600х250 мм | шт | 122294.09 | 80 | Трубы и детали трубопроводов чугунные | 1.92
23.8.05.08-0074 | Переход фланцевый из высокопрочного чугуна с внутренним цементно-песчаным покрытием и наружным лаковым покрытием, диаметр 600х300 мм | шт | 116589.12 | 80 | Трубы и детали трубопроводов чугунные | 1.92
23.8.05.08-0075 | Переход фланцевый из высокопрочного чугуна с внутренним цементно-песчаным покрытием и наружным лаковым покрытием, диаметр 600х350 мм | шт | 131266.44 | 80 | Трубы и детали трубопроводов чугунные | 1.92
23.8.05.08-0076 | Переход фланцевый из высокопрочного чугуна с внутренним цементно-песчаным покрытием и наружным лаковым покрытием, диаметр 600х400 мм | шт | 131242.16 | 80 | Трубы и детали трубопроводов чугунные | 1.92
23.8.05.08-0077 | Переход фланцевый из высокопрочного чугуна с внутренним цементно-песчаным покрытием и наружным лаковым покрытием, диаметр 600х500 мм | шт | 133407.86 | 80 | Трубы и детали трубопроводов чугунные | 1.92
23.8.05.08-0078 | Переход раструб-гладкий конец из высокопрочного чугуна с внутренним цементно-песчаным покрытием, диаметр 350х100 мм | шт | 52572.68 | 80 | Трубы и детали трубопроводов чугунные | 1.92
23.8.05.08-0079 | Переход раструб-гладкий конец из высокопрочного чугуна с внутренним цементно-песчаным покрытием, диаметр 350х150 мм | шт | 50093.99 | 80 | Трубы и детали трубопроводов чугунные | 1.92
23.8.05.08-0080 | Переход раструб-гладкий конец из высокопрочного чугуна с внутренним цементно-песчаным покрытием, диаметр 350х200 мм | шт | 46083.68 | 80 | Трубы и детали трубопроводов чугунные | 1.92
23.8.05.08-0081 | Переход раструб-гладкий конец из высокопрочного чугуна с внутренним цементно-песчаным покрытием, диаметр 350х250 мм | шт | 39183.39 | 80 | Трубы и детали трубопроводов чугунные | 1.92
23.8.05.08-0082 | Переход раструб-гладкий конец из высокопрочного чугуна с внутренним цементно-песчаным покрытием, диаметр 350х300 мм | шт | 30227.53 | 80 | Трубы и детали трубопроводов чугунные | 1.92
23.8.05.08-0083 | Переход раструб-гладкий конец из высокопрочного чугуна с внутренним цементно-песчаным покрытием, диаметр 400х100 мм | шт | 56383.81 | 80 | Трубы и детали трубопроводов чугунные | 1.92
23.8.05.08-0084 | Переход раструб-гладкий конец из высокопрочного чугуна с внутренним цементно-песчаным покрытием, диаметр 400х150 мм | шт | 53172.69 | 80 | Трубы и детали трубопроводов чугунные | 1.92
23.8.05.08-0085 | Переход раструб-гладкий конец из высокопрочного чугуна с внутренним цементно-песчаным покрытием, диаметр 400х200 мм | шт | 50670.8 | 80 | Трубы и детали трубопроводов чугунные | 1.92
23.8.05.08-0086 | Переход раструб-гладкий конец из высокопрочного чугуна с внутренним цементно-песчаным покрытием, диаметр 400х250 мм | шт | 46672.51 | 80 | Трубы и детали трубопроводов чугунные | 1.92
23.8.05.08-0087 | Переход раструб-гладкий конец из высокопрочного чугуна с внутренним цементно-песчаным покрытием, диаметр 400х300 мм | шт | 42056.4 | 80 | Трубы и детали трубопроводов чугунные | 1.92
23.8.05.08-0088 | Переход раструб-гладкий конец из высокопрочного чугуна с внутренним цементно-песчаным покрытием, диаметр 400х350 мм | шт | 42000.12 | 80 | Трубы и детали трубопроводов чугунные | 1.92
23.8.05.08-0089 | Переход раструб-гладкий конец из высокопрочного чугуна с внутренним цементно-песчаным покрытием, диаметр 500х100 мм | шт | 73402.21 | 80 | Трубы и детали трубопроводов чугунные | 1.92
23.8.05.08-0090 | Переход раструб-гладкий конец из высокопрочного чугуна с внутренним цементно-песчаным покрытием, диаметр 500х150 мм | шт | 71322.44 | 80 | Трубы и детали трубопроводов чугунные | 1.92
23.8.05.08-0091 | Переход раструб-гладкий конец из высокопрочного чугуна с внутренним цементно-песчаным покрытием, диаметр 500х200 мм | шт | 67403.27 | 80 | Трубы и детали трубопроводов чугунные | 1.92
23.8.05.08-0092 | Переход раструб-гладкий конец из высокопрочного чугуна с внутренним цементно-песчаным покрытием, диаметр 500х250 мм | шт | 66763.06 | 80 | Трубы и детали трубопроводов чугунные | 1.92
23.8.05.08-0093 | Переход раструб-гладкий конец из высокопрочного чугуна с внутренним цементно-песчаным покрытием, диаметр 500х300 мм | шт | 59311.83 | 80 | Трубы и детали трубопроводов чугунные | 1.92
23.8.05.08-0094 | Переход раструб-гладкий конец из высокопрочного чугуна с внутренним цементно-песчаным покрытием, диаметр 500х350 мм | шт | 56602.56 | 80 | Трубы и детали трубопроводов чугунные | 1.92
23.8.05.08-0095 | Переход раструб-гладкий конец из высокопрочного чугуна с внутренним цементно-песчаным покрытием, диаметр 500х400 мм | шт | 52808.69 | 80 | Трубы и детали трубопроводов чугунные | 1.92
23.8.05.08-0096 | Переход раструб-гладкий конец из высокопрочного чугуна с внутренним цементно-песчаным покрытием, диаметр 600х100 мм | шт | 94920.87 | 80 | Трубы и детали трубопроводов чугунные | 1.92
23.8.05.08-0097 | Переход раструб-гладкий конец из высокопрочного чугуна с внутренним цементно-песчаным покрытием, диаметр 600х150 мм | шт | 92735.24 | 80 | Трубы и детали трубопроводов чугунные | 1.92
23.8.05.08-0098 | Переход раструб-гладкий конец из высокопрочного чугуна с внутренним цементно-песчаным покрытием, диаметр 600х200 мм | шт | 90629.17 | 80 | Трубы и детали трубопроводов чугунные | 1.92
23.8.05.08-0099 | Переход раструб-гладкий конец из высокопрочного чугуна с внутренним цементно-песчаным покрытием, диаметр 600х250 мм | шт | 85349.17 | 80 | Трубы и детали трубопроводов чугунные | 1.92
23.8.05.08-0100 | Переход раструб-гладкий конец из высокопрочного чугуна с внутренним цементно-песчаным покрытием, диаметр 600х300 мм | шт | 83963.21 | 80 | Трубы и детали трубопроводов чугунные | 1.92
23.8.05.08-0101 | Переход раструб-гладкий конец из высокопрочного чугуна с внутренним цементно-песчаным покрытием, диаметр 600х350 мм | шт | 78444.69 | 80 | Трубы и детали трубопроводов чугунные | 1.92
23.8.05.08-0102 | Переход раструб-гладкий конец из высокопрочного чугуна с внутренним цементно-песчаным покрытием, диаметр 600х400 мм | шт | 78420.56 | 80 | Трубы и детали трубопроводов чугунные | 1.92
23.8.05.08-0103 | Переход раструб-гладкий конец из высокопрочного чугуна с внутренним цементно-песчаным покрытием, диаметр 600х500 мм | шт | 67976.48 | 80 | Трубы и детали трубопроводов чугунные | 1.92
23.8.05.08-0104 | Переход раструб-фланец из высокопрочного чугуна с внутренним цементно-песчаным покрытием и наружным лаковым покрытием, диаметр 400х100 мм | шт | 61571.67 | 80 | Трубы и детали трубопроводов чугунные | 1.92
23.8.05.08-0105 | Переход раструб-фланец из высокопрочного чугуна с внутренним цементно-песчаным покрытием и наружным лаковым покрытием, диаметр 400х150 мм | шт | 58439.11 | 80 | Трубы и детали трубопроводов чугунные | 1.92
23.8.05.08-0106 | Переход раструб-фланец из высокопрочного чугуна с внутренним цементно-песчаным покрытием и наружным лаковым покрытием, диаметр 400х200 мм | шт | 55089.47 | 80 | Трубы и детали трубопроводов чугунные | 1.92
23.8.05.08-0107 | Переход раструб-фланец из высокопрочного чугуна с внутренним цементно-песчаным покрытием и наружным лаковым покрытием, диаметр 400х250 мм | шт | 50073.46 | 80 | Трубы и детали трубопроводов чугунные | 1.92
23.8.05.08-0108 | Переход раструб-фланец из высокопрочного чугуна с внутренним цементно-песчаным покрытием и наружным лаковым покрытием, диаметр 400х300 мм | шт | 46005.39 | 80 | Трубы и детали трубопроводов чугунные | 1.92
23.8.05.08-0109 | Переход раструб-фланец из высокопрочного чугуна с внутренним цементно-песчаным покрытием и наружным лаковым покрытием, диаметр 400х350 мм | шт | 57976.63 | 80 | Трубы и детали трубопроводов чугунные | 1.92
23.8.05.08-0110 | Переход раструб-фланец из высокопрочного чугуна с внутренним цементно-песчаным покрытием и наружным лаковым покрытием, диаметр 500х100 мм | шт | 93101.07 | 80 | Трубы и детали трубопроводов чугунные | 1.92
23.8.05.08-0111 | Переход раструб-фланец из высокопрочного чугуна с внутренним цементно-песчаным покрытием и наружным лаковым покрытием, диаметр 500х150 мм | шт | 89796.65 | 80 | Трубы и детали трубопроводов чугунные | 1.92
23.8.05.08-0112 | Переход раструб-фланец из высокопрочного чугуна с внутренним цементно-песчаным покрытием и наружным лаковым покрытием, диаметр 500х200 мм | шт | 86023.22 | 80 | Трубы и детали трубопроводов чугунные | 1.92
23.8.05.08-0113 | Переход раструб-фланец из высокопрочного чугуна с внутренним цементно-песчаным покрытием и наружным лаковым покрытием, диаметр 500х250 мм | шт | 80149.07 | 80 | Трубы и детали трубопроводов чугунные | 1.92
23.8.05.08-0114 | Переход раструб-фланец из высокопрочного чугуна с внутренним цементно-песчаным покрытием и наружным лаковым покрытием, диаметр 500х300 мм | шт | 72490.8 | 80 | Трубы и детали трубопроводов чугунные | 1.92
23.8.05.08-0115 | Переход раструб-фланец из высокопрочного чугуна с внутренним цементно-песчаным покрытием и наружным лаковым покрытием, диаметр 500х350 мм | шт | 74899.23 | 80 | Трубы и детали трубопроводов чугунные | 1.92
23.8.05.08-0116 | Переход раструб-фланец из высокопрочного чугуна с внутренним цементно-песчаным покрытием и наружным лаковым покрытием, диаметр 500х400 мм | шт | 67757.05 | 80 | Трубы и детали трубопроводов чугунные | 1.92
23.8.05.08-0117 | Переход раструб-фланец из высокопрочного чугуна с внутренним цементно-песчаным покрытием и наружным лаковым покрытием, диаметр 600х100 мм | шт | 124704.85 | 80 | Трубы и детали трубопроводов чугунные | 1.92
23.8.05.08-0118 | Переход раструб-фланец из высокопрочного чугуна с внутренним цементно-песчаным покрытием и наружным лаковым покрытием, диаметр 600х150 мм | шт | 122438.47 | 80 | Трубы и детали трубопроводов чугунные | 1.92
23.8.05.08-0119 | Переход раструб-фланец из высокопрочного чугуна с внутренним цементно-песчаным покрытием и наружным лаковым покрытием, диаметр 600х200 мм | шт | 118369.05 | 80 | Трубы и детали трубопроводов чугунные | 1.92
23.8.05.08-0120 | Переход раструб-фланец из высокопрочного чугуна с внутренним цементно-песчаным покрытием и наружным лаковым покрытием, диаметр 600х250 мм | шт | 112722.04 | 80 | Трубы и детали трубопроводов чугунные | 1.92
23.8.05.08-0121 | Переход раструб-фланец из высокопрочного чугуна с внутренним цементно-песчаным покрытием и наружным лаковым покрытием, диаметр 600х300 мм | шт | 109416.62 | 80 | Трубы и детали трубопроводов чугунные | 1.92
23.8.05.08-0122 | Переход раструб-фланец из высокопрочного чугуна с внутренним цементно-песчаным покрытием и наружным лаковым покрытием, диаметр 600х350 мм | шт | 104536.29 | 80 | Трубы и детали трубопроводов чугунные | 1.92
23.8.05.08-0123 | Переход раструб-фланец из высокопрочного чугуна с внутренним цементно-песчаным покрытием и наружным лаковым покрытием, диаметр 600х400 мм | шт | 101255.66 | 80 | Трубы и детали трубопроводов чугунные | 1.92
23.8.05.08-0124 | Переход раструб-фланец из высокопрочного чугуна с внутренним цементно-песчаным покрытием и наружным лаковым покрытием, диаметр 600х500 мм | шт | 95276.66 | 80 | Трубы и детали трубопроводов чугунные | 1.92
23.8.05.08-0125 | Переход раструбный из высокопрочного чугуна с внутренним цементно-песчаным покрытием и наружным лаковым покрытием, диаметр 300х100 мм | шт | 32843.83 | 80 | Трубы и детали трубопроводов чугунные | 1.92
23.8.05.08-0126 | Переход раструбный из высокопрочного чугуна с внутренним цементно-песчаным покрытием и наружным лаковым покрытием, диаметр 350х100 мм | шт | 56911.45 | 80 | Трубы и детали трубопроводов чугунные | 1.92
23.8.05.08-0127 | Переход раструбный из высокопрочного чугуна с внутренним цементно-песчаным покрытием и наружным лаковым покрытием, диаметр 350х150 мм | шт | 54443.96 | 80 | Трубы и детали трубопроводов чугунные | 1.92
23.8.05.08-0128 | Переход раструбный из высокопрочного чугуна с внутренним цементно-песчаным покрытием и наружным лаковым покрытием, диаметр 350х200 мм | шт | 50182.94 | 80 | Трубы и детали трубопроводов чугунные | 1.92
23.8.05.08-0129 | Переход раструбный из высокопрочного чугуна с внутренним цементно-песчаным покрытием и наружным лаковым покрытием, диаметр 350х250 мм | шт | 43602.27 | 80 | Трубы и детали трубопроводов чугунные | 1.92
23.8.05.08-0130 | Переход раструбный из высокопрочного чугуна с внутренним цементно-песчаным покрытием и наружным лаковым покрытием, диаметр 350х300 мм | шт | 34760.12 | 80 | Трубы и детали трубопроводов чугунные | 1.92
23.8.05.08-0131 | Переход раструбный из высокопрочного чугуна с внутренним цементно-песчаным покрытием и наружным лаковым покрытием, диаметр 400х100 мм | шт | 60141.33 | 80 | Трубы и детали трубопроводов чугунные | 1.92
23.8.05.08-0132 | Переход раструбный из высокопрочного чугуна с внутренним цементно-песчаным покрытием и наружным лаковым покрытием, диаметр 400х150 мм | шт | 57673.44 | 80 | Трубы и детали трубопроводов чугунные | 1.92
23.8.05.08-0133 | Переход раструбный из высокопрочного чугуна с внутренним цементно-песчаным покрытием и наружным лаковым покрытием, диаметр 400х200 мм | шт | 55079.76 | 80 | Трубы и детали трубопроводов чугунные | 1.92
23.8.05.08-0134 | Переход раструбный из высокопрочного чугуна с внутренним цементно-песчаным покрытием и наружным лаковым покрытием, диаметр 400х250 мм | шт | 51069.46 | 80 | Трубы и детали трубопроводов чугунные | 1.92
23.8.05.08-0135 | Переход раструбный из высокопрочного чугуна с внутренним цементно-песчаным покрытием и наружным лаковым покрытием, диаметр 400х300 мм | шт | 46248.77 | 80 | Трубы и детали трубопроводов чугунные | 1.92
23.8.05.08-0136 | Переход раструбный из высокопрочного чугуна с внутренним цементно-песчаным покрытием и наружным лаковым покрытием, диаметр 400х350 мм | шт | 45448.25 | 80 | Трубы и детали трубопроводов чугунные | 1.92
23.8.05.08-0137 | Переход раструбный из высокопрочного чугуна с внутренним цементно-песчаным покрытием и наружным лаковым покрытием, диаметр 500х100 мм | шт | 82340.4 | 80 | Трубы и детали трубопроводов чугунные | 1.92
23.8.05.08-0138 | Переход раструбный из высокопрочного чугуна с внутренним цементно-песчаным покрытием и наружным лаковым покрытием, диаметр 500х150 мм | шт | 83584.98 | 80 | Трубы и детали трубопроводов чугунные | 1.92
23.8.05.08-0139 | Переход раструбный из высокопрочного чугуна с внутренним цементно-песчаным покрытием и наружным лаковым покрытием, диаметр 500х200 мм | шт | 79928.13 | 80 | Трубы и детали трубопроводов чугунные | 1.92
23.8.05.08-0140 | Переход раструбный из высокопрочного чугуна с внутренним цементно-песчаным покрытием и наружным лаковым покрытием, диаметр 500х250 мм | шт | 76796.91 | 80 | Трубы и детали трубопроводов чугунные | 1.92
23.8.05.08-0141 | Переход раструбный из высокопрочного чугуна с внутренним цементно-песчаным покрытием и наружным лаковым покрытием, диаметр 500х300 мм | шт | 68709.16 | 80 | Трубы и детали трубопроводов чугунные | 1.92
23.8.05.08-0142 | Переход раструбный из высокопрочного чугуна с внутренним цементно-песчаным покрытием и наружным лаковым покрытием, диаметр 500х350 мм | шт | 58129.74 | 80 | Трубы и детали трубопроводов чугунные | 1.92
23.8.05.08-0143 | Переход раструбный из высокопрочного чугуна с внутренним цементно-песчаным покрытием и наружным лаковым покрытием, диаметр 500х400 мм | шт | 56562.86 | 80 | Трубы и детали трубопроводов чугунные | 1.92
23.8.05.08-0144 | Переход раструбный из высокопрочного чугуна с внутренним цементно-песчаным покрытием и наружным лаковым покрытием, диаметр 600х100 мм | шт | 102178.46 | 80 | Трубы и детали трубопроводов чугунные | 1.92
23.8.05.08-0145 | Переход раструбный из высокопрочного чугуна с внутренним цементно-песчаным покрытием и наружным лаковым покрытием, диаметр 600х150 мм | шт | 105432.62 | 80 | Трубы и детали трубопроводов чугунные | 1.92
23.8.05.08-0146 | Переход раструбный из высокопрочного чугуна с внутренним цементно-песчаным покрытием и наружным лаковым покрытием, диаметр 600х200 мм | шт | 101877.61 | 80 | Трубы и детали трубопроводов чугунные | 1.92
23.8.05.08-0147 | Переход раструбный из высокопрочного чугуна с внутренним цементно-песчаным покрытием и наружным лаковым покрытием, диаметр 600х250 мм | шт | 98038.86 | 80 | Трубы и детали трубопроводов чугунные | 1.92
23.8.05.08-0148 | Переход раструбный из высокопрочного чугуна с внутренним цементно-песчаным покрытием и наружным лаковым покрытием, диаметр 600х300 мм | шт | 100494.17 | 80 | Трубы и детали трубопроводов чугунные | 1.92
23.8.05.08-0149 | Переход раструбный из высокопрочного чугуна с внутренним цементно-песчаным покрытием и наружным лаковым покрытием, диаметр 600х350 мм | шт | 93820.51 | 80 | Трубы и детали трубопроводов чугунные | 1.92
23.8.05.08-0150 | Переход раструбный из высокопрочного чугуна с внутренним цементно-песчаным покрытием и наружным лаковым покрытием, диаметр 600х400 мм | шт | 88769.5 | 80 | Трубы и детали трубопроводов чугунные | 1.92
23.8.05.08-0151 | Переход раструбный из высокопрочного чугуна с внутренним цементно-песчаным покрытием и наружным лаковым покрытием, диаметр 600х500 мм | шт | 80804.69 | 80 | Трубы и детали трубопроводов чугунные | 1.92
23.8.05.08-0170 | Переход чугунный для бессварного соединения под муфту, диаметр 32х25 мм | шт | 201.28 | 80 | Трубы и детали трубопроводов чугунные | 1.92
23.8.05.08-0171 | Переход чугунный для бессварного соединения под муфту, диаметр 40х25 мм | шт | 208.16 | 80 | Трубы и детали трубопроводов чугунные | 1.92
23.8.05.08-0172 | Переход чугунный для бессварного соединения под муфту, диаметр 40х32 мм | шт | 208.16 | 80 | Трубы и детали трубопроводов чугунные | 1.92
23.8.05.08-0173 | Переход чугунный для бессварного соединения под муфту, диаметр 50х25 мм | шт | 210.79 | 80 | Трубы и детали трубопроводов чугунные | 1.92
23.8.05.08-0174 | Переход чугунный для бессварного соединения под муфту, диаметр 50х32 мм | шт | 210.8 | 80 | Трубы и детали трубопроводов чугунные | 1.92
23.8.05.08-0175 | Переход чугунный для бессварного соединения под муфту, диаметр 50х40 мм | шт | 210.81 | 80 | Трубы и детали трубопроводов чугунные | 1.92
23.8.05.08-0176 | Переход чугунный для бессварного соединения под муфту, диаметр 65х25 мм | шт | 236.78 | 80 | Трубы и детали трубопроводов чугунные | 1.92
23.8.05.08-0177 | Переход чугунный для бессварного соединения под муфту, диаметр 65х32 мм | шт | 236.79 | 80 | Трубы и детали трубопроводов чугунные | 1.92
23.8.05.08-0178 | Переход чугунный для бессварного соединения под муфту, диаметр 65х40 мм | шт | 236.79 | 80 | Трубы и детали трубопроводов чугунные | 1.92
23.8.05.08-0179 | Переход чугунный для бессварного соединения под муфту, диаметр 65х50 мм | шт | 259.92 | 80 | Трубы и детали трубопроводов чугунные | 1.92
23.8.05.08-0180 | Переход чугунный для бессварного соединения под муфту, диаметр 80х25 мм | шт | 261.28 | 80 | Трубы и детали трубопроводов чугунные | 1.92
23.8.05.08-0181 | Переход чугунный для бессварного соединения под муфту, диаметр 80х32 мм | шт | 261.3 | 80 | Трубы и детали трубопроводов чугунные | 1.92
23.8.05.08-0182 | Переход чугунный для бессварного соединения под муфту, диаметр 80х40 мм | шт | 261.3 | 80 | Трубы и детали трубопроводов чугунные | 1.92
23.8.05.08-0183 | Переход чугунный для бессварного соединения под муфту, диаметр 80х50 мм | шт | 266.13 | 80 | Трубы и детали трубопроводов чугунные | 1.92
23.8.05.08-0184 | Переход чугунный для бессварного соединения под муфту, диаметр 80х65 мм | шт | 266.13 | 80 | Трубы и детали трубопроводов чугунные | 1.92
23.8.05.08-0185 | Переход чугунный для бессварного соединения под муфту, диаметр 100х32 мм | шт | 327.29 | 80 | Трубы и детали трубопроводов чугунные | 1.92
23.8.05.08-0186 | Переход чугунный для бессварного соединения под муфту, диаметр 100х40 мм | шт | 327.29 | 80 | Трубы и детали трубопроводов чугунные | 1.92
23.8.05.08-0187 | Переход чугунный для бессварного соединения под муфту, диаметр 100х50 мм | шт | 334.87 | 80 | Трубы и детали трубопроводов чугунные | 1.92
23.8.05.08-0188 | Переход чугунный для бессварного соединения под муфту, диаметр 100х65 мм | шт | 353.56 | 80 | Трубы и детали трубопроводов чугунные | 1.92
23.8.05.08-0189 | Переход чугунный для бессварного соединения под муфту, диаметр 100х80 мм | шт | 394.47 | 80 | Трубы и детали трубопроводов чугунные | 1.92
23.8.05.08-0190 | Переход чугунный для бессварного соединения под муфту, диаметр 125х50 мм | шт | 595.49 | 80 | Трубы и детали трубопроводов чугунные | 1.92
23.8.05.08-0191 | Переход чугунный для бессварного соединения под муфту, диаметр 125х65 мм | шт | 595.5 | 80 | Трубы и детали трубопроводов чугунные | 1.92
23.8.05.08-0192 | Переход чугунный для бессварного соединения под муфту, диаметр 125х80 мм | шт | 606.61 | 80 | Трубы и детали трубопроводов чугунные | 1.92
23.8.05.08-0193 | Переход чугунный для бессварного соединения под муфту, диаметр 125х100 мм | шт | 669.74 | 80 | Трубы и детали трубопроводов чугунные | 1.92
23.8.05.08-0194 | Переход чугунный для бессварного соединения под муфту, диаметр 150х50 мм | шт | 930.16 | 80 | Трубы и детали трубопроводов чугунные | 1.92
23.8.05.08-0195 | Переход чугунный для бессварного соединения под муфту, диаметр 150х65 мм | шт | 942.55 | 80 | Трубы и детали трубопроводов чугунные | 1.92
23.8.05.08-0196 | Переход чугунный для бессварного соединения под муфту, диаметр 150х80 мм | шт | 949.24 | 80 | Трубы и детали трубопроводов чугунные | 1.92
23.8.05.08-0197 | Переход чугунный для бессварного соединения под муфту, диаметр 150х100 мм | шт | 964.59 | 80 | Трубы и детали трубопроводов чугунные | 1.92
23.8.05.08-0198 | Переход чугунный для бессварного соединения под муфту, диаметр 150х125 мм | шт | 1055.91 | 80 | Трубы и детали трубопроводов чугунные | 1.92
23.8.05.08-0199 | Переход чугунный для бессварного соединения под муфту, диаметр 200х65 мм | шт | 1269.23 | 80 | Трубы и детали трубопроводов чугунные | 1.92
23.8.05.08-0200 | Переход чугунный для бессварного соединения под муфту, диаметр 200х80 мм | шт | 1269.26 | 80 | Трубы и детали трубопроводов чугунные | 1.92
23.8.05.08-0201 | Переход чугунный для бессварного соединения под муфту, диаметр 200х100 мм | шт | 1269.29 | 80 | Трубы и детали трубопроводов чугунные | 1.92
23.8.05.08-0202 | Переход чугунный для бессварного соединения под муфту, диаметр 200х125 мм | шт | 1269.3 | 80 | Трубы и детали трубопроводов чугунные | 1.92
23.8.05.08-0203 | Переход чугунный для бессварного соединения под муфту, диаметр 200х150 мм | шт | 1269.32 | 80 | Трубы и детали трубопроводов чугунные | 1.92
23.8.05.08-0204 | Переход чугунный для бессварного соединения под муфту, диаметр 250х100 мм | шт | 2803.76 | 80 | Трубы и детали трубопроводов чугунные | 1.92
23.8.05.08-0205 | Переход чугунный для бессварного соединения под муфту, диаметр 250х125 мм | шт | 2803.86 | 80 | Трубы и детали трубопроводов чугунные | 1.92
23.8.05.08-0206 | Переход чугунный для бессварного соединения под муфту, диаметр 250х150 мм | шт | 2809.02 | 80 | Трубы и детали трубопроводов чугунные | 1.92
23.8.05.08-0207 | Переход чугунный для бессварного соединения под муфту, диаметр 250х200 мм | шт | 2809.09 | 80 | Трубы и детали трубопроводов чугунные | 1.92
23.8.05.08-0208 | Переход чугунный для бессварного соединения под муфту, диаметр 300х100 мм | шт | 3947.03 | 80 | Трубы и детали трубопроводов чугунные | 1.92
23.8.05.08-0209 | Переход чугунный для бессварного соединения под муфту, диаметр 300х200 мм | шт | 4057.35 | 80 | Трубы и детали трубопроводов чугунные | 1.92
23.8.05.08-0210 | Переход чугунный для бессварного соединения под муфту, диаметр 300х250 мм | шт | 4057.53 | 80 | Трубы и детали трубопроводов чугунные | 1.92
23.8.05.09-0001 | Пожарная подставка раструбная из высокопрочного чугуна с внутренним цементно-песчаным покрытием и наружным лаковым покрытием, диаметр 100 мм | шт | 16858.24 | 80 | Трубы и детали трубопроводов чугунные | 1.92
23.8.05.09-0002 | Пожарная подставка раструбная из высокопрочного чугуна с внутренним цементно-песчаным покрытием и наружным лаковым покрытием, диаметр 150 мм | шт | 21031.78 | 80 | Трубы и детали трубопроводов чугунные | 1.92
23.8.05.09-0003 | Пожарная подставка раструбная из высокопрочного чугуна с внутренним цементно-песчаным покрытием и наружным лаковым покрытием, диаметр 200 мм | шт | 21343.35 | 80 | Трубы и детали трубопроводов чугунные | 1.92
23.8.05.09-0004 | Пожарная подставка раструбная из высокопрочного чугуна с внутренним цементно-песчаным покрытием и наружным лаковым покрытием, диаметр 250 мм | шт | 26900.57 | 80 | Трубы и детали трубопроводов чугунные | 1.92
23.8.05.09-0005 | Пожарная подставка раструбная из высокопрочного чугуна с внутренним цементно-песчаным покрытием и наружным лаковым покрытием, диаметр 300 мм | шт | 32789.02 | 80 | Трубы и детали трубопроводов чугунные | 1.92
23.8.05.09-0006 | Пожарная подставка раструбная из высокопрочного чугуна с внутренним цементно-песчаным покрытием и наружным лаковым покрытием, диаметр 400 мм | шт | 59912.88 | 80 | Трубы и детали трубопроводов чугунные | 1.92
23.8.05.09-0007 | Пожарная подставка раструбная из высокопрочного чугуна с внутренним цементно-песчаным покрытием и наружным лаковым покрытием, диаметр 350 мм | шт | 50269.87 | 80 | Трубы и детали трубопроводов чугунные | 1.92
23.8.05.09-0008 | Пожарная подставка раструбная из высокопрочного чугуна с внутренним цементно-песчаным покрытием и наружным лаковым покрытием, диаметр 500 мм | шт | 79641.35 | 80 | Трубы и детали трубопроводов чугунные | 1.92
23.8.05.09-0009 | Пожарная подставка раструбная из высокопрочного чугуна с внутренним цементно-песчаным покрытием и наружным лаковым покрытием, диаметр 600 мм | шт | 103158.41 | 80 | Трубы и детали трубопроводов чугунные | 1.92
23.8.05.09-0010 | Пожарная подставка фланцевая из высокопрочного чугуна с внутренним цементно-песчаным покрытием и наружным лаковым покрытием, диаметр 100 мм | шт | 19102.67 | 80 | Трубы и детали трубопроводов чугунные | 1.92
23.8.05.09-0011 | Пожарная подставка фланцевая из высокопрочного чугуна с внутренним цементно-песчаным покрытием и наружным лаковым покрытием, диаметр 150 мм | шт | 23309.92 | 80 | Трубы и детали трубопроводов чугунные | 1.92
23.8.05.09-0012 | Пожарная подставка фланцевая из высокопрочного чугуна с внутренним цементно-песчаным покрытием и наружным лаковым покрытием, диаметр 200 мм | шт | 23563.89 | 80 | Трубы и детали трубопроводов чугунные | 1.92
23.8.05.09-0013 | Пожарная подставка фланцевая из высокопрочного чугуна с внутренним цементно-песчаным покрытием и наружным лаковым покрытием, диаметр 250 мм | шт | 26448.57 | 80 | Трубы и детали трубопроводов чугунные | 1.92
23.8.05.09-0014 | Пожарная подставка фланцевая из высокопрочного чугуна с внутренним цементно-песчаным покрытием и наружным лаковым покрытием, диаметр 300 мм | шт | 32128.8 | 80 | Трубы и детали трубопроводов чугунные | 1.92
23.8.05.09-0015 | Пожарная подставка фланцевая из высокопрочного чугуна с внутренним цементно-песчаным покрытием и наружным лаковым покрытием, диаметр 350 мм | шт | 60591.31 | 80 | Трубы и детали трубопроводов чугунные | 1.92
23.8.05.09-0016 | Пожарная подставка фланцевая из высокопрочного чугуна с внутренним цементно-песчаным покрытием и наружным лаковым покрытием, диаметр 400 мм | шт | 61773.92 | 80 | Трубы и детали трубопроводов чугунные | 1.92
23.8.05.09-0017 | Пожарная подставка фланцевая из высокопрочного чугуна с внутренним цементно-песчаным покрытием и наружным лаковым покрытием, диаметр 500 мм | шт | 84130.95 | 80 | Трубы и детали трубопроводов чугунные | 1.92
23.8.05.09-0018 | Пожарная подставка фланцевая из высокопрочного чугуна с внутренним цементно-песчаным покрытием и наружным лаковым покрытием, диаметр 600 мм | шт | 98818.43 | 80 | Трубы и детали трубопроводов чугунные | 1.92
23.8.05.10-0001 | Раструб из высокопрочного чугуна с внутренним цементно-песчаным покрытием и наружным лаковым покрытием, диаметр 100 мм | шт | 4516.97 | 80 | Трубы и детали трубопроводов чугунные | 1.92
23.8.05.10-0002 | Раструб из высокопрочного чугуна с внутренним цементно-песчаным покрытием и наружным лаковым покрытием, диаметр 150 мм | шт | 7364.39 | 80 | Трубы и детали трубопроводов чугунные | 1.92
23.8.05.10-0003 | Раструб из высокопрочного чугуна с внутренним цементно-песчаным покрытием и наружным лаковым покрытием, диаметр 200 мм | шт | 9949.2 | 80 | Трубы и детали трубопроводов чугунные | 1.92
23.8.05.10-0004 | Раструб из высокопрочного чугуна с внутренним цементно-песчаным покрытием и наружным лаковым покрытием, диаметр 250 мм | шт | 14282.79 | 80 | Трубы и детали трубопроводов чугунные | 1.92
23.8.05.10-0005 | Раструб из высокопрочного чугуна с внутренним цементно-песчаным покрытием и наружным лаковым покрытием, диаметр 300 мм | шт | 16913.62 | 80 | Трубы и детали трубопроводов чугунные | 1.92
23.8.05.10-0006 | Раструб из высокопрочного чугуна с внутренним цементно-песчаным покрытием и наружным лаковым покрытием, диаметр 400 мм | шт | 32425.73 | 80 | Трубы и детали трубопроводов чугунные | 1.92
23.8.05.10-0007 | Раструб из высокопрочного чугуна с внутренним цементно-песчаным покрытием и наружным лаковым покрытием, диаметр 350 мм | шт | 23361.53 | 80 | Трубы и детали трубопроводов чугунные | 1.92
23.8.05.10-0008 | Раструб из высокопрочного чугуна с внутренним цементно-песчаным покрытием и наружным лаковым покрытием, диаметр 500 мм | шт | 50963.16 | 80 | Трубы и детали трубопроводов чугунные | 1.92
23.8.05.10-0009 | Раструб из высокопрочного чугуна с внутренним цементно-песчаным покрытием и наружным лаковым покрытием, диаметр 600 мм | шт | 57446.7 | 80 | Трубы и детали трубопроводов чугунные | 1.92
23.8.05.12-0001 | Тройник раструб-фланец из высокопрочного чугуна с внутренним цементно-песчаным покрытием и наружным лаковым покрытием, диаметр 100х100 мм | шт | 9537.13 | 80 | Трубы и детали трубопроводов чугунные | 1.92
23.8.05.12-0002 | Тройник раструб-фланец из высокопрочного чугуна с внутренним цементно-песчаным покрытием и наружным лаковым покрытием, диаметр 150х100 мм | шт | 12967.98 | 80 | Трубы и детали трубопроводов чугунные | 1.92
23.8.05.12-0003 | Тройник раструб-фланец из высокопрочного чугуна с внутренним цементно-песчаным покрытием и наружным лаковым покрытием, диаметр 150х150 мм | шт | 15702.54 | 80 | Трубы и детали трубопроводов чугунные | 1.92
23.8.05.12-0004 | Тройник раструб-фланец из высокопрочного чугуна с внутренним цементно-песчаным покрытием и наружным лаковым покрытием, диаметр 200х100 мм | шт | 14789.46 | 80 | Трубы и детали трубопроводов чугунные | 1.92
23.8.05.12-0005 | Тройник раструб-фланец из высокопрочного чугуна с внутренним цементно-песчаным покрытием и наружным лаковым покрытием, диаметр 200х150 мм | шт | 16870.73 | 80 | Трубы и детали трубопроводов чугунные | 1.92
23.8.05.12-0006 | Тройник раструб-фланец из высокопрочного чугуна с внутренним цементно-песчаным покрытием и наружным лаковым покрытием, диаметр 200х200 мм | шт | 22016.06 | 80 | Трубы и детали трубопроводов чугунные | 1.92
23.8.05.12-0007 | Тройник раструб-фланец из высокопрочного чугуна с внутренним цементно-песчаным покрытием и наружным лаковым покрытием, диаметр 250х100 мм | шт | 21260.13 | 80 | Трубы и детали трубопроводов чугунные | 1.92
23.8.05.12-0008 | Тройник раструб-фланец из высокопрочного чугуна с внутренним цементно-песчаным покрытием и наружным лаковым покрытием, диаметр 250х150 мм | шт | 23843.76 | 80 | Трубы и детали трубопроводов чугунные | 1.92
23.8.05.12-0009 | Тройник раструб-фланец из высокопрочного чугуна с внутренним цементно-песчаным покрытием и наружным лаковым покрытием, диаметр 250х200 мм | шт | 27743.16 | 80 | Трубы и детали трубопроводов чугунные | 1.92
23.8.05.12-0010 | Тройник раструб-фланец из высокопрочного чугуна с внутренним цементно-песчаным покрытием и наружным лаковым покрытием, диаметр 250х250 мм | шт | 31472.28 | 80 | Трубы и детали трубопроводов чугунные | 1.92
23.8.05.12-0011 | Тройник раструб-фланец из высокопрочного чугуна с внутренним цементно-песчаным покрытием и наружным лаковым покрытием, диаметр 300х100 мм | шт | 24459.75 | 80 | Трубы и детали трубопроводов чугунные | 1.92
23.8.05.12-0012 | Тройник раструб-фланец из высокопрочного чугуна с внутренним цементно-песчаным покрытием и наружным лаковым покрытием, диаметр 300х150 мм | шт | 26339.12 | 80 | Трубы и детали трубопроводов чугунные | 1.92
23.8.05.12-0013 | Тройник раструб-фланец из высокопрочного чугуна с внутренним цементно-песчаным покрытием и наружным лаковым покрытием, диаметр 300х200 мм | шт | 32764.74 | 80 | Трубы и детали трубопроводов чугунные | 1.92
23.8.05.12-0014 | Тройник раструб-фланец из высокопрочного чугуна с внутренним цементно-песчаным покрытием и наружным лаковым покрытием, диаметр 300х250 мм | шт | 35086.75 | 80 | Трубы и детали трубопроводов чугунные | 1.92
23.8.05.12-0015 | Тройник раструб-фланец из высокопрочного чугуна с внутренним цементно-песчаным покрытием и наружным лаковым покрытием, диаметр 300х300 мм | шт | 38107.55 | 80 | Трубы и детали трубопроводов чугунные | 1.92
23.8.05.12-0041 | Тройник раструбный из высокопрочного чугуна с внутренним цементно-песчаным покрытием и наружным лаковым покрытием, диаметр 100х100 мм | шт | 8473.83 | 80 | Трубы и детали трубопроводов чугунные | 1.92
23.8.05.12-0042 | Тройник раструбный из высокопрочного чугуна с внутренним цементно-песчаным покрытием и наружным лаковым покрытием, диаметр 150х100 мм | шт | 11449.02 | 80 | Трубы и детали трубопроводов чугунные | 1.92
23.8.05.12-0043 | Тройник раструбный из высокопрочного чугуна с внутренним цементно-песчаным покрытием и наружным лаковым покрытием, диаметр 150х150 мм | шт | 14364.59 | 80 | Трубы и детали трубопроводов чугунные | 1.92
23.8.05.12-0044 | Тройник раструбный из высокопрочного чугуна с внутренним цементно-песчаным покрытием и наружным лаковым покрытием, диаметр 200х100 мм | шт | 13909.2 | 80 | Трубы и детали трубопроводов чугунные | 1.92
23.8.05.12-0045 | Тройник раструбный из высокопрочного чугуна с внутренним цементно-песчаным покрытием и наружным лаковым покрытием, диаметр 200х150 мм | шт | 15978.86 | 80 | Трубы и детали трубопроводов чугунные | 1.92
23.8.05.12-0046 | Тройник раструбный из высокопрочного чугуна с внутренним цементно-песчаным покрытием и наружным лаковым покрытием, диаметр 200х200 мм | шт | 21008.4 | 80 | Трубы и детали трубопроводов чугунные | 1.92
23.8.05.12-0047 | Тройник раструбный из высокопрочного чугуна с внутренним цементно-песчаным покрытием и наружным лаковым покрытием, диаметр 250х100 мм | шт | 19945.33 | 80 | Трубы и детали трубопроводов чугунные | 1.92
23.8.05.12-0048 | Тройник раструбный из высокопрочного чугуна с внутренним цементно-песчаным покрытием и наружным лаковым покрытием, диаметр 250х150 мм | шт | 21855.12 | 80 | Трубы и детали трубопроводов чугунные | 1.92
23.8.05.12-0049 | Тройник раструбный из высокопрочного чугуна с внутренним цементно-песчаным покрытием и наружным лаковым покрытием, диаметр 250х200 мм | шт | 23904.27 | 80 | Трубы и детали трубопроводов чугунные | 1.92
23.8.05.12-0050 | Тройник раструбный из высокопрочного чугуна с внутренним цементно-песчаным покрытием и наружным лаковым покрытием, диаметр 250х250 мм | шт | 25801.93 | 80 | Трубы и детали трубопроводов чугунные | 1.92
23.8.05.12-0051 | Тройник раструбный из высокопрочного чугуна с внутренним цементно-песчаным покрытием и наружным лаковым покрытием, диаметр 300х100 мм | шт | 21310.75 | 80 | Трубы и детали трубопроводов чугунные | 1.92
23.8.05.12-0052 | Тройник раструбный из высокопрочного чугуна с внутренним цементно-песчаным покрытием и наружным лаковым покрытием, диаметр 300х150 мм | шт | 22853.93 | 80 | Трубы и детали трубопроводов чугунные | 1.92
23.8.05.12-0053 | Тройник раструбный из высокопрочного чугуна с внутренним цементно-песчаным покрытием и наружным лаковым покрытием, диаметр 300х200 мм | шт | 28992.9 | 80 | Трубы и детали трубопроводов чугунные | 1.92
23.8.05.12-0054 | Тройник раструбный из высокопрочного чугуна с внутренним цементно-песчаным покрытием и наружным лаковым покрытием, диаметр 300х250 мм | шт | 31096.56 | 80 | Трубы и детали трубопроводов чугунные | 1.92
23.8.05.12-0055 | Тройник раструбный из высокопрочного чугуна с внутренним цементно-песчаным покрытием и наружным лаковым покрытием, диаметр 300х300 мм | шт | 34495.89 | 80 | Трубы и детали трубопроводов чугунные | 1.92
23.8.05.12-0061 | Тройник фланцевый из высокопрочного чугуна с внутренним цементно-песчаным покрытием и наружным лаковым покрытием, диаметр 100х100 мм | шт | 10281.67 | 80 | Трубы и детали трубопроводов чугунные | 1.92
23.8.05.12-0062 | Тройник фланцевый из высокопрочного чугуна с внутренним цементно-песчаным покрытием и наружным лаковым покрытием, диаметр 150х100 мм | шт | 13429.47 | 80 | Трубы и детали трубопроводов чугунные | 1.92
23.8.05.12-0063 | Тройник фланцевый из высокопрочного чугуна с внутренним цементно-песчаным покрытием и наружным лаковым покрытием, диаметр 150х150 мм | шт | 15682.74 | 80 | Трубы и детали трубопроводов чугунные | 1.92
23.8.05.12-0064 | Тройник фланцевый из высокопрочного чугуна с внутренним цементно-песчаным покрытием и наружным лаковым покрытием, диаметр 200х100 мм | шт | 18244.2 | 80 | Трубы и детали трубопроводов чугунные | 1.92
23.8.05.12-0065 | Тройник фланцевый из высокопрочного чугуна с внутренним цементно-песчаным покрытием и наружным лаковым покрытием, диаметр 200х150 мм | шт | 20531.34 | 80 | Трубы и детали трубопроводов чугунные | 1.92
23.8.05.12-0066 | Тройник фланцевый из высокопрочного чугуна с внутренним цементно-песчаным покрытием и наружным лаковым покрытием, диаметр 200х200 мм | шт | 23321.67 | 80 | Трубы и детали трубопроводов чугунные | 1.92
23.8.05.12-0067 | Тройник фланцевый из высокопрочного чугуна с внутренним цементно-песчаным покрытием и наружным лаковым покрытием, диаметр 250х100 мм | шт | 20544.27 | 80 | Трубы и детали трубопроводов чугунные | 1.92
23.8.05.12-0068 | Тройник фланцевый из высокопрочного чугуна с внутренним цементно-песчаным покрытием и наружным лаковым покрытием, диаметр 250х150 мм | шт | 23932.84 | 80 | Трубы и детали трубопроводов чугунные | 1.92
23.8.05.12-0069 | Тройник фланцевый из высокопрочного чугуна с внутренним цементно-песчаным покрытием и наружным лаковым покрытием, диаметр 250х200 мм | шт | 26344.71 | 80 | Трубы и детали трубопроводов чугунные | 1.92
23.8.05.12-0070 | Тройник фланцевый из высокопрочного чугуна с внутренним цементно-песчаным покрытием и наружным лаковым покрытием, диаметр 250х250 мм | шт | 29480.05 | 80 | Трубы и детали трубопроводов чугунные | 1.92
23.8.05.12-0071 | Тройник фланцевый из высокопрочного чугуна с внутренним цементно-песчаным покрытием и наружным лаковым покрытием, диаметр 300х100 мм | шт | 26756.38 | 80 | Трубы и детали трубопроводов чугунные | 1.92
23.8.05.12-0072 | Тройник фланцевый из высокопрочного чугуна с внутренним цементно-песчаным покрытием и наружным лаковым покрытием, диаметр 300х150 мм | шт | 29009.36 | 80 | Трубы и детали трубопроводов чугунные | 1.92
23.8.05.12-0073 | Тройник фланцевый из высокопрочного чугуна с внутренним цементно-песчаным покрытием и наружным лаковым покрытием, диаметр 300х200 мм | шт | 31695.63 | 80 | Трубы и детали трубопроводов чугунные | 1.92
23.8.05.12-0074 | Тройник фланцевый из высокопрочного чугуна с внутренним цементно-песчаным покрытием и наружным лаковым покрытием, диаметр 300х250 мм | шт | 33813.17 | 80 | Трубы и детали трубопроводов чугунные | 1.92
23.8.05.12-0075 | Тройник фланцевый из высокопрочного чугуна с внутренним цементно-песчаным покрытием и наружным лаковым покрытием, диаметр 300х300 мм | шт | 37608.58 | 80 | Трубы и детали трубопроводов чугунные | 1.92
23.8.05.12-0076 | Тройник фланцевый из высокопрочного чугуна с внутренним цементно-песчаным покрытием и наружным лаковым покрытием, диаметр 400х100 мм | шт | 55456.31 | 80 | Трубы и детали трубопроводов чугунные | 1.92
23.8.05.12-0077 | Тройник фланцевый из высокопрочного чугуна с внутренним цементно-песчаным покрытием и наружным лаковым покрытием, диаметр 400х150 мм | шт | 59334.11 | 80 | Трубы и детали трубопроводов чугунные | 1.92
23.8.05.12-0078 | Тройник фланцевый из высокопрочного чугуна с внутренним цементно-песчаным покрытием и наружным лаковым покрытием, диаметр 400х200 мм | шт | 61879.22 | 80 | Трубы и детали трубопроводов чугунные | 1.92
23.8.05.12-0079 | Тройник фланцевый из высокопрочного чугуна с внутренним цементно-песчаным покрытием и наружным лаковым покрытием, диаметр 400х300 мм | шт | 67403.27 | 80 | Трубы и детали трубопроводов чугунные | 1.92
23.8.05.12-0080 | Тройник фланцевый из высокопрочного чугуна с внутренним цементно-песчаным покрытием и наружным лаковым покрытием, диаметр 400х400 мм | шт | 88153.91 | 80 | Трубы и детали трубопроводов чугунные | 1.92
23.8.05.12-0091 | Тройник фланцевый из высокопрочного чугуна с пожарной подставкой, с внутренним цементно-песчаным покрытием и наружным лаковым покрытием, диаметр 100х100 мм | шт | 15726.03 | 80 | Трубы и детали трубопроводов чугунные | 1.92
23.8.05.12-0092 | Тройник фланцевый из высокопрочного чугуна с пожарной подставкой, с внутренним цементно-песчаным покрытием и наружным лаковым покрытием, диаметр 150х100 мм | шт | 19659.32 | 80 | Трубы и детали трубопроводов чугунные | 1.92
23.8.05.12-0093 | Тройник фланцевый из высокопрочного чугуна с пожарной подставкой, с внутренним цементно-песчаным покрытием и наружным лаковым покрытием, диаметр 150х150 мм | шт | 20634.2 | 80 | Трубы и детали трубопроводов чугунные | 1.92
23.8.05.12-0094 | Тройник фланцевый из высокопрочного чугуна с пожарной подставкой, с внутренним цементно-песчаным покрытием и наружным лаковым покрытием, диаметр 200х100 мм | шт | 22564.55 | 80 | Трубы и детали трубопроводов чугунные | 1.92
23.8.05.12-0096 | Тройник фланцевый из высокопрочного чугуна с пожарной подставкой, с внутренним цементно-песчаным покрытием и наружным лаковым покрытием, диаметр 200х200 мм | шт | 26192.58 | 80 | Трубы и детали трубопроводов чугунные | 1.92
23.8.05.12-0097 | Тройник фланцевый из высокопрочного чугуна с пожарной подставкой, с внутренним цементно-песчаным покрытием и наружным лаковым покрытием, диаметр 250х100 мм | шт | 27371.18 | 80 | Трубы и детали трубопроводов чугунные | 1.92
23.8.05.12-0098 | Тройник фланцевый из высокопрочного чугуна с пожарной подставкой, с внутренним цементно-песчаным покрытием и наружным лаковым покрытием, диаметр 250х150 мм | шт | 28785.46 | 80 | Трубы и детали трубопроводов чугунные | 1.92
23.8.05.12-0099 | Тройник фланцевый из высокопрочного чугуна с пожарной подставкой, с внутренним цементно-песчаным покрытием и наружным лаковым покрытием, диаметр 250х200 мм | шт | 29825.9 | 80 | Трубы и детали трубопроводов чугунные | 1.92
23.8.05.12-0100 | Тройник фланцевый из высокопрочного чугуна с пожарной подставкой, с внутренним цементно-песчаным покрытием и наружным лаковым покрытием, диаметр 250х250 мм | шт | 30395.48 | 80 | Трубы и детали трубопроводов чугунные | 1.92
23.8.05.12-0101 | Тройник фланцевый из высокопрочного чугуна с пожарной подставкой, с внутренним цементно-песчаным покрытием и наружным лаковым покрытием, диаметр 300х100 мм | шт | 30152.69 | 80 | Трубы и детали трубопроводов чугунные | 1.92
23.8.05.12-0102 | Тройник фланцевый из высокопрочного чугуна с пожарной подставкой, с внутренним цементно-песчаным покрытием и наружным лаковым покрытием, диаметр 300х150 мм | шт | 31615.05 | 80 | Трубы и детали трубопроводов чугунные | 1.92
23.8.05.12-0103 | Тройник фланцевый из высокопрочного чугуна с пожарной подставкой, с внутренним цементно-песчаным покрытием и наружным лаковым покрытием, диаметр 300х200 мм | шт | 33538.66 | 80 | Трубы и детали трубопроводов чугунные | 1.92
23.8.05.12-0104 | Тройник фланцевый из высокопрочного чугуна с пожарной подставкой, с внутренним цементно-песчаным покрытием и наружным лаковым покрытием, диаметр 300х250 мм | шт | 36295.94 | 80 | Трубы и детали трубопроводов чугунные | 1.92
23.8.05.12-0105 | Тройник фланцевый из высокопрочного чугуна с пожарной подставкой, с внутренним цементно-песчаным покрытием и наружным лаковым покрытием, диаметр 300х300 мм | шт | 39320.6 | 80 | Трубы и детали трубопроводов чугунные | 1.92
23.8.05.12-0106 | Тройник фланцевый из высокопрочного чугуна с пожарной подставкой, с внутренним цементно-песчаным покрытием и наружным лаковым покрытием, диаметр 400х100 мм | шт | 63208.79 | 80 | Трубы и детали трубопроводов чугунные | 1.92
23.8.05.12-0107 | Тройник фланцевый из высокопрочного чугуна с пожарной подставкой, с внутренним цементно-песчаным покрытием и наружным лаковым покрытием, диаметр 400х150 мм | шт | 65840.6 | 80 | Трубы и детали трубопроводов чугунные | 1.92
23.8.05.12-0108 | Тройник фланцевый из высокопрочного чугуна с пожарной подставкой, с внутренним цементно-песчаным покрытием и наружным лаковым покрытием, диаметр 400х200 мм | шт | 68545.85 | 80 | Трубы и детали трубопроводов чугунные | 1.92
23.8.05.12-0109 | Тройник фланцевый из высокопрочного чугуна с пожарной подставкой, с внутренним цементно-песчаным покрытием и наружным лаковым покрытием, диаметр 400х300 мм | шт | 73884.93 | 80 | Трубы и детали трубопроводов чугунные | 1.92
23.8.05.12-0110 | Тройник фланцевый из высокопрочного чугуна с пожарной подставкой, с внутренним цементно-песчаным покрытием и наружным лаковым покрытием, диаметр 400х400 мм | шт | 94201.01 | 80 | Трубы и детали трубопроводов чугунные | 1.92
23.8.05.12-0121 | Тройник 60° косой из ковкого чугуна, номинальный диаметр 50х50 мм | шт | 378.33 | 80 | Трубы и детали трубопроводов чугунные | 1.92
23.8.05.12-0123 | Тройник 60° косой из ковкого чугуна, номинальный диаметр 100х100 мм | шт | 812.96 | 80 | Трубы и детали трубопроводов чугунные | 1.92
23.8.05.12-0131 | Тройник прямой из ковкого чугуна с цилиндрической резьбой, номинальный диаметр 15 мм | шт | 24.54 | 80 | Трубы и детали трубопроводов чугунные | 1.92
23.8.05.12-0150 | Тройник раструб-фланец из высокопрочного чугуна с внутренним цементно-песчаным покрытием и наружным лаковым покрытием, диаметр 350х100 мм | шт | 30525.11 | 80 | Трубы и детали трубопроводов чугунные | 1.92
23.8.05.12-0151 | Тройник раструб-фланец из высокопрочного чугуна с внутренним цементно-песчаным покрытием и наружным лаковым покрытием, диаметр 350х150 мм | шт | 34974.92 | 80 | Трубы и детали трубопроводов чугунные | 1.92
23.8.05.12-0152 | Тройник раструб-фланец из высокопрочного чугуна с внутренним цементно-песчаным покрытием и наружным лаковым покрытием, диаметр 350х200 мм | шт | 49952.25 | 80 | Трубы и детали трубопроводов чугунные | 1.92
23.8.05.12-0153 | Тройник раструб-фланец из высокопрочного чугуна с внутренним цементно-песчаным покрытием и наружным лаковым покрытием, диаметр 350х250 мм | шт | 53713.4 | 80 | Трубы и детали трубопроводов чугунные | 1.92
23.8.05.12-0154 | Тройник раструб-фланец из высокопрочного чугуна с внутренним цементно-песчаным покрытием и наружным лаковым покрытием, диаметр 350х300 мм | шт | 59144.81 | 80 | Трубы и детали трубопроводов чугунные | 1.92
23.8.05.12-0155 | Тройник раструб-фланец из высокопрочного чугуна с внутренним цементно-песчаным покрытием и наружным лаковым покрытием, диаметр 350х350 мм | шт | 79435.4 | 80 | Трубы и детали трубопроводов чугунные | 1.92
23.8.05.12-0156 | Тройник раструб-фланец из высокопрочного чугуна с внутренним цементно-песчаным покрытием и наружным лаковым покрытием, диаметр 400х100 мм | шт | 36088.11 | 80 | Трубы и детали трубопроводов чугунные | 1.92
23.8.05.12-0157 | Тройник раструб-фланец из высокопрочного чугуна с внутренним цементно-песчаным покрытием и наружным лаковым покрытием, диаметр 400х150 мм | шт | 41610.66 | 80 | Трубы и детали трубопроводов чугунные | 1.92
23.8.05.12-0158 | Тройник раструб-фланец из высокопрочного чугуна с внутренним цементно-песчаным покрытием и наружным лаковым покрытием, диаметр 400х200 мм | шт | 53809.22 | 80 | Трубы и детали трубопроводов чугунные | 1.92
23.8.05.12-0159 | Тройник раструб-фланец из высокопрочного чугуна с внутренним цементно-песчаным покрытием и наружным лаковым покрытием, диаметр 400х250 мм | шт | 61030.79 | 80 | Трубы и детали трубопроводов чугунные | 1.92
23.8.05.12-0160 | Тройник раструб-фланец из высокопрочного чугуна с внутренним цементно-песчаным покрытием и наружным лаковым покрытием, диаметр 400х300 мм | шт | 67216.17 | 80 | Трубы и детали трубопроводов чугунные | 1.92
23.8.05.12-0161 | Тройник раструб-фланец из высокопрочного чугуна с внутренним цементно-песчаным покрытием и наружным лаковым покрытием, диаметр 400х350 мм | шт | 84000.06 | 80 | Трубы и детали трубопроводов чугунные | 1.92
23.8.05.12-0162 | Тройник раструб-фланец из высокопрочного чугуна с внутренним цементно-песчаным покрытием и наружным лаковым покрытием, диаметр 400х400 мм | шт | 84036.41 | 80 | Трубы и детали трубопроводов чугунные | 1.92
23.8.05.12-0163 | Тройник раструб-фланец из высокопрочного чугуна с внутренним цементно-песчаным покрытием и наружным лаковым покрытием, диаметр 500х100 мм | шт | 55559.17 | 80 | Трубы и детали трубопроводов чугунные | 1.92
23.8.05.12-0164 | Тройник раструб-фланец из высокопрочного чугуна с внутренним цементно-песчаным покрытием и наружным лаковым покрытием, диаметр 500х150 мм | шт | 60231.1 | 80 | Трубы и детали трубопроводов чугунные | 1.92
23.8.05.12-0165 | Тройник раструб-фланец из высокопрочного чугуна с внутренним цементно-песчаным покрытием и наружным лаковым покрытием, диаметр 500х200 мм | шт | 80201.67 | 80 | Трубы и детали трубопроводов чугунные | 1.92
23.8.05.12-0166 | Тройник раструб-фланец из высокопрочного чугуна с внутренним цементно-песчаным покрытием и наружным лаковым покрытием, диаметр 500х250 мм | шт | 82655.32 | 80 | Трубы и детали трубопроводов чугунные | 1.92
23.8.05.12-0167 | Тройник раструб-фланец из высокопрочного чугуна с внутренним цементно-песчаным покрытием и наружным лаковым покрытием, диаметр 500х300 мм | шт | 89430.82 | 80 | Трубы и детали трубопроводов чугунные | 1.92
23.8.05.12-0168 | Тройник раструб-фланец из высокопрочного чугуна с внутренним цементно-песчаным покрытием и наружным лаковым покрытием, диаметр 500х350 мм | шт | 107449.09 | 80 | Трубы и детали трубопроводов чугунные | 1.92
23.8.05.12-0169 | Тройник раструб-фланец из высокопрочного чугуна с внутренним цементно-песчаным покрытием и наружным лаковым покрытием, диаметр 500х400 мм | шт | 107508.55 | 80 | Трубы и детали трубопроводов чугунные | 1.92
23.8.05.12-0170 | Тройник раструб-фланец из высокопрочного чугуна с внутренним цементно-песчаным покрытием и наружным лаковым покрытием, диаметр 500х500 мм | шт | 136216.12 | 80 | Трубы и детали трубопроводов чугунные | 1.92
23.8.05.12-0171 | Тройник раструб-фланец из высокопрочного чугуна с внутренним цементно-песчаным покрытием и наружным лаковым покрытием, диаметр 600х100 мм | шт | 70627.95 | 80 | Трубы и детали трубопроводов чугунные | 1.92
23.8.05.12-0172 | Тройник раструб-фланец из высокопрочного чугуна с внутренним цементно-песчаным покрытием и наружным лаковым покрытием, диаметр 600х150 мм | шт | 71029.3 | 80 | Трубы и детали трубопроводов чугунные | 1.92
23.8.05.12-0173 | Тройник раструб-фланец из высокопрочного чугуна с внутренним цементно-песчаным покрытием и наружным лаковым покрытием, диаметр 600х200 мм | шт | 104147.67 | 80 | Трубы и детали трубопроводов чугунные | 1.92
23.8.05.12-0174 | Тройник раструб-фланец из высокопрочного чугуна с внутренним цементно-песчаным покрытием и наружным лаковым покрытием, диаметр 600х250 мм | шт | 106523.43 | 80 | Трубы и детали трубопроводов чугунные | 1.92
23.8.05.12-0175 | Тройник раструб-фланец из высокопрочного чугуна с внутренним цементно-песчаным покрытием и наружным лаковым покрытием, диаметр 600х300 мм | шт | 115915.23 | 80 | Трубы и детали трубопроводов чугунные | 1.92
23.8.05.12-0176 | Тройник раструб-фланец из высокопрочного чугуна с внутренним цементно-песчаным покрытием и наружным лаковым покрытием, диаметр 600х350 мм | шт | 135977.26 | 80 | Трубы и детали трубопроводов чугунные | 1.92
23.8.05.12-0177 | Тройник раструб-фланец из высокопрочного чугуна с внутренним цементно-песчаным покрытием и наружным лаковым покрытием, диаметр 600х400 мм | шт | 136058.33 | 80 | Трубы и детали трубопроводов чугунные | 1.92
23.8.05.12-0178 | Тройник раструб-фланец из высокопрочного чугуна с внутренним цементно-песчаным покрытием и наружным лаковым покрытием, диаметр 600х500 мм | шт | 154898.38 | 80 | Трубы и детали трубопроводов чугунные | 1.92
23.8.05.12-0179 | Тройник раструб-фланец из высокопрочного чугуна с внутренним цементно-песчаным покрытием и наружным лаковым покрытием, диаметр 600х600 мм | шт | 161774.21 | 80 | Трубы и детали трубопроводов чугунные | 1.92
23.8.05.12-0180 | Тройник раструбный из высокопрочного чугуна с внутренним цементно-песчаным покрытием и наружным лаковым покрытием, диаметр 350х100 мм | шт | 29210.33 | 80 | Трубы и детали трубопроводов чугунные | 1.92
23.8.05.12-0181 | Тройник раструбный из высокопрочного чугуна с внутренним цементно-песчаным покрытием и наружным лаковым покрытием, диаметр 350х150 мм | шт | 31966.3 | 80 | Трубы и детали трубопроводов чугунные | 1.92
23.8.05.12-0182 | Тройник раструбный из высокопрочного чугуна с внутренним цементно-песчаным покрытием и наружным лаковым покрытием, диаметр 350х200 мм | шт | 47241.03 | 80 | Трубы и детали трубопроводов чугунные | 1.92
23.8.05.12-0183 | Тройник раструбный из высокопрочного чугуна с внутренним цементно-песчаным покрытием и наружным лаковым покрытием, диаметр 350х250 мм | шт | 50692.83 | 80 | Трубы и детали трубопроводов чугунные | 1.92
23.8.05.12-0184 | Тройник раструбный из высокопрочного чугуна с внутренним цементно-песчаным покрытием и наружным лаковым покрытием, диаметр 350х300 мм | шт | 56204.7 | 80 | Трубы и детали трубопроводов чугунные | 1.92
23.8.05.12-0185 | Тройник раструбный из высокопрочного чугуна с внутренним цементно-песчаным покрытием и наружным лаковым покрытием, диаметр 350х350 мм | шт | 62456.45 | 80 | Трубы и детали трубопроводов чугунные | 1.92
23.8.05.12-0186 | Тройник раструбный из высокопрочного чугуна с внутренним цементно-песчаным покрытием и наружным лаковым покрытием, диаметр 400х100 мм | шт | 36173.21 | 80 | Трубы и детали трубопроводов чугунные | 1.92
23.8.05.12-0187 | Тройник раструбный из высокопрочного чугуна с внутренним цементно-песчаным покрытием и наружным лаковым покрытием, диаметр 400х150 мм | шт | 37879.26 | 80 | Трубы и детали трубопроводов чугунные | 1.92
23.8.05.12-0188 | Тройник раструбный из высокопрочного чугуна с внутренним цементно-песчаным покрытием и наружным лаковым покрытием, диаметр 400х200 мм | шт | 55550.12 | 80 | Трубы и детали трубопроводов чугунные | 1.92
23.8.05.12-0189 | Тройник раструбный из высокопрочного чугуна с внутренним цементно-песчаным покрытием и наружным лаковым покрытием, диаметр 400х250 мм | шт | 58636.44 | 80 | Трубы и детали трубопроводов чугунные | 1.92
23.8.05.12-0190 | Тройник раструбный из высокопрочного чугуна с внутренним цементно-песчаным покрытием и наружным лаковым покрытием, диаметр 400х300 мм | шт | 63953.12 | 80 | Трубы и детали трубопроводов чугунные | 1.92
23.8.05.12-0191 | Тройник раструбный из высокопрочного чугуна с внутренним цементно-песчаным покрытием и наружным лаковым покрытием, диаметр 400х350 мм | шт | 69131.11 | 80 | Трубы и детали трубопроводов чугунные | 1.92
23.8.05.12-0192 | Тройник раструбный из высокопрочного чугуна с внутренним цементно-песчаным покрытием и наружным лаковым покрытием, диаметр 400х400 мм | шт | 73074.06 | 80 | Трубы и детали трубопроводов чугунные | 1.92
23.8.05.12-0193 | Тройник раструбный из высокопрочного чугуна с внутренним цементно-песчаным покрытием и наружным лаковым покрытием, диаметр 500х100 мм | шт | 55672.4 | 80 | Трубы и детали трубопроводов чугунные | 1.92
23.8.05.12-0194 | Тройник раструбный из высокопрочного чугуна с внутренним цементно-песчаным покрытием и наружным лаковым покрытием, диаметр 500х150 мм | шт | 57471.25 | 80 | Трубы и детали трубопроводов чугунные | 1.92
23.8.05.12-0195 | Тройник раструбный из высокопрочного чугуна с внутренним цементно-песчаным покрытием и наружным лаковым покрытием, диаметр 500х200 мм | шт | 67891.22 | 80 | Трубы и детали трубопроводов чугунные | 1.92
23.8.05.12-0196 | Тройник раструбный из высокопрочного чугуна с внутренним цементно-песчаным покрытием и наружным лаковым покрытием, диаметр 500х250 мм | шт | 69796.62 | 80 | Трубы и детали трубопроводов чугунные | 1.92
23.8.05.12-0197 | Тройник раструбный из высокопрочного чугуна с внутренним цементно-песчаным покрытием и наружным лаковым покрытием, диаметр 500х300 мм | шт | 72527.82 | 80 | Трубы и детали трубопроводов чугунные | 1.92
23.8.05.12-0198 | Тройник раструбный из высокопрочного чугуна с внутренним цементно-песчаным покрытием и наружным лаковым покрытием, диаметр 500х350 мм | шт | 88763.64 | 80 | Трубы и детали трубопроводов чугунные | 1.92
23.8.05.12-0199 | Тройник раструбный из высокопрочного чугуна с внутренним цементно-песчаным покрытием и наружным лаковым покрытием, диаметр 500х400 мм | шт | 88812.05 | 80 | Трубы и детали трубопроводов чугунные | 1.92
23.8.05.12-0200 | Тройник раструбный из высокопрочного чугуна с внутренним цементно-песчаным покрытием и наружным лаковым покрытием, диаметр 500х500 мм | шт | 104999.12 | 80 | Трубы и детали трубопроводов чугунные | 1.92
23.8.05.12-0201 | Тройник раструбный из высокопрочного чугуна с внутренним цементно-песчаным покрытием и наружным лаковым покрытием, диаметр 600х100 мм | шт | 69033.45 | 80 | Трубы и детали трубопроводов чугунные | 1.92
23.8.05.12-0202 | Тройник раструбный из высокопрочного чугуна с внутренним цементно-песчаным покрытием и наружным лаковым покрытием, диаметр 600х150 мм | шт | 69468.8 | 80 | Трубы и детали трубопроводов чугунные | 1.92
23.8.05.12-0203 | Тройник раструбный из высокопрочного чугуна с внутренним цементно-песчаным покрытием и наружным лаковым покрытием, диаметр 600х200 мм | шт | 99822.97 | 80 | Трубы и детали трубопроводов чугунные | 1.92
23.8.05.12-0204 | Тройник раструбный из высокопрочного чугуна с внутренним цементно-песчаным покрытием и наружным лаковым покрытием, диаметр 600х250 мм | шт | 106288.93 | 80 | Трубы и детали трубопроводов чугунные | 1.92
23.8.05.12-0205 | Тройник раструбный из высокопрочного чугуна с внутренним цементно-песчаным покрытием и наружным лаковым покрытием, диаметр 600х300 мм | шт | 108677.58 | 80 | Трубы и детали трубопроводов чугунные | 1.92
23.8.05.12-0206 | Тройник раструбный из высокопрочного чугуна с внутренним цементно-песчаным покрытием и наружным лаковым покрытием, диаметр 600х350 мм | шт | 121770.46 | 80 | Трубы и детали трубопроводов чугунные | 1.92
23.8.05.12-0207 | Тройник раструбный из высокопрочного чугуна с внутренним цементно-песчаным покрытием и наружным лаковым покрытием, диаметр 600х400 мм | шт | 123370.48 | 80 | Трубы и детали трубопроводов чугунные | 1.92
23.8.05.12-0208 | Тройник раструбный из высокопрочного чугуна с внутренним цементно-песчаным покрытием и наружным лаковым покрытием, диаметр 600х500 мм | шт | 139549.18 | 80 | Трубы и детали трубопроводов чугунные | 1.92
23.8.05.12-0209 | Тройник раструбный из высокопрочного чугуна с внутренним цементно-песчаным покрытием и наружным лаковым покрытием, диаметр 600х600 мм | шт | 150686.91 | 80 | Трубы и детали трубопроводов чугунные | 1.92
23.8.05.12-0210 | Тройник фланцевый из высокопрочного чугуна с внутренним цементно-песчаным покрытием и наружным лаковым покрытием, диаметр 350х100 мм | шт | 53969.82 | 80 | Трубы и детали трубопроводов чугунные | 1.92
23.8.05.12-0211 | Тройник фланцевый из высокопрочного чугуна с внутренним цементно-песчаным покрытием и наружным лаковым покрытием, диаметр 350х150 мм | шт | 57034.79 | 80 | Трубы и детали трубопроводов чугунные | 1.92
23.8.05.12-0212 | Тройник фланцевый из высокопрочного чугуна с внутренним цементно-песчаным покрытием и наружным лаковым покрытием, диаметр 350х200 мм | шт | 60701.5 | 80 | Трубы и детали трубопроводов чугунные | 1.92
23.8.05.12-0213 | Тройник фланцевый из высокопрочного чугуна с внутренним цементно-песчаным покрытием и наружным лаковым покрытием, диаметр 350х250 мм | шт | 63731.83 | 80 | Трубы и детали трубопроводов чугунные | 1.92
23.8.05.12-0214 | Тройник фланцевый из высокопрочного чугуна с внутренним цементно-песчаным покрытием и наружным лаковым покрытием, диаметр 350х300 мм | шт | 66591.7 | 80 | Трубы и детали трубопроводов чугунные | 1.92
23.8.05.12-0215 | Тройник фланцевый из высокопрочного чугуна с внутренним цементно-песчаным покрытием и наружным лаковым покрытием, диаметр 350х350 мм | шт | 88071.33 | 80 | Трубы и детали трубопроводов чугунные | 1.92
23.8.05.12-0216 | Тройник фланцевый из высокопрочного чугуна с внутренним цементно-песчаным покрытием и наружным лаковым покрытием, диаметр 400х250 мм | шт | 64873.74 | 80 | Трубы и детали трубопроводов чугунные | 1.92
23.8.05.12-0217 | Тройник фланцевый из высокопрочного чугуна с внутренним цементно-песчаным покрытием и наружным лаковым покрытием, диаметр 400х350 мм | шт | 88117.56 | 80 | Трубы и детали трубопроводов чугунные | 1.92
23.8.05.12-0218 | Тройник фланцевый из высокопрочного чугуна с внутренним цементно-песчаным покрытием и наружным лаковым покрытием, диаметр 500х100 мм | шт | 78394.6 | 80 | Трубы и детали трубопроводов чугунные | 1.92
23.8.05.12-0219 | Тройник фланцевый из высокопрочного чугуна с внутренним цементно-песчаным покрытием и наружным лаковым покрытием, диаметр 500х150 мм | шт | 80315 | 80 | Трубы и детали трубопроводов чугунные | 1.92
23.8.05.12-0220 | Тройник фланцевый из высокопрочного чугуна с внутренним цементно-песчаным покрытием и наружным лаковым покрытием, диаметр 500х200 мм | шт | 84055.67 | 80 | Трубы и детали трубопроводов чугунные | 1.92
23.8.05.12-0221 | Тройник фланцевый из высокопрочного чугуна с внутренним цементно-песчаным покрытием и наружным лаковым покрытием, диаметр 500х250 мм | шт | 86361.42 | 80 | Трубы и детали трубопроводов чугунные | 1.92
23.8.05.12-0222 | Тройник фланцевый из высокопрочного чугуна с внутренним цементно-песчаным покрытием и наружным лаковым покрытием, диаметр 500х300 мм | шт | 90212.07 | 80 | Трубы и детали трубопроводов чугунные | 1.92
23.8.05.12-0223 | Тройник фланцевый из высокопрочного чугуна с внутренним цементно-песчаным покрытием и наружным лаковым покрытием, диаметр 500х350 мм | шт | 111177.29 | 80 | Трубы и детали трубопроводов чугунные | 1.92
23.8.05.12-0224 | Тройник фланцевый из высокопрочного чугуна с внутренним цементно-песчаным покрытием и наружным лаковым покрытием, диаметр 500х400 мм | шт | 111237.6 | 80 | Трубы и детали трубопроводов чугунные | 1.92
23.8.05.12-0225 | Тройник фланцевый из высокопрочного чугуна с внутренним цементно-песчаным покрытием и наружным лаковым покрытием, диаметр 500х500 мм | шт | 134324.12 | 80 | Трубы и детали трубопроводов чугунные | 1.92
23.8.05.12-0226 | Тройник фланцевый из высокопрочного чугуна с внутренним цементно-песчаным покрытием и наружным лаковым покрытием, диаметр 600х100 мм | шт | 94121.2 | 80 | Трубы и детали трубопроводов чугунные | 1.92
23.8.05.12-0227 | Тройник фланцевый из высокопрочного чугуна с внутренним цементно-песчаным покрытием и наружным лаковым покрытием, диаметр 600х150 мм | шт | 95241.65 | 80 | Трубы и детали трубопроводов чугунные | 1.92
23.8.05.12-0228 | Тройник фланцевый из высокопрочного чугуна с внутренним цементно-песчаным покрытием и наружным лаковым покрытием, диаметр 600х200 мм | шт | 99879.92 | 80 | Трубы и детали трубопроводов чугунные | 1.92
23.8.05.12-0229 | Тройник фланцевый из высокопрочного чугуна с внутренним цементно-песчаным покрытием и наружным лаковым покрытием, диаметр 600х250 мм | шт | 104152.03 | 80 | Трубы и детали трубопроводов чугунные | 1.92
23.8.05.12-0230 | Тройник фланцевый из высокопрочного чугуна с внутренним цементно-песчаным покрытием и наружным лаковым покрытием, диаметр 600х300 мм | шт | 107569.18 | 80 | Трубы и детали трубопроводов чугунные | 1.92
23.8.05.12-0231 | Тройник фланцевый из высокопрочного чугуна с внутренним цементно-песчаным покрытием и наружным лаковым покрытием, диаметр 600х350 мм | шт | 136690.51 | 80 | Трубы и детали трубопроводов чугунные | 1.92
23.8.05.12-0232 | Тройник фланцевый из высокопрочного чугуна с внутренним цементно-песчаным покрытием и наружным лаковым покрытием, диаметр 600х400 мм | шт | 136771.58 | 80 | Трубы и детали трубопроводов чугунные | 1.92
23.8.05.12-0233 | Тройник фланцевый из высокопрочного чугуна с внутренним цементно-песчаным покрытием и наружным лаковым покрытием, диаметр 600х500 мм | шт | 158102.13 | 80 | Трубы и детали трубопроводов чугунные | 1.92
23.8.05.12-0234 | Тройник фланцевый из высокопрочного чугуна с внутренним цементно-песчаным покрытием и наружным лаковым покрытием, диаметр 600х600 мм | шт | 173214.46 | 80 | Трубы и детали трубопроводов чугунные | 1.92
23.8.05.12-0250 | Тройник чугунный стандартный для бессварного соединения под муфту, диаметр 25 мм | шт | 221.69 | 80 | Трубы и детали трубопроводов чугунные | 1.92
23.8.05.12-0251 | Тройник чугунный стандартный для бессварного соединения под муфту, диаметр 32 мм | шт | 297.45 | 80 | Трубы и детали трубопроводов чугунные | 1.92
23.8.05.12-0252 | Тройник чугунный стандартный для бессварного соединения под муфту, диаметр 40 мм | шт | 346.43 | 80 | Трубы и детали трубопроводов чугунные | 1.92
23.8.05.12-0253 | Тройник чугунный переходной для бессварного соединения под муфту, диаметр 50х25 мм | шт | 433.96 | 80 | Трубы и детали трубопроводов чугунные | 1.92
23.8.05.12-0254 | Тройник чугунный переходной для бессварного соединения под муфту, диаметр 50х32 мм | шт | 433.97 | 80 | Трубы и детали трубопроводов чугунные | 1.92
23.8.05.12-0255 | Тройник чугунный переходной для бессварного соединения под муфту, диаметр 50х40 мм | шт | 443.41 | 80 | Трубы и детали трубопроводов чугунные | 1.92
23.8.05.12-0256 | Тройник чугунный переходной для бессварного соединения под муфту, диаметр 65х32 мм | шт | 544.91 | 80 | Трубы и детали трубопроводов чугунные | 1.92
23.8.05.12-0257 | Тройник чугунный переходной для бессварного соединения под муфту, диаметр 65х40 мм | шт | 544.95 | 80 | Трубы и детали трубопроводов чугунные | 1.92
23.8.05.12-0258 | Тройник чугунный переходной для бессварного соединения под муфту, диаметр 65х50 мм | шт | 544.96 | 80 | Трубы и детали трубопроводов чугунные | 1.92
23.8.05.12-0259 | Тройник чугунный переходной для бессварного соединения под муфту, диаметр 80х32 мм | шт | 655.51 | 80 | Трубы и детали трубопроводов чугунные | 1.92
23.8.05.12-0260 | Тройник чугунный переходной для бессварного соединения под муфту, диаметр 80х40 мм | шт | 655.56 | 80 | Трубы и детали трубопроводов чугунные | 1.92
23.8.05.12-0261 | Тройник чугунный переходной для бессварного соединения под муфту, диаметр 80х50 мм | шт | 655.58 | 80 | Трубы и детали трубопроводов чугунные | 1.92
23.8.05.12-0262 | Тройник чугунный переходной для бессварного соединения под муфту, диаметр 80х65 мм | шт | 655.6 | 80 | Трубы и детали трубопроводов чугунные | 1.92
23.8.05.12-0263 | Тройник чугунный переходной для бессварного соединения под муфту, диаметр 100х50 мм | шт | 937.93 | 80 | Трубы и детали трубопроводов чугунные | 1.92
23.8.05.12-0264 | Тройник чугунный переходной для бессварного соединения под муфту, диаметр 100х65 мм | шт | 994.5 | 80 | Трубы и детали трубопроводов чугунные | 1.92
23.8.05.12-0265 | Тройник чугунный переходной для бессварного соединения под муфту, диаметр 100х80 мм | шт | 1005.62 | 80 | Трубы и детали трубопроводов чугунные | 1.92
23.8.05.12-0266 | Тройник чугунный переходной для бессварного соединения под муфту, диаметр 125х65 мм | шт | 1711.12 | 80 | Трубы и детали трубопроводов чугунные | 1.92
23.8.05.12-0267 | Тройник чугунный переходной для бессварного соединения под муфту, диаметр 125х80 мм | шт | 1711.17 | 80 | Трубы и детали трубопроводов чугунные | 1.92
23.8.05.12-0268 | Тройник чугунный переходной для бессварного соединения под муфту, диаметр 125х100 мм | шт | 1710.7 | 80 | Трубы и детали трубопроводов чугунные | 1.92
23.8.05.12-0269 | Тройник чугунный переходной для бессварного соединения под муфту, диаметр 150х65 мм | шт | 2184.95 | 80 | Трубы и детали трубопроводов чугунные | 1.92
23.8.05.12-0270 | Тройник чугунный переходной для бессварного соединения под муфту, диаметр 150х80 мм | шт | 2326.32 | 80 | Трубы и детали трубопроводов чугунные | 1.92
23.8.05.12-0271 | Тройник чугунный переходной для бессварного соединения под муфту, диаметр 150х100 мм | шт | 2326.39 | 80 | Трубы и детали трубопроводов чугунные | 1.92
23.8.05.12-0272 | Тройник чугунный переходной для бессварного соединения под муфту, диаметр 150х125 мм | шт | 2626.92 | 80 | Трубы и детали трубопроводов чугунные | 1.92
23.8.05.12-0273 | Тройник чугунный переходной для бессварного соединения под муфту, диаметр 200х65 мм | шт | 4146.7 | 80 | Трубы и детали трубопроводов чугунные | 1.92
23.8.05.12-0274 | Тройник чугунный переходной для бессварного соединения под муфту, диаметр 200х80 мм | шт | 4146.75 | 80 | Трубы и детали трубопроводов чугунные | 1.92
23.8.05.12-0275 | Тройник чугунный переходной для бессварного соединения под муфту, диаметр 200х100 мм | шт | 4690.03 | 80 | Трубы и детали трубопроводов чугунные | 1.92
23.8.05.12-0276 | Тройник чугунный переходной для бессварного соединения под муфту, диаметр 200х125 мм | шт | 4690.62 | 80 | Трубы и детали трубопроводов чугунные | 1.92
23.8.05.12-0277 | Тройник чугунный переходной для бессварного соединения под муфту, диаметр 200х150 мм | шт | 4690.69 | 80 | Трубы и детали трубопроводов чугунные | 1.92
23.8.05.12-0278 | Тройник чугунный переходной для бессварного соединения под муфту, диаметр 250х100 мм | шт | 7338.27 | 80 | Трубы и детали трубопроводов чугунные | 1.92
23.8.05.12-0279 | Тройник чугунный переходной для бессварного соединения под муфту, диаметр 250х150 мм | шт | 8424.02 | 80 | Трубы и детали трубопроводов чугунные | 1.92
23.8.05.12-0280 | Тройник чугунный переходной для бессварного соединения под муфту, диаметр 250х200 мм | шт | 8425.05 | 80 | Трубы и детали трубопроводов чугунные | 1.92
23.8.05.12-1000 | Тройник фланцевый из высокопрочного чугуна с внутренним цементно-песчаным покрытием и наружным лаковым покрытием, диаметр 800х600 мм | шт | 244656.29 | 80 | Трубы и детали трубопроводов чугунные | 1.92
23.8.05.12-1002 | Тройник фланцевый из высокопрочного чугуна с внутренним цементно-песчаным покрытием и наружным лаковым покрытием, диаметр 800х700 мм | шт | 269293.56 | 80 | Трубы и детали трубопроводов чугунные | 1.92
23.8.05.12-1004 | Тройник фланцевый из высокопрочного чугуна с внутренним цементно-песчаным покрытием и наружным лаковым покрытием, диаметр 800х800 мм | шт | 417033.64 | 80 | Трубы и детали трубопроводов чугунные | 1.92
23.8.05.12-1006 | Тройник фланцевый из высокопрочного чугуна с внутренним цементно-песчаным покрытием и наружным лаковым покрытием, диаметр 900х700 мм | шт | 330983.68 | 80 | Трубы и детали трубопроводов чугунные | 1.92
23.8.05.12-1008 | Тройник фланцевый из высокопрочного чугуна с внутренним цементно-песчаным покрытием и наружным лаковым покрытием, диаметр 1000х200 мм | шт | 267662.5 | 80 | Трубы и детали трубопроводов чугунные | 1.92
23.8.05.12-1010 | Тройник фланцевый из высокопрочного чугуна с внутренним цементно-песчаным покрытием и наружным лаковым покрытием, диаметр 1000х300 мм | шт | 274744.4 | 80 | Трубы и детали трубопроводов чугунные | 1.92
23.8.05.12-1012 | Тройник фланцевый из высокопрочного чугуна с внутренним цементно-песчаным покрытием и наружным лаковым покрытием, диаметр 1000х400 мм | шт | 294826.54 | 80 | Трубы и детали трубопроводов чугунные | 1.92
23.8.05.12-1014 | Тройник фланцевый из высокопрочного чугуна с внутренним цементно-песчаным покрытием и наружным лаковым покрытием, диаметр 800х200 мм | шт | 164736.89 | 80 | Трубы и детали трубопроводов чугунные | 1.92
23.8.05.12-1016 | Тройник фланцевый из высокопрочного чугуна с внутренним цементно-песчаным покрытием и наружным лаковым покрытием, диаметр 800х300 мм | шт | 172971.73 | 80 | Трубы и детали трубопроводов чугунные | 1.92
23.8.05.12-1018 | Тройник фланцевый из высокопрочного чугуна с внутренним цементно-песчаным покрытием и наружным лаковым покрытием, диаметр 800х400 мм | шт | 190464.33 | 80 | Трубы и детали трубопроводов чугунные | 1.92
23.8.05.12-1020 | Тройник фланцевый из высокопрочного чугуна с внутренним цементно-песчаным покрытием и наружным лаковым покрытием, диаметр 800х500 мм | шт | 210930.01 | 80 | Трубы и детали трубопроводов чугунные | 1.92
23.8.05.12-1022 | Тройник фланцевый из высокопрочного чугуна с внутренним цементно-песчаным покрытием и наружным лаковым покрытием, диаметр 900х200 мм | шт | 222259 | 80 | Трубы и детали трубопроводов чугунные | 1.92
23.8.05.12-1024 | Тройник фланцевый из высокопрочного чугуна с внутренним цементно-песчаным покрытием и наружным лаковым покрытием, диаметр 900х400 мм | шт | 249862.09 | 80 | Трубы и детали трубопроводов чугунные | 1.92
23.8.05.12-1026 | Тройник фланцевый из высокопрочного чугуна с внутренним цементно-песчаным покрытием и наружным лаковым покрытием, диаметр 900х500 мм | шт | 270102.73 | 80 | Трубы и детали трубопроводов чугунные | 1.92
23.8.05.12-1028 | Тройник фланцевый из высокопрочного чугуна с внутренним цементно-песчаным покрытием и наружным лаковым покрытием, диаметр 900х600 мм | шт | 307053.38 | 80 | Трубы и детали трубопроводов чугунные | 1.92
23.8.05.12-1030 | Тройник фланцевый из высокопрочного чугуна с внутренним цементно-песчаным покрытием и наружным лаковым покрытием, диаметр 900х300 мм | шт | 229350.84 | 80 | Трубы и детали трубопроводов чугунные | 1.92
23.8.05.12-1032 | Тройник фланцевый из высокопрочного чугуна с внутренним цементно-песчаным покрытием и наружным лаковым покрытием, диаметр 900х800 мм | шт | 441768.08 | 80 | Трубы и детали трубопроводов чугунные | 1.92
23.8.05.12-1034 | Тройник фланцевый из высокопрочного чугуна с внутренним цементно-песчаным покрытием и наружным лаковым покрытием, диаметр 900х900 мм | шт | 533594.44 | 80 | Трубы и детали трубопроводов чугунные | 1.92
23.8.05.14-0001 | Фланец из ковкого чугуна, обжимной, фиксирующий, для чугунных труб, номинальным давлением 1,6 МПа, номинальный диаметр 80 мм | шт | 6098.34 | 80 | Трубы и детали трубопроводов чугунные | 1.92
23.8.05.14-0002 | Фланец из ковкого чугуна, обжимной, фиксирующий, для чугунных труб, номинальным давлением 1,6 МПа, номинальный диаметр 100 мм | шт | 6857.06 | 80 | Трубы и детали трубопроводов чугунные | 1.92
23.8.05.14-0003 | Фланец из ковкого чугуна, обжимной, фиксирующий, для чугунных труб, номинальным давлением 1,6 МПа, номинальный диаметр 200 мм | шт | 20359.31 | 80 | Трубы и детали трубопроводов чугунные | 1.92
23.8.05.14-0004 | Фланец из ковкого чугуна, обжимной, фиксирующий, для чугунных труб, номинальным давлением 1,6 МПа, номинальный диаметр 300 мм | шт | 30692.04 | 80 | Трубы и детали трубопроводов чугунные | 1.92
23.8.05.15-0020 | Оголовок чугунный для герметизации скважин, диаметр обсадной трубы 107-127 мм, диаметр выхода 32 мм | шт | 2303.44 | 80 | Трубы и детали трубопроводов чугунные | 1.92
23.8.05.15-0021 | Оголовок чугунный для герметизации скважин, диаметр обсадной трубы 127-140 мм, диаметр выхода 32-40 мм | шт | 2646.63 | 80 | Трубы и детали трубопроводов чугунные | 1.92
23.8.05.15-0022 | Оголовок чугунный для герметизации скважин, диаметр обсадной трубы 140-160 мм, диаметр выхода 32-40 мм | шт | 2987.2 | 80 | Трубы и детали трубопроводов чугунные | 1.92
23.8.05.15-0026 | Оголовок чугунный для герметизации скважин, диаметр обсадной трубы 168-170 мм, диаметр выхода 32-40 мм | шт | 3294.3 | 80 | Трубы и детали трубопроводов чугунные | 1.92
23.8.05.15-0027 | Оголовок чугунный для герметизации скважин, диаметр обсадной трубы 219-225 мм, диаметр выхода 40-63 мм | шт | 3322.22 | 80 | Трубы и детали трубопроводов чугунные | 1.92
23.8.05.15-0050 | Хомут чугунный седелка для бессварного соединения под муфту, диаметр 50х25 мм | шт | 312.07 | 80 | Трубы и детали трубопроводов чугунные | 1.92
23.8.05.15-0051 | Хомут чугунный седелка для бессварного соединения под муфту, диаметр 50х32 мм | шт | 379.96 | 80 | Трубы и детали трубопроводов чугунные | 1.92
23.8.05.15-0052 | Хомут чугунный седелка для бессварного соединения под муфту, диаметр 50х40 мм | шт | 401.31 | 80 | Трубы и детали трубопроводов чугунные | 1.92
23.8.05.15-0053 | Хомут чугунный седелка для бессварного соединения под муфту, диаметр 65х32 мм | шт | 458.53 | 80 | Трубы и детали трубопроводов чугунные | 1.92
23.8.05.15-0054 | Хомут чугунный седелка для бессварного соединения под муфту, диаметр 65х40 мм | шт | 458.56 | 80 | Трубы и детали трубопроводов чугунные | 1.92
23.8.05.15-0055 | Хомут чугунный седелка для бессварного соединения под муфту, диаметр 65х50 мм | шт | 510.6 | 80 | Трубы и детали трубопроводов чугунные | 1.92
23.8.05.15-0056 | Хомут чугунный седелка для бессварного соединения под муфту, диаметр 80х32 мм | шт | 510.62 | 80 | Трубы и детали трубопроводов чугунные | 1.92
23.8.05.15-0057 | Хомут чугунный седелка для бессварного соединения под муфту, диаметр 80х40 мм | шт | 545.27 | 80 | Трубы и детали трубопроводов чугунные | 1.92
23.8.05.15-0058 | Хомут чугунный седелка для бессварного соединения под муфту, диаметр 80х50 мм | шт | 569.83 | 80 | Трубы и детали трубопроводов чугунные | 1.92
23.8.05.15-0059 | Хомут чугунный седелка для бессварного соединения под муфту, диаметр 100х32 мм | шт | 618.18 | 80 | Трубы и детали трубопроводов чугунные | 1.92
23.8.05.15-0060 | Хомут чугунный седелка для бессварного соединения под муфту, диаметр 100х40 мм | шт | 618.2 | 80 | Трубы и детали трубопроводов чугунные | 1.92
23.8.05.15-0061 | Хомут чугунный седелка для бессварного соединения под муфту, диаметр 100х50 мм | шт | 618.21 | 80 | Трубы и детали трубопроводов чугунные | 1.92
23.8.05.15-0062 | Хомут чугунный седелка для бессварного соединения под муфту, диаметр 100х65 мм | шт | 723.75 | 80 | Трубы и детали трубопроводов чугунные | 1.92
23.8.05.15-0063 | Хомут чугунный седелка для бессварного соединения под муфту, диаметр 100х80 мм | шт | 767.69 | 80 | Трубы и детали трубопроводов чугунные | 1.92
23.8.05.15-0064 | Хомут чугунный седелка для бессварного соединения под муфту, диаметр 125х40 мм | шт | 804.04 | 80 | Трубы и детали трубопроводов чугунные | 1.92
23.8.05.15-0065 | Хомут чугунный седелка для бессварного соединения под муфту, диаметр 125х50 мм | шт | 804.11 | 80 | Трубы и детали трубопроводов чугунные | 1.92
23.8.05.15-0066 | Хомут чугунный седелка для бессварного соединения под муфту, диаметр 125х80 мм | шт | 918.24 | 80 | Трубы и детали трубопроводов чугунные | 1.92
23.8.05.15-0067 | Хомут чугунный седелка для бессварного соединения под муфту, диаметр 150х50 мм | шт | 1028.33 | 80 | Трубы и детали трубопроводов чугунные | 1.92
23.8.05.15-0068 | Хомут чугунный седелка для бессварного соединения под муфту, диаметр 150х65 мм | шт | 1075.32 | 80 | Трубы и детали трубопроводов чугунные | 1.92
23.8.05.15-0069 | Хомут чугунный седелка для бессварного соединения под муфту, диаметр 150х80 мм | шт | 1089.98 | 80 | Трубы и детали трубопроводов чугунные | 1.92
23.8.05.15-0070 | Хомут чугунный седелка для бессварного соединения под муфту, диаметр 150х100 мм | шт | 1279.35 | 80 | Трубы и детали трубопроводов чугунные | 1.92
23.8.05.15-0071 | Хомут чугунный седелка для бессварного соединения под муфту, диаметр 200х50 мм | шт | 1288.94 | 80 | Трубы и детали трубопроводов чугунные | 1.92
23.8.05.15-0072 | Хомут чугунный седелка для бессварного соединения под муфту, диаметр 200х65 мм | шт | 1305.66 | 80 | Трубы и детали трубопроводов чугунные | 1.92
23.8.05.15-0073 | Хомут чугунный седелка для бессварного соединения под муфту, диаметр 200х80 мм | шт | 1361.7 | 80 | Трубы и детали трубопроводов чугунные | 1.92
23.8.05.15-0074 | Хомут чугунный седелка для бессварного соединения под муфту, диаметр 200х100 мм | шт | 1678.87 | 80 | Трубы и детали трубопроводов чугунные | 1.92
24.1.01.01-1018 | Адаптер чугунный для перехода с муфтового соединения на фланцевое, номинальный диаметр 100 мм | шт | 961.13 | 80 | Трубы и детали трубопроводов чугунные | 1.92
24.1.01.01-1020 | Адаптер чугунный для перехода с муфтового соединения на фланцевое, номинальный диаметр 125 мм | шт | 1647.5 | 80 | Трубы и детали трубопроводов чугунные | 1.92
24.1.01.01-1022 | Адаптер чугунный для перехода с муфтового соединения на фланцевое, номинальный диаметр 150 мм | шт | 1728.73 | 80 | Трубы и детали трубопроводов чугунные | 1.92
24.1.01.01-1024 | Адаптер чугунный для перехода с муфтового соединения на фланцевое, номинальный диаметр 200 мм | шт | 2334.38 | 80 | Трубы и детали трубопроводов чугунные | 1.92
24.1.01.01-1026 | Адаптер чугунный для перехода с муфтового соединения на фланцевое, номинальный диаметр 250 мм | шт | 4202.98 | 80 | Трубы и детали трубопроводов чугунные | 1.92
24.1.01.01-1028 | Адаптер чугунный для перехода с муфтового соединения на фланцевое, номинальный диаметр 50 мм | шт | 691.28 | 80 | Трубы и детали трубопроводов чугунные | 1.92
24.1.01.01-1030 | Адаптер чугунный для перехода с муфтового соединения на фланцевое, номинальный диаметр 65 мм | шт | 753.28 | 80 | Трубы и детали трубопроводов чугунные | 1.92
24.1.01.01-1032 | Адаптер чугунный для перехода с муфтового соединения на фланцевое, номинальный диаметр 80 мм | шт | 855.89 | 80 | Трубы и детали трубопроводов чугунные | 1.92
24.1.01.05-0050 | Укрытие защитное манжеты герметизирующей 530/820 мм | шт | 6329.16 | 96 | Изделия из полимерных и композитных материалов прочие | 1.24
24.1.01.05-0052 | Укрытие защитное манжеты герметизирующей 720/1020 мм | шт | 8981.64 | 96 | Изделия из полимерных и композитных материалов прочие | 1.24
24.1.01.05-0054 | Укрытие защитное манжеты герметизирующей 820/1020 мм | шт | 9238.21 | 96 | Изделия из полимерных и композитных материалов прочие | 1.24
24.1.01.05-0056 | Укрытие защитное манжеты герметизирующей 1020/1220 мм | шт | 9697.92 | 96 | Изделия из полимерных и композитных материалов прочие | 1.24
24.1.01.05-0058 | Укрытие защитное манжеты герметизирующей 1220/1420 мм | шт | 12248.71 | 96 | Изделия из полимерных и композитных материалов прочие | 1.24
24.1.01.06-0030 | Комплект для изоляции сварного стыка стальных труб с теплоизоляцией из пенополиуретана в полиэтиленовой оболочке, с полиэтиленовой муфтой длиной 500 мм, с термоусадочными манжетами, наружный диаметр трубы 32 мм, наружный диаметр изоляции 125 мм | компл | 687.59 | 132 | Материалы и изделия теплоизоляционные прочие | 1.79
24.1.01.06-0031 | Комплект для изоляции сварного стыка стальных труб с теплоизоляцией из пенополиуретана в полиэтиленовой оболочке, с полиэтиленовой муфтой длиной 500 мм, с термоусадочными манжетами, наружный диаметр трубы 38 мм, наружный диаметр изоляции 125 мм | компл | 682.94 | 132 | Материалы и изделия теплоизоляционные прочие | 1.79
24.1.01.06-0033 | Комплект для изоляции сварного стыка стальных труб с теплоизоляцией из пенополиуретана в полиэтиленовой оболочке, с полиэтиленовой муфтой длиной 500 мм, с термоусадочными манжетами, наружный диаметр трубы 57 мм, наружный диаметр изоляции 125 мм | компл | 670.4 | 132 | Материалы и изделия теплоизоляционные прочие | 1.79
24.1.01.06-0034 | Комплект для изоляции сварного стыка стальных труб с теплоизоляцией из пенополиуретана в полиэтиленовой оболочке, с полиэтиленовой муфтой длиной 500 мм, с термоусадочными манжетами, наружный диаметр трубы 76 мм, наружный диаметр изоляции 140 мм | компл | 780.19 | 132 | Материалы и изделия теплоизоляционные прочие | 1.79
24.1.01.06-0035 | Комплект для изоляции сварного стыка стальных труб с теплоизоляцией из пенополиуретана в полиэтиленовой оболочке, с полиэтиленовой муфтой длиной 500 мм, с термоусадочными манжетами, наружный диаметр трубы 89 мм, наружный диаметр изоляции 160 мм | компл | 849.02 | 132 | Материалы и изделия теплоизоляционные прочие | 1.79
24.1.01.06-0036 | Комплект для изоляции сварного стыка стальных труб с теплоизоляцией из пенополиуретана в полиэтиленовой оболочке, с полиэтиленовой муфтой длиной 500 мм, с термоусадочными манжетами, наружный диаметр трубы 108 мм, наружный диаметр изоляции 180 мм | компл | 911.37 | 132 | Материалы и изделия теплоизоляционные прочие | 1.79
24.1.01.06-0037 | Комплект для изоляции сварного стыка стальных труб с теплоизоляцией из пенополиуретана в полиэтиленовой оболочке, с полиэтиленовой муфтой длиной 500 мм, с термоусадочными манжетами, наружный диаметр трубы 133 мм, наружный диаметр изоляции 225 мм | компл | 1157.41 | 132 | Материалы и изделия теплоизоляционные прочие | 1.79
24.1.01.06-0038 | Комплект для изоляции сварного стыка стальных труб с теплоизоляцией из пенополиуретана в полиэтиленовой оболочке, с полиэтиленовой муфтой длиной 500 мм, с термоусадочными манжетами, наружный диаметр трубы 159 мм, наружный диаметр изоляции 250 мм | компл | 1316.44 | 132 | Материалы и изделия теплоизоляционные прочие | 1.79
24.1.01.06-0039 | Комплект для изоляции сварного стыка стальных труб с теплоизоляцией из пенополиуретана в полиэтиленовой оболочке, с полиэтиленовой муфтой длиной 500 мм, с термоусадочными манжетами, наружный диаметр трубы 219 мм, наружный диаметр изоляции 315 мм | компл | 1757.13 | 132 | Материалы и изделия теплоизоляционные прочие | 1.79
24.1.01.06-0040 | Комплект для изоляции сварного стыка стальных труб с теплоизоляцией из пенополиуретана в полиэтиленовой оболочке, с полиэтиленовой муфтой длиной 700 мм, с термоусадочными манжетами, наружный диаметр трубы 273 мм, наружный диаметр изоляции 400 мм | компл | 2918.11 | 132 | Материалы и изделия теплоизоляционные прочие | 1.79
24.1.01.06-0041 | Комплект для изоляции сварного стыка стальных труб с теплоизоляцией из пенополиуретана в полиэтиленовой оболочке, с полиэтиленовой муфтой длиной 700 мм, с термоусадочными манжетами, наружный диаметр трубы 325 мм, наружный диаметр изоляции 450 мм | компл | 3250.12 | 132 | Материалы и изделия теплоизоляционные прочие | 1.79
24.1.01.06-0050 | Комплект для изоляции сварного стыка труб с тепловой изоляцией из пенополиуретана в полиэтиленовой оболочке, с полиэтиленовой муфтой длиной 500 мм, наружный диаметр стальной трубы 32 мм, наружный диаметр изоляции 110 мм | компл | 534.22 | 132 | Материалы и изделия теплоизоляционные прочие | 1.79
24.1.01.06-0051 | Комплект для изоляции сварного стыка труб с тепловой изоляцией из пенополиуретана в полиэтиленовой оболочке, с полиэтиленовой муфтой длиной 500 мм, наружный диаметр стальной трубы 38 мм, наружный диаметр изоляции 110 мм | компл | 537.66 | 132 | Материалы и изделия теплоизоляционные прочие | 1.79
24.1.01.06-0052 | Комплект для изоляции сварного стыка труб с тепловой изоляцией из пенополиуретана в полиэтиленовой оболочке, с полиэтиленовой муфтой длиной 500 мм, наружный диаметр стальной трубы 57 мм, наружный диаметр изоляции 125 мм | компл | 579.89 | 132 | Материалы и изделия теплоизоляционные прочие | 1.79
24.1.01.06-0053 | Комплект для изоляции сварного стыка труб с тепловой изоляцией из пенополиуретана в полиэтиленовой оболочке, с полиэтиленовой муфтой длиной 500 мм, наружный диаметр стальной трубы 76 мм, наружный диаметр изоляции 140 мм | компл | 637.21 | 132 | Материалы и изделия теплоизоляционные прочие | 1.79
24.1.01.06-0054 | Комплект для изоляции сварного стыка труб с тепловой изоляцией из пенополиуретана в полиэтиленовой оболочке, с полиэтиленовой муфтой длиной 500 мм, наружный диаметр стальной трубы 89 мм, наружный диаметр изоляции 160 мм | компл | 736.02 | 132 | Материалы и изделия теплоизоляционные прочие | 1.79
24.1.01.06-0055 | Комплект для изоляции сварного стыка труб с тепловой изоляцией из пенополиуретана в полиэтиленовой оболочке, с полиэтиленовой муфтой длиной 500 мм, наружный диаметр стальной трубы 108 мм, наружный диаметр изоляции 180 мм | компл | 929.17 | 132 | Материалы и изделия теплоизоляционные прочие | 1.79
24.1.01.06-0056 | Комплект для изоляции сварного стыка труб с тепловой изоляцией из пенополиуретана в полиэтиленовой оболочке, с полиэтиленовой муфтой длиной 500 мм, наружный диаметр стальной трубы 133 мм, наружный диаметр изоляции 225 мм | компл | 968.49 | 132 | Материалы и изделия теплоизоляционные прочие | 1.79
24.1.01.06-0057 | Комплект для изоляции сварного стыка труб с тепловой изоляцией из пенополиуретана в полиэтиленовой оболочке, с полиэтиленовой муфтой длиной 500 мм, наружный диаметр стальной трубы 159 мм, наружный диаметр изоляции 250 мм | компл | 1336.06 | 132 | Материалы и изделия теплоизоляционные прочие | 1.79
24.1.01.06-0058 | Комплект для изоляции сварного стыка труб с тепловой изоляцией из пенополиуретана в полиэтиленовой оболочке, с полиэтиленовой муфтой длиной 500 мм, наружный диаметр стальной трубы 219 мм, наружный диаметр изоляции 315 мм | компл | 2085.99 | 132 | Материалы и изделия теплоизоляционные прочие | 1.79
24.1.01.06-0059 | Комплект для изоляции сварного стыка труб с тепловой изоляцией из пенополиуретана в полиэтиленовой оболочке, с полиэтиленовой муфтой длиной 700 мм, наружный диаметр стальной трубы 273 мм, наружный диаметр изоляции 400 мм | компл | 3035.88 | 132 | Материалы и изделия теплоизоляционные прочие | 1.79
24.1.01.06-0060 | Комплект для изоляции сварного стыка труб с тепловой изоляцией из пенополиуретана в полиэтиленовой оболочке, с полиэтиленовой муфтой длиной 700 мм, наружный диаметр стальной трубы 325 мм, наружный диаметр изоляции 450 мм | компл | 3631.37 | 132 | Материалы и изделия теплоизоляционные прочие | 1.79
24.1.01.06-1056 | Комплект для изоляции сварного стыка стальных труб с теплоизоляцией из пенополиуретана в полиэтиленовой оболочке, с полиэтиленовой муфтой длиной 700 мм, с электросварной медной сеткой, наружный диаметр трубы 1020 мм, наружный диаметр изоляции 1200 мм | компл | 30652.85 | 132 | Материалы и изделия теплоизоляционные прочие | 1.79
24.1.01.06-1058 | Комплект для изоляции сварного стыка стальных труб с теплоизоляцией из пенополиуретана в полиэтиленовой оболочке, с полиэтиленовой муфтой длиной 700 мм, с электросварной медной сеткой, наружный диаметр трубы 720 мм, наружный диаметр изоляции 900 мм | компл | 20071.12 | 132 | Материалы и изделия теплоизоляционные прочие | 1.79
24.1.01.06-1060 | Комплект для изоляции сварного стыка стальных труб с теплоизоляцией из пенополиуретана в полиэтиленовой оболочке, с полиэтиленовой муфтой длиной 750 мм, с электросварной медной сеткой, наружный диаметр трубы 1220 мм, наружный диаметр изоляции 1425 мм | компл | 40148.91 | 132 | Материалы и изделия теплоизоляционные прочие | 1.79
24.1.01.06-1064 | Комплект для изоляции сварного стыка стальных труб с теплоизоляцией из пенополиуретана в полиэтиленовой оболочке, с полиэтиленовой муфтой длиной 750 мм, с электросварной медной сеткой, наружный диаметр трубы 1420 мм, наружный диаметр изоляции 1600 мм | компл | 46723.55 | 132 | Материалы и изделия теплоизоляционные прочие | 1.79
24.1.01.06-1078 | Комплект для изоляции сварного стыка стальных труб с теплоизоляцией из пенополиуретана в полиэтиленовой оболочке, с полиэтиленовой муфтой длиной 700 мм, с электросварной медной сеткой, наружный диаметр трубы 426 мм, наружный диаметр изоляции 560 мм | компл | 9876.26 | 132 | Материалы и изделия теплоизоляционные прочие | 1.79
24.1.01.06-1080 | Комплект для изоляции сварного стыка стальных труб с теплоизоляцией из пенополиуретана в полиэтиленовой оболочке, с полиэтиленовой муфтой длиной 700 мм, с электросварной медной сеткой, наружный диаметр трубы 530 мм, наружный диаметр изоляции 710 мм | компл | 14629.5 | 132 | Материалы и изделия теплоизоляционные прочие | 1.79
24.1.01.06-1084 | Комплект для изоляции сварного стыка стальных труб с теплоизоляцией из пенополиуретана в полиэтиленовой оболочке, с полиэтиленовой муфтой длиной 700 мм, с электросварной медной сеткой, наружный диаметр трубы 630 мм, наружный диаметр изоляции 800 мм | компл | 17074.92 | 132 | Материалы и изделия теплоизоляционные прочие | 1.79
24.1.01.06-1090 | Комплект для изоляции сварного стыка стальных труб с теплоизоляцией из пенополиуретана в полиэтиленовой оболочке, с полиэтиленовой муфтой длиной 700 мм, с электросварной медной сеткой, наружный диаметр трубы 820 мм, наружный диаметр изоляции 1000 мм | компл | 24366.46 | 132 | Материалы и изделия теплоизоляционные прочие | 1.79
24.1.01.06-1094 | Комплект для изоляции сварного стыка стальных труб с теплоизоляцией из пенополиуретана в полиэтиленовой оболочке, с полиэтиленовой муфтой длиной 700 мм, с электросварной медной сеткой, наружный диаметр трубы 920 мм, наружный диаметр изоляции 1100 мм | компл | 27566.02 | 132 | Материалы и изделия теплоизоляционные прочие | 1.79
24.1.02.01-0001 | Хомут металлический оцинкованный с одним быстродействующим замком и резиновым профилем для крепления трубопроводов, гайка крепления М8, диаметр от 12 до 14 мм | шт | 41.17 | 365 | Крепежные изделия | 1.12
24.1.02.01-0002 | Хомут металлический оцинкованный с одним быстродействующим замком и резиновым профилем для крепления трубопроводов, гайка крепления М8, диаметр от 15 до 19 мм | шт | 41.77 | 365 | Крепежные изделия | 1.12
24.1.02.01-0003 | Хомут металлический оцинкованный с одним быстродействующим замком и резиновым профилем для крепления трубопроводов, гайка крепления М8, диаметр от 20 до 24 мм | шт | 42.95 | 365 | Крепежные изделия | 1.12
24.1.02.01-0004 | Хомут металлический оцинкованный с одним быстродействующим замком и резиновым профилем для крепления трубопроводов, гайка крепления М8, диаметр от 25 до 30 мм | шт | 45.93 | 365 | Крепежные изделия | 1.12
24.1.02.01-0005 | Хомут металлический оцинкованный с одним быстродействующим замком и резиновым профилем для крепления трубопроводов, гайка крепления М8, диаметр от 32 до 37 мм | шт | 50.59 | 365 | Крепежные изделия | 1.12
24.1.02.01-0006 | Хомут металлический оцинкованный с одним быстродействующим замком и резиновым профилем для крепления трубопроводов, гайка крепления М8, диаметр от 40 до 45 мм | шт | 56.2 | 365 | Крепежные изделия | 1.12
24.1.02.01-0007 | Хомут металлический оцинкованный с одним быстродействующим замком и резиновым профилем для крепления трубопроводов, гайка крепления М8, диаметр от 48 до 53 мм | шт | 60.09 | 365 | Крепежные изделия | 1.12
24.1.02.01-0008 | Хомут металлический оцинкованный с одним быстродействующим замком и резиновым профилем для крепления трубопроводов, гайка крепления М8, диаметр от 50 до 55 мм | шт | 67.18 | 365 | Крепежные изделия | 1.12
24.1.02.01-0009 | Хомут металлический оцинкованный с одним быстродействующим замком и резиновым профилем для крепления трубопроводов, гайка крепления М8, диаметр от 56 до 63 мм | шт | 70.76 | 365 | Крепежные изделия | 1.12
24.1.02.01-0011 | Хомут металлический оцинкованный двухлапчатый с двумя быстродействующими замками и резиновым профилем для крепления трубопроводов, гайка крепления М8, диаметр от 12 до 14 мм | шт | 51.49 | 365 | Крепежные изделия | 1.12
24.1.02.01-0012 | Хомут металлический оцинкованный двухлапчатый с двумя быстродействующими замками и резиновым профилем для крепления трубопроводов, гайка крепления М8, диаметр от 15 до 19 мм | шт | 51.62 | 365 | Крепежные изделия | 1.12
24.1.02.01-0013 | Хомут металлический оцинкованный двухлапчатый с двумя быстродействующими замками и резиновым профилем для крепления трубопроводов, гайка крепления М8, диаметр от 20 до 24 мм | шт | 54.72 | 365 | Крепежные изделия | 1.12
24.1.02.01-0014 | Хомут металлический оцинкованный двухлапчатый с двумя быстродействующими замками и резиновым профилем для крепления трубопроводов, гайка крепления М8, диаметр от 25 до 30 мм | шт | 57.53 | 365 | Крепежные изделия | 1.12
24.1.02.01-0015 | Хомут металлический оцинкованный двухлапчатый с двумя быстродействующими замками и резиновым профилем для крепления трубопроводов, гайка крепления М8, диаметр от 32 до 37 мм | шт | 57.83 | 365 | Крепежные изделия | 1.12
24.1.02.01-0016 | Хомут металлический оцинкованный двухлапчатый с двумя быстродействующими замками и резиновым профилем для крепления трубопроводов, гайка крепления М8, диаметр от 40 до 45 мм | шт | 62.13 | 365 | Крепежные изделия | 1.12
24.1.02.01-0017 | Хомут металлический оцинкованный двухлапчатый с двумя быстродействующими замками и резиновым профилем для крепления трубопроводов, гайка крепления М8, диаметр от 48 до 54 мм | шт | 69.79 | 365 | Крепежные изделия | 1.12
24.1.02.01-0018 | Хомут металлический оцинкованный двухлапчатый с двумя быстродействующими замками и резиновым профилем для крепления трубопроводов, гайка крепления М8, диаметр от 55 до 61 мм | шт | 77.75 | 365 | Крепежные изделия | 1.12
24.1.02.01-0020 | Хомут металлический оцинкованный двухлапчатый с двумя быстродействующими замками и резиновым профилем для крепления трубопроводов, гайка крепления М8, диаметр от 68 до 73 мм | шт | 120.97 | 365 | Крепежные изделия | 1.12
24.1.02.01-0022 | Хомут металлический оцинкованный двухлапчатый с двумя быстродействующими замками и резиновым профилем для крепления трубопроводов, гайка крепления М8, диаметр от 80 до 86 мм | шт | 130.96 | 365 | Крепежные изделия | 1.12
24.1.02.01-0023 | Хомут металлический оцинкованный двухлапчатый с двумя быстродействующими замками и резиновым профилем для крепления трубопроводов, гайка крепления М8, диаметр от 95 до 103 мм | шт | 145.05 | 365 | Крепежные изделия | 1.12
24.1.02.01-0024 | Хомут металлический оцинкованный двухлапчатый с двумя быстродействующими замками и резиновым профилем для крепления трубопроводов, гайка крепления М10, диаметр от 108 до 116 мм | шт | 153.15 | 365 | Крепежные изделия | 1.12
24.1.02.01-0025 | Хомут металлический оцинкованный двухлапчатый с двумя быстродействующими замками и резиновым профилем для крепления трубопроводов, гайка крепления М10, диаметр от 121 до 127 мм | шт | 226.15 | 365 | Крепежные изделия | 1.12
24.1.02.01-0026 | Хомут металлический оцинкованный двухлапчатый с двумя быстродействующими замками и резиновым профилем для крепления трубопроводов, гайка крепления М10, диаметр от 133 до 141 мм | шт | 246.92 | 365 | Крепежные изделия | 1.12
24.1.02.01-0027 | Хомут металлический оцинкованный двухлапчатый с двумя быстродействующими замками и резиновым профилем для крепления трубопроводов, гайка крепления М10, диаметр от 159 до 162 мм | шт | 273.47 | 365 | Крепежные изделия | 1.12
24.1.02.01-0028 | Хомут металлический оцинкованный двухлапчатый с двумя быстродействующими замками и резиновым профилем для крепления трубопроводов, гайка крепления М10, диаметр от 165 до 168 мм | шт | 310.61 | 365 | Крепежные изделия | 1.12
24.1.02.01-0101 | Хомут резинометаллический диаметром 80 мм с врезным универсальным фланцевым присоединением, диаметр фланца 50 мм | шт | 5276.1 | 365 | Крепежные изделия | 1.12
24.1.02.01-0102 | Хомут резинометаллический диаметром 100 мм с врезным универсальным фланцевым присоединением, диаметр фланца 50 мм | шт | 4629.29 | 365 | Крепежные изделия | 1.12
24.1.02.01-0113 | Хомуты для крепления труб | шт | 38.69 | 365 | Крепежные изделия | 1.12
24.1.02.01-1000 | Хомут резинометаллический диаметром 200 мм с врезным универсальным фланцевым присоединением, диаметр фланца 100 мм | шт | 13364.76 | 365 | Крепежные изделия | 1.12
24.1.02.01-1004 | Хомут резинометаллический диаметром 200 мм с врезным универсальным фланцевым присоединением, диаметр фланца 50 мм | шт | 5564.46 | 365 | Крепежные изделия | 1.12
24.1.02.01-1008 | Хомут резинометаллический диаметром 250 мм с врезным универсальным фланцевым присоединением, диаметр фланца 100 мм | шт | 10968.62 | 365 | Крепежные изделия | 1.12
24.1.02.01-1010 | Хомут резинометаллический диаметром 250 мм с врезным универсальным фланцевым присоединением, диаметр фланца 50 мм | шт | 6582.63 | 365 | Крепежные изделия | 1.12
24.1.02.01-1012 | Хомут резинометаллический диаметром 250 мм с врезным универсальным фланцевым присоединением, диаметр фланца 80 мм | шт | 6584.14 | 365 | Крепежные изделия | 1.12
24.1.02.01-1014 | Хомут резинометаллический диаметром 300 мм с врезным универсальным фланцевым присоединением, диаметр фланца 100 мм | шт | 12753.83 | 365 | Крепежные изделия | 1.12
24.1.02.01-1016 | Хомут резинометаллический диаметром 300 мм с врезным универсальным фланцевым присоединением, диаметр фланца 50 мм | шт | 6419.45 | 365 | Крепежные изделия | 1.12
24.1.02.01-1018 | Хомут резинометаллический диаметром 300 мм с врезным универсальным фланцевым присоединением, диаметр фланца 80 мм | шт | 14373.73 | 365 | Крепежные изделия | 1.12
24.1.02.01-1020 | Хомут резинометаллический диаметром 350 мм с врезным универсальным фланцевым присоединением, диаметр фланца 100 мм | шт | 13433.86 | 365 | Крепежные изделия | 1.12
24.1.02.01-1024 | Хомут резинометаллический диаметром 400 мм с врезным универсальным фланцевым присоединением, диаметр фланца 100 мм | шт | 14496.55 | 365 | Крепежные изделия | 1.12
24.1.02.01-1100 | Хомут металлический оцинкованный двухлапчатый с двумя быстродействующими замками и резиновым профилем для крепления трубопроводов, гайка крепления М8, диаметр от 63 до 67 мм | шт | 81.38 | 365 | Крепежные изделия | 1.12
24.1.02.01-1102 | Хомут металлический оцинкованный двухлапчатый с двумя быстродействующими замками и резиновым профилем для крепления трубопроводов, гайка крепления М8, диаметр от 72 до 80 мм | шт | 100.22 | 365 | Крепежные изделия | 1.12
24.1.02.01-1104 | Хомут металлический оцинкованный двухлапчатый с двумя быстродействующими замками и резиновым профилем для крепления трубопроводов, гайка крепления М8, диаметр от 87 до 92 мм | шт | 120.63 | 365 | Крепежные изделия | 1.12
24.2.01.02-0001 | Трубы керамические канализационные, номинальный внутренний диаметр 150 мм | м | 2332.6 | 46 | Изделия керамические | 4.07
24.2.01.02-0002 | Трубы керамические канализационные, номинальный внутренний диаметр 200 мм | м | 3443.32 | 46 | Изделия керамические | 4.07
24.2.01.02-0003 | Трубы керамические канализационные, номинальный внутренний диаметр 250 мм | м | 5312.93 | 46 | Изделия керамические | 4.07
24.2.01.02-0004 | Трубы керамические канализационные, номинальный внутренний диаметр 300 мм | м | 6648.25 | 46 | Изделия керамические | 4.07
24.2.01.02-0005 | Трубы керамические канализационные, номинальный внутренний диаметр 350 мм | м | 8502.15 | 46 | Изделия керамические | 4.07
24.2.01.02-0006 | Трубы керамические канализационные, номинальный внутренний диаметр 400 мм | м | 10220.83 | 46 | Изделия керамические | 4.07
24.2.01.02-0007 | Трубы керамические канализационные, номинальный внутренний диаметр 450 мм | м | 11358.03 | 46 | Изделия керамические | 4.07
24.2.01.02-0008 | Трубы керамические канализационные, номинальный внутренний диаметр 500 мм | м | 17409.26 | 46 | Изделия керамические | 4.07
24.2.01.02-0009 | Трубы керамические канализационные, номинальный внутренний диаметр 550 мм | м | 18535.25 | 46 | Изделия керамические | 4.07
24.2.01.02-0010 | Трубы керамические канализационные, номинальный внутренний диаметр 600 мм | м | 23851.84 | 46 | Изделия керамические | 4.07
24.2.02.01-0001 | Трубы металлополимерные многослойные для горячего водоснабжения, температура до 95 °C, номинальное давление 1,0 МПа, диаметр 16 мм | м | 87.7 | 357 | Трубы и детали трубопроводов металлополимерные | 0.73
24.2.02.01-0002 | Трубы металлополимерные многослойные для горячего водоснабжения, температура до 95 °C, номинальное давление 1,0 МПа, диаметр 20 мм | м | 140.52 | 357 | Трубы и детали трубопроводов металлополимерные | 0.73
24.2.02.01-0003 | Трубы металлополимерные многослойные для горячего водоснабжения, температура до 95 °C, номинальное давление 1,0 МПа, диаметр 26 мм | м | 207.43 | 357 | Трубы и детали трубопроводов металлополимерные | 0.73
24.2.02.01-0004 | Трубы металлополимерные многослойные для горячего водоснабжения, температура до 95 °C, номинальное давление 1,0 МПа, диаметр 32 мм | м | 276.58 | 357 | Трубы и детали трубопроводов металлополимерные | 0.73
24.2.02.01-0010 | Трубы металлополимерные многослойные для горячего водоснабжения, температура до 95 °C, номинальное давление 1,0 МПа, диаметр 40 мм | м | 1340.54 | 357 | Трубы и детали трубопроводов металлополимерные | 0.73
24.2.02.01-0011 | Трубы металлополимерные многослойные для горячего водоснабжения, температура до 95 °C, номинальное давление 1,0 МПа, диаметр 50 мм | м | 1993.42 | 357 | Трубы и детали трубопроводов металлополимерные | 0.73
24.2.02.01-0012 | Трубы металлополимерные многослойные для горячего водоснабжения, температура до 95 °C, номинальное давление 1,0 МПа, диаметр 63 мм | м | 3013.05 | 357 | Трубы и детали трубопроводов металлополимерные | 0.73
24.2.02.02-0001 | Трубы металлополимерные многослойные для холодного водоснабжения, температура до 30 °C, номинальное давление 1,0 МПа, диаметр 16 мм | м | 87.7 | 357 | Трубы и детали трубопроводов металлополимерные | 0.73
24.2.02.02-0002 | Трубы металлополимерные многослойные для холодного водоснабжения, температура до 30 °C, номинальное давление 1,0 МПа, диаметр 20 мм | м | 140.52 | 357 | Трубы и детали трубопроводов металлополимерные | 0.73
24.2.02.02-0003 | Трубы металлополимерные многослойные для холодного водоснабжения, температура до 30 °C, номинальное давление 1,0 МПа, диаметр 26 мм | м | 207.43 | 357 | Трубы и детали трубопроводов металлополимерные | 0.73
24.2.02.02-0004 | Трубы металлополимерные многослойные для холодного водоснабжения, температура до 30 °C, номинальное давление 1,0 МПа, диаметр 32 мм | м | 276.58 | 357 | Трубы и детали трубопроводов металлополимерные | 0.73
24.2.02.02-0005 | Трубы металлополимерные многослойные для холодного водоснабжения, температура до 30 °C, номинальное давление 1,0 МПа, диаметр 40 мм | м | 1340.54 | 357 | Трубы и детали трубопроводов металлополимерные | 0.73
24.2.02.02-0006 | Трубы металлополимерные многослойные для холодного водоснабжения, температура до 30 °C, номинальное давление 1,0 МПа, диаметр 50 мм | м | 1993.42 | 357 | Трубы и детали трубопроводов металлополимерные | 0.73
24.2.02.02-0007 | Трубы металлополимерные многослойные для холодного водоснабжения, температура до 30 °C, номинальное давление 1,0 МПа, диаметр 63 мм | м | 3013.05 | 357 | Трубы и детали трубопроводов металлополимерные | 0.73
24.2.03.01-0001 | Замок бетоновода, диаметр 125 мм | шт | 2105.65 | 147 | Прочие материалы | 2.6
24.2.03.01-0101 | Колено бетоновода под 90°, диаметр 125 мм, радиус поворота 1000 мм | шт | 6907.46 | 147 | Прочие материалы | 2.6
24.2.03.01-0201 | Секция (труба) бетоновода стальная для подачи бетонной смеси, внутренний диаметр 125 мм, толщина стенки 4,5 мм, длина 3000 мм | шт | 8013.54 | 147 | Прочие материалы | 2.6
24.2.03.01-0301 | Уплотнение бетоновода, диаметр 125 мм | шт | 125.53 | 147 | Прочие материалы | 2.6
24.2.03.02-0010 | Трубы вентиляционные, шахтные, прорезиненные, наружный диаметр 300 мм | м | 479.72 | 106 | Материалы и изделия для систем вентиляции и кондиционирования алюминиевые | 1.46
24.2.03.02-0011 | Трубы вентиляционные, шахтные, прорезиненные, наружный диаметр 400 мм | м | 479.83 | 106 | Материалы и изделия для систем вентиляции и кондиционирования алюминиевые | 1.46
24.2.03.02-0012 | Трубы вентиляционные, шахтные, прорезиненные, наружный диаметр 500 мм | м | 643.11 | 106 | Материалы и изделия для систем вентиляции и кондиционирования алюминиевые | 1.46
24.2.03.02-0013 | Трубы вентиляционные, шахтные, прорезиненные, наружный диаметр 600 мм | м | 704.43 | 106 | Материалы и изделия для систем вентиляции и кондиционирования алюминиевые | 1.46
24.2.03.02-0014 | Трубы вентиляционные, шахтные, прорезиненные, наружный диаметр 800 мм | м | 1031.03 | 106 | Материалы и изделия для систем вентиляции и кондиционирования алюминиевые | 1.46
24.2.03.03-0012 | Трубы стальные бетонолитные инвентарные, наружный диаметр 325 мм, длина секции 4 м | м | 10756.45 | 168 | Материалы для буровых и проходческих работ | 1.02
24.2.03.03-0016 | Трубы стальные бетонолитные инвентарные, наружный диаметр 245 мм, длина секции 4 м | м | 6486.49 | 168 | Материалы для буровых и проходческих работ | 1.02
24.2.03.03-0017 | Трубы стальные бетонолитные инвентарные лидерные, наружный диаметр 245 мм, длина секции 1 м | м | 43897.19 | 168 | Материалы для буровых и проходческих работ | 1.02
24.2.03.04-0001 | Коллектор всасывающий, диаметр 168 мм | м | 1953 | 422 | Детали соединительные стальные прочие | 1.13
24.2.04.01-1012 | Подводки гибкие армированные для воды, антивибрационные в комплекте с прокладками, диаметр 15 мм, длина 500 мм | компл | 97.07 | 147 | Прочие материалы | 2.6
24.2.04.01-1013 | Подводки гибкие армированные для газа, антивибрационные в комплекте с прокладками, диаметр 15 мм, длина 500 мм | компл | 124.99 | 147 | Прочие материалы | 2.6
24.2.04.02-0011 | Трубы стеклопластиковые непрерывной намотки в комплекте с муфтой, номинальное давление 0,1-0,6 МПа, кольцевая жесткость 2500 Н/м2, номинальный диаметр 500 мм | м | 8467.26 | 78 | Трубы и детали трубопроводов (кроме газовых) из полимерных и композитных материалов | 1.1
24.2.04.02-0012 | Трубы стеклопластиковые непрерывной намотки в комплекте с муфтой, номинальное давление 0,1-0,6 МПа, кольцевая жесткость 2500 Н/м2, номинальный диаметр 600 мм | м | 11001.56 | 78 | Трубы и детали трубопроводов (кроме газовых) из полимерных и композитных материалов | 1.1
24.2.04.02-0013 | Трубы стеклопластиковые непрерывной намотки в комплекте с муфтой, номинальное давление 0,1-0,6 МПа, кольцевая жесткость 2500 Н/м2, номинальный диаметр 700 мм | м | 13759.23 | 78 | Трубы и детали трубопроводов (кроме газовых) из полимерных и композитных материалов | 1.1
24.2.04.02-0014 | Трубы стеклопластиковые непрерывной намотки в комплекте с муфтой, номинальное давление 0,1-0,6 МПа, кольцевая жесткость 2500 Н/м2, номинальный диаметр 800 мм | м | 17690.21 | 78 | Трубы и детали трубопроводов (кроме газовых) из полимерных и композитных материалов | 1.1
24.2.04.02-0015 | Трубы стеклопластиковые непрерывной намотки в комплекте с муфтой, номинальное давление 0,1-0,6 МПа, кольцевая жесткость 2500 Н/м2, номинальный диаметр 900 мм | м | 21641.07 | 78 | Трубы и детали трубопроводов (кроме газовых) из полимерных и композитных материалов | 1.1
24.2.04.02-0016 | Трубы стеклопластиковые непрерывной намотки в комплекте с муфтой, номинальное давление 0,1-0,6 МПа, кольцевая жесткость 2500 Н/м2, номинальный диаметр 1000 мм | м | 25893.34 | 78 | Трубы и детали трубопроводов (кроме газовых) из полимерных и композитных материалов | 1.1
24.2.04.02-0017 | Трубы стеклопластиковые непрерывной намотки в комплекте с муфтой, номинальное давление 0,1-0,6 МПа, кольцевая жесткость 2500 Н/м2, номинальный диаметр 1200 мм | м | 35439.75 | 78 | Трубы и детали трубопроводов (кроме газовых) из полимерных и композитных материалов | 1.1
24.2.04.02-0018 | Трубы стеклопластиковые непрерывной намотки в комплекте с муфтой, номинальное давление 1,0 МПа, кольцевая жесткость 2500 Н/м2, номинальный диаметр 500 мм | м | 11872.42 | 78 | Трубы и детали трубопроводов (кроме газовых) из полимерных и композитных материалов | 1.1
24.2.04.02-0019 | Трубы стеклопластиковые непрерывной намотки в комплекте с муфтой, номинальное давление 1,0 МПа, кольцевая жесткость 2500 Н/м2, номинальный диаметр 600 мм | м | 14782.03 | 78 | Трубы и детали трубопроводов (кроме газовых) из полимерных и композитных материалов | 1.1
24.2.04.02-0020 | Трубы стеклопластиковые непрерывной намотки в комплекте с муфтой, номинальное давление 1,0 МПа, кольцевая жесткость 2500 Н/м2, номинальный диаметр 700 мм | м | 18907.8 | 78 | Трубы и детали трубопроводов (кроме газовых) из полимерных и композитных материалов | 1.1
24.2.04.02-0021 | Трубы стеклопластиковые непрерывной намотки в комплекте с муфтой, номинальное давление 1,0 МПа, кольцевая жесткость 2500 Н/м2, номинальный диаметр 800 мм | м | 24207.7 | 78 | Трубы и детали трубопроводов (кроме газовых) из полимерных и композитных материалов | 1.1
24.2.04.02-0022 | Трубы стеклопластиковые непрерывной намотки в комплекте с муфтой, номинальное давление 1,0 МПа, кольцевая жесткость 2500 Н/м2, номинальный диаметр 900 мм | м | 30100.26 | 78 | Трубы и детали трубопроводов (кроме газовых) из полимерных и композитных материалов | 1.1
24.2.04.02-0023 | Трубы стеклопластиковые непрерывной намотки в комплекте с муфтой, номинальное давление 1,0 МПа, кольцевая жесткость 2500 Н/м2, номинальный диаметр 1000 мм | м | 35075.08 | 78 | Трубы и детали трубопроводов (кроме газовых) из полимерных и композитных материалов | 1.1
24.2.04.02-0024 | Трубы стеклопластиковые непрерывной намотки в комплекте с муфтой, номинальное давление 1,0 МПа, кольцевая жесткость 2500 Н/м2, номинальный диаметр 1200 мм | м | 47827.6 | 78 | Трубы и детали трубопроводов (кроме газовых) из полимерных и композитных материалов | 1.1
24.2.04.02-0025 | Трубы стеклопластиковые непрерывной намотки в комплекте с муфтой, номинальное давление 2,5 МПа, кольцевая жесткость 2500 Н/м2, номинальный диаметр 500 мм | м | 15529.07 | 78 | Трубы и детали трубопроводов (кроме газовых) из полимерных и композитных материалов | 1.1
24.2.04.02-0026 | Трубы стеклопластиковые непрерывной намотки в комплекте с муфтой, номинальное давление 2,5 МПа, кольцевая жесткость 2500 Н/м2, номинальный диаметр 600 мм | м | 16875.4 | 78 | Трубы и детали трубопроводов (кроме газовых) из полимерных и композитных материалов | 1.1
24.2.04.02-0027 | Трубы стеклопластиковые непрерывной намотки в комплекте с муфтой, номинальное давление 2,5 МПа, кольцевая жесткость 2500 Н/м2, номинальный диаметр 700 мм | м | 21837.47 | 78 | Трубы и детали трубопроводов (кроме газовых) из полимерных и композитных материалов | 1.1
24.2.04.02-0028 | Трубы стеклопластиковые непрерывной намотки в комплекте с муфтой, номинальное давление 2,5 МПа, кольцевая жесткость 2500 Н/м2, номинальный диаметр 800 мм | м | 28208.37 | 78 | Трубы и детали трубопроводов (кроме газовых) из полимерных и композитных материалов | 1.1
24.2.04.02-0029 | Трубы стеклопластиковые непрерывной намотки в комплекте с муфтой, номинальное давление 2,5 МПа, кольцевая жесткость 2500 Н/м2, номинальный диаметр 900 мм | м | 34802.83 | 78 | Трубы и детали трубопроводов (кроме газовых) из полимерных и композитных материалов | 1.1
24.2.04.02-0031 | Трубы стеклопластиковые непрерывной намотки в комплекте с муфтой, номинальное давление 2,5 МПа, кольцевая жесткость 2500 Н/м2, номинальный диаметр 1200 мм | м | 58225.07 | 78 | Трубы и детали трубопроводов (кроме газовых) из полимерных и композитных материалов | 1.1
24.2.04.02-0032 | Трубы стеклопластиковые непрерывной намотки в комплекте с муфтой, номинальное давление 0,1-0,6 МПа, кольцевая жесткость 5000 Н/м2, диаметр 500 мм | м | 10644.73 | 78 | Трубы и детали трубопроводов (кроме газовых) из полимерных и композитных материалов | 1.1
24.2.04.02-0033 | Трубы стеклопластиковые непрерывной намотки в комплекте с муфтой, номинальное давление 0,1-0,6 МПа, кольцевая жесткость 5000 Н/м2, диаметр 600 мм | м | 13510.78 | 78 | Трубы и детали трубопроводов (кроме газовых) из полимерных и композитных материалов | 1.1
24.2.04.02-0034 | Трубы стеклопластиковые непрерывной намотки в комплекте с муфтой, номинальное давление 0,1-0,6 МПа, кольцевая жесткость 5000 Н/м2, диаметр 700 мм | м | 17356.74 | 78 | Трубы и детали трубопроводов (кроме газовых) из полимерных и композитных материалов | 1.1
24.2.04.02-0035 | Трубы стеклопластиковые непрерывной намотки в комплекте с муфтой, номинальное давление 0,1-0,6 МПа, кольцевая жесткость 5000 Н/м2, диаметр 800 мм | м | 20299.29 | 78 | Трубы и детали трубопроводов (кроме газовых) из полимерных и композитных материалов | 1.1
24.2.04.02-0036 | Трубы стеклопластиковые непрерывной намотки в комплекте с муфтой, номинальное давление 0,1-0,6 МПа, кольцевая жесткость 5000 Н/м2, диаметр 900 мм | м | 26986.62 | 78 | Трубы и детали трубопроводов (кроме газовых) из полимерных и композитных материалов | 1.1
24.2.04.02-0037 | Трубы стеклопластиковые непрерывной намотки в комплекте с муфтой, номинальное давление 0,1-0,6 МПа, кольцевая жесткость 5000 Н/м2, диаметр 1000 мм | м | 32861.11 | 78 | Трубы и детали трубопроводов (кроме газовых) из полимерных и композитных материалов | 1.1
24.2.04.02-0038 | Трубы стеклопластиковые непрерывной намотки в комплекте с муфтой, номинальное давление 0,1-0,6 МПа, кольцевая жесткость 5000 Н/м2, диаметр 1200 мм | м | 42813.93 | 78 | Трубы и детали трубопроводов (кроме газовых) из полимерных и композитных материалов | 1.1
24.2.04.02-0039 | Трубы стеклопластиковые непрерывной намотки напорные в комплекте с муфтой, номинальное давление 1,0 МПа, кольцевая жесткость 5000 Н/м2, диаметр 500 мм | м | 13012.39 | 78 | Трубы и детали трубопроводов (кроме газовых) из полимерных и композитных материалов | 1.1
24.2.04.02-0040 | Трубы стеклопластиковые непрерывной намотки напорные в комплекте с муфтой, номинальное давление 1,0 МПа, кольцевая жесткость 5000 Н/м2, диаметр 600 мм | м | 16349.94 | 78 | Трубы и детали трубопроводов (кроме газовых) из полимерных и композитных материалов | 1.1
24.2.04.02-0041 | Трубы стеклопластиковые непрерывной намотки напорные в комплекте с муфтой, номинальное давление 1,0 МПа, кольцевая жесткость 5000 Н/м2, диаметр 700 мм | м | 21064.42 | 78 | Трубы и детали трубопроводов (кроме газовых) из полимерных и композитных материалов | 1.1
24.2.04.02-0042 | Трубы стеклопластиковые непрерывной намотки напорные в комплекте с муфтой, номинальное давление 1,0 МПа, кольцевая жесткость 5000 Н/м2, диаметр 800 мм | м | 26876.38 | 78 | Трубы и детали трубопроводов (кроме газовых) из полимерных и композитных материалов | 1.1
24.2.04.02-0043 | Трубы стеклопластиковые непрерывной намотки напорные в комплекте с муфтой, номинальное давление 1,0 МПа, кольцевая жесткость 5000 Н/м2, диаметр 900 мм | м | 33657.02 | 78 | Трубы и детали трубопроводов (кроме газовых) из полимерных и композитных материалов | 1.1
24.2.04.02-0044 | Трубы стеклопластиковые непрерывной намотки напорные в комплекте с муфтой, номинальное давление 1,0 МПа, кольцевая жесткость 5000 Н/м2, диаметр 1000 мм | м | 39539.51 | 78 | Трубы и детали трубопроводов (кроме газовых) из полимерных и композитных материалов | 1.1
24.2.04.02-0045 | Трубы стеклопластиковые непрерывной намотки напорные в комплекте с муфтой, номинальное давление 1,0 МПа, кольцевая жесткость 5000 Н/м2, диаметр 1200 мм | м | 54258.71 | 78 | Трубы и детали трубопроводов (кроме газовых) из полимерных и композитных материалов | 1.1
24.2.04.02-0046 | Трубы стеклопластиковые непрерывной намотки напорные в комплекте с муфтой, номинальное давление 1,0 МПа, кольцевая жесткость 5000 Н/м2, диаметр 1400 мм | м | 71954.9 | 78 | Трубы и детали трубопроводов (кроме газовых) из полимерных и композитных материалов | 1.1
24.2.04.02-0047 | Трубы стеклопластиковые непрерывной намотки напорные в комплекте с муфтой, номинальное давление 1,0 МПа, кольцевая жесткость 5000 Н/м2, диаметр 1600 мм | м | 91459.38 | 78 | Трубы и детали трубопроводов (кроме газовых) из полимерных и композитных материалов | 1.1
24.2.04.02-0048 | Трубы стеклопластиковые непрерывной намотки напорные в комплекте с муфтой, номинальное давление 1,0 МПа, кольцевая жесткость 5000 Н/м2, диаметр 1800 мм | м | 113445.24 | 78 | Трубы и детали трубопроводов (кроме газовых) из полимерных и композитных материалов | 1.1
24.2.04.02-0049 | Трубы стеклопластиковые непрерывной намотки напорные в комплекте с муфтой, номинальное давление 1,0 МПа, кольцевая жесткость 5000 Н/м2, диаметр 2000 мм | м | 137679.08 | 78 | Трубы и детали трубопроводов (кроме газовых) из полимерных и композитных материалов | 1.1
24.2.04.02-0050 | Трубы стеклопластиковые непрерывной намотки напорные в комплекте с муфтой, номинальное давление 1,0 МПа, кольцевая жесткость 5000 Н/м2, диаметр 2200 мм | м | 164263.67 | 78 | Трубы и детали трубопроводов (кроме газовых) из полимерных и композитных материалов | 1.1
24.2.04.02-0051 | Трубы стеклопластиковые непрерывной намотки напорные в комплекте с муфтой, номинальное давление 1,0 МПа, кольцевая жесткость 5000 Н/м2, диаметр 2400 мм | м | 193506.87 | 78 | Трубы и детали трубопроводов (кроме газовых) из полимерных и композитных материалов | 1.1
24.2.04.02-0052 | Трубы стеклопластиковые непрерывной намотки напорные в комплекте с муфтой, номинальное давление 2,5 МПа, кольцевая жесткость 5000 Н/м2, диаметр 500 мм | м | 15531.08 | 78 | Трубы и детали трубопроводов (кроме газовых) из полимерных и композитных материалов | 1.1
24.2.04.02-0053 | Трубы стеклопластиковые непрерывной намотки напорные в комплекте с муфтой, номинальное давление 2,5 МПа, кольцевая жесткость 5000 Н/м2, диаметр 600 мм | м | 16878.43 | 78 | Трубы и детали трубопроводов (кроме газовых) из полимерных и композитных материалов | 1.1
24.2.04.02-0054 | Трубы стеклопластиковые непрерывной намотки напорные в комплекте с муфтой, номинальное давление 2,5 МПа, кольцевая жесткость 5000 Н/м2, диаметр 700 мм | м | 21841.55 | 78 | Трубы и детали трубопроводов (кроме газовых) из полимерных и композитных материалов | 1.1
24.2.04.02-0055 | Трубы стеклопластиковые непрерывной намотки напорные в комплекте с муфтой, номинальное давление 2,5 МПа, кольцевая жесткость 5000 Н/м2, диаметр 800 мм | м | 28213.65 | 78 | Трубы и детали трубопроводов (кроме газовых) из полимерных и композитных материалов | 1.1
24.2.04.02-0056 | Трубы стеклопластиковые непрерывной намотки напорные в комплекте с муфтой, номинальное давление 2,5 МПа, кольцевая жесткость 5000 Н/м2, диаметр 900 мм | м | 34809.57 | 78 | Трубы и детали трубопроводов (кроме газовых) из полимерных и композитных материалов | 1.1
24.2.04.02-0072 | Трубы стеклопластиковые непрерывной намотки в комплекте с муфтой, номинальное давление 0,1-0,6 МПа, кольцевая жесткость 10000 Н/м2, диаметр 500 мм | м | 12611.1 | 78 | Трубы и детали трубопроводов (кроме газовых) из полимерных и композитных материалов | 1.1
24.2.04.02-0073 | Трубы стеклопластиковые непрерывной намотки в комплекте с муфтой, номинальное давление 0,1-0,6 МПа, кольцевая жесткость 10000 Н/м2, диаметр 600 мм | м | 16009.79 | 78 | Трубы и детали трубопроводов (кроме газовых) из полимерных и композитных материалов | 1.1
24.2.04.02-0074 | Трубы стеклопластиковые непрерывной намотки в комплекте с муфтой, номинальное давление 0,1-0,6 МПа, кольцевая жесткость 10000 Н/м2, диаметр 700 мм | м | 20702.22 | 78 | Трубы и детали трубопроводов (кроме газовых) из полимерных и композитных материалов | 1.1
24.2.04.02-0075 | Трубы стеклопластиковые непрерывной намотки в комплекте с муфтой, номинальное давление 0,1-0,6 МПа, кольцевая жесткость 10000 Н/м2, диаметр 800 мм | м | 26384.58 | 78 | Трубы и детали трубопроводов (кроме газовых) из полимерных и композитных материалов | 1.1
24.2.04.02-0076 | Трубы стеклопластиковые непрерывной намотки в комплекте с муфтой, номинальное давление 0,1-0,6 МПа, кольцевая жесткость 10000 Н/м2, диаметр 900 мм | м | 32344.51 | 78 | Трубы и детали трубопроводов (кроме газовых) из полимерных и композитных материалов | 1.1
24.2.04.02-0077 | Трубы стеклопластиковые непрерывной намотки в комплекте с муфтой, номинальное давление 0,1-0,6 МПа, кольцевая жесткость 10000 Н/м2, диаметр 1000 мм | м | 39013.48 | 78 | Трубы и детали трубопроводов (кроме газовых) из полимерных и композитных материалов | 1.1
24.2.04.02-0078 | Трубы стеклопластиковые непрерывной намотки в комплекте с муфтой, номинальное давление 0,1-0,6 МПа, кольцевая жесткость 10000 Н/м2, диаметр 1200 мм | м | 53352.42 | 78 | Трубы и детали трубопроводов (кроме газовых) из полимерных и композитных материалов | 1.1
24.2.04.02-0079 | Трубы стеклопластиковые непрерывной намотки в комплекте с муфтой, номинальное давление 0,1-0,6 МПа, кольцевая жесткость 10000 Н/м2, диаметр 1400 мм | м | 71567.66 | 78 | Трубы и детали трубопроводов (кроме газовых) из полимерных и композитных материалов | 1.1
24.2.04.02-0080 | Трубы стеклопластиковые непрерывной намотки в комплекте с муфтой, номинальное давление 0,1-0,6 МПа, кольцевая жесткость 10000 Н/м2, диаметр 1600 мм | м | 91166.59 | 78 | Трубы и детали трубопроводов (кроме газовых) из полимерных и композитных материалов | 1.1
24.2.04.02-0081 | Трубы стеклопластиковые непрерывной намотки в комплекте с муфтой, номинальное давление 0,1-0,6 МПа, кольцевая жесткость 10000 Н/м2, диаметр 1800 мм | м | 113145.11 | 78 | Трубы и детали трубопроводов (кроме газовых) из полимерных и композитных материалов | 1.1
24.2.04.02-0082 | Трубы стеклопластиковые непрерывной намотки в комплекте с муфтой, номинальное давление 0,1-0,6 МПа, кольцевая жесткость 10000 Н/м2, диаметр 2000 мм | м | 137475.06 | 78 | Трубы и детали трубопроводов (кроме газовых) из полимерных и композитных материалов | 1.1
24.2.04.02-0083 | Трубы стеклопластиковые непрерывной намотки в комплекте с муфтой, номинальное давление 0,1-0,6 МПа, кольцевая жесткость 10000 Н/м2, диаметр 2200 мм | м | 168045.37 | 78 | Трубы и детали трубопроводов (кроме газовых) из полимерных и композитных материалов | 1.1
24.2.04.02-0084 | Трубы стеклопластиковые непрерывной намотки в комплекте с муфтой, номинальное давление 0,1-0,6 МПа, кольцевая жесткость 10000 Н/м2, диаметр 2400 мм | м | 193420.1 | 78 | Трубы и детали трубопроводов (кроме газовых) из полимерных и композитных материалов | 1.1
24.2.04.02-0085 | Трубы стеклопластиковые непрерывной намотки напорные в комплекте с муфтой, номинальное давление 1,0 МПа, кольцевая жесткость 10000 Н/м2, диаметр 500 мм | м | 16051.72 | 78 | Трубы и детали трубопроводов (кроме газовых) из полимерных и композитных материалов | 1.1
24.2.04.02-0086 | Трубы стеклопластиковые непрерывной намотки напорные в комплекте с муфтой, номинальное давление 1,0 МПа, кольцевая жесткость 10000 Н/м2, диаметр 600 мм | м | 19267.03 | 78 | Трубы и детали трубопроводов (кроме газовых) из полимерных и композитных материалов | 1.1
24.2.04.02-0087 | Трубы стеклопластиковые непрерывной намотки напорные в комплекте с муфтой, номинальное давление 1,0 МПа, кольцевая жесткость 10000 Н/м2, диаметр 700 мм | м | 24871.8 | 78 | Трубы и детали трубопроводов (кроме газовых) из полимерных и композитных материалов | 1.1
24.2.04.02-0088 | Трубы стеклопластиковые непрерывной намотки напорные в комплекте с муфтой, номинальное давление 1,0 МПа, кольцевая жесткость 10000 Н/м2, диаметр 800 мм | м | 31793.52 | 78 | Трубы и детали трубопроводов (кроме газовых) из полимерных и композитных материалов | 1.1
24.2.04.02-0089 | Трубы стеклопластиковые непрерывной намотки напорные в комплекте с муфтой, номинальное давление 1,0 МПа, кольцевая жесткость 10000 Н/м2, диаметр 900 мм | м | 39032.21 | 78 | Трубы и детали трубопроводов (кроме газовых) из полимерных и композитных материалов | 1.1
24.2.04.02-0090 | Трубы стеклопластиковые непрерывной намотки напорные в комплекте с муфтой, номинальное давление 1,0 МПа, кольцевая жесткость 10000 Н/м2, диаметр 1000 мм | м | 49014.28 | 78 | Трубы и детали трубопроводов (кроме газовых) из полимерных и композитных материалов | 1.1
24.2.04.02-0091 | Трубы стеклопластиковые непрерывной намотки напорные в комплекте с муфтой, номинальное давление 1,0 МПа, кольцевая жесткость 10000 Н/м2, диаметр 1200 мм | м | 65021.83 | 78 | Трубы и детали трубопроводов (кроме газовых) из полимерных и композитных материалов | 1.1
24.2.04.02-0092 | Трубы стеклопластиковые непрерывной намотки напорные в комплекте с муфтой, номинальное давление 1,0 МПа, кольцевая жесткость 10000 Н/м2, диаметр 1400 мм | м | 86466.22 | 78 | Трубы и детали трубопроводов (кроме газовых) из полимерных и композитных материалов | 1.1
24.2.04.02-0093 | Трубы стеклопластиковые непрерывной намотки напорные в комплекте с муфтой, номинальное давление 1,0 МПа, кольцевая жесткость 10000 Н/м2, диаметр 1600 мм | м | 110338.36 | 78 | Трубы и детали трубопроводов (кроме газовых) из полимерных и композитных материалов | 1.1
24.2.04.02-0094 | Трубы стеклопластиковые непрерывной намотки напорные в комплекте с муфтой, номинальное давление 1,0 МПа, кольцевая жесткость 10000 Н/м2, диаметр 1800 мм | м | 137087.38 | 78 | Трубы и детали трубопроводов (кроме газовых) из полимерных и композитных материалов | 1.1
24.2.04.02-0095 | Трубы стеклопластиковые непрерывной намотки напорные в комплекте с муфтой, номинальное давление 1,0 МПа, кольцевая жесткость 10000 Н/м2, диаметр 2000 мм | м | 166687.93 | 78 | Трубы и детали трубопроводов (кроме газовых) из полимерных и композитных материалов | 1.1
24.2.04.02-0096 | Трубы стеклопластиковые непрерывной намотки напорные в комплекте с муфтой, номинальное давление 1,0 МПа, кольцевая жесткость 10000 Н/м2, диаметр 2200 мм | м | 199223.23 | 78 | Трубы и детали трубопроводов (кроме газовых) из полимерных и композитных материалов | 1.1
24.2.04.02-0097 | Трубы стеклопластиковые непрерывной намотки напорные в комплекте с муфтой, номинальное давление 1,0 МПа, кольцевая жесткость 10000 Н/м2, диаметр 2400 мм | м | 235028.47 | 78 | Трубы и детали трубопроводов (кроме газовых) из полимерных и композитных материалов | 1.1
24.2.04.02-0098 | Трубы стеклопластиковые непрерывной намотки напорные в комплекте с муфтой, номинальное давление 2,5 МПа, кольцевая жесткость 10000 Н/м2, диаметр 500 мм | м | 16866.55 | 78 | Трубы и детали трубопроводов (кроме газовых) из полимерных и композитных материалов | 1.1
24.2.04.02-0099 | Трубы стеклопластиковые непрерывной намотки напорные в комплекте с муфтой, номинальное давление 2,5 МПа, кольцевая жесткость 10000 Н/м2, диаметр 600 мм | м | 18291.56 | 78 | Трубы и детали трубопроводов (кроме газовых) из полимерных и композитных материалов | 1.1
24.2.04.02-0100 | Трубы стеклопластиковые непрерывной намотки напорные в комплекте с муфтой, номинальное давление 2,5 МПа, кольцевая жесткость 10000 Н/м2, диаметр 700 мм | м | 23892.12 | 78 | Трубы и детали трубопроводов (кроме газовых) из полимерных и композитных материалов | 1.1
24.2.04.02-0101 | Трубы стеклопластиковые непрерывной намотки напорные в комплекте с муфтой, номинальное давление 2,5 МПа, кольцевая жесткость 10000 Н/м2, диаметр 800 мм | м | 30846.29 | 78 | Трубы и детали трубопроводов (кроме газовых) из полимерных и композитных материалов | 1.1
24.2.04.02-0102 | Трубы стеклопластиковые непрерывной намотки напорные в комплекте с муфтой, номинальное давление 2,5 МПа, кольцевая жесткость 10000 Н/м2, диаметр 900 мм | м | 37980.94 | 78 | Трубы и детали трубопроводов (кроме газовых) из полимерных и композитных материалов | 1.1
24.2.04.02-0103 | Трубы стеклопластиковые непрерывной намотки напорные в комплекте с муфтой, номинальное давление 2,5 МПа, кольцевая жесткость 10000 Н/м2, диаметр 1000 мм | м | 45900.28 | 78 | Трубы и детали трубопроводов (кроме газовых) из полимерных и композитных материалов | 1.1
24.2.04.02-0104 | Трубы стеклопластиковые непрерывной намотки напорные в комплекте с муфтой, номинальное давление 2,5 МПа, кольцевая жесткость 10000 Н/м2, диаметр 1200 мм | м | 63784.23 | 78 | Трубы и детали трубопроводов (кроме газовых) из полимерных и композитных материалов | 1.1
24.2.04.02-0120 | Трубы стеклопластиковые непрерывной намотки в комплекте с муфтой, номинальное давление 0,1-0,6 МПа, кольцевая жесткость 2500 Н/м2, номинальный диаметр 300 мм | м | 4700.13 | 78 | Трубы и детали трубопроводов (кроме газовых) из полимерных и композитных материалов | 1.1
24.2.04.02-0121 | Трубы стеклопластиковые непрерывной намотки в комплекте с муфтой, номинальное давление 0,1-0,6 МПа, кольцевая жесткость 2500 Н/м2, номинальный диаметр 400 мм | м | 6397.65 | 78 | Трубы и детали трубопроводов (кроме газовых) из полимерных и композитных материалов | 1.1
24.2.04.02-0122 | Трубы стеклопластиковые непрерывной намотки в комплекте с муфтой, номинальное давление 0,1-0,6 МПа, кольцевая жесткость 2500 Н/м2, номинальный диаметр 1100 мм | м | 31895.44 | 78 | Трубы и детали трубопроводов (кроме газовых) из полимерных и композитных материалов | 1.1
24.2.04.02-0123 | Трубы стеклопластиковые непрерывной намотки в комплекте с муфтой, номинальное давление 0,1-0,6 МПа, кольцевая жесткость 2500 Н/м2, номинальный диаметр 1300 мм | м | 43098.09 | 78 | Трубы и детали трубопроводов (кроме газовых) из полимерных и композитных материалов | 1.1
24.2.04.02-0124 | Трубы стеклопластиковые непрерывной намотки в комплекте с муфтой, номинальное давление 0,1-0,6 МПа, кольцевая жесткость 2500 Н/м2, номинальный диаметр 1400 мм | м | 49016.25 | 78 | Трубы и детали трубопроводов (кроме газовых) из полимерных и композитных материалов | 1.1
24.2.04.02-0125 | Трубы стеклопластиковые непрерывной намотки в комплекте с муфтой, номинальное давление 0,1-0,6 МПа, кольцевая жесткость 2500 Н/м2, номинальный диаметр 1500 мм | м | 56350.83 | 78 | Трубы и детали трубопроводов (кроме газовых) из полимерных и композитных материалов | 1.1
24.2.04.02-0126 | Трубы стеклопластиковые непрерывной намотки в комплекте с муфтой, номинальное давление 0,1-0,6 МПа, кольцевая жесткость 2500 Н/м2, номинальный диаметр 1600 мм | м | 59502.48 | 78 | Трубы и детали трубопроводов (кроме газовых) из полимерных и композитных материалов | 1.1
24.2.04.02-0127 | Трубы стеклопластиковые непрерывной намотки в комплекте с муфтой, номинальное давление 0,1-0,6 МПа, кольцевая жесткость 2500 Н/м2, номинальный диаметр 1700 мм | м | 69463.08 | 78 | Трубы и детали трубопроводов (кроме газовых) из полимерных и композитных материалов | 1.1
24.2.04.02-0128 | Трубы стеклопластиковые непрерывной намотки в комплекте с муфтой, номинальное давление 0,1-0,6 МПа, кольцевая жесткость 2500 Н/м2, номинальный диаметр 1800 мм | м | 73705.74 | 78 | Трубы и детали трубопроводов (кроме газовых) из полимерных и композитных материалов | 1.1
24.2.04.02-0129 | Трубы стеклопластиковые непрерывной намотки в комплекте с муфтой, номинальное давление 0,1-0,6 МПа, кольцевая жесткость 2500 Н/м2, номинальный диаметр 2000 мм | м | 92974.44 | 78 | Трубы и детали трубопроводов (кроме газовых) из полимерных и композитных материалов | 1.1
24.2.04.02-0130 | Трубы стеклопластиковые непрерывной намотки в комплекте с муфтой, номинальное давление 0,1-0,6 МПа, кольцевая жесткость 2500 Н/м2, номинальный диаметр 2200 мм | м | 106619.99 | 78 | Трубы и детали трубопроводов (кроме газовых) из полимерных и композитных материалов | 1.1
24.2.04.02-0131 | Трубы стеклопластиковые непрерывной намотки в комплекте с муфтой, номинальное давление 0,1-0,6 МПа, кольцевая жесткость 2500 Н/м2, номинальный диаметр 2400 мм | м | 125235.44 | 78 | Трубы и детали трубопроводов (кроме газовых) из полимерных и композитных материалов | 1.1
24.2.04.02-0132 | Трубы стеклопластиковые непрерывной намотки в комплекте с муфтой, номинальное давление 0,1-0,6 МПа, кольцевая жесткость 2500 Н/м2, номинальный диаметр 2600 мм | м | 144735.32 | 78 | Трубы и детали трубопроводов (кроме газовых) из полимерных и композитных материалов | 1.1
24.2.04.02-0133 | Трубы стеклопластиковые непрерывной намотки в комплекте с муфтой, номинальное давление 0,1-0,6 МПа, кольцевая жесткость 2500 Н/м2, номинальный диаметр 2800 мм | м | 166328.35 | 78 | Трубы и детали трубопроводов (кроме газовых) из полимерных и композитных материалов | 1.1
24.2.04.02-0134 | Трубы стеклопластиковые непрерывной намотки в комплекте с муфтой, номинальное давление 0,1-0,6 МПа, кольцевая жесткость 2500 Н/м2, номинальный диаметр 3000 мм | м | 197033.51 | 78 | Трубы и детали трубопроводов (кроме газовых) из полимерных и композитных материалов | 1.1
24.2.04.02-0135 | Трубы стеклопластиковые непрерывной намотки в комплекте с муфтой, номинальное давление 1,0 МПа, кольцевая жесткость 2500 Н/м2, номинальный диаметр 300 мм | м | 6440.81 | 78 | Трубы и детали трубопроводов (кроме газовых) из полимерных и композитных материалов | 1.1
24.2.04.02-0136 | Трубы стеклопластиковые непрерывной намотки в комплекте с муфтой, номинальное давление 1,0 МПа, кольцевая жесткость 2500 Н/м2, номинальный диаметр 400 мм | м | 8905.65 | 78 | Трубы и детали трубопроводов (кроме газовых) из полимерных и композитных материалов | 1.1
24.2.04.02-0137 | Трубы стеклопластиковые непрерывной намотки в комплекте с муфтой, номинальное давление 1,0 МПа, кольцевая жесткость 2500 Н/м2, номинальный диаметр 1100 мм | м | 40381.94 | 78 | Трубы и детали трубопроводов (кроме газовых) из полимерных и композитных материалов | 1.1
24.2.04.02-0138 | Трубы стеклопластиковые непрерывной намотки в комплекте с муфтой, номинальное давление 1,0 МПа, кольцевая жесткость 2500 Н/м2, номинальный диаметр 1300 мм | м | 54787.01 | 78 | Трубы и детали трубопроводов (кроме газовых) из полимерных и композитных материалов | 1.1
24.2.04.02-0139 | Трубы стеклопластиковые непрерывной намотки в комплекте с муфтой, номинальное давление 1,0 МПа, кольцевая жесткость 2500 Н/м2, номинальный диаметр 1400 мм | м | 62083.21 | 78 | Трубы и детали трубопроводов (кроме газовых) из полимерных и композитных материалов | 1.1
24.2.04.02-0140 | Трубы стеклопластиковые непрерывной намотки в комплекте с муфтой, номинальное давление 1,0 МПа, кольцевая жесткость 2500 Н/м2, номинальный диаметр 1500 мм | м | 70684.51 | 78 | Трубы и детали трубопроводов (кроме газовых) из полимерных и композитных материалов | 1.1
24.2.04.02-0141 | Трубы стеклопластиковые непрерывной намотки в комплекте с муфтой, номинальное давление 1,0 МПа, кольцевая жесткость 2500 Н/м2, номинальный диаметр 1600 мм | м | 79973.6 | 78 | Трубы и детали трубопроводов (кроме газовых) из полимерных и композитных материалов | 1.1
24.2.04.02-0142 | Трубы стеклопластиковые непрерывной намотки в комплекте с муфтой, номинальное давление 1,0 МПа, кольцевая жесткость 2500 Н/м2, номинальный диаметр 1700 мм | м | 87904.21 | 78 | Трубы и детали трубопроводов (кроме газовых) из полимерных и композитных материалов | 1.1
24.2.04.02-0143 | Трубы стеклопластиковые непрерывной намотки в комплекте с муфтой, номинальное давление 1,0 МПа, кольцевая жесткость 2500 Н/м2, номинальный диаметр 1800 мм | м | 98889.72 | 78 | Трубы и детали трубопроводов (кроме газовых) из полимерных и композитных материалов | 1.1
24.2.04.02-0144 | Трубы стеклопластиковые непрерывной намотки в комплекте с муфтой, номинальное давление 1,0 МПа, кольцевая жесткость 2500 Н/м2, номинальный диаметр 2000 мм | м | 119693.1 | 78 | Трубы и детали трубопроводов (кроме газовых) из полимерных и композитных материалов | 1.1
24.2.04.02-0145 | Трубы стеклопластиковые непрерывной намотки в комплекте с муфтой, номинальное давление 1,0 МПа, кольцевая жесткость 2500 Н/м2, номинальный диаметр 2200 мм | м | 142480.84 | 78 | Трубы и детали трубопроводов (кроме газовых) из полимерных и композитных материалов | 1.1
24.2.04.02-0146 | Трубы стеклопластиковые непрерывной намотки в комплекте с муфтой, номинальное давление 1,0 МПа, кольцевая жесткость 2500 Н/м2, номинальный диаметр 2400 мм | м | 171700.77 | 78 | Трубы и детали трубопроводов (кроме газовых) из полимерных и композитных материалов | 1.1
24.2.04.02-0147 | Трубы стеклопластиковые непрерывной намотки в комплекте с муфтой, номинальное давление 1,0 МПа, кольцевая жесткость 2500 Н/м2, номинальный диаметр 2600 мм | м | 194779.61 | 78 | Трубы и детали трубопроводов (кроме газовых) из полимерных и композитных материалов | 1.1
24.2.04.02-0148 | Трубы стеклопластиковые непрерывной намотки в комплекте с муфтой, номинальное давление 1,0 МПа, кольцевая жесткость 2500 Н/м2, номинальный диаметр 2800 мм | м | 223588.14 | 78 | Трубы и детали трубопроводов (кроме газовых) из полимерных и композитных материалов | 1.1
24.2.04.02-0149 | Трубы стеклопластиковые непрерывной намотки в комплекте с муфтой, номинальное давление 1,0 МПа, кольцевая жесткость 2500 Н/м2, номинальный диаметр 3000 мм | м | 255413.83 | 78 | Трубы и детали трубопроводов (кроме газовых) из полимерных и композитных материалов | 1.1
24.2.04.02-0150 | Трубы стеклопластиковые непрерывной намотки в комплекте с муфтой, номинальное давление 1,6 МПа, кольцевая жесткость 2500 Н/м2, номинальный диаметр 300 мм | м | 6919.21 | 78 | Трубы и детали трубопроводов (кроме газовых) из полимерных и композитных материалов | 1.1
24.2.04.02-0151 | Трубы стеклопластиковые непрерывной намотки в комплекте с муфтой, номинальное давление 1,6 МПа, кольцевая жесткость 2500 Н/м2, номинальный диаметр 400 мм | м | 10066.48 | 78 | Трубы и детали трубопроводов (кроме газовых) из полимерных и композитных материалов | 1.1
24.2.04.02-0152 | Трубы стеклопластиковые непрерывной намотки в комплекте с муфтой, номинальное давление 1,6 МПа, кольцевая жесткость 2500 Н/м2, номинальный диаметр 500 мм | м | 13227.08 | 78 | Трубы и детали трубопроводов (кроме газовых) из полимерных и композитных материалов | 1.1
24.2.04.02-0153 | Трубы стеклопластиковые непрерывной намотки в комплекте с муфтой, номинальное давление 1,6 МПа, кольцевая жесткость 2500 Н/м2, номинальный диаметр 600 мм | м | 16520.81 | 78 | Трубы и детали трубопроводов (кроме газовых) из полимерных и композитных материалов | 1.1
24.2.04.02-0154 | Трубы стеклопластиковые непрерывной намотки в комплекте с муфтой, номинальное давление 1,6 МПа, кольцевая жесткость 2500 Н/м2, номинальный диаметр 700 мм | м | 21247.3 | 78 | Трубы и детали трубопроводов (кроме газовых) из полимерных и композитных материалов | 1.1
24.2.04.02-0155 | Трубы стеклопластиковые непрерывной намотки в комплекте с муфтой, номинальное давление 1,6 МПа, кольцевая жесткость 2500 Н/м2, номинальный диаметр 800 мм | м | 27068.98 | 78 | Трубы и детали трубопроводов (кроме газовых) из полимерных и композитных материалов | 1.1
24.2.04.02-0156 | Трубы стеклопластиковые непрерывной намотки в комплекте с муфтой, номинальное давление 1,6 МПа, кольцевая жесткость 2500 Н/м2, номинальный диаметр 900 мм | м | 33163.71 | 78 | Трубы и детали трубопроводов (кроме газовых) из полимерных и композитных материалов | 1.1
24.2.04.02-0157 | Трубы стеклопластиковые непрерывной намотки в комплекте с муфтой, номинальное давление 1,6 МПа, кольцевая жесткость 2500 Н/м2, номинальный диаметр 1000 мм | м | 39677.09 | 78 | Трубы и детали трубопроводов (кроме газовых) из полимерных и композитных материалов | 1.1
24.2.04.02-0158 | Трубы стеклопластиковые непрерывной намотки в комплекте с муфтой, номинальное давление 1,6 МПа, кольцевая жесткость 2500 Н/м2, номинальный диаметр 1100 мм | м | 46190.77 | 78 | Трубы и детали трубопроводов (кроме газовых) из полимерных и композитных материалов | 1.1
24.2.04.02-0159 | Трубы стеклопластиковые непрерывной намотки в комплекте с муфтой, номинальное давление 1,6 МПа, кольцевая жесткость 2500 Н/м2, номинальный диаметр 1200 мм | м | 54577.77 | 78 | Трубы и детали трубопроводов (кроме газовых) из полимерных и композитных материалов | 1.1
24.2.04.02-0160 | Трубы стеклопластиковые непрерывной намотки в комплекте с муфтой, номинальное давление 1,6 МПа, кольцевая жесткость 2500 Н/м2, номинальный диаметр 1300 мм | м | 62630.38 | 78 | Трубы и детали трубопроводов (кроме газовых) из полимерных и композитных материалов | 1.1
24.2.04.02-0161 | Трубы стеклопластиковые непрерывной намотки в комплекте с муфтой, номинальное давление 1,6 МПа, кольцевая жесткость 2500 Н/м2, номинальный диаметр 1400 мм | м | 72413.28 | 78 | Трубы и детали трубопроводов (кроме газовых) из полимерных и композитных материалов | 1.1
24.2.04.02-0162 | Трубы стеклопластиковые непрерывной намотки в комплекте с муфтой, номинальное давление 1,6 МПа, кольцевая жесткость 2500 Н/м2, номинальный диаметр 1500 мм | м | 80989.85 | 78 | Трубы и детали трубопроводов (кроме газовых) из полимерных и композитных материалов | 1.1
24.2.04.02-0163 | Трубы стеклопластиковые непрерывной намотки в комплекте с муфтой, номинальное давление 1,6 МПа, кольцевая жесткость 2500 Н/м2, номинальный диаметр 1600 мм | м | 92114.68 | 78 | Трубы и детали трубопроводов (кроме газовых) из полимерных и композитных материалов | 1.1
24.2.04.02-0164 | Трубы стеклопластиковые непрерывной намотки в комплекте с муфтой, номинальное давление 1,6 МПа, кольцевая жесткость 2500 Н/м2, номинальный диаметр 1700 мм | м | 102720.26 | 78 | Трубы и детали трубопроводов (кроме газовых) из полимерных и композитных материалов | 1.1
24.2.04.02-0165 | Трубы стеклопластиковые непрерывной намотки в комплекте с муфтой, номинальное давление 2,5 МПа, кольцевая жесткость 2500 Н/м2, номинальный диаметр 1000 мм | м | 41851.64 | 78 | Трубы и детали трубопроводов (кроме газовых) из полимерных и композитных материалов | 1.1
24.2.04.02-0166 | Трубы стеклопластиковые непрерывной намотки в комплекте с муфтой, номинальное давление 0,1-0,6 МПа, кольцевая жесткость 5000 Н/м2, диаметр 300 мм | м | 5627.79 | 78 | Трубы и детали трубопроводов (кроме газовых) из полимерных и композитных материалов | 1.1
24.2.04.02-0167 | Трубы стеклопластиковые непрерывной намотки в комплекте с муфтой, номинальное давление 0,1-0,6 МПа, кольцевая жесткость 5000 Н/м2, диаметр 400 мм | м | 7854.22 | 78 | Трубы и детали трубопроводов (кроме газовых) из полимерных и композитных материалов | 1.1
24.2.04.02-0168 | Трубы стеклопластиковые непрерывной намотки в комплекте с муфтой, номинальное давление 0,1-0,6 МПа, кольцевая жесткость 5000 Н/м2, диаметр 1100 мм | м | 38150.86 | 78 | Трубы и детали трубопроводов (кроме газовых) из полимерных и композитных материалов | 1.1
24.2.04.02-0169 | Трубы стеклопластиковые непрерывной намотки в комплекте с муфтой, номинальное давление 0,1-0,6 МПа, кольцевая жесткость 5000 Н/м2, диаметр 1300 мм | м | 51932.34 | 78 | Трубы и детали трубопроводов (кроме газовых) из полимерных и композитных материалов | 1.1
24.2.04.02-0170 | Трубы стеклопластиковые непрерывной намотки в комплекте с муфтой, номинальное давление 0,1-0,6 МПа, кольцевая жесткость 5000 Н/м2, диаметр 1400 мм | м | 59168.3 | 78 | Трубы и детали трубопроводов (кроме газовых) из полимерных и композитных материалов | 1.1
24.2.04.02-0171 | Трубы стеклопластиковые непрерывной намотки в комплекте с муфтой, номинальное давление 0,1-0,6 МПа, кольцевая жесткость 5000 Н/м2, диаметр 1500 мм | м | 66991.22 | 78 | Трубы и детали трубопроводов (кроме газовых) из полимерных и композитных материалов | 1.1
24.2.04.02-0172 | Трубы стеклопластиковые непрерывной намотки в комплекте с муфтой, номинальное давление 0,1-0,6 МПа, кольцевая жесткость 5000 Н/м2, диаметр 1600 мм | м | 70706.18 | 78 | Трубы и детали трубопроводов (кроме газовых) из полимерных и композитных материалов | 1.1
24.2.04.02-0173 | Трубы стеклопластиковые непрерывной намотки в комплекте с муфтой, номинальное давление 0,1-0,6 МПа, кольцевая жесткость 5000 Н/м2, диаметр 1700 мм | м | 83852.47 | 78 | Трубы и детали трубопроводов (кроме газовых) из полимерных и композитных материалов | 1.1
24.2.04.02-0174 | Трубы стеклопластиковые непрерывной намотки в комплекте с муфтой, номинальное давление 0,1-0,6 МПа, кольцевая жесткость 5000 Н/м2, диаметр 1800 мм | м | 93060.71 | 78 | Трубы и детали трубопроводов (кроме газовых) из полимерных и композитных материалов | 1.1
24.2.04.02-0175 | Трубы стеклопластиковые непрерывной намотки в комплекте с муфтой, номинальное давление 0,1-0,6 МПа, кольцевая жесткость 5000 Н/м2, диаметр 2000 мм | м | 112784.7 | 78 | Трубы и детали трубопроводов (кроме газовых) из полимерных и композитных материалов | 1.1
24.2.04.02-0176 | Трубы стеклопластиковые непрерывной намотки в комплекте с муфтой, номинальное давление 0,1-0,6 МПа, кольцевая жесткость 5000 Н/м2, диаметр 2200 мм | м | 134468.35 | 78 | Трубы и детали трубопроводов (кроме газовых) из полимерных и композитных материалов | 1.1
24.2.04.02-0177 | Трубы стеклопластиковые непрерывной намотки в комплекте с муфтой, номинальное давление 0,1-0,6 МПа, кольцевая жесткость 5000 Н/м2, диаметр 2400 мм | м | 158016.6 | 78 | Трубы и детали трубопроводов (кроме газовых) из полимерных и композитных материалов | 1.1
24.2.04.02-0178 | Трубы стеклопластиковые непрерывной намотки в комплекте с муфтой, номинальное давление 0,1-0,6 МПа, кольцевая жесткость 5000 Н/м2, диаметр 2600 мм | м | 183495.76 | 78 | Трубы и детали трубопроводов (кроме газовых) из полимерных и композитных материалов | 1.1
24.2.04.02-0179 | Трубы стеклопластиковые непрерывной намотки в комплекте с муфтой, номинальное давление 0,1-0,6 МПа, кольцевая жесткость 5000 Н/м2, диаметр 2800 мм | м | 210739.14 | 78 | Трубы и детали трубопроводов (кроме газовых) из полимерных и композитных материалов | 1.1
24.2.04.02-0180 | Трубы стеклопластиковые непрерывной намотки в комплекте с муфтой, номинальное давление 0,1-0,6 МПа, кольцевая жесткость 5000 Н/м2, диаметр 3000 мм | м | 236455.71 | 78 | Трубы и детали трубопроводов (кроме газовых) из полимерных и композитных материалов | 1.1
24.2.04.02-0181 | Трубы стеклопластиковые непрерывной намотки напорные в комплекте с муфтой, номинальное давление 1,0 МПа, кольцевая жесткость 5000 Н/м2, диаметр 300 мм | м | 7195.11 | 78 | Трубы и детали трубопроводов (кроме газовых) из полимерных и композитных материалов | 1.1
24.2.04.02-0182 | Трубы стеклопластиковые непрерывной намотки напорные в комплекте с муфтой, номинальное давление 1,0 МПа, кольцевая жесткость 5000 Н/м2, диаметр 400 мм | м | 9609.16 | 78 | Трубы и детали трубопроводов (кроме газовых) из полимерных и композитных материалов | 1.1
24.2.04.02-0183 | Трубы стеклопластиковые непрерывной намотки напорные в комплекте с муфтой, номинальное давление 1,0 МПа, кольцевая жесткость 5000 Н/м2, диаметр 1100 мм | м | 46561.13 | 78 | Трубы и детали трубопроводов (кроме газовых) из полимерных и композитных материалов | 1.1
24.2.04.02-0184 | Трубы стеклопластиковые непрерывной намотки напорные в комплекте с муфтой, номинальное давление 1,0 МПа, кольцевая жесткость 5000 Н/м2, диаметр 1300 мм | м | 63296.27 | 78 | Трубы и детали трубопроводов (кроме газовых) из полимерных и композитных материалов | 1.1
24.2.04.02-0185 | Трубы стеклопластиковые непрерывной намотки напорные в комплекте с муфтой, номинальное давление 1,0 МПа, кольцевая жесткость 5000 Н/м2, диаметр 1500 мм | м | 81444.9 | 78 | Трубы и детали трубопроводов (кроме газовых) из полимерных и композитных материалов | 1.1
24.2.04.02-0186 | Трубы стеклопластиковые непрерывной намотки напорные в комплекте с муфтой, номинальное давление 1,0 МПа, кольцевая жесткость 5000 Н/м2, диаметр 1700 мм | м | 102221.96 | 78 | Трубы и детали трубопроводов (кроме газовых) из полимерных и композитных материалов | 1.1
24.2.04.02-0187 | Трубы стеклопластиковые непрерывной намотки напорные в комплекте с муфтой, номинальное давление 1,0 МПа, кольцевая жесткость 5000 Н/м2, диаметр 2600 мм | м | 225341.96 | 78 | Трубы и детали трубопроводов (кроме газовых) из полимерных и композитных материалов | 1.1
24.2.04.02-0188 | Трубы стеклопластиковые непрерывной намотки напорные в комплекте с муфтой, номинальное давление 1,0 МПа, кольцевая жесткость 5000 Н/м2, диаметр 2800 мм | м | 259004.92 | 78 | Трубы и детали трубопроводов (кроме газовых) из полимерных и композитных материалов | 1.1
24.2.04.02-0189 | Трубы стеклопластиковые непрерывной намотки напорные в комплекте с муфтой, номинальное давление 1,0 МПа, кольцевая жесткость 5000 Н/м2, диаметр 3000 мм | м | 296206.25 | 78 | Трубы и детали трубопроводов (кроме газовых) из полимерных и композитных материалов | 1.1
24.2.04.02-0190 | Трубы стеклопластиковые непрерывной намотки напорные в комплекте с муфтой, номинальное давление 1,6 МПа, кольцевая жесткость 5000 Н/м2, диаметр 300 мм | м | 7612.42 | 78 | Трубы и детали трубопроводов (кроме газовых) из полимерных и композитных материалов | 1.1
24.2.04.02-0191 | Трубы стеклопластиковые непрерывной намотки напорные в комплекте с муфтой, номинальное давление 1,6 МПа, кольцевая жесткость 5000 Н/м2, диаметр 400 мм | м | 10204.87 | 78 | Трубы и детали трубопроводов (кроме газовых) из полимерных и композитных материалов | 1.1
24.2.04.02-0192 | Трубы стеклопластиковые непрерывной намотки напорные в комплекте с муфтой, номинальное давление 1,6 МПа, кольцевая жесткость 5000 Н/м2, диаметр 500 мм | м | 14157.23 | 78 | Трубы и детали трубопроводов (кроме газовых) из полимерных и композитных материалов | 1.1
24.2.04.02-0193 | Трубы стеклопластиковые непрерывной намотки напорные в комплекте с муфтой, номинальное давление 1,6 МПа, кольцевая жесткость 5000 Н/м2, диаметр 600 мм | м | 17821.25 | 78 | Трубы и детали трубопроводов (кроме газовых) из полимерных и композитных материалов | 1.1
24.2.04.02-0194 | Трубы стеклопластиковые непрерывной намотки напорные в комплекте с муфтой, номинальное давление 1,6 МПа, кольцевая жесткость 5000 Н/м2, диаметр 700 мм | м | 22957.18 | 78 | Трубы и детали трубопроводов (кроме газовых) из полимерных и композитных материалов | 1.1
24.2.04.02-0195 | Трубы стеклопластиковые непрерывной намотки напорные в комплекте с муфтой, номинальное давление 1,6 МПа, кольцевая жесткость 5000 Н/м2, диаметр 800 мм | м | 29334.5 | 78 | Трубы и детали трубопроводов (кроме газовых) из полимерных и композитных материалов | 1.1
24.2.04.02-0196 | Трубы стеклопластиковые непрерывной намотки напорные в комплекте с муфтой, номинальное давление 1,6 МПа, кольцевая жесткость 5000 Н/м2, диаметр 900 мм | м | 36003.95 | 78 | Трубы и детали трубопроводов (кроме газовых) из полимерных и композитных материалов | 1.1
24.2.04.02-0197 | Трубы стеклопластиковые непрерывной намотки напорные в комплекте с муфтой, номинальное давление 1,6 МПа, кольцевая жесткость 5000 Н/м2, диаметр 1000 мм | м | 43219.15 | 78 | Трубы и детали трубопроводов (кроме газовых) из полимерных и композитных материалов | 1.1
24.2.04.02-0198 | Трубы стеклопластиковые непрерывной намотки напорные в комплекте с муфтой, номинальное давление 1,6 МПа, кольцевая жесткость 5000 Н/м2, диаметр 1100 мм | м | 51165.11 | 78 | Трубы и детали трубопроводов (кроме газовых) из полимерных и композитных материалов | 1.1
24.2.04.02-0199 | Трубы стеклопластиковые непрерывной намотки напорные в комплекте с муфтой, номинальное давление 1,6 МПа, кольцевая жесткость 5000 Н/м2, диаметр 1200 мм | м | 59819.18 | 78 | Трубы и детали трубопроводов (кроме газовых) из полимерных и композитных материалов | 1.1
24.2.04.02-0200 | Трубы стеклопластиковые непрерывной намотки напорные в комплекте с муфтой, номинальное давление 1,6 МПа, кольцевая жесткость 5000 Н/м2, диаметр 1300 мм | м | 69549.44 | 78 | Трубы и детали трубопроводов (кроме газовых) из полимерных и композитных материалов | 1.1
24.2.04.02-0201 | Трубы стеклопластиковые непрерывной намотки напорные в комплекте с муфтой, номинальное давление 1,6 МПа, кольцевая жесткость 5000 Н/м2, диаметр 1400 мм | м | 79429.22 | 78 | Трубы и детали трубопроводов (кроме газовых) из полимерных и композитных материалов | 1.1
24.2.04.02-0202 | Трубы стеклопластиковые непрерывной намотки напорные в комплекте с муфтой, номинальное давление 1,6 МПа, кольцевая жесткость 5000 Н/м2, диаметр 1500 мм | м | 90117.19 | 78 | Трубы и детали трубопроводов (кроме газовых) из полимерных и композитных материалов | 1.1
24.2.04.02-0203 | Трубы стеклопластиковые непрерывной намотки напорные в комплекте с муфтой, номинальное давление 1,6 МПа, кольцевая жесткость 5000 Н/м2, диаметр 1600 мм | м | 101382.7 | 78 | Трубы и детали трубопроводов (кроме газовых) из полимерных и композитных материалов | 1.1
24.2.04.02-0204 | Трубы стеклопластиковые непрерывной намотки напорные в комплекте с муфтой, номинальное давление 1,6 МПа, кольцевая жесткость 5000 Н/м2, диаметр 1700 мм | м | 119066.35 | 78 | Трубы и детали трубопроводов (кроме газовых) из полимерных и композитных материалов | 1.1
24.2.04.02-0205 | Трубы стеклопластиковые непрерывной намотки напорные в комплекте с муфтой, номинальное давление 1,6 МПа, кольцевая жесткость 5000 Н/м2, диаметр 1800 мм | м | 122786.2 | 78 | Трубы и детали трубопроводов (кроме газовых) из полимерных и композитных материалов | 1.1
24.2.04.02-0206 | Трубы стеклопластиковые непрерывной намотки напорные в комплекте с муфтой, номинальное давление 1,6 МПа, кольцевая жесткость 5000 Н/м2, диаметр 2000 мм | м | 148903.62 | 78 | Трубы и детали трубопроводов (кроме газовых) из полимерных и композитных материалов | 1.1
24.2.04.02-0207 | Трубы стеклопластиковые непрерывной намотки напорные в комплекте с муфтой, номинальное давление 1,6 МПа, кольцевая жесткость 5000 Н/м2, диаметр 2200 мм | м | 178456.54 | 78 | Трубы и детали трубопроводов (кроме газовых) из полимерных и композитных материалов | 1.1
24.2.04.02-0208 | Трубы стеклопластиковые непрерывной намотки напорные в комплекте с муфтой, номинальное давление 1,6 МПа, кольцевая жесткость 5000 Н/м2, диаметр 2400 мм | м | 211121.48 | 78 | Трубы и детали трубопроводов (кроме газовых) из полимерных и композитных материалов | 1.1
24.2.04.02-0209 | Трубы стеклопластиковые непрерывной намотки напорные в комплекте с муфтой, номинальное давление 2,5 МПа, кольцевая жесткость 5000 Н/м2, диаметр 1000 мм | м | 41860.06 | 78 | Трубы и детали трубопроводов (кроме газовых) из полимерных и композитных материалов | 1.1
24.2.04.02-0210 | Трубы стеклопластиковые непрерывной намотки напорные в комплекте с муфтой, номинальное давление 2,5 МПа, кольцевая жесткость 5000 Н/м2, диаметр 1200 мм | м | 58236.78 | 78 | Трубы и детали трубопроводов (кроме газовых) из полимерных и композитных материалов | 1.1
24.2.04.02-0211 | Трубы стеклопластиковые непрерывной намотки в комплекте с муфтой, номинальное давление 0,1-0,6 МПа, кольцевая жесткость 10000 Н/м2, диаметр 300 мм | м | 6527.96 | 78 | Трубы и детали трубопроводов (кроме газовых) из полимерных и композитных материалов | 1.1
24.2.04.02-0212 | Трубы стеклопластиковые непрерывной намотки в комплекте с муфтой, номинальное давление 0,1-0,6 МПа, кольцевая жесткость 10000 Н/м2, диаметр 400 мм | м | 9289.84 | 78 | Трубы и детали трубопроводов (кроме газовых) из полимерных и композитных материалов | 1.1
24.2.04.02-0213 | Трубы стеклопластиковые непрерывной намотки в комплекте с муфтой, номинальное давление 0,1-0,6 МПа, кольцевая жесткость 10000 Н/м2, диаметр 1100 мм | м | 46137.1 | 78 | Трубы и детали трубопроводов (кроме газовых) из полимерных и композитных материалов | 1.1
24.2.04.02-0214 | Трубы стеклопластиковые непрерывной намотки в комплекте с муфтой, номинальное давление 0,1-0,6 МПа, кольцевая жесткость 10000 Н/м2, диаметр 1300 мм | м | 62663.24 | 78 | Трубы и детали трубопроводов (кроме газовых) из полимерных и композитных материалов | 1.1
24.2.04.02-0215 | Трубы стеклопластиковые непрерывной намотки в комплекте с муфтой, номинальное давление 0,1-0,6 МПа, кольцевая жесткость 10000 Н/м2, диаметр 1500 мм | м | 81097.15 | 78 | Трубы и детали трубопроводов (кроме газовых) из полимерных и композитных материалов | 1.1
24.2.04.02-0216 | Трубы стеклопластиковые непрерывной намотки в комплекте с муфтой, номинальное давление 0,1-0,6 МПа, кольцевая жесткость 10000 Н/м2, диаметр 1700 мм | м | 101897.03 | 78 | Трубы и детали трубопроводов (кроме газовых) из полимерных и композитных материалов | 1.1
24.2.04.02-0217 | Трубы стеклопластиковые непрерывной намотки в комплекте с муфтой, номинальное давление 0,1-0,6 МПа, кольцевая жесткость 10000 Н/м2, диаметр 2600 мм | м | 224703.28 | 78 | Трубы и детали трубопроводов (кроме газовых) из полимерных и композитных материалов | 1.1
24.2.04.02-0218 | Трубы стеклопластиковые непрерывной намотки в комплекте с муфтой, номинальное давление 0,1-0,6 МПа, кольцевая жесткость 10000 Н/м2, диаметр 2800 мм | м | 258456.89 | 78 | Трубы и детали трубопроводов (кроме газовых) из полимерных и композитных материалов | 1.1
24.2.04.02-0219 | Трубы стеклопластиковые непрерывной намотки в комплекте с муфтой, номинальное давление 0,1-0,6 МПа, кольцевая жесткость 10000 Н/м2, диаметр 3000 мм | м | 295826.46 | 78 | Трубы и детали трубопроводов (кроме газовых) из полимерных и композитных материалов | 1.1
24.2.04.02-0220 | Трубы стеклопластиковые непрерывной намотки напорные в комплекте с муфтой, номинальное давление 1,0 МПа, кольцевая жесткость 10000 Н/м2, диаметр 300 мм | м | 7928.64 | 78 | Трубы и детали трубопроводов (кроме газовых) из полимерных и композитных материалов | 1.1
24.2.04.02-0221 | Трубы стеклопластиковые непрерывной намотки напорные в комплекте с муфтой, номинальное давление 1,0 МПа, кольцевая жесткость 10000 Н/м2, диаметр 400 мм | м | 11235.82 | 78 | Трубы и детали трубопроводов (кроме газовых) из полимерных и композитных материалов | 1.1
24.2.04.02-0222 | Трубы стеклопластиковые непрерывной намотки напорные в комплекте с муфтой, номинальное давление 1,0 МПа, кольцевая жесткость 10000 Н/м2, диаметр 1100 мм | м | 55875.26 | 78 | Трубы и детали трубопроводов (кроме газовых) из полимерных и композитных материалов | 1.1
24.2.04.02-0223 | Трубы стеклопластиковые непрерывной намотки напорные в комплекте с муфтой, номинальное давление 1,0 МПа, кольцевая жесткость 10000 Н/м2, диаметр 1300 мм | м | 75880.5 | 78 | Трубы и детали трубопроводов (кроме газовых) из полимерных и композитных материалов | 1.1
24.2.04.02-0224 | Трубы стеклопластиковые непрерывной намотки напорные в комплекте с муфтой, номинальное давление 1,0 МПа, кольцевая жесткость 10000 Н/м2, диаметр 1500 мм | м | 98028.04 | 78 | Трубы и детали трубопроводов (кроме газовых) из полимерных и композитных материалов | 1.1
24.2.04.02-0225 | Трубы стеклопластиковые непрерывной намотки напорные в комплекте с муфтой, номинальное давление 1,0 МПа, кольцевая жесткость 10000 Н/м2, диаметр 1700 мм | м | 123363.52 | 78 | Трубы и детали трубопроводов (кроме газовых) из полимерных и композитных материалов | 1.1
24.2.04.02-0226 | Трубы стеклопластиковые непрерывной намотки напорные в комплекте с муфтой, номинальное давление 1,0 МПа, кольцевая жесткость 10000 Н/м2, диаметр 2600 мм | м | 267308.04 | 78 | Трубы и детали трубопроводов (кроме газовых) из полимерных и композитных материалов | 1.1
24.2.04.02-0227 | Трубы стеклопластиковые непрерывной намотки напорные в комплекте с муфтой, номинальное давление 1,0 МПа, кольцевая жесткость 10000 Н/м2, диаметр 2800 мм | м | 323393.52 | 78 | Трубы и детали трубопроводов (кроме газовых) из полимерных и композитных материалов | 1.1
24.2.04.02-0228 | Трубы стеклопластиковые непрерывной намотки напорные в комплекте с муфтой, номинальное давление 1,0 МПа, кольцевая жесткость 10000 Н/м2, диаметр 3000 мм | м | 360876.18 | 78 | Трубы и детали трубопроводов (кроме газовых) из полимерных и композитных материалов | 1.1
24.2.04.02-0229 | Трубы стеклопластиковые непрерывной намотки напорные в комплекте с муфтой, номинальное давление 1,6 МПа, кольцевая жесткость 10000 Н/м2, диаметр 300 мм | м | 8684.16 | 78 | Трубы и детали трубопроводов (кроме газовых) из полимерных и композитных материалов | 1.1
24.2.04.02-0230 | Трубы стеклопластиковые непрерывной намотки напорные в комплекте с муфтой, номинальное давление 1,6 МПа, кольцевая жесткость 10000 Н/м2, диаметр 400 мм | м | 12384.76 | 78 | Трубы и детали трубопроводов (кроме газовых) из полимерных и композитных материалов | 1.1
24.2.04.02-0231 | Трубы стеклопластиковые непрерывной намотки напорные в комплекте с муфтой, номинальное давление 1,6 МПа, кольцевая жесткость 10000 Н/м2, диаметр 500 мм | м | 17064.55 | 78 | Трубы и детали трубопроводов (кроме газовых) из полимерных и композитных материалов | 1.1
24.2.04.02-0232 | Трубы стеклопластиковые непрерывной намотки напорные в комплекте с муфтой, номинальное давление 1,6 МПа, кольцевая жесткость 10000 Н/м2, диаметр 600 мм | м | 21787.73 | 78 | Трубы и детали трубопроводов (кроме газовых) из полимерных и композитных материалов | 1.1
24.2.04.02-0233 | Трубы стеклопластиковые непрерывной намотки напорные в комплекте с муфтой, номинальное давление 1,6 МПа, кольцевая жесткость 10000 Н/м2, диаметр 700 мм | м | 24956.05 | 78 | Трубы и детали трубопроводов (кроме газовых) из полимерных и композитных материалов | 1.1
24.2.04.02-0234 | Трубы стеклопластиковые непрерывной намотки напорные в комплекте с муфтой, номинальное давление 1,6 МПа, кольцевая жесткость 10000 Н/м2, диаметр 800 мм | м | 36229.03 | 78 | Трубы и детали трубопроводов (кроме газовых) из полимерных и композитных материалов | 1.1
24.2.04.02-0235 | Трубы стеклопластиковые непрерывной намотки напорные в комплекте с муфтой, номинальное давление 1,6 МПа, кольцевая жесткость 10000 Н/м2, диаметр 900 мм | м | 44445.57 | 78 | Трубы и детали трубопроводов (кроме газовых) из полимерных и композитных материалов | 1.1
24.2.04.02-0236 | Трубы стеклопластиковые непрерывной намотки напорные в комплекте с муфтой, номинальное давление 1,6 МПа, кольцевая жесткость 10000 Н/м2, диаметр 1000 мм | м | 53569.17 | 78 | Трубы и детали трубопроводов (кроме газовых) из полимерных и композитных материалов | 1.1
24.2.04.02-0237 | Трубы стеклопластиковые непрерывной намотки напорные в комплекте с муфтой, номинальное давление 1,6 МПа, кольцевая жесткость 10000 Н/м2, диаметр 1100 мм | м | 63418.93 | 78 | Трубы и детали трубопроводов (кроме газовых) из полимерных и композитных материалов | 1.1
24.2.04.02-0238 | Трубы стеклопластиковые непрерывной намотки напорные в комплекте с муфтой, номинальное давление 1,6 МПа, кольцевая жесткость 10000 Н/м2, диаметр 1200 мм | м | 74222.26 | 78 | Трубы и детали трубопроводов (кроме газовых) из полимерных и композитных материалов | 1.1
24.2.04.02-0239 | Трубы стеклопластиковые непрерывной намотки напорные в комплекте с муфтой, номинальное давление 1,6 МПа, кольцевая жесткость 10000 Н/м2, диаметр 1300 мм | м | 86421.5 | 78 | Трубы и детали трубопроводов (кроме газовых) из полимерных и композитных материалов | 1.1
24.2.04.02-0240 | Трубы стеклопластиковые непрерывной намотки напорные в комплекте с муфтой, номинальное давление 1,6 МПа, кольцевая жесткость 10000 Н/м2, диаметр 1400 мм | м | 98788.37 | 78 | Трубы и детали трубопроводов (кроме газовых) из полимерных и композитных материалов | 1.1
24.2.04.02-0241 | Трубы стеклопластиковые непрерывной намотки напорные в комплекте с муфтой, номинальное давление 1,6 МПа, кольцевая жесткость 10000 Н/м2, диаметр 1500 мм | м | 112054.47 | 78 | Трубы и детали трубопроводов (кроме газовых) из полимерных и композитных материалов | 1.1
24.2.04.02-0242 | Трубы стеклопластиковые непрерывной намотки напорные в комплекте с муфтой, номинальное давление 1,6 МПа, кольцевая жесткость 10000 Н/м2, диаметр 1600 мм | м | 126253.61 | 78 | Трубы и детали трубопроводов (кроме газовых) из полимерных и композитных материалов | 1.1
24.2.04.02-0243 | Трубы стеклопластиковые непрерывной намотки напорные в комплекте с муфтой, номинальное давление 1,6 МПа, кольцевая жесткость 10000 Н/м2, диаметр 1700 мм | м | 150543.49 | 78 | Трубы и детали трубопроводов (кроме газовых) из полимерных и композитных материалов | 1.1
24.2.04.02-0244 | Трубы стеклопластиковые непрерывной намотки напорные в комплекте с муфтой, номинальное давление 1,6 МПа, кольцевая жесткость 10000 Н/м2, диаметр 1800 мм | м | 154913.62 | 78 | Трубы и детали трубопроводов (кроме газовых) из полимерных и композитных материалов | 1.1
24.2.04.02-0245 | Трубы стеклопластиковые непрерывной намотки напорные в комплекте с муфтой, номинальное давление 1,6 МПа, кольцевая жесткость 10000 Н/м2, диаметр 2000 мм | м | 189335.86 | 78 | Трубы и детали трубопроводов (кроме газовых) из полимерных и композитных материалов | 1.1
24.2.04.02-0246 | Трубы стеклопластиковые непрерывной намотки напорные в комплекте с муфтой, номинальное давление 1,6 МПа, кольцевая жесткость 10000 Н/м2, диаметр 2200 мм | м | 226162.21 | 78 | Трубы и детали трубопроводов (кроме газовых) из полимерных и композитных материалов | 1.1
24.2.04.02-0247 | Трубы стеклопластиковые непрерывной намотки напорные в комплекте с муфтой, номинальное давление 1,6 МПа, кольцевая жесткость 10000 Н/м2, диаметр 2400 мм | м | 266791.1 | 78 | Трубы и детали трубопроводов (кроме газовых) из полимерных и композитных материалов | 1.1
24.2.04.02-0300 | Трубы стеклопластиковые канализационные безнапорные раструбные, номинальное давление 0,1 МПа, кольцевая жесткость 5000 Н/м2, номинальный диаметр 500 мм | м | 8424.89 | 78 | Трубы и детали трубопроводов (кроме газовых) из полимерных и композитных материалов | 1.1
24.2.04.02-0301 | Трубы стеклопластиковые канализационные безнапорные раструбные, номинальное давление 0,1 МПа, кольцевая жесткость 5000 Н/м2, номинальный диаметр 600 мм | м | 9668.23 | 78 | Трубы и детали трубопроводов (кроме газовых) из полимерных и композитных материалов | 1.1
24.2.04.02-0302 | Трубы стеклопластиковые канализационные безнапорные раструбные, номинальное давление 0,1 МПа, кольцевая жесткость 5000 Н/м2, номинальный диаметр 700 мм | м | 13900.91 | 78 | Трубы и детали трубопроводов (кроме газовых) из полимерных и композитных материалов | 1.1
24.2.04.02-0303 | Трубы стеклопластиковые канализационные безнапорные раструбные, номинальное давление 0,1 МПа, кольцевая жесткость 5000 Н/м2, номинальный диаметр 800 мм | м | 15535.75 | 78 | Трубы и детали трубопроводов (кроме газовых) из полимерных и композитных материалов | 1.1
24.2.04.02-0304 | Трубы стеклопластиковые канализационные безнапорные раструбные, номинальное давление 0,1 МПа, кольцевая жесткость 5000 Н/м2, номинальный диаметр 900 мм | м | 19775.64 | 78 | Трубы и детали трубопроводов (кроме газовых) из полимерных и композитных материалов | 1.1
24.2.04.02-0305 | Трубы стеклопластиковые канализационные безнапорные раструбные, номинальное давление 0,1 МПа, кольцевая жесткость 5000 Н/м2, номинальный диаметр 1000 мм | м | 23541.27 | 78 | Трубы и детали трубопроводов (кроме газовых) из полимерных и композитных материалов | 1.1
24.2.04.02-0306 | Трубы стеклопластиковые канализационные безнапорные раструбные, номинальное давление 0,1 МПа, кольцевая жесткость 5000 Н/м2, номинальный диаметр 1200 мм | м | 31783.89 | 78 | Трубы и детали трубопроводов (кроме газовых) из полимерных и композитных материалов | 1.1
24.2.04.02-0307 | Трубы стеклопластиковые канализационные безнапорные раструбные, номинальное давление 0,1 МПа, кольцевая жесткость 5000 Н/м2, номинальный диаметр 1400 мм | м | 40988.44 | 78 | Трубы и детали трубопроводов (кроме газовых) из полимерных и композитных материалов | 1.1
24.2.04.02-0308 | Трубы стеклопластиковые канализационные безнапорные раструбные, номинальное давление 0,1 МПа, кольцевая жесткость 5000 Н/м2, номинальный диаметр 1500 мм | м | 51119.56 | 78 | Трубы и детали трубопроводов (кроме газовых) из полимерных и композитных материалов | 1.1
24.2.04.02-0309 | Трубы стеклопластиковые канализационные безнапорные раструбные, номинальное давление 0,1 МПа, кольцевая жесткость 5000 Н/м2, номинальный диаметр 1600 мм | м | 50726.9 | 78 | Трубы и детали трубопроводов (кроме газовых) из полимерных и композитных материалов | 1.1
24.2.04.02-0310 | Трубы стеклопластиковые канализационные безнапорные раструбные, номинальное давление 0,1 МПа, кольцевая жесткость 5000 Н/м2, номинальный диаметр 1800 мм | м | 70216.48 | 78 | Трубы и детали трубопроводов (кроме газовых) из полимерных и композитных материалов | 1.1
24.2.04.02-0311 | Трубы стеклопластиковые канализационные безнапорные раструбные, номинальное давление 0,1 МПа, кольцевая жесткость 5000 Н/м2, номинальный диаметр 2000 мм | м | 83687.94 | 78 | Трубы и детали трубопроводов (кроме газовых) из полимерных и композитных материалов | 1.1
24.2.04.02-0312 | Трубы стеклопластиковые канализационные безнапорные раструбные, номинальное давление 0,1 МПа, кольцевая жесткость 10000 Н/м2, номинальный диаметр 500 мм | м | 8484.01 | 78 | Трубы и детали трубопроводов (кроме газовых) из полимерных и композитных материалов | 1.1
24.2.04.02-0313 | Трубы стеклопластиковые канализационные безнапорные раструбные, номинальное давление 0,1 МПа, кольцевая жесткость 10000 Н/м2, номинальный диаметр 600 мм | м | 10483.56 | 78 | Трубы и детали трубопроводов (кроме газовых) из полимерных и композитных материалов | 1.1
24.2.04.02-0314 | Трубы стеклопластиковые канализационные безнапорные раструбные, номинальное давление 0,1 МПа, кольцевая жесткость 10000 Н/м2, номинальный диаметр 700 мм | м | 14539.38 | 78 | Трубы и детали трубопроводов (кроме газовых) из полимерных и композитных материалов | 1.1
24.2.04.02-0315 | Трубы стеклопластиковые канализационные безнапорные раструбные, номинальное давление 0,1 МПа, кольцевая жесткость 10000 Н/м2, номинальный диаметр 800 мм | м | 19617.87 | 78 | Трубы и детали трубопроводов (кроме газовых) из полимерных и композитных материалов | 1.1
24.2.04.02-0316 | Трубы стеклопластиковые канализационные безнапорные раструбные, номинальное давление 0,1 МПа, кольцевая жесткость 10000 Н/м2, номинальный диаметр 900 мм | м | 25243.82 | 78 | Трубы и детали трубопроводов (кроме газовых) из полимерных и композитных материалов | 1.1
24.2.04.02-0317 | Трубы стеклопластиковые канализационные безнапорные раструбные, номинальное давление 0,1 МПа, кольцевая жесткость 10000 Н/м2, номинальный диаметр 1000 мм | м | 27719.79 | 78 | Трубы и детали трубопроводов (кроме газовых) из полимерных и композитных материалов | 1.1
24.2.04.02-0318 | Трубы стеклопластиковые канализационные безнапорные раструбные, номинальное давление 0,1 МПа, кольцевая жесткость 10000 Н/м2, номинальный диаметр 1200 мм | м | 38225.98 | 78 | Трубы и детали трубопроводов (кроме газовых) из полимерных и композитных материалов | 1.1
24.2.04.02-0319 | Трубы стеклопластиковые канализационные безнапорные раструбные, номинальное давление 0,1 МПа, кольцевая жесткость 10000 Н/м2, номинальный диаметр 1400 мм | м | 47774.43 | 78 | Трубы и детали трубопроводов (кроме газовых) из полимерных и композитных материалов | 1.1
24.2.04.02-0320 | Трубы стеклопластиковые канализационные безнапорные раструбные, номинальное давление 0,1 МПа, кольцевая жесткость 10000 Н/м2, номинальный диаметр 1500 мм | м | 59967.34 | 78 | Трубы и детали трубопроводов (кроме газовых) из полимерных и композитных материалов | 1.1
24.2.04.02-0321 | Трубы стеклопластиковые канализационные безнапорные раструбные, номинальное давление 0,1 МПа, кольцевая жесткость 10000 Н/м2, номинальный диаметр 1600 мм | м | 62497.64 | 78 | Трубы и детали трубопроводов (кроме газовых) из полимерных и композитных материалов | 1.1
24.2.04.02-0322 | Трубы стеклопластиковые канализационные безнапорные раструбные, номинальное давление 0,1 МПа, кольцевая жесткость 10000 Н/м2, номинальный диаметр 1800 мм | м | 85748.84 | 78 | Трубы и детали трубопроводов (кроме газовых) из полимерных и композитных материалов | 1.1
24.2.04.02-0323 | Трубы стеклопластиковые канализационные безнапорные раструбные, номинальное давление 0,1 МПа, кольцевая жесткость 10000 Н/м2, номинальный диаметр 2000 мм | м | 103718.27 | 78 | Трубы и детали трубопроводов (кроме газовых) из полимерных и композитных материалов | 1.1
24.2.04.02-0324 | Трубы стеклопластиковые канализационные безнапорные раструбные, номинальное давление 0,1 МПа, кольцевая жесткость 15000 Н/м2, номинальный диаметр 500 мм | м | 8663.81 | 78 | Трубы и детали трубопроводов (кроме газовых) из полимерных и композитных материалов | 1.1
24.2.04.02-0325 | Трубы стеклопластиковые канализационные безнапорные раструбные, номинальное давление 0,1 МПа, кольцевая жесткость 15000 Н/м2, номинальный диаметр 600 мм | м | 11643.2 | 78 | Трубы и детали трубопроводов (кроме газовых) из полимерных и композитных материалов | 1.1
24.2.04.02-0326 | Трубы стеклопластиковые канализационные безнапорные раструбные, номинальное давление 0,1 МПа, кольцевая жесткость 15000 Н/м2, номинальный диаметр 700 мм | м | 17461.92 | 78 | Трубы и детали трубопроводов (кроме газовых) из полимерных и композитных материалов | 1.1
24.2.04.02-0327 | Трубы стеклопластиковые канализационные безнапорные раструбные, номинальное давление 0,1 МПа, кольцевая жесткость 15000 Н/м2, номинальный диаметр 800 мм | м | 20852.71 | 78 | Трубы и детали трубопроводов (кроме газовых) из полимерных и композитных материалов | 1.1
24.2.04.02-0328 | Трубы стеклопластиковые канализационные безнапорные раструбные, номинальное давление 0,1 МПа, кольцевая жесткость 15000 Н/м2, номинальный диаметр 900 мм | м | 26769.86 | 78 | Трубы и детали трубопроводов (кроме газовых) из полимерных и композитных материалов | 1.1
24.2.04.02-0329 | Трубы стеклопластиковые канализационные безнапорные раструбные, номинальное давление 0,1 МПа, кольцевая жесткость 15000 Н/м2, номинальный диаметр 1000 мм | м | 29717.64 | 78 | Трубы и детали трубопроводов (кроме газовых) из полимерных и композитных материалов | 1.1
24.2.04.02-0330 | Трубы стеклопластиковые канализационные безнапорные раструбные, номинальное давление 0,1 МПа, кольцевая жесткость 15000 Н/м2, номинальный диаметр 1200 мм | м | 39881.22 | 78 | Трубы и детали трубопроводов (кроме газовых) из полимерных и композитных материалов | 1.1
24.2.04.02-0331 | Трубы стеклопластиковые канализационные безнапорные раструбные, номинальное давление 0,1 МПа, кольцевая жесткость 15000 Н/м2, номинальный диаметр 1400 мм | м | 53139.79 | 78 | Трубы и детали трубопроводов (кроме газовых) из полимерных и композитных материалов | 1.1
24.2.04.02-0332 | Трубы стеклопластиковые канализационные безнапорные раструбные, номинальное давление 0,1 МПа, кольцевая жесткость 15000 Н/м2, номинальный диаметр 1500 мм | м | 64908.23 | 78 | Трубы и детали трубопроводов (кроме газовых) из полимерных и композитных материалов | 1.1
24.2.04.02-0333 | Трубы стеклопластиковые канализационные безнапорные раструбные, номинальное давление 0,1 МПа, кольцевая жесткость 15000 Н/м2, номинальный диаметр 1600 мм | м | 67059.78 | 78 | Трубы и детали трубопроводов (кроме газовых) из полимерных и композитных материалов | 1.1
24.2.04.02-0334 | Трубы стеклопластиковые канализационные безнапорные раструбные, номинальное давление 0,1 МПа, кольцевая жесткость 15000 Н/м2, номинальный диаметр 1800 мм | м | 89207.44 | 78 | Трубы и детали трубопроводов (кроме газовых) из полимерных и композитных материалов | 1.1
24.2.04.02-0335 | Трубы стеклопластиковые канализационные безнапорные раструбные, номинальное давление 0,1 МПа, кольцевая жесткость 15000 Н/м2, номинальный диаметр 2000 мм | м | 107753.95 | 78 | Трубы и детали трубопроводов (кроме газовых) из полимерных и композитных материалов | 1.1
24.2.05.01-0001 | Трубы хризотилцементные безнапорные, диаметр условного прохода 100 мм | м | 94.68 | 103 | Материалы и изделия хризотиловые и хризотилцементные | 1.55
24.2.05.01-0002 | Трубы хризотилцементные безнапорные, диаметр условного прохода 150 мм | м | 144.96 | 103 | Материалы и изделия хризотиловые и хризотилцементные | 1.55
24.2.05.01-0003 | Трубы хризотилцементные безнапорные, диаметр условного прохода 200 мм | м | 312.53 | 103 | Материалы и изделия хризотиловые и хризотилцементные | 1.55
24.2.05.01-0004 | Трубы хризотилцементные безнапорные, диаметр условного прохода 250 мм | м | 422.01 | 103 | Материалы и изделия хризотиловые и хризотилцементные | 1.55
24.2.05.01-0005 | Трубы хризотилцементные безнапорные, диаметр условного прохода 300 мм | м | 698.46 | 103 | Материалы и изделия хризотиловые и хризотилцементные | 1.55
24.2.05.01-0006 | Трубы хризотилцементные безнапорные, диаметр условного прохода 400 мм | м | 1066.75 | 103 | Материалы и изделия хризотиловые и хризотилцементные | 1.55
24.2.05.01-0007 | Трубы хризотилцементные безнапорные, диаметр условного прохода 500 мм | м | 2108.54 | 103 | Материалы и изделия хризотиловые и хризотилцементные | 1.55
24.2.05.02-0001 | Трубы хризотилцементные перфорированные дренажные, диаметр условного прохода 100 мм | м | 38.14 | 103 | Материалы и изделия хризотиловые и хризотилцементные | 1.55
24.2.05.02-0002 | Трубы хризотилцементные перфорированные дренажные, диаметр условного прохода 150 мм | м | 56.25 | 103 | Материалы и изделия хризотиловые и хризотилцементные | 1.55
24.2.05.02-0003 | Трубы хризотилцементные перфорированные дренажные, диаметр условного прохода 200 мм | м | 496.12 | 103 | Материалы и изделия хризотиловые и хризотилцементные | 1.55
24.2.05.02-0011 | Трубы хризотилцементные перфорированные дренажные, диаметр условного прохода 300 мм | м | 982.65 | 103 | Материалы и изделия хризотиловые и хризотилцементные | 1.55
24.2.05.02-0012 | Трубы хризотилцементные перфорированные дренажные, диаметр условного прохода 400 мм | м | 1332.51 | 103 | Материалы и изделия хризотиловые и хризотилцементные | 1.55
24.2.05.03-0001 | Трубы хризотилцементные напорные, класс ВТ6, диаметр условного прохода 100 мм | м | 195.76 | 103 | Материалы и изделия хризотиловые и хризотилцементные | 1.55
24.2.05.03-0002 | Трубы хризотилцементные напорные, класс ВТ6, диаметр условного прохода 150 мм | м | 300.63 | 103 | Материалы и изделия хризотиловые и хризотилцементные | 1.55
24.2.05.03-0003 | Трубы хризотилцементные напорные, класс ВТ6, диаметр условного прохода 200 мм | м | 527.16 | 103 | Материалы и изделия хризотиловые и хризотилцементные | 1.55
24.2.05.03-0004 | Трубы хризотилцементные напорные, класс ВТ6, диаметр условного прохода 250 мм | м | 883.36 | 103 | Материалы и изделия хризотиловые и хризотилцементные | 1.55
24.2.05.03-0005 | Трубы хризотилцементные напорные, класс ВТ6, диаметр условного прохода 300 мм | м | 935.11 | 103 | Материалы и изделия хризотиловые и хризотилцементные | 1.55
24.2.05.03-0006 | Трубы хризотилцементные напорные, класс ВТ6, диаметр условного прохода 350 мм | м | 1245.61 | 103 | Материалы и изделия хризотиловые и хризотилцементные | 1.55
24.2.05.03-0007 | Трубы хризотилцементные напорные, класс ВТ6, диаметр условного прохода 400 мм | м | 1501.81 | 103 | Материалы и изделия хризотиловые и хризотилцементные | 1.55
24.2.05.03-0008 | Трубы хризотилцементные напорные, класс ВТ6, диаметр условного прохода 500 мм | м | 2830.27 | 103 | Материалы и изделия хризотиловые и хризотилцементные | 1.55
24.2.05.03-0009 | Трубы хризотилцементные напорные, класс ВТ9, диаметр условного прохода 100 мм | м | 232.25 | 103 | Материалы и изделия хризотиловые и хризотилцементные | 1.55
24.2.05.03-0010 | Трубы хризотилцементные напорные, класс ВТ9, диаметр условного прохода 150 мм | м | 337.69 | 103 | Материалы и изделия хризотиловые и хризотилцементные | 1.55
24.2.05.03-0011 | Трубы хризотилцементные напорные, класс ВТ9, диаметр условного прохода 200 мм | м | 565.35 | 103 | Материалы и изделия хризотиловые и хризотилцементные | 1.55
24.2.05.03-0012 | Трубы хризотилцементные напорные, класс ВТ9, диаметр условного прохода 250 мм | м | 923.34 | 103 | Материалы и изделия хризотиловые и хризотилцементные | 1.55
24.2.05.03-0013 | Трубы хризотилцементные напорные, класс ВТ9, диаметр условного прохода 300 мм | м | 976.06 | 103 | Материалы и изделия хризотиловые и хризотилцементные | 1.55
24.2.05.03-0014 | Трубы хризотилцементные напорные, класс ВТ9, диаметр условного прохода 350 мм | м | 1103.62 | 103 | Материалы и изделия хризотиловые и хризотилцементные | 1.55
24.2.05.03-0015 | Трубы хризотилцементные напорные, класс ВТ9, диаметр условного прохода 400 мм | м | 1546.54 | 103 | Материалы и изделия хризотиловые и хризотилцементные | 1.55
24.2.05.03-0016 | Трубы хризотилцементные напорные, класс ВТ9, диаметр условного прохода 500 мм | м | 2880.63 | 103 | Материалы и изделия хризотиловые и хризотилцементные | 1.55
24.2.05.03-0017 | Трубы хризотилцементные напорные, класс ВТ12, диаметр условного прохода 100 мм | м | 273.73 | 103 | Материалы и изделия хризотиловые и хризотилцементные | 1.55
24.2.05.03-0018 | Трубы хризотилцементные напорные, класс ВТ12, диаметр условного прохода 150 мм | м | 380.01 | 103 | Материалы и изделия хризотиловые и хризотилцементные | 1.55
24.2.05.03-0019 | Трубы хризотилцементные напорные, класс ВТ12, диаметр условного прохода 200 мм | м | 608.86 | 103 | Материалы и изделия хризотиловые и хризотилцементные | 1.55
24.2.05.03-0020 | Трубы хризотилцементные напорные, класс ВТ12, диаметр условного прохода 250 мм | м | 967.08 | 103 | Материалы и изделия хризотиловые и хризотилцементные | 1.55
24.2.05.03-0021 | Трубы хризотилцементные напорные, класс ВТ12, диаметр условного прохода 300 мм | м | 1021.43 | 103 | Материалы и изделия хризотиловые и хризотилцементные | 1.55
24.2.05.03-0022 | Трубы хризотилцементные напорные, класс ВТ12, диаметр условного прохода 350 мм | м | 1877.87 | 103 | Материалы и изделия хризотиловые и хризотилцементные | 1.55
24.2.05.03-0023 | Трубы хризотилцементные напорные, класс ВТ12, диаметр условного прохода 400 мм | м | 2555.39 | 103 | Материалы и изделия хризотиловые и хризотилцементные | 1.55
24.2.05.03-0024 | Трубы хризотилцементные напорные, класс ВТ12, диаметр условного прохода 500 мм | м | 3502.15 | 103 | Материалы и изделия хризотиловые и хризотилцементные | 1.55
24.2.05.03-0025 | Трубы хризотилцементные напорные, класс ВТ15, диаметр условного прохода 200 мм | м | 861.26 | 103 | Материалы и изделия хризотиловые и хризотилцементные | 1.55
24.2.05.03-0026 | Трубы хризотилцементные напорные, класс ВТ15, диаметр условного прохода 250 мм | м | 977.33 | 103 | Материалы и изделия хризотиловые и хризотилцементные | 1.55
24.2.05.03-0027 | Трубы хризотилцементные напорные, класс ВТ15, диаметр условного прохода 300 мм | м | 1797.13 | 103 | Материалы и изделия хризотиловые и хризотилцементные | 1.55
24.2.05.03-0028 | Трубы хризотилцементные напорные, класс ВТ15, диаметр условного прохода 400 мм | м | 1934.43 | 103 | Материалы и изделия хризотиловые и хризотилцементные | 1.55
24.2.05.03-0029 | Трубы хризотилцементные напорные, класс ВТ15, диаметр условного прохода 500 мм | м | 3489.21 | 103 | Материалы и изделия хризотиловые и хризотилцементные | 1.55
24.2.06.01-0001 | Соединения прямые с наружной резьбой для металлополимерных труб, номинальный диаметр 16 мм | 10 шт | 1827.76 | 78 | Трубы и детали трубопроводов (кроме газовых) из полимерных и композитных материалов | 1.1
24.2.06.01-0002 | Соединения прямые с наружной резьбой для металлополимерных труб, номинальный диаметр 20 мм | 10 шт | 2762.5 | 78 | Трубы и детали трубопроводов (кроме газовых) из полимерных и композитных материалов | 1.1
24.2.06.01-0003 | Соединения прямые с наружной резьбой для металлополимерных труб, номинальный диаметр 32 мм | 10 шт | 7104.09 | 78 | Трубы и детали трубопроводов (кроме газовых) из полимерных и композитных материалов | 1.1
24.2.06.01-0004 | Соединения труба-труба для металлополимерных труб, номинальный диаметр 16 мм | 10 шт | 2239.31 | 78 | Трубы и детали трубопроводов (кроме газовых) из полимерных и композитных материалов | 1.1
24.2.06.01-0005 | Соединения труба-труба для металлополимерных труб, номинальный диаметр 20 мм | 10 шт | 2600.76 | 78 | Трубы и детали трубопроводов (кроме газовых) из полимерных и композитных материалов | 1.1
24.2.06.01-0006 | Соединения труба-труба для металлополимерных труб, номинальный диаметр 25 мм | 10 шт | 4413.41 | 78 | Трубы и детали трубопроводов (кроме газовых) из полимерных и композитных материалов | 1.1
24.2.06.01-0007 | Соединения труба-труба для металлополимерных труб, номинальный диаметр 32 мм | 10 шт | 6094.33 | 78 | Трубы и детали трубопроводов (кроме газовых) из полимерных и композитных материалов | 1.1
24.2.06.01-0008 | Соединения редукционные труба-труба для металлополимерных труб, номинальный диаметр 20х16 мм | 10 шт | 2167.59 | 77 | Трубы и детали трубопроводов из медных сплавов | 1.09
24.2.06.01-0009 | Соединения редукционные труба-труба для металлополимерных труб, номинальный диаметр 25х20 мм | 10 шт | 3672.16 | 77 | Трубы и детали трубопроводов из медных сплавов | 1.09
24.2.06.01-0010 | Соединения редукционные труба-труба для металлополимерных труб, номинальный диаметр 32х25 мм | 10 шт | 6800.23 | 77 | Трубы и детали трубопроводов из медных сплавов | 1.09
24.2.06.01-0021 | Соединения быстроразъемные, размер 1" | 10 шт | 4809.36 | 77 | Трубы и детали трубопроводов из медных сплавов | 1.09
24.2.06.01-0022 | Соединения быстроразъемные, размер 1/2" | 10 шт | 1878.63 | 77 | Трубы и детали трубопроводов из медных сплавов | 1.09
24.2.06.01-0023 | Соединения быстроразъемные, размер 3/4" | 10 шт | 2201.67 | 77 | Трубы и детали трубопроводов из медных сплавов | 1.09
24.2.06.02-0001 | Манжеты стальные для стыка хризотилцементных труб, диаметр 100 мм | 10 шт | 334.68 | 422 | Детали соединительные стальные прочие | 1.13
24.2.06.03-0001 | Муфта стеклопластиковая для труб, номинальное давление 0,1-0,6 МПа, номинальный диаметр 500 мм | шт | 10083.76 | 78 | Трубы и детали трубопроводов (кроме газовых) из полимерных и композитных материалов | 1.1
24.2.06.03-0002 | Муфта стеклопластиковая для труб, номинальное давление 0,1-0,6 МПа, номинальный диаметр 600 мм | шт | 11677.14 | 78 | Трубы и детали трубопроводов (кроме газовых) из полимерных и композитных материалов | 1.1
24.2.06.03-0003 | Муфта стеклопластиковая для труб, номинальное давление 0,1-0,6 МПа, номинальный диаметр 700 мм | шт | 13662.62 | 78 | Трубы и детали трубопроводов (кроме газовых) из полимерных и композитных материалов | 1.1
24.2.06.03-0004 | Муфта стеклопластиковая для труб, номинальное давление 0,1-0,6 МПа, номинальный диаметр 800 мм | шт | 20894.35 | 78 | Трубы и детали трубопроводов (кроме газовых) из полимерных и композитных материалов | 1.1
24.2.06.03-0005 | Муфта стеклопластиковая для труб, номинальное давление 0,1-0,6 МПа, номинальный диаметр 900 мм | шт | 23787.41 | 78 | Трубы и детали трубопроводов (кроме газовых) из полимерных и композитных материалов | 1.1
24.2.06.03-0006 | Муфта стеклопластиковая для труб, номинальное давление 0,1-0,6 МПа, номинальный диаметр 1000 мм | шт | 26730.65 | 78 | Трубы и детали трубопроводов (кроме газовых) из полимерных и композитных материалов | 1.1
24.2.06.03-0007 | Муфта стеклопластиковая для труб, номинальное давление 0,1-0,6 МПа, номинальный диаметр 1200 мм | шт | 31927.23 | 78 | Трубы и детали трубопроводов (кроме газовых) из полимерных и композитных материалов | 1.1
24.2.06.03-0008 | Муфта стеклопластиковая для труб, номинальное давление 1,0 МПа, номинальный диаметр 500 мм | шт | 12712.81 | 78 | Трубы и детали трубопроводов (кроме газовых) из полимерных и композитных материалов | 1.1
24.2.06.03-0009 | Муфта стеклопластиковая для труб, номинальное давление 1,0 МПа, номинальный диаметр 600 мм | шт | 14664.04 | 78 | Трубы и детали трубопроводов (кроме газовых) из полимерных и композитных материалов | 1.1
24.2.06.03-0010 | Муфта стеклопластиковая для труб, номинальное давление 1,0 МПа, номинальный диаметр 700 мм | шт | 17213.07 | 78 | Трубы и детали трубопроводов (кроме газовых) из полимерных и композитных материалов | 1.1
24.2.06.03-0011 | Муфта стеклопластиковая для труб, номинальное давление 1,0 МПа, номинальный диаметр 800 мм | шт | 26322.45 | 78 | Трубы и детали трубопроводов (кроме газовых) из полимерных и композитных материалов | 1.1
24.2.06.03-0012 | Муфта стеклопластиковая для труб, номинальное давление 1,0 МПа, номинальный диаметр 900 мм | шт | 30411.72 | 78 | Трубы и детали трубопроводов (кроме газовых) из полимерных и композитных материалов | 1.1
24.2.06.03-0013 | Муфта стеклопластиковая для труб, номинальное давление 1,0 МПа, номинальный диаметр 1000 мм | шт | 34755.29 | 78 | Трубы и детали трубопроводов (кроме газовых) из полимерных и композитных материалов | 1.1
24.2.06.03-0014 | Муфта стеклопластиковая для труб, номинальное давление 1,0 МПа, номинальный диаметр 1200 мм | шт | 42115.23 | 78 | Трубы и детали трубопроводов (кроме газовых) из полимерных и композитных материалов | 1.1
24.2.06.03-0030 | Муфта стеклопластиковая для труб, номинальное давление 0,1-0,6 МПа, номинальный диаметр 300 мм | шт | 7465.64 | 78 | Трубы и детали трубопроводов (кроме газовых) из полимерных и композитных материалов | 1.1
24.2.06.03-0031 | Муфта стеклопластиковая для труб, номинальное давление 0,1-0,6 МПа, номинальный диаметр 400 мм | шт | 8675.68 | 78 | Трубы и детали трубопроводов (кроме газовых) из полимерных и композитных материалов | 1.1
24.2.06.03-0032 | Муфта стеклопластиковая для труб, номинальное давление 0,1-0,6 МПа, номинальный диаметр 1100 мм | шт | 29867.28 | 78 | Трубы и детали трубопроводов (кроме газовых) из полимерных и композитных материалов | 1.1
24.2.06.03-0033 | Муфта стеклопластиковая для труб, номинальное давление 0,1-0,6 МПа, номинальный диаметр 1300 мм | шт | 42313.37 | 78 | Трубы и детали трубопроводов (кроме газовых) из полимерных и композитных материалов | 1.1
24.2.06.03-0034 | Муфта стеклопластиковая для труб, номинальное давление 0,1-0,6 МПа, номинальный диаметр 1400 мм | шт | 45860.16 | 78 | Трубы и детали трубопроводов (кроме газовых) из полимерных и композитных материалов | 1.1
24.2.06.03-0035 | Муфта стеклопластиковая для труб, номинальное давление 0,1-0,6 МПа, номинальный диаметр 1500 мм | шт | 49719.72 | 78 | Трубы и детали трубопроводов (кроме газовых) из полимерных и композитных материалов | 1.1
24.2.06.03-0036 | Муфта стеклопластиковая для труб, номинальное давление 0,1-0,6 МПа, номинальный диаметр 1600 мм | шт | 53677.58 | 78 | Трубы и детали трубопроводов (кроме газовых) из полимерных и композитных материалов | 1.1
24.2.06.03-0037 | Муфта стеклопластиковая для труб, номинальное давление 0,1-0,6 МПа, номинальный диаметр 1700 мм | шт | 57867.79 | 78 | Трубы и детали трубопроводов (кроме газовых) из полимерных и композитных материалов | 1.1
24.2.06.03-0038 | Муфта стеклопластиковая для труб, номинальное давление 0,1-0,6 МПа, номинальный диаметр 1800 мм | шт | 61491.9 | 78 | Трубы и детали трубопроводов (кроме газовых) из полимерных и композитных материалов | 1.1
24.2.06.03-0039 | Муфта стеклопластиковая для труб, номинальное давление 0,1-0,6 МПа, номинальный диаметр 2000 мм | шт | 70634.24 | 78 | Трубы и детали трубопроводов (кроме газовых) из полимерных и композитных материалов | 1.1
24.2.06.03-0040 | Муфта стеклопластиковая для труб, номинальное давление 0,1-0,6 МПа, номинальный диаметр 2200 мм | шт | 79793.29 | 78 | Трубы и детали трубопроводов (кроме газовых) из полимерных и композитных материалов | 1.1
24.2.06.03-0041 | Муфта стеклопластиковая для труб, номинальное давление 0,1-0,6 МПа, номинальный диаметр 2400 мм | шт | 89168.01 | 78 | Трубы и детали трубопроводов (кроме газовых) из полимерных и композитных материалов | 1.1
24.2.06.03-0042 | Муфта стеклопластиковая для труб, номинальное давление 0,1-0,6 МПа, номинальный диаметр 2600 мм | шт | 99081.71 | 78 | Трубы и детали трубопроводов (кроме газовых) из полимерных и композитных материалов | 1.1
24.2.06.03-0043 | Муфта стеклопластиковая для труб, номинальное давление 0,1-0,6 МПа, номинальный диаметр 2800 мм | шт | 109599.73 | 78 | Трубы и детали трубопроводов (кроме газовых) из полимерных и композитных материалов | 1.1
24.2.06.03-0044 | Муфта стеклопластиковая для труб, номинальное давление 0,1-0,6 МПа, номинальный диаметр 3000 мм | шт | 120416.47 | 78 | Трубы и детали трубопроводов (кроме газовых) из полимерных и композитных материалов | 1.1
24.2.06.03-0045 | Муфта стеклопластиковая для труб, номинальное давление 1,0 МПа, номинальный диаметр 300 мм | шт | 9405.34 | 78 | Трубы и детали трубопроводов (кроме газовых) из полимерных и композитных материалов | 1.1
24.2.06.03-0046 | Муфта стеклопластиковая для труб, номинальное давление 1,0 МПа, номинальный диаметр 400 мм | шт | 10929.88 | 78 | Трубы и детали трубопроводов (кроме газовых) из полимерных и композитных материалов | 1.1
24.2.06.03-0047 | Муфта стеклопластиковая для труб, номинальное давление 1,0 МПа, номинальный диаметр 1100 мм | шт | 37628.83 | 78 | Трубы и детали трубопроводов (кроме газовых) из полимерных и композитных материалов | 1.1
24.2.06.03-0048 | Муфта стеклопластиковая для труб, номинальное давление 1,0 МПа, номинальный диаметр 1300 мм | шт | 55749.06 | 78 | Трубы и детали трубопроводов (кроме газовых) из полимерных и композитных материалов | 1.1
24.2.06.03-0049 | Муфта стеклопластиковая для труб, номинальное давление 1,0 МПа, номинальный диаметр 1400 мм | шт | 58337.72 | 78 | Трубы и детали трубопроводов (кроме газовых) из полимерных и композитных материалов | 1.1
24.2.06.03-0050 | Муфта стеклопластиковая для труб, номинальное давление 1,0 МПа, номинальный диаметр 1500 мм | шт | 64132.51 | 78 | Трубы и детали трубопроводов (кроме газовых) из полимерных и композитных материалов | 1.1
24.2.06.03-0051 | Муфта стеклопластиковая для труб, номинальное давление 1,0 МПа, номинальный диаметр 1600 мм | шт | 70030.83 | 78 | Трубы и детали трубопроводов (кроме газовых) из полимерных и композитных материалов | 1.1
24.2.06.03-0052 | Муфта стеклопластиковая для труб, номинальное давление 1,0 МПа, номинальный диаметр 1700 мм | шт | 76280.68 | 78 | Трубы и детали трубопроводов (кроме газовых) из полимерных и композитных материалов | 1.1
24.2.06.03-0053 | Муфта стеклопластиковая для труб, номинальное давление 1,0 МПа, номинальный диаметр 1800 мм | шт | 82645.28 | 78 | Трубы и детали трубопроводов (кроме газовых) из полимерных и композитных материалов | 1.1
24.2.06.03-0054 | Муфта стеклопластиковая для труб, номинальное давление 1,0 МПа, номинальный диаметр 2000 мм | шт | 96149.22 | 78 | Трубы и детали трубопроводов (кроме газовых) из полимерных и композитных материалов | 1.1
24.2.06.03-0055 | Муфта стеклопластиковая для труб, номинальное давление 1,0 МПа, номинальный диаметр 2200 мм | шт | 110561.8 | 78 | Трубы и детали трубопроводов (кроме газовых) из полимерных и композитных материалов | 1.1
24.2.06.03-0056 | Муфта стеклопластиковая для труб, номинальное давление 1,0 МПа, номинальный диаметр 2400 мм | шт | 129858.13 | 78 | Трубы и детали трубопроводов (кроме газовых) из полимерных и композитных материалов | 1.1
24.2.06.03-0057 | Муфта стеклопластиковая для труб, номинальное давление 1,0 МПа, номинальный диаметр 2600 мм | шт | 152548.81 | 78 | Трубы и детали трубопроводов (кроме газовых) из полимерных и композитных материалов | 1.1
24.2.06.03-0058 | Муфта стеклопластиковая для труб, номинальное давление 1,0 МПа, номинальный диаметр 2800 мм | шт | 171395.91 | 78 | Трубы и детали трубопроводов (кроме газовых) из полимерных и композитных материалов | 1.1
24.2.06.03-0059 | Муфта стеклопластиковая для труб, номинальное давление 1,0 МПа, номинальный диаметр 3000 мм | шт | 191679.29 | 78 | Трубы и детали трубопроводов (кроме газовых) из полимерных и композитных материалов | 1.1
24.2.06.03-0060 | Муфта стеклопластиковая для труб, номинальное давление 1,6 МПа, номинальный диаметр 300 мм | шт | 9852.51 | 78 | Трубы и детали трубопроводов (кроме газовых) из полимерных и композитных материалов | 1.1
24.2.06.03-0061 | Муфта стеклопластиковая для труб, номинальное давление 1,6 МПа, номинальный диаметр 400 мм | шт | 11450.12 | 78 | Трубы и детали трубопроводов (кроме газовых) из полимерных и композитных материалов | 1.1
24.2.06.03-0062 | Муфта стеклопластиковая для труб, номинальное давление 1,6 МПа, номинальный диаметр 500 мм | шт | 14176.96 | 78 | Трубы и детали трубопроводов (кроме газовых) из полимерных и композитных материалов | 1.1
24.2.06.03-0063 | Муфта стеклопластиковая для труб, номинальное давление 1,6 МПа, номинальный диаметр 600 мм | шт | 15909.62 | 78 | Трубы и детали трубопроводов (кроме газовых) из полимерных и композитных материалов | 1.1
24.2.06.03-0064 | Муфта стеклопластиковая для труб, номинальное давление 1,6 МПа, номинальный диаметр 700 мм | шт | 19468.3 | 78 | Трубы и детали трубопроводов (кроме газовых) из полимерных и композитных материалов | 1.1
24.2.06.03-0065 | Муфта стеклопластиковая для труб, номинальное давление 1,6 МПа, номинальный диаметр 800 мм | шт | 29971.98 | 78 | Трубы и детали трубопроводов (кроме газовых) из полимерных и композитных материалов | 1.1
24.2.06.03-0066 | Муфта стеклопластиковая для труб, номинальное давление 1,6 МПа, номинальный диаметр 900 мм | шт | 35279.35 | 78 | Трубы и детали трубопроводов (кроме газовых) из полимерных и композитных материалов | 1.1
24.2.06.03-0067 | Муфта стеклопластиковая для труб, номинальное давление 1,6 МПа, номинальный диаметр 1000 мм | шт | 40788.31 | 78 | Трубы и детали трубопроводов (кроме газовых) из полимерных и композитных материалов | 1.1
24.2.06.03-0068 | Муфта стеклопластиковая для труб, номинальное давление 1,6 МПа, номинальный диаметр 1100 мм | шт | 46468.42 | 78 | Трубы и детали трубопроводов (кроме газовых) из полимерных и композитных материалов | 1.1
24.2.06.03-0069 | Муфта стеклопластиковая для труб, номинальное давление 1,6 МПа, номинальный диаметр 1200 мм | шт | 52959.59 | 78 | Трубы и детали трубопроводов (кроме газовых) из полимерных и композитных материалов | 1.1
24.2.06.03-0070 | Муфта стеклопластиковая для труб, номинальное давление 1,6 МПа, номинальный диаметр 1300 мм | шт | 65567.46 | 78 | Трубы и детали трубопроводов (кроме газовых) из полимерных и композитных материалов | 1.1
24.2.06.03-0071 | Муфта стеклопластиковая для труб, номинальное давление 1,6 МПа, номинальный диаметр 1400 мм | шт | 73092.81 | 78 | Трубы и детали трубопроводов (кроме газовых) из полимерных и композитных материалов | 1.1
24.2.06.03-0072 | Муфта стеклопластиковая для труб, номинальное давление 1,6 МПа, номинальный диаметр 1500 мм | шт | 80962.56 | 78 | Трубы и детали трубопроводов (кроме газовых) из полимерных и композитных материалов | 1.1
24.2.06.03-0073 | Муфта стеклопластиковая для труб, номинальное давление 1,6 МПа, номинальный диаметр 1600 мм | шт | 89066.94 | 78 | Трубы и детали трубопроводов (кроме газовых) из полимерных и композитных материалов | 1.1
24.2.06.03-0074 | Муфта стеклопластиковая для труб, номинальное давление 1,6 МПа, номинальный диаметр 1700 мм | шт | 97687.31 | 78 | Трубы и детали трубопроводов (кроме газовых) из полимерных и композитных материалов | 1.1
24.2.06.03-0075 | Муфта стеклопластиковая для труб, номинальное давление 1,6 МПа, номинальный диаметр 1800 мм | шт | 106717.39 | 78 | Трубы и детали трубопроводов (кроме газовых) из полимерных и композитных материалов | 1.1
24.2.06.03-0076 | Муфта стеклопластиковая для труб, номинальное давление 1,6 МПа, номинальный диаметр 2000 мм | шт | 125567.95 | 78 | Трубы и детали трубопроводов (кроме газовых) из полимерных и композитных материалов | 1.1
24.2.06.03-0077 | Муфта стеклопластиковая для труб, номинальное давление 1,6 МПа, номинальный диаметр 2200 мм | шт | 145908.91 | 78 | Трубы и детали трубопроводов (кроме газовых) из полимерных и композитных материалов | 1.1
24.2.06.03-0078 | Муфта стеклопластиковая для труб, номинальное давление 1,6 МПа, номинальный диаметр 2400 мм | шт | 174290.02 | 78 | Трубы и детали трубопроводов (кроме газовых) из полимерных и композитных материалов | 1.1
24.2.06.04-0001 | Муфта хризотилцементная для безнапорных труб БНМ, диаметр условного прохода 100 мм | шт | 77.29 | 103 | Материалы и изделия хризотиловые и хризотилцементные | 1.55
24.2.06.04-0002 | Муфта хризотилцементная для безнапорных труб БНМ, диаметр условного прохода 150 мм | шт | 98.03 | 103 | Материалы и изделия хризотиловые и хризотилцементные | 1.55
24.2.06.04-0003 | Муфта хризотилцементная для безнапорных труб БНМ, диаметр условного прохода 200 мм | шт | 188.74 | 103 | Материалы и изделия хризотиловые и хризотилцементные | 1.55
24.2.06.04-0004 | Муфта хризотилцементная для безнапорных труб БНМ, диаметр условного прохода 250 мм | шт | 240.34 | 103 | Материалы и изделия хризотиловые и хризотилцементные | 1.55
24.2.06.04-0005 | Муфта хризотилцементная для безнапорных труб БНМ, диаметр условного прохода 300 мм | шт | 274.88 | 103 | Материалы и изделия хризотиловые и хризотилцементные | 1.55
24.2.06.04-0006 | Муфта хризотилцементная для безнапорных труб БНМ, диаметр условного прохода 400 мм | шт | 472.68 | 103 | Материалы и изделия хризотиловые и хризотилцементные | 1.55
24.2.06.04-0007 | Муфта хризотилцементная для безнапорных труб БНМ, диаметр условного прохода 500 мм | шт | 702.75 | 103 | Материалы и изделия хризотиловые и хризотилцементные | 1.55
24.2.06.04-0011 | Муфта хризотилцементная к напорным трубам САМ 6, диаметр условного прохода 100 мм | шт | 109.53 | 103 | Материалы и изделия хризотиловые и хризотилцементные | 1.55
24.2.06.04-0012 | Муфта хризотилцементная к напорным трубам САМ 6, диаметр условного прохода 150 мм | шт | 156.18 | 103 | Материалы и изделия хризотиловые и хризотилцементные | 1.55
24.2.06.04-0013 | Муфта хризотилцементная к напорным трубам САМ 6, диаметр условного прохода 200 мм | шт | 229.13 | 103 | Материалы и изделия хризотиловые и хризотилцементные | 1.55
24.2.06.04-0014 | Муфта хризотилцементная к напорным трубам САМ 6, диаметр условного прохода 250 мм | шт | 233.47 | 103 | Материалы и изделия хризотиловые и хризотилцементные | 1.55
24.2.06.04-0015 | Муфта хризотилцементная к напорным трубам САМ 6, диаметр условного прохода 300 мм | шт | 313.63 | 103 | Материалы и изделия хризотиловые и хризотилцементные | 1.55
24.2.06.04-0016 | Муфта хризотилцементная к напорным трубам САМ 6, диаметр условного прохода 350 мм | шт | 341.63 | 103 | Материалы и изделия хризотиловые и хризотилцементные | 1.55
24.2.06.04-0017 | Муфта хризотилцементная к напорным трубам САМ 6, диаметр условного прохода 400 мм | шт | 432.05 | 103 | Материалы и изделия хризотиловые и хризотилцементные | 1.55
24.2.06.04-0018 | Муфта хризотилцементная к напорным трубам САМ 6, диаметр условного прохода 500 мм | шт | 733.12 | 103 | Материалы и изделия хризотиловые и хризотилцементные | 1.55
24.2.06.04-0019 | Муфта хризотилцементная к напорным трубам САМ 9, диаметр условного прохода 100 мм | шт | 130.14 | 103 | Материалы и изделия хризотиловые и хризотилцементные | 1.55
24.2.06.04-0020 | Муфта хризотилцементная к напорным трубам САМ 9, диаметр условного прохода 150 мм | шт | 153.52 | 103 | Материалы и изделия хризотиловые и хризотилцементные | 1.55
24.2.06.04-0021 | Муфта хризотилцементная к напорным трубам САМ 9, диаметр условного прохода 200 мм | шт | 207.63 | 103 | Материалы и изделия хризотиловые и хризотилцементные | 1.55
24.2.06.04-0022 | Муфта хризотилцементная к напорным трубам САМ 9, диаметр условного прохода 250 мм | шт | 262.3 | 103 | Материалы и изделия хризотиловые и хризотилцементные | 1.55
24.2.06.04-0023 | Муфта хризотилцементная к напорным трубам САМ 9, диаметр условного прохода 300 мм | шт | 335.93 | 103 | Материалы и изделия хризотиловые и хризотилцементные | 1.55
24.2.06.04-0024 | Муфта хризотилцементная к напорным трубам САМ 9, диаметр условного прохода 350 мм | шт | 390.08 | 103 | Материалы и изделия хризотиловые и хризотилцементные | 1.55
24.2.06.04-0025 | Муфта хризотилцементная к напорным трубам САМ 9, диаметр условного прохода 400 мм | шт | 433.2 | 103 | Материалы и изделия хризотиловые и хризотилцементные | 1.55
24.2.06.04-0026 | Муфта хризотилцементная к напорным трубам САМ 9, диаметр условного прохода 500 мм | шт | 769.27 | 103 | Материалы и изделия хризотиловые и хризотилцементные | 1.55
24.2.06.04-0027 | Муфта хризотилцементная к напорным трубам САМ 12, диаметр условного прохода 100 мм | шт | 151.56 | 103 | Материалы и изделия хризотиловые и хризотилцементные | 1.55
24.2.06.04-0028 | Муфта хризотилцементная к напорным трубам САМ 12, диаметр условного прохода 150 мм | шт | 194.32 | 103 | Материалы и изделия хризотиловые и хризотилцементные | 1.55
24.2.06.04-0029 | Муфта хризотилцементная к напорным трубам САМ 12, диаметр условного прохода 200 мм | шт | 269.85 | 103 | Материалы и изделия хризотиловые и хризотилцементные | 1.55
24.2.06.04-0030 | Муфта хризотилцементная к напорным трубам САМ 12, диаметр условного прохода 250 мм | шт | 313.3 | 103 | Материалы и изделия хризотиловые и хризотилцементные | 1.55
24.2.06.04-0031 | Муфта хризотилцементная к напорным трубам САМ 12, диаметр условного прохода 300 мм | шт | 386.93 | 103 | Материалы и изделия хризотиловые и хризотилцементные | 1.55
24.2.06.04-0032 | Муфта хризотилцементная к напорным трубам САМ 12, диаметр условного прохода 350 мм | шт | 435.73 | 103 | Материалы и изделия хризотиловые и хризотилцементные | 1.55
24.2.06.04-0033 | Муфта хризотилцементная к напорным трубам САМ 12, диаметр условного прохода 400 мм | шт | 586.2 | 103 | Материалы и изделия хризотиловые и хризотилцементные | 1.55
24.2.06.04-0034 | Муфта хризотилцементная к напорным трубам САМ 12, диаметр условного прохода 500 мм | шт | 736.63 | 103 | Материалы и изделия хризотиловые и хризотилцементные | 1.55
24.2.06.04-0035 | Муфта хризотилцементная к напорным трубам САМ 15, диаметр условного прохода 200 мм | шт | 464.67 | 103 | Материалы и изделия хризотиловые и хризотилцементные | 1.55
24.2.06.04-0036 | Муфта хризотилцементная к напорным трубам САМ 15, диаметр условного прохода 250 мм | шт | 537.7 | 103 | Материалы и изделия хризотиловые и хризотилцементные | 1.55
24.2.06.04-0037 | Муфта хризотилцементная к напорным трубам САМ 15, диаметр условного прохода 300 мм | шт | 662.46 | 103 | Материалы и изделия хризотиловые и хризотилцементные | 1.55
24.2.06.04-0038 | Муфта хризотилцементная к напорным трубам САМ 15, диаметр условного прохода 400 мм | шт | 699.93 | 103 | Материалы и изделия хризотиловые и хризотилцементные | 1.55
24.2.06.04-0039 | Муфта хризотилцементная к напорным трубам САМ 15, диаметр условного прохода 500 мм | шт | 779.47 | 103 | Материалы и изделия хризотиловые и хризотилцементные | 1.55
24.2.06.05-0001 | Пневмозаглушка резинокордная, номинальный наружный диаметр более 900 мм | шт | 183788.76 | 97 | Изделия резинотехнические | 1.15
24.2.06.05-0002 | Пневмозаглушка резинокордная, номинальный наружный диаметр до 600 мм | шт | 26140.98 | 97 | Изделия резинотехнические | 1.15
24.2.06.05-0003 | Пневмозаглушка резинокордная, номинальный наружный диаметр до 900 мм | шт | 66637.79 | 97 | Изделия резинотехнические | 1.15
24.2.06.06-0001 | Тройник обжимной для металлополимерных труб, диаметр 16 мм | шт | 293.31 | 423 | Детали соединительные стальные | 1.36
24.2.06.06-0002 | Тройник обжимной для металлополимерных труб, диаметр 16х20х16 мм | шт | 544.91 | 423 | Детали соединительные стальные | 1.36
24.2.06.06-0003 | Тройник обжимной для металлополимерных труб, диаметр 20 мм | шт | 533.03 | 423 | Детали соединительные стальные | 1.36
24.2.06.06-0004 | Тройник обжимной для металлополимерных труб, диаметр 20х16х16 мм | шт | 608.66 | 423 | Детали соединительные стальные | 1.36
24.2.06.06-0005 | Тройник обжимной для металлополимерных труб, диаметр 20х16х20 мм | шт | 595.07 | 423 | Детали соединительные стальные | 1.36
24.2.06.06-0006 | Тройник обжимной для металлополимерных труб, диаметр 20х20х16 мм | шт | 646.93 | 423 | Детали соединительные стальные | 1.36
24.2.06.06-0007 | Тройник обжимной для металлополимерных труб, диаметр 20х26х20 мм | шт | 901.96 | 423 | Детали соединительные стальные | 1.36
24.2.06.06-0008 | Тройник обжимной для металлополимерных труб, диаметр 26 мм | шт | 895.18 | 423 | Детали соединительные стальные | 1.36
24.2.06.06-0009 | Тройник обжимной для металлополимерных труб, диаметр 26х16х20 мм | шт | 815.26 | 423 | Детали соединительные стальные | 1.36
24.2.06.06-0010 | Тройник обжимной для металлополимерных труб, диаметр 26х16х26 мм | шт | 833.96 | 423 | Детали соединительные стальные | 1.36
24.2.06.06-0011 | Тройник обжимной для металлополимерных труб, диаметр 26х20х16 мм | шт | 680.11 | 423 | Детали соединительные стальные | 1.36
24.2.06.06-0012 | Тройник обжимной для металлополимерных труб, диаметр 26х20х20 мм | шт | 905.36 | 423 | Детали соединительные стальные | 1.36
24.2.06.06-0013 | Тройник обжимной для металлополимерных труб, диаметр 26х20х26 мм | шт | 857.76 | 423 | Детали соединительные стальные | 1.36
24.2.06.06-0014 | Тройник обжимной для металлополимерных труб, диаметр 26х26х20 мм | шт | 906.21 | 423 | Детали соединительные стальные | 1.36
24.2.06.06-0015 | Тройник обжимной для металлополимерных труб, диаметр 26х32х26 мм | шт | 1498.69 | 423 | Детали соединительные стальные | 1.36
24.2.06.06-0016 | Тройник обжимной для металлополимерных труб, диаметр 32 мм | шт | 2236.54 | 423 | Детали соединительные стальные | 1.36
24.2.06.06-0017 | Тройник обжимной для металлополимерных труб, диаметр 32х16х32 мм | шт | 1621.94 | 423 | Детали соединительные стальные | 1.36
24.2.06.06-0018 | Тройник обжимной для металлополимерных труб, диаметр 32х20х32 мм | шт | 1771.55 | 423 | Детали соединительные стальные | 1.36
24.2.06.06-0019 | Тройник обжимной для металлополимерных труб, диаметр 32х26х26 мм | шт | 1596.45 | 423 | Детали соединительные стальные | 1.36
24.2.06.06-0020 | Тройник обжимной для металлополимерных труб, диаметр 32х26х32 мм | шт | 1820.87 | 423 | Детали соединительные стальные | 1.36
24.2.06.06-0021 | Тройник обжимной для металлополимерных труб, диаметр 32х32х26 мм | шт | 1752.87 | 423 | Детали соединительные стальные | 1.36
24.2.06.06-0031 | Тройник равнопроходной для металлополимерных труб, диаметр 16 мм | шт | 292.31 | 423 | Детали соединительные стальные | 1.36
24.2.06.06-0032 | Тройник равнопроходной для металлополимерных труб, диаметр 20 мм | шт | 365.58 | 423 | Детали соединительные стальные | 1.36
24.2.06.06-0033 | Тройник равнопроходной для металлополимерных труб, диаметр 25 мм | шт | 651.47 | 423 | Детали соединительные стальные | 1.36
24.2.06.06-0034 | Тройник равнопроходной для металлополимерных труб, диаметр 32 мм | шт | 1056.54 | 423 | Детали соединительные стальные | 1.36
24.2.06.06-0041 | Тройник обжимной с креплением для металлополимерных труб, диаметр 16 мм х1/2" | шт | 406.22 | 423 | Детали соединительные стальные | 1.36
24.2.06.06-0042 | Тройник обжимной с креплением для металлополимерных труб, диаметр 20 мм х1/2" | шт | 492.79 | 423 | Детали соединительные стальные | 1.36
24.2.06.06-0051 | Тройник обжимной с переходом на внутреннюю резьбу для металлополимерных труб, диаметр 16 мм х1/2" | шт | 240.13 | 423 | Детали соединительные стальные | 1.36
24.2.06.06-0052 | Тройник обжимной с переходом на внутреннюю резьбу для металлополимерных труб, диаметр 20 мм х1/2" | шт | 431.33 | 423 | Детали соединительные стальные | 1.36
24.2.06.06-0053 | Тройник обжимной с переходом на внутреннюю резьбу для металлополимерных труб, диаметр 20 мм х3/4" | шт | 446.13 | 423 | Детали соединительные стальные | 1.36
24.2.06.06-0054 | Тройник обжимной с переходом на внутреннюю резьбу для металлополимерных труб, диаметр 26 мм х1" | шт | 687.61 | 423 | Детали соединительные стальные | 1.36
24.2.06.06-0055 | Тройник обжимной с переходом на внутреннюю резьбу для металлополимерных труб, диаметр 26 мм х3/4" | шт | 611.92 | 423 | Детали соединительные стальные | 1.36
24.2.06.06-0056 | Тройник обжимной с переходом на внутреннюю резьбу для металлополимерных труб, диаметр 32 мм х1" | шт | 1313.45 | 423 | Детали соединительные стальные | 1.36
24.2.06.06-0061 | Тройник обжимной с переходом на наружную резьбу для металлополимерных труб, диаметр 16 мм х1/2" | шт | 248.27 | 423 | Детали соединительные стальные | 1.36
24.2.06.06-0062 | Тройник обжимной с переходом на наружную резьбу для металлополимерных труб, диаметр 20 мм х1/2" | шт | 383.64 | 423 | Детали соединительные стальные | 1.36
24.2.06.06-0063 | Тройник обжимной с переходом на наружную резьбу для металлополимерных труб, диаметр 20 мм х3/4" | шт | 400.4 | 423 | Детали соединительные стальные | 1.36
24.2.06.06-0064 | Тройник обжимной с переходом на наружную резьбу для металлополимерных труб, диаметр 26 мм х1" | шт | 542.49 | 423 | Детали соединительные стальные | 1.36
24.2.06.06-0065 | Тройник обжимной с переходом на наружную резьбу для металлополимерных труб, диаметр 26 мм х3/4" | шт | 502.98 | 423 | Детали соединительные стальные | 1.36
24.2.06.06-0066 | Тройник обжимной с переходом на наружную резьбу для металлополимерных труб, диаметр 32 мм х1" | шт | 1134.76 | 423 | Детали соединительные стальные | 1.36
24.2.06.07-0001 | Уголки 90° соединительные для металлополимерных труб диаметром 16 мм | 10 шт | 2043.84 | 423 | Детали соединительные стальные | 1.36
24.2.06.07-0002 | Уголки 90° соединительные для металлополимерных труб диаметром 20 мм | 10 шт | 2482.74 | 423 | Детали соединительные стальные | 1.36
24.2.06.07-0003 | Уголки 90° соединительные для металлополимерных труб диаметром 25 мм | 10 шт | 4403.73 | 423 | Детали соединительные стальные | 1.36
24.2.06.07-0004 | Уголки 90° соединительные для металлополимерных труб диаметром 32 мм | 10 шт | 7361.28 | 423 | Детали соединительные стальные | 1.36
24.2.06.08-0001 | Фиксаторы пластмассовые ординарные для металлополимерных труб, размер 1" | 100 шт | 238.25 | 78 | Трубы и детали трубопроводов (кроме газовых) из полимерных и композитных материалов | 1.1
24.2.06.08-0002 | Фиксаторы пластмассовые ординарные для металлополимерных труб, размер 1/2" | 100 шт | 175.3 | 78 | Трубы и детали трубопроводов (кроме газовых) из полимерных и композитных материалов | 1.1
24.2.06.08-0003 | Фиксаторы пластмассовые ординарные для металлополимерных труб, размер 3/4" | 100 шт | 221.21 | 78 | Трубы и детали трубопроводов (кроме газовых) из полимерных и композитных материалов | 1.1
24.3.01.01-0001 | Трубка ХВТ | кг | 262.11 | 91 | Материалы и изделия электромонтажные полимерные и композитные | 1.7
24.3.01.01-0003 | Трубка ПВХ, диаметр 16 мм | кг | 135.89 | 91 | Материалы и изделия электромонтажные полимерные и композитные | 1.7
24.3.01.01-0004 | Трубка ПВХ-305 электроизоляционная, диаметр 6-10 мм | кг | 189.97 | 91 | Материалы и изделия электромонтажные полимерные и композитные | 1.7
24.3.01.01-0005 | Трубка полихлорвиниловая электромонтажная, толщина стенки 0,6 мм | кг | 196.41 | 91 | Материалы и изделия электромонтажные полимерные и композитные | 1.7
24.3.01.02-0001 | Трубы гибкие гофрированные, легкие, из самозатухающего ПВХ, с протяжкой, номинальный диаметр 20 мм | м | 12.11 | 359 | Трубы и детали трубопроводов из ПВХ | 0.99
24.3.01.02-0002 | Трубы гибкие гофрированные, легкие, из самозатухающего ПВХ, с протяжкой, номинальный диаметр 25 мм | м | 21.32 | 359 | Трубы и детали трубопроводов из ПВХ | 0.99
24.3.01.02-0003 | Трубы гибкие гофрированные, легкие, из самозатухающего ПВХ, без протяжки, номинальный диаметр 16 мм | м | 8.68 | 359 | Трубы и детали трубопроводов из ПВХ | 0.99
24.3.01.02-0004 | Трубы гибкие гофрированные, легкие, из самозатухающего ПВХ, без протяжки, номинальный диаметр 32 мм | м | 32.25 | 359 | Трубы и детали трубопроводов из ПВХ | 0.99
24.3.01.02-0011 | Трубы гибкие гофрированные, легкие, из самозатухающего ПВХ, номинальный диаметр 16 мм | м | 8.68 | 359 | Трубы и детали трубопроводов из ПВХ | 0.99
24.3.01.02-0012 | Трубы гибкие гофрированные, легкие, из самозатухающего ПВХ, без протяжки, номинальный диаметр 20 мм | м | 10.06 | 359 | Трубы и детали трубопроводов из ПВХ | 0.99
24.3.01.02-0013 | Трубы гибкие гофрированные, легкие, из самозатухающего ПВХ, без протяжки, номинальный диаметр 25 мм | м | 20.86 | 359 | Трубы и детали трубопроводов из ПВХ | 0.99
24.3.01.02-0014 | Трубы гибкие гофрированные, легкие, из самозатухающего ПВХ, номинальный диаметр 32 мм | м | 32.25 | 359 | Трубы и детали трубопроводов из ПВХ | 0.99
24.3.01.02-0015 | Трубы гибкие гофрированные, легкие, из самозатухающего ПВХ, без протяжки, номинальный диаметр 40 мм | м | 41.74 | 359 | Трубы и детали трубопроводов из ПВХ | 0.99
24.3.01.02-0016 | Трубы гибкие гофрированные, легкие, из самозатухающего ПВХ, без протяжки, номинальный диаметр 50 мм | м | 55.52 | 359 | Трубы и детали трубопроводов из ПВХ | 0.99
24.3.01.02-0021 | Трубы гибкие гофрированные, легкие, из самозатухающего ПВХ, с зондом, номинальный диаметр 16 мм | м | 9.14 | 359 | Трубы и детали трубопроводов из ПВХ | 0.99
24.3.01.02-0022 | Трубы гибкие гофрированные, легкие, из самозатухающего ПВХ, номинальный диаметр 20 мм | м | 12.1 | 359 | Трубы и детали трубопроводов из ПВХ | 0.99
24.3.01.02-0023 | Трубы гибкие гофрированные, легкие, из самозатухающего ПВХ, номинальный диаметр 25 мм | м | 21.31 | 359 | Трубы и детали трубопроводов из ПВХ | 0.99
24.3.01.02-0024 | Трубы гибкие гофрированные, легкие, из самозатухающего ПВХ, с зондом, номинальный диаметр 32 мм | м | 32.76 | 359 | Трубы и детали трубопроводов из ПВХ | 0.99
24.3.01.02-0025 | Трубы гибкие гофрированные, легкие, из самозатухающего ПВХ, с зондом, номинальный диаметр 40 мм | м | 42.2 | 359 | Трубы и детали трубопроводов из ПВХ | 0.99
24.3.01.02-0026 | Трубы гибкие гофрированные, легкие, из самозатухающего ПВХ, с зондом, номинальный диаметр 50 мм | м | 55.96 | 359 | Трубы и детали трубопроводов из ПВХ | 0.99
24.3.01.02-0031 | Трубы гибкие гофрированные, тяжелые, из самозатухающего ПВХ, без протяжки, номинальный диаметр 16 мм | м | 16.57 | 359 | Трубы и детали трубопроводов из ПВХ | 0.99
24.3.01.02-0032 | Трубы гибкие гофрированные, тяжелые, из самозатухающего ПВХ, без протяжки, номинальный диаметр 20 мм | м | 24.71 | 359 | Трубы и детали трубопроводов из ПВХ | 0.99
24.3.01.02-0033 | Трубы гибкие гофрированные, тяжелые, из самозатухающего ПВХ, без протяжки, номинальный диаметр 25 мм | м | 36.11 | 359 | Трубы и детали трубопроводов из ПВХ | 0.99
24.3.01.02-0034 | Трубы гибкие гофрированные, тяжелые, из самозатухающего ПВХ, без протяжки, номинальный диаметр 32 мм | м | 54.88 | 359 | Трубы и детали трубопроводов из ПВХ | 0.99
24.3.01.02-0035 | Трубы гибкие гофрированные, тяжелые, из самозатухающего ПВХ, без протяжки, номинальный диаметр 40 мм | м | 76.94 | 359 | Трубы и детали трубопроводов из ПВХ | 0.99
24.3.01.02-0036 | Трубы гибкие гофрированные, тяжелые, из самозатухающего ПВХ, без протяжки, номинальный диаметр 50 мм | м | 108.32 | 359 | Трубы и детали трубопроводов из ПВХ | 0.99
24.3.01.02-0041 | Трубы гибкие гофрированные, тяжелые, из самозатухающего ПВХ, с протяжкой, номинальный диаметр 16 мм | м | 17.01 | 359 | Трубы и детали трубопроводов из ПВХ | 0.99
24.3.01.02-0042 | Трубы гибкие гофрированные, тяжелые, из самозатухающего ПВХ, с протяжкой, номинальный диаметр 20 мм | м | 25.16 | 359 | Трубы и детали трубопроводов из ПВХ | 0.99
24.3.01.02-0043 | Трубы гибкие гофрированные, тяжелые, из самозатухающего ПВХ, с протяжкой, номинальный диаметр 25 мм | м | 36.57 | 359 | Трубы и детали трубопроводов из ПВХ | 0.99
24.3.01.02-0044 | Трубы гибкие гофрированные, тяжелые, из самозатухающего ПВХ, с протяжкой, номинальный диаметр 32 мм | м | 55.34 | 359 | Трубы и детали трубопроводов из ПВХ | 0.99
24.3.01.02-0045 | Трубы гибкие гофрированные, тяжелые, из самозатухающего ПВХ, с протяжкой, номинальный диаметр 40 мм | м | 77.4 | 359 | Трубы и детали трубопроводов из ПВХ | 0.99
24.3.01.02-0046 | Трубы гибкие гофрированные, тяжелые, из самозатухающего ПВХ, с протяжкой, номинальный диаметр 50 мм | м | 108.77 | 359 | Трубы и детали трубопроводов из ПВХ | 0.99
24.3.01.02-1002 | Кольцо резиновое уплотнительное для ПВХ труб канализации, диаметр 110 мм | шт | 10.44 | 359 | Трубы и детали трубопроводов из ПВХ | 0.99
24.3.01.02-1004 | Кольцо резиновое уплотнительное для ПВХ труб канализации, диаметр 50 мм | шт | 5.14 | 359 | Трубы и детали трубопроводов из ПВХ | 0.99
24.3.01.02-1006 | Муфта соединительная универсальная из АБС пластика для электротехнических труб, наружный диаметр 16 мм | шт | 3.47 | 78 | Трубы и детали трубопроводов (кроме газовых) из полимерных и композитных материалов | 1.1
24.3.01.02-1008 | Муфта соединительная универсальная из АБС пластика для электротехнических труб, наружный диаметр 20 мм | шт | 4.3 | 78 | Трубы и детали трубопроводов (кроме газовых) из полимерных и композитных материалов | 1.1
24.3.01.02-1010 | Муфта соединительная универсальная из АБС пластика для электротехнических труб, наружный диаметр 25 мм | шт | 5.76 | 78 | Трубы и детали трубопроводов (кроме газовых) из полимерных и композитных материалов | 1.1
24.3.01.02-1012 | Муфта соединительная универсальная из АБС пластика для электротехнических труб, наружный диаметр 32 мм | шт | 6.65 | 78 | Трубы и детали трубопроводов (кроме газовых) из полимерных и композитных материалов | 1.1
24.3.01.03-0001 | Трубы гладкие жесткие, из самозатухающего ПВХ, диаметр 20 мм | м | 23.5 | 359 | Трубы и детали трубопроводов из ПВХ | 0.99
24.3.01.03-0002 | Трубы гладкие жесткие, из самозатухающего ПВХ, диаметр 25 мм | м | 31.89 | 359 | Трубы и детали трубопроводов из ПВХ | 0.99
24.3.01.03-0011 | Трубы гладкие жесткие, легкие, из самозатухающего ПВХ, номинальный диаметр 16 мм | м | 16.75 | 359 | Трубы и детали трубопроводов из ПВХ | 0.99
24.3.01.03-0012 | Трубы гладкие жесткие, легкие, из самозатухающего ПВХ, номинальный диаметр 20 мм | м | 22.43 | 359 | Трубы и детали трубопроводов из ПВХ | 0.99
24.3.01.03-0014 | Трубы гладкие жесткие, легкие, из самозатухающего ПВХ, номинальный диаметр 32 мм | м | 44.88 | 359 | Трубы и детали трубопроводов из ПВХ | 0.99
24.3.01.03-0015 | Трубы гладкие жесткие, легкие, из самозатухающего ПВХ, номинальный диаметр 40 мм | м | 62.43 | 359 | Трубы и детали трубопроводов из ПВХ | 0.99
24.3.01.03-0016 | Трубы гладкие жесткие, легкие, из самозатухающего ПВХ, номинальный диаметр 50 мм | м | 83.28 | 359 | Трубы и детали трубопроводов из ПВХ | 0.99
24.3.01.03-0017 | Трубы гладкие жесткие, легкие, из самозатухающего ПВХ, номинальный диаметр 63 мм | м | 149.85 | 359 | Трубы и детали трубопроводов из ПВХ | 0.99
24.3.01.03-0021 | Трубы гладкие жесткие, тяжелые, из самозатухающего ПВХ, номинальный диаметр 16 мм | м | 26.29 | 359 | Трубы и детали трубопроводов из ПВХ | 0.99
24.3.01.03-0022 | Трубы гладкие жесткие, тяжелые, из самозатухающего ПВХ, номинальный диаметр 20 мм | м | 29.66 | 359 | Трубы и детали трубопроводов из ПВХ | 0.99
24.3.01.03-0025 | Трубы гладкие жесткие, тяжелые, из самозатухающего ПВХ, номинальный диаметр 40 мм | м | 82.03 | 359 | Трубы и детали трубопроводов из ПВХ | 0.99
24.3.01.03-0026 | Трубы гладкие жесткие, тяжелые, из самозатухающего ПВХ, номинальный диаметр 50 мм | м | 125.54 | 359 | Трубы и детали трубопроводов из ПВХ | 0.99
24.3.01.03-0027 | Трубы гладкие жесткие, тяжелые, из самозатухающего ПВХ, номинальный диаметр 63 мм | м | 127.75 | 359 | Трубы и детали трубопроводов из ПВХ | 0.99
24.3.01.03-0028 | Трубы гладкие жесткие, тяжелые, из самозатухающего ПВХ, номинальный диаметр 75 мм | м | 446.39 | 359 | Трубы и детали трубопроводов из ПВХ | 0.99
24.3.01.03-0029 | Трубы гладкие жесткие, тяжелые, из самозатухающего ПВХ, номинальный диаметр 90 мм | м | 428.59 | 359 | Трубы и детали трубопроводов из ПВХ | 0.99
24.3.01.04-0010 | Труба НПВХ для систем наружного водоотведения с раструбом и резиновым уплотнительным кольцом, кольцевая жесткость SN4, номинальный диаметр 110 мм, толщина 2,2 мм, длина 500 мм | шт | 73.01 | 359 | Трубы и детали трубопроводов из ПВХ | 0.99
24.3.01.04-0012 | Труба НПВХ для систем наружного водоотведения, с раструбом и резиновым уплотнительным кольцом, кольцевая жесткость SN4, номинальный диаметр 110 мм, толщина 2,2 мм, длина 1000 мм | шт | 146.04 | 359 | Трубы и детали трубопроводов из ПВХ | 0.99
24.3.01.04-0013 | Труба НПВХ для систем наружного водоотведения, с раструбом и резиновым уплотнительным кольцом, кольцевая жесткость SN4, номинальный диаметр 110 мм, толщина 2,2 мм, длина 1500 мм | шт | 219.05 | 359 | Трубы и детали трубопроводов из ПВХ | 0.99
24.3.01.04-0014 | Труба НПВХ для систем наружного водоотведения, с раструбом и резиновым уплотнительным кольцом, кольцевая жесткость SN4, номинальный диаметр 110 мм, толщина 2,2 мм, длина 2000 мм | шт | 292.07 | 359 | Трубы и детали трубопроводов из ПВХ | 0.99
24.3.01.04-0015 | Труба НПВХ для систем наружного водоотведения, с раструбом и резиновым уплотнительным кольцом, кольцевая жесткость SN4, номинальный диаметр 110 мм, толщина 2,2 мм, длина 3000 мм | шт | 438.12 | 359 | Трубы и детали трубопроводов из ПВХ | 0.99
24.3.01.04-0021 | Труба НПВХ для систем наружного водоотведения, с раструбом и резиновым уплотнительным кольцом, кольцевая жесткость SN4, номинальный диаметр 110 мм, толщина 3,0 мм, длина 1000 мм | шт | 174.9 | 359 | Трубы и детали трубопроводов из ПВХ | 0.99
24.3.01.04-0022 | Труба НПВХ для систем наружного водоотведения, с раструбом и резиновым уплотнительным кольцом, кольцевая жесткость SN4, номинальный диаметр 110 мм, толщина 3,0 мм, длина 2000 мм | шт | 331.11 | 359 | Трубы и детали трубопроводов из ПВХ | 0.99
24.3.01.04-0023 | Труба НПВХ для систем наружного водоотведения, с раструбом и резиновым уплотнительным кольцом, кольцевая жесткость SN4, номинальный диаметр 110 мм, толщина 3,0 мм, длина 3000 мм | шт | 494.97 | 359 | Трубы и детали трубопроводов из ПВХ | 0.99
24.3.01.04-0024 | Труба НПВХ для систем наружного водоотведения, с раструбом и резиновым уплотнительным кольцом, кольцевая жесткость SN4, номинальный диаметр 110 мм, толщина 3,0 мм, длина 6000 мм | шт | 998.45 | 359 | Трубы и детали трубопроводов из ПВХ | 0.99
24.3.01.04-0025 | Труба НПВХ для систем наружного водоотведения, с раструбом и резиновым уплотнительным кольцом, кольцевая жесткость SN4, номинальный диаметр 110 мм, толщина 3,2 мм, длина 1000 мм | шт | 266.7 | 359 | Трубы и детали трубопроводов из ПВХ | 0.99
24.3.01.04-0026 | Труба НПВХ для систем наружного водоотведения, с раструбом и резиновым уплотнительным кольцом, кольцевая жесткость SN4, номинальный диаметр 110 мм, толщина 3,2 мм, длина 2000 мм | шт | 502.82 | 359 | Трубы и детали трубопроводов из ПВХ | 0.99
24.3.01.04-0027 | Труба НПВХ для систем наружного водоотведения, с раструбом и резиновым уплотнительным кольцом, кольцевая жесткость SN4, номинальный диаметр 110 мм, толщина 3,2 мм, длина 3000 мм | шт | 745.73 | 359 | Трубы и детали трубопроводов из ПВХ | 0.99
24.3.01.04-0028 | Труба НПВХ для систем наружного водоотведения, с раструбом и резиновым уплотнительным кольцом, кольцевая жесткость SN4, номинальный диаметр 110 мм, толщина 3,2 мм, длина 6000 мм | шт | 1540.75 | 359 | Трубы и детали трубопроводов из ПВХ | 0.99
24.3.01.04-0029 | Труба НПВХ для систем наружного водоотведения, кольцевая жесткости SN4, номинальный диаметр 160 мм, толщина стенки 4,0 мм, длина 1000 мм | шт | 491.25 | 359 | Трубы и детали трубопроводов из ПВХ | 0.99
24.3.01.04-0030 | Труба НПВХ для систем наружного водоотведения, с раструбом и резиновым уплотнительным кольцом, кольцевая жесткость SN4, номинальный диаметр 160 мм, толщина стенки 4,0 мм, длина 2000 мм | шт | 952.75 | 359 | Трубы и детали трубопроводов из ПВХ | 0.99
24.3.01.04-0031 | Труба НПВХ для систем наружного водоотведения, с раструбом и резиновым уплотнительным кольцом, кольцевая жесткость SN4, номинальный диаметр 160 мм, толщина стенки 4,0 мм, длина 3000 мм | шт | 1394.73 | 359 | Трубы и детали трубопроводов из ПВХ | 0.99
24.3.01.04-0032 | Труба НПВХ для систем наружного водоотведения, с раструбом и резиновым уплотнительным кольцом, кольцевая жесткость SN4, номинальный диаметр 160 мм, толщина стенки 4,0 мм, длина 6000 мм | шт | 2823.4 | 359 | Трубы и детали трубопроводов из ПВХ | 0.99
24.3.01.04-0033 | Труба НПВХ для систем наружного водоотведения, с раструбом и резиновым уплотнительным кольцом, кольцевая жесткость SN4, номинальный диаметр 200 мм, толщина стенки 4,9 мм, длина 1200 мм | шт | 908.51 | 359 | Трубы и детали трубопроводов из ПВХ | 0.99
24.3.01.04-0034 | Труба НПВХ для систем наружного водоотведения, с раструбом и резиновым уплотнительным кольцом, кольцевая жесткость SN4, номинальный диаметр 200 мм, толщина стенки 4,9 мм, длина 2000 мм | шт | 1474.8 | 359 | Трубы и детали трубопроводов из ПВХ | 0.99
24.3.01.04-0035 | Труба НПВХ для систем наружного водоотведения, с раструбом и резиновым уплотнительным кольцом, кольцевая жесткость SN4, номинальный диаметр 200 мм, толщина стенки 4,9 мм, длина 3000 мм | шт | 2180.76 | 359 | Трубы и детали трубопроводов из ПВХ | 0.99
24.3.01.04-0036 | Труба НПВХ для систем наружного водоотведения, с раструбом и резиновым уплотнительным кольцом, кольцевая жесткость SN4, номинальный диаметр 200 мм, толщина стенки 4,9 мм, длина 6000 мм | шт | 4423.56 | 359 | Трубы и детали трубопроводов из ПВХ | 0.99
24.3.01.04-0041 | Труба НПВХ электротехническая, длина 3000 мм, диаметр 16 мм | шт | 18.46 | 359 | Трубы и детали трубопроводов из ПВХ | 0.99
24.3.01.04-0042 | Труба НПВХ электротехническая, длина 3000 мм, диаметр 20 мм | шт | 27.97 | 359 | Трубы и детали трубопроводов из ПВХ | 0.99
24.3.01.04-0043 | Труба НПВХ электротехническая, длина 3000 мм, диаметр 25 мм | шт | 40.15 | 359 | Трубы и детали трубопроводов из ПВХ | 0.99
24.3.01.04-0051 | Труба НПВХ со вспененным внутренним слоем для систем водоотведения, с раструбом и резиновым уплотнительным кольцом, кольцевая жесткость SN4, номинальный диаметр 250 мм, толщина стенки 6,2 мм, длина 1200 мм | шт | 1356.75 | 359 | Трубы и детали трубопроводов из ПВХ | 0.99
24.3.01.04-0052 | Труба НПВХ со вспененным внутренним слоем для систем водоотведения, с раструбом и резиновым уплотнительным кольцом, кольцевая жесткость SN4, номинальный диаметр 250 мм, толщина стенки 6,2 мм, длина 2000 мм | шт | 2200.67 | 359 | Трубы и детали трубопроводов из ПВХ | 0.99
24.3.01.04-0053 | Труба НПВХ со вспененным внутренним слоем для систем водоотведения, с раструбом и резиновым уплотнительным кольцом, кольцевая жесткость SN4, номинальный диаметр 250 мм, толщина стенки 6,2 мм, длина 3000 мм | шт | 3213.46 | 359 | Трубы и детали трубопроводов из ПВХ | 0.99
24.3.01.04-0054 | Труба НПВХ для систем наружного водоотведения, с раструбом и резиновым уплотнительным кольцом, кольцевая жесткость SN4, номинальный диаметр 200 мм, толщина стенки 6,2 мм, длина 6090 мм | шт | 4433.14 | 359 | Трубы и детали трубопроводов из ПВХ | 0.99
24.3.01.04-0055 | Труба НПВХ для систем наружного водоотведения, с раструбом и резиновым уплотнительным кольцом, кольцевая жесткость SN4, номинальный диаметр 315 мм, толщина стенки 7,7 мм, длина 1200 мм | шт | 1983.14 | 359 | Трубы и детали трубопроводов из ПВХ | 0.99
24.3.01.04-0056 | Труба НПВХ со вспененным внутренним слоем для систем водоотведения, с раструбом и резиновым уплотнительным кольцом, кольцевая жесткость SN4, номинальный диаметр 315 мм, толщина стенки 7,7 мм, длина 3000 мм | шт | 4689.31 | 359 | Трубы и детали трубопроводов из ПВХ | 0.99
24.3.01.04-0057 | Труба НПВХ для систем наружного водоотведения, с раструбом и резиновым уплотнительным кольцом, кольцевая жесткость SN4, номинальный диаметр 315 мм, толщина стенки 7,7 мм, длина 6140 мм | шт | 9468.81 | 359 | Трубы и детали трубопроводов из ПВХ | 0.99
24.3.01.04-0058 | Труба НПВХ для систем наружного водоотведения, с раструбом и резиновым уплотнительным кольцом, кольцевая жесткость SN4, номинальный диаметр 400 мм, толщина стенки 9,8 мм, длина 1200 мм | шт | 3402.83 | 359 | Трубы и детали трубопроводов из ПВХ | 0.99
24.3.01.04-0059 | Труба НПВХ со вспененным внутренним слоем для систем водоотведения, с раструбом и резиновым уплотнительным кольцом, кольцевая жесткость SN4, номинальный диаметр 400 мм, толщина стенки 9,8 мм, длина 6150 мм | шт | 17106.79 | 359 | Трубы и детали трубопроводов из ПВХ | 0.99
24.3.01.04-0061 | Труба НПВХ со вспененным внутренним слоем для систем водоотведения, с раструбом и резиновым уплотнительным кольцом, кольцевая жесткость SN4, номинальный диаметр 500 мм, толщина стенки 12,3 мм, длина 6160 мм | шт | 26849.27 | 359 | Трубы и детали трубопроводов из ПВХ | 0.99
24.3.01.04-0077 | Труба НПВХ с учетом раструба для питьевого водоснабжения, рабочее давление 0,8 МПа, номинальный диаметр 400 мм, толщина стенки 12,3 мм, длина 6220 мм | шт | 28184.3 | 359 | Трубы и детали трубопроводов из ПВХ | 0.99
24.3.01.04-0078 | Труба НПВХ с учетом раструба для питьевого водоснабжения, рабочее давление 0,8 МПа, номинальный диаметр 500 мм, толщина стенки 15,3 мм, длина 6260 мм | шт | 44201.33 | 359 | Трубы и детали трубопроводов из ПВХ | 0.99
24.3.01.04-0079 | Труба НПВХ с учетом раструба для питьевого водоснабжения, рабочее давление 1,0 МПа, номинальный диаметр 100 мм, толщина стенки 4,2 мм, длина 6120 мм | шт | 2607.81 | 359 | Трубы и детали трубопроводов из ПВХ | 0.99
24.3.01.04-0080 | Труба НПВХ с учетом раструба для питьевого водоснабжения, рабочее давление 1,0 МПа, номинальный диаметр 160 мм, толщина стенки 6,2 мм, длина 6140 мм | шт | 5477.25 | 359 | Трубы и детали трубопроводов из ПВХ | 0.99
24.3.01.04-0081 | Труба НПВХ с учетом раструба для питьевого водоснабжения, рабочее давление 1,0 МПа, номинальный диаметр 225 мм, толщина стенки 8,6 мм, длина 6160 мм | шт | 10989.59 | 359 | Трубы и детали трубопроводов из ПВХ | 0.99
24.3.01.04-0082 | Труба НПВХ с учетом раструба для питьевого водоснабжения, рабочее давление 1,0 МПа, номинальный диаметр 315 мм, толщина стенки 12,1 мм, длина 6190 мм | шт | 21553.67 | 359 | Трубы и детали трубопроводов из ПВХ | 0.99
24.3.01.04-0083 | Труба НПВХ с учетом раструба для питьевого водоснабжения, рабочее давление 0,63 МПа, номинальный диаметр 110 мм, толщина стенки 2,7 мм, длина 6120 мм | шт | 1670.2 | 359 | Трубы и детали трубопроводов из ПВХ | 0.99
24.3.01.04-0084 | Труба НПВХ с учетом раструба для питьевого водоснабжения, рабочее давление 0,63 МПа, номинальный диаметр 160 мм, толщина стенки 4,0 мм, длина 6140 мм | шт | 3616.33 | 359 | Трубы и детали трубопроводов из ПВХ | 0.99
24.3.01.04-0085 | Труба НПВХ с учетом раструба для питьевого водоснабжения, рабочее давление 0,63 МПа, номинальный диаметр 225 мм, толщина стенки 5,5 мм, длина 6160 мм | шт | 7053.58 | 359 | Трубы и детали трубопроводов из ПВХ | 0.99
24.3.01.04-0086 | Труба НПВХ с учетом раструба для питьевого водоснабжения, рабочее давление 0,63 МПа, номинальный диаметр 315 мм, толщина стенки 7,7 мм, длина 6190 мм | шт | 13955.29 | 359 | Трубы и детали трубопроводов из ПВХ | 0.99
24.3.01.04-0087 | Труба НПВХ с учетом раструба для питьевого водоснабжения, рабочее давление 0,63 МПа, номинальный диаметр 400 мм, толщина стенки 9,8 мм, длина 6220 мм | шт | 23499.85 | 359 | Трубы и детали трубопроводов из ПВХ | 0.99
24.3.01.04-0088 | Труба НПВХ с учетом раструба для питьевого водоснабжения, рабочее давление 0,63 МПа, номинальный диаметр 500 мм, толщина стенки 12,3 мм, длина 6260 мм | шт | 39077.76 | 359 | Трубы и детали трубопроводов из ПВХ | 0.99
24.3.01.05-0002 | Трубы ХПВХ, номинальное давление 1,6 МПа, диаметр 20 мм, толщина стенки 1,5 мм | м | 227.71 | 359 | Трубы и детали трубопроводов из ПВХ | 0.99
24.3.01.05-0004 | Трубы ХПВХ, номинальное давление 1,6 МПа, диаметр 25 мм, толщина стенки 1,9 мм | м | 351.26 | 359 | Трубы и детали трубопроводов из ПВХ | 0.99
24.3.01.05-0006 | Трубы ХПВХ, номинальное давление 1,6 МПа, диаметр 32 мм, толщина стенки 2,4 мм | м | 516.32 | 359 | Трубы и детали трубопроводов из ПВХ | 0.99
24.3.01.05-0008 | Трубы ХПВХ, номинальное давление 1,6 МПа, диаметр 40 мм, толщина стенки 3,0 мм | м | 791.25 | 359 | Трубы и детали трубопроводов из ПВХ | 0.99
24.3.01.05-0010 | Трубы ХПВХ, номинальное давление 1,6 МПа, диаметр 50 мм, толщина стенки 3,7 мм | м | 1202.55 | 359 | Трубы и детали трубопроводов из ПВХ | 0.99
24.3.01.05-0012 | Трубы ХПВХ, номинальное давление 1,6 МПа, диаметр 63 мм, толщина стенки 4,7 мм | м | 1917.88 | 359 | Трубы и детали трубопроводов из ПВХ | 0.99
24.3.01.05-0015 | Трубы ХПВХ, номинальное давление 1,6 МПа, диаметр 75 мм, толщина стенки 5,6 мм | м | 2709.59 | 359 | Трубы и детали трубопроводов из ПВХ | 0.99
24.3.01.05-0018 | Трубы ХПВХ, номинальное давление 1,6 МПа, диаметр 90 мм, толщина стенки 6,7 мм | м | 4167.88 | 359 | Трубы и детали трубопроводов из ПВХ | 0.99
24.3.01.05-0020 | Трубы ХПВХ, номинальное давление 1,0 МПа, диаметр 110 мм, толщина стенки 5,3 мм | м | 5629.45 | 359 | Трубы и детали трубопроводов из ПВХ | 0.99
24.3.01.05-0021 | Трубы ХПВХ, номинальное давление 1,6 МПа, диаметр 110 мм, толщина стенки 8,2 мм | м | 6218.96 | 359 | Трубы и детали трубопроводов из ПВХ | 0.99
24.3.01.06-0001 | Трубы гофрированные ПВХ с протяжкой, номинальный диаметр 32 мм | м | 32.77 | 359 | Трубы и детали трубопроводов из ПВХ | 0.99
24.3.01.06-0002 | Трубы гофрированные ПВХ с протяжкой, номинальный диаметр 40 мм | м | 42.21 | 359 | Трубы и детали трубопроводов из ПВХ | 0.99
24.3.01.06-0041 | Трубы ПВХ, номинальный диаметр 16 мм | м | 16.77 | 359 | Трубы и детали трубопроводов из ПВХ | 0.99
24.3.01.06-0042 | Трубы ПВХ, номинальный диаметр 20 мм | м | 22.46 | 359 | Трубы и детали трубопроводов из ПВХ | 0.99
24.3.01.06-0043 | Трубы ПВХ, номинальный диаметр 25 мм | м | 30.8 | 359 | Трубы и детали трубопроводов из ПВХ | 0.99
24.3.01.06-0044 | Трубы ПВХ, номинальный диаметр 32 мм | м | 44.9 | 359 | Трубы и детали трубопроводов из ПВХ | 0.99
24.3.01.06-0045 | Трубы ПВХ, номинальный диаметр 40 мм | м | 62.47 | 359 | Трубы и детали трубопроводов из ПВХ | 0.99
24.3.01.06-0046 | Трубы ПВХ, номинальный диаметр 50 мм | м | 83.38 | 359 | Трубы и детали трубопроводов из ПВХ | 0.99
24.3.01.06-0047 | Трубы ПВХ, номинальный диаметр 63 мм | м | 150.05 | 359 | Трубы и детали трубопроводов из ПВХ | 0.99
24.3.02.02-0003 | Трубы полипропиленовые для систем водоотведения, диаметр 50 мм | м | 134 | 360 | Трубы и детали трубопроводов полипропиленовые | 1.1
24.3.02.02-0004 | Трубы полипропиленовые для систем водоотведения, диаметр 110 мм | м | 324.68 | 360 | Трубы и детали трубопроводов полипропиленовые | 1.1
24.3.02.02-0011 | Труба полипропиленовая раструбная для систем водоотведения, диаметр 50 мм, длина 1000 мм | шт | 134.01 | 360 | Трубы и детали трубопроводов полипропиленовые | 1.1
24.3.02.02-1000 | Труба полипропиленовая раструбная для систем водоотведения, диаметр 32 мм, длина 0,25 м | шт | 27.29 | 360 | Трубы и детали трубопроводов полипропиленовые | 1.1
24.3.02.02-1002 | Труба полипропиленовая раструбная для систем водоотведения, диаметр 32 мм, длина 0,5 м | шт | 34.4 | 360 | Трубы и детали трубопроводов полипропиленовые | 1.1
24.3.02.02-1004 | Труба полипропиленовая раструбная для систем водоотведения, диаметр 32 мм, длина 1,0 м | шт | 47.97 | 360 | Трубы и детали трубопроводов полипропиленовые | 1.1
24.3.02.02-1006 | Труба полипропиленовая раструбная для систем водоотведения, диаметр 32 мм, длина 1,5 м | шт | 69.99 | 360 | Трубы и детали трубопроводов полипропиленовые | 1.1
24.3.02.02-1008 | Труба полипропиленовая раструбная для систем водоотведения, диаметр 32 мм, длина 2,0 м | шт | 84.67 | 360 | Трубы и детали трубопроводов полипропиленовые | 1.1
24.3.02.02-1010 | Труба полипропиленовая раструбная для систем водоотведения, диаметр 40 мм, длина 2,0 м | шт | 104.14 | 360 | Трубы и детали трубопроводов полипропиленовые | 1.1
24.3.02.02-1011 | Труба полипропиленовая раструбная для систем водоотведения, размеры 50х1,5 мм, длина 0,5 м | шт | 38.64 | 360 | Трубы и детали трубопроводов полипропиленовые | 1.1
24.3.02.02-1012 | Труба полипропиленовая раструбная для систем водоотведения, размеры 50х1,5 мм, длина 0,75 м | шт | 49.28 | 360 | Трубы и детали трубопроводов полипропиленовые | 1.1
24.3.02.02-1013 | Труба полипропиленовая раструбная для систем водоотведения, размеры 50х1,5 мм, длина 1,0 м | шт | 56.88 | 360 | Трубы и детали трубопроводов полипропиленовые | 1.1
24.3.02.02-1014 | Труба полипропиленовая раструбная для систем водоотведения, размеры 50х1,5 мм, длина 1,5 м | шт | 82.09 | 360 | Трубы и детали трубопроводов полипропиленовые | 1.1
24.3.02.02-1015 | Труба полипропиленовая раструбная для систем водоотведения, размеры 50х1,5 мм, длина 2,0 м | шт | 94.75 | 360 | Трубы и детали трубопроводов полипропиленовые | 1.1
24.3.02.02-1016 | Труба полипропиленовая раструбная для систем водоотведения, размеры 50х1,5 мм, длина 3,0 м | шт | 156.02 | 360 | Трубы и детали трубопроводов полипропиленовые | 1.1
24.3.02.02-1017 | Труба полипропиленовая раструбная для систем водоотведения, размеры 50х1,8 мм, длина 0,5 м | шт | 42.33 | 360 | Трубы и детали трубопроводов полипропиленовые | 1.1
24.3.02.02-1018 | Труба полипропиленовая раструбная для систем водоотведения, размеры 50х1,8 мм, длина 0,75 м | шт | 53.1 | 360 | Трубы и детали трубопроводов полипропиленовые | 1.1
24.3.02.02-1019 | Труба полипропиленовая раструбная для систем водоотведения, размеры 50х1,8 мм, длина 1,0 м | шт | 66.71 | 360 | Трубы и детали трубопроводов полипропиленовые | 1.1
24.3.02.02-1020 | Труба полипропиленовая раструбная для систем водоотведения, размеры 50х1,8 мм, длина 1,5 м | шт | 93.51 | 360 | Трубы и детали трубопроводов полипропиленовые | 1.1
24.3.02.02-1021 | Труба полипропиленовая раструбная для систем водоотведения, размеры 50х1,8 мм, длина 2,0 м | шт | 114.27 | 360 | Трубы и детали трубопроводов полипропиленовые | 1.1
24.3.02.02-1022 | Труба полипропиленовая раструбная для систем водоотведения, размеры 50х1,8 мм, длина 3,0 м | шт | 169.77 | 360 | Трубы и детали трубопроводов полипропиленовые | 1.1
24.3.02.02-1035 | Труба полипропиленовая раструбная для систем водоотведения, размеры 110х2,2 мм, длина 0,5 м | шт | 98.4 | 360 | Трубы и детали трубопроводов полипропиленовые | 1.1
24.3.02.02-1036 | Труба полипропиленовая раструбная для систем водоотведения, размеры 110х2,2 мм, длина 0,75 м | шт | 128.17 | 360 | Трубы и детали трубопроводов полипропиленовые | 1.1
24.3.02.02-1037 | Труба полипропиленовая раструбная для систем водоотведения, размеры 110х2,2 мм, длина 1,0 м | шт | 162.41 | 360 | Трубы и детали трубопроводов полипропиленовые | 1.1
24.3.02.02-1038 | Труба полипропиленовая раструбная для систем водоотведения, размеры 110х2,2 мм, длина 1,5 м | шт | 235.66 | 360 | Трубы и детали трубопроводов полипропиленовые | 1.1
24.3.02.02-1039 | Труба полипропиленовая раструбная для систем водоотведения, размеры 110х2,2 мм, длина 2,0 м | шт | 276.61 | 360 | Трубы и детали трубопроводов полипропиленовые | 1.1
24.3.02.02-1040 | Труба полипропиленовая раструбная для систем водоотведения, размеры 110х2,2 мм, длина 3,0 м | шт | 418.97 | 360 | Трубы и детали трубопроводов полипропиленовые | 1.1
24.3.02.02-1041 | Труба полипропиленовая раструбная для систем водоотведения, размеры 110х2,7 мм, длина 0,5 м | шт | 124.06 | 360 | Трубы и детали трубопроводов полипропиленовые | 1.1
24.3.02.02-1042 | Труба полипропиленовая раструбная для систем водоотведения, размеры 110х2,7 мм, длина 0,75 м | шт | 174.99 | 360 | Трубы и детали трубопроводов полипропиленовые | 1.1
24.3.02.02-1043 | Труба полипропиленовая раструбная для систем водоотведения, размеры 110х2,7 мм, длина 1,0 м | шт | 190.99 | 360 | Трубы и детали трубопроводов полипропиленовые | 1.1
24.3.02.02-1044 | Труба полипропиленовая раструбная для систем водоотведения, размеры 110х2,7 мм, длина 1,5 м | шт | 283.3 | 360 | Трубы и детали трубопроводов полипропиленовые | 1.1
24.3.02.02-1045 | Труба полипропиленовая раструбная для систем водоотведения, размеры 110х2,7 мм, длина 2,0 м | шт | 314.43 | 360 | Трубы и детали трубопроводов полипропиленовые | 1.1
24.3.02.02-1046 | Труба полипропиленовая раструбная для систем водоотведения, размеры 110х2,7 мм, длина 3,0 м | шт | 502.12 | 360 | Трубы и детали трубопроводов полипропиленовые | 1.1
24.3.02.02-1047 | Труба полипропиленовая раструбная для систем водоотведения, размеры 110х3,4 мм, длина 0,5 м | шт | 164.48 | 360 | Трубы и детали трубопроводов полипропиленовые | 1.1
24.3.02.02-1049 | Труба полипропиленовая раструбная для систем водоотведения, размеры 110х3,4 мм, длина 1,0 м | шт | 246.63 | 360 | Трубы и детали трубопроводов полипропиленовые | 1.1
24.3.02.02-1050 | Труба полипропиленовая раструбная для систем водоотведения, размеры 110х3,4 мм, длина 1,5 м | шт | 361.69 | 360 | Трубы и детали трубопроводов полипропиленовые | 1.1
24.3.02.02-1051 | Труба полипропиленовая раструбная для систем водоотведения, размеры 110х3,4 мм, длина 2,0 м | шт | 406.46 | 360 | Трубы и детали трубопроводов полипропиленовые | 1.1
24.3.02.02-1052 | Труба полипропиленовая раструбная для систем водоотведения, размеры 110х3,4 мм, длина 3,0 м | шт | 645.83 | 360 | Трубы и детали трубопроводов полипропиленовые | 1.1
24.3.02.03-0001 | Трубы дренажные гофрированные двухслойные полипропиленовые, SN16, диаметр 110 мм | м | 768.65 | 360 | Трубы и детали трубопроводов полипропиленовые | 1.1
24.3.02.03-0002 | Трубы дренажные гофрированные двухслойные полипропиленовые, SN16, диаметр 160 мм | м | 1182.73 | 360 | Трубы и детали трубопроводов полипропиленовые | 1.1
24.3.02.03-0003 | Трубы дренажные гофрированные двухслойные полипропиленовые, SN16, диаметр 200 мм | м | 1544.51 | 360 | Трубы и детали трубопроводов полипропиленовые | 1.1
24.3.02.03-0004 | Трубы дренажные гофрированные двухслойные полипропиленовые, SN16, диаметр 250 мм | м | 2631.21 | 360 | Трубы и детали трубопроводов полипропиленовые | 1.1
24.3.02.03-0005 | Трубы дренажные гофрированные двухслойные полипропиленовые, SN16, диаметр 315 мм | м | 3898.03 | 360 | Трубы и детали трубопроводов полипропиленовые | 1.1
24.3.02.03-0006 | Трубы дренажные гофрированные двухслойные полипропиленовые, SN16, диаметр 400 мм | м | 6477.25 | 360 | Трубы и детали трубопроводов полипропиленовые | 1.1
24.3.02.03-0007 | Трубы дренажные гофрированные двухслойные полипропиленовые, SN16, диаметр 500 мм | м | 9377.63 | 360 | Трубы и детали трубопроводов полипропиленовые | 1.1
24.3.02.03-0008 | Трубы дренажные гофрированные двухслойные полипропиленовые, SN16, диаметр 630 мм | м | 15239.61 | 360 | Трубы и детали трубопроводов полипропиленовые | 1.1
24.3.02.03-0009 | Трубы гофрированные двухслойные из полипропилена блоксополимера для систем наружной канализации и водоотведения, в комплекте с уплотнительным кольцом, номинальная кольцевая жесткость SN8, внутренний диаметр 200 мм | м | 1089.88 | 360 | Трубы и детали трубопроводов полипропиленовые | 1.1
24.3.02.03-0012 | Трубы гофрированные двухслойные из полипропилена блоксополимера для систем наружной канализации и водоотведения, в комплекте с уплотнительным кольцом, номинальная кольцевая жесткость SN8, внутренний диаметр 400 мм | м | 3883.36 | 360 | Трубы и детали трубопроводов полипропиленовые | 1.1
24.3.02.03-0014 | Трубы гофрированные двухслойные из полипропилена блоксополимера для систем наружной канализации и водоотведения, в комплекте с уплотнительным кольцом, номинальная кольцевая жесткость SN8, внутренний диаметр 600 мм | м | 9378.16 | 360 | Трубы и детали трубопроводов полипропиленовые | 1.1
24.3.02.04-0001 | Трубы полипропиленовые со структурированной стенкой для систем водоотведения, номинальный внутренний диаметр 200/225 мм | м | 1453.29 | 360 | Трубы и детали трубопроводов полипропиленовые | 1.1
24.3.02.04-0002 | Трубы полипропиленовые со структурированной стенкой для систем водоотведения, номинальный внутренний диаметр 250/282 мм | м | 2222.52 | 360 | Трубы и детали трубопроводов полипропиленовые | 1.1
24.3.02.04-0003 | Трубы полипропиленовые со структурированной стенкой для систем водоотведения, номинальный внутренний диаметр 300/340 мм | м | 3040.32 | 360 | Трубы и детали трубопроводов полипропиленовые | 1.1
24.3.02.05-0002 | Трубы полипропиленовые ПП-Р, номинальное давление 1,0 МПа, номинальный наружный диаметр 20 мм | м | 30.3 | 360 | Трубы и детали трубопроводов полипропиленовые | 1.1
24.3.02.05-0003 | Трубы полипропиленовые ПП-Р, номинальное давление 1,0 МПа, номинальный наружный диаметр 25 мм | м | 45.1 | 360 | Трубы и детали трубопроводов полипропиленовые | 1.1
24.3.02.05-0004 | Трубы полипропиленовые ПП-Р, номинальное давление 1,0 МПа, номинальный наружный диаметр 32 мм | м | 76.4 | 360 | Трубы и детали трубопроводов полипропиленовые | 1.1
24.3.02.05-0005 | Трубы полипропиленовые ПП-Р, номинальное давление 1,0 МПа, номинальный наружный диаметр 40 мм | м | 109.3 | 360 | Трубы и детали трубопроводов полипропиленовые | 1.1
24.3.02.05-0006 | Трубы полипропиленовые ПП-Р, номинальное давление 1,0 МПа, номинальный наружный диаметр 50 мм | м | 186.4 | 360 | Трубы и детали трубопроводов полипропиленовые | 1.1
24.3.02.05-0007 | Трубы полипропиленовые ПП-Р, номинальное давление 1,0 МПа, номинальный наружный диаметр 63 мм | м | 282.43 | 360 | Трубы и детали трубопроводов полипропиленовые | 1.1
24.3.02.05-0008 | Трубы полипропиленовые ПП-Р, номинальное давление 1,0 МПа, номинальный наружный диаметр 75 мм | м | 373.88 | 360 | Трубы и детали трубопроводов полипропиленовые | 1.1
24.3.02.05-0009 | Трубы полипропиленовые ПП-Р, номинальное давление 1,0 МПа, номинальный наружный диаметр 90 мм | м | 536.3 | 360 | Трубы и детали трубопроводов полипропиленовые | 1.1
24.3.02.05-0010 | Трубы полипропиленовые ПП-Р, номинальное давление 1,0 МПа, номинальный наружный диаметр 110 мм | м | 814.13 | 360 | Трубы и детали трубопроводов полипропиленовые | 1.1
24.3.02.05-0011 | Трубы полипропиленовые ПП-Р, номинальное давление 1,0 МПа, номинальный наружный диаметр 125 мм | м | 1169.44 | 360 | Трубы и детали трубопроводов полипропиленовые | 1.1
24.3.02.05-0012 | Трубы полипропиленовые ПП-Р, номинальное давление 1,0 МПа, номинальный наружный диаметр 140 мм | м | 1430.01 | 360 | Трубы и детали трубопроводов полипропиленовые | 1.1
24.3.02.05-0013 | Трубы полипропиленовые ПП-Р, номинальное давление 1,0 МПа, номинальный наружный диаметр 160 мм | м | 1894.63 | 360 | Трубы и детали трубопроводов полипропиленовые | 1.1
24.3.02.05-0014 | Трубы полипропиленовые ПП-Р, номинальное давление 1,6 МПа, номинальный наружный диаметр 20 мм | м | 45.22 | 360 | Трубы и детали трубопроводов полипропиленовые | 1.1
24.3.02.05-0015 | Трубы полипропиленовые ПП-Р, номинальное давление 1,6 МПа, номинальный наружный диаметр 25 мм | м | 69.97 | 360 | Трубы и детали трубопроводов полипропиленовые | 1.1
24.3.02.05-0016 | Трубы полипропиленовые ПП-Р, номинальное давление 1,6 МПа, номинальный наружный диаметр 32 мм | м | 115.09 | 360 | Трубы и детали трубопроводов полипропиленовые | 1.1
24.3.02.05-0017 | Трубы полипропиленовые ПП-Р, номинальное давление 1,6 МПа, номинальный наружный диаметр 40 мм | м | 191.57 | 360 | Трубы и детали трубопроводов полипропиленовые | 1.1
24.3.02.05-0018 | Трубы полипропиленовые ПП-Р, номинальное давление 1,6 МПа, номинальный наружный диаметр 50 мм | м | 293.73 | 360 | Трубы и детали трубопроводов полипропиленовые | 1.1
24.3.02.05-0019 | Трубы полипропиленовые ПП-Р, номинальное давление 1,6 МПа, номинальный наружный диаметр 63 мм | м | 465.79 | 360 | Трубы и детали трубопроводов полипропиленовые | 1.1
24.3.02.05-0021 | Трубы полипропиленовые ПП-Р, номинальное давление 2,0 МПа, номинальный наружный диаметр 20 мм | м | 39.09 | 360 | Трубы и детали трубопроводов полипропиленовые | 1.1
24.3.02.05-0022 | Трубы полипропиленовые ПП-Р, номинальное давление 2,0 МПа, номинальный наружный диаметр 25 мм | м | 64.98 | 360 | Трубы и детали трубопроводов полипропиленовые | 1.1
24.3.02.05-0023 | Трубы полипропиленовые ПП-Р, номинальное давление 2,0 МПа, номинальный наружный диаметр 32 мм | м | 105.74 | 360 | Трубы и детали трубопроводов полипропиленовые | 1.1
24.3.02.05-0024 | Трубы полипропиленовые ПП-Р, номинальное давление 2,0 МПа, номинальный наружный диаметр 40 мм | м | 167.54 | 360 | Трубы и детали трубопроводов полипропиленовые | 1.1
24.3.02.05-0025 | Трубы полипропиленовые ПП-Р, номинальное давление 2,0 МПа, номинальный наружный диаметр 50 мм | м | 258.47 | 360 | Трубы и детали трубопроводов полипропиленовые | 1.1
24.3.02.05-0026 | Трубы полипропиленовые ПП-Р, номинальное давление 2,0 МПа, номинальный наружный диаметр 63 мм | м | 410.69 | 360 | Трубы и детали трубопроводов полипропиленовые | 1.1
24.3.02.05-0027 | Трубы полипропиленовые ПП-Р, номинальное давление 2,0 МПа, номинальный наружный диаметр 75 мм | м | 593.55 | 360 | Трубы и детали трубопроводов полипропиленовые | 1.1
24.3.02.05-0028 | Трубы полипропиленовые ПП-Р, номинальное давление 2,0 МПа, номинальный наружный диаметр 90 мм | м | 854.56 | 360 | Трубы и детали трубопроводов полипропиленовые | 1.1
24.3.02.05-0029 | Трубы полипропиленовые ПП-Р, номинальное давление 2,0 МПа, номинальный наружный диаметр 110 мм | м | 1266.79 | 360 | Трубы и детали трубопроводов полипропиленовые | 1.1
24.3.02.05-0030 | Трубы полипропиленовые ПП-Р, номинальное давление 2,0 МПа, номинальный наружный диаметр 125 мм | м | 1940.55 | 360 | Трубы и детали трубопроводов полипропиленовые | 1.1
24.3.02.05-0031 | Трубы полипропиленовые ПП-Р, номинальное давление 2,0 МПа, номинальный наружный диаметр 140 мм | м | 2267.72 | 360 | Трубы и детали трубопроводов полипропиленовые | 1.1
24.3.02.05-0032 | Трубы полипропиленовые ПП-Р, номинальное давление 2,0 МПа, номинальный наружный диаметр 160 мм | м | 3191.72 | 360 | Трубы и детали трубопроводов полипропиленовые | 1.1
24.3.02.05-0033 | Трубы полипропиленовые ПП-Р, номинальное давление 2,5 МПа, номинальный наружный диаметр 20 мм | м | 46.18 | 360 | Трубы и детали трубопроводов полипропиленовые | 1.1
24.3.02.05-0034 | Трубы полипропиленовые ПП-Р, номинальное давление 2,5 МПа, номинальный наружный диаметр 25 мм | м | 74.38 | 360 | Трубы и детали трубопроводов полипропиленовые | 1.1
24.3.02.05-0035 | Трубы полипропиленовые ПП-Р, номинальное давление 2,5 МПа, номинальный наружный диаметр 32 мм | м | 124.64 | 360 | Трубы и детали трубопроводов полипропиленовые | 1.1
24.3.02.05-0036 | Трубы полипропиленовые ПП-Р, номинальное давление 2,5 МПа, номинальный наружный диаметр 40 мм | м | 179.84 | 360 | Трубы и детали трубопроводов полипропиленовые | 1.1
24.3.02.05-0037 | Трубы полипропиленовые ПП-Р, номинальное давление 2,5 МПа, номинальный наружный диаметр 50 мм | м | 295.78 | 360 | Трубы и детали трубопроводов полипропиленовые | 1.1
24.3.02.05-0038 | Трубы полипропиленовые ПП-Р, номинальное давление 2,5 МПа, номинальный наружный диаметр 63 мм | м | 458.85 | 360 | Трубы и детали трубопроводов полипропиленовые | 1.1
24.3.02.05-0039 | Трубы полипропиленовые ПП-Р, номинальное давление 2,5 МПа, номинальный наружный диаметр 75 мм | м | 676.86 | 360 | Трубы и детали трубопроводов полипропиленовые | 1.1
24.3.02.05-0040 | Трубы полипропиленовые ПП-Р, номинальное давление 2,5 МПа, номинальный наружный диаметр 90 мм | м | 951.73 | 360 | Трубы и детали трубопроводов полипропиленовые | 1.1
24.3.02.05-0041 | Трубы полипропиленовые ПП-Р, номинальное давление 2,5 МПа, номинальный наружный диаметр 110 мм | м | 1389.58 | 360 | Трубы и детали трубопроводов полипропиленовые | 1.1
24.3.02.05-0051 | Трубы напорные из термостабилизированного полипропилена PP-RCT, армированные стекловолокном, для систем водоснабжения и отопления, номинальное давление 2,0 МПа, SDR7,4, размеры 20х2,8 мм | м | 119.17 | 360 | Трубы и детали трубопроводов полипропиленовые | 1.1
24.3.02.05-0052 | Трубы напорные из термостабилизированного полипропилена PP-RCT, армированные стекловолокном, для систем водоснабжения и отопления, номинальное давление 2,0 МПа, SDR7,4, размеры 25х3,5 мм | м | 187.59 | 360 | Трубы и детали трубопроводов полипропиленовые | 1.1
24.3.02.05-0053 | Трубы напорные из термостабилизированного полипропилена PP-RCT, армированные стекловолокном, для систем водоснабжения и отопления, номинальное давление 2,5 МПа, SDR9, размеры 32х3,6 мм | м | 448.92 | 360 | Трубы и детали трубопроводов полипропиленовые | 1.1
24.3.02.05-0054 | Трубы напорные из термостабилизированного полипропилена PP-RCT, армированные стекловолокном, для систем водоснабжения и отопления, номинальное давление 2,5 МПа, SDR9, размеры 40х4,5 мм | м | 670 | 360 | Трубы и детали трубопроводов полипропиленовые | 1.1
24.3.02.05-0055 | Трубы напорные из термостабилизированного полипропилена PP-RCT, армированные стекловолокном, для систем водоснабжения и отопления, номинальное давление 2,5 МПа, SDR9, размеры 50х5,6 мм | м | 1066.2 | 360 | Трубы и детали трубопроводов полипропиленовые | 1.1
24.3.02.05-0056 | Трубы напорные из термостабилизированного полипропилена PP-RCT, армированные стекловолокном, для систем водоснабжения и отопления, номинальное давление 2,5 МПа, SDR9, размеры 63х7,1 мм | м | 1881.53 | 360 | Трубы и детали трубопроводов полипропиленовые | 1.1
24.3.02.05-0057 | Трубы напорные из термостабилизированного полипропилена PP-RCT, армированные стекловолокном, для систем водоснабжения и отопления, номинальное давление 2,5 МПа, SDR9, размеры 75х8,4 мм | м | 2826.07 | 360 | Трубы и детали трубопроводов полипропиленовые | 1.1
24.3.02.05-0058 | Трубы напорные из термостабилизированного полипропилена PP-RCT, армированные стекловолокном, для систем водоснабжения и отопления, номинальное давление 2,5 МПа, SDR9, размеры 90х10,1 мм | м | 3916.92 | 360 | Трубы и детали трубопроводов полипропиленовые | 1.1
24.3.02.05-0059 | Трубы напорные из термостабилизированного полипропилена PP-RCT, армированные стекловолокном, для систем водоснабжения и отопления, номинальное давление 2,5 МПа, SDR9, размеры 110х12,3 мм | м | 5885.98 | 360 | Трубы и детали трубопроводов полипропиленовые | 1.1
24.3.02.05-0060 | Трубы огнеупорные из полипропилена, армированные стекловолокном, для внутренних противопожарных водопроводов и систем пожаротушения, размеры 20х2,7 мм | м | 85.2 | 360 | Трубы и детали трубопроводов полипропиленовые | 1.1
24.3.02.05-0062 | Трубы огнеупорные из полипропилена, армированные стекловолокном, для внутренних противопожарных водопроводов и систем пожаротушения, размеры 25х3,4 мм | м | 115.39 | 360 | Трубы и детали трубопроводов полипропиленовые | 1.1
24.3.02.05-0064 | Трубы огнеупорные из полипропилена, армированные стекловолокном, для внутренних противопожарных водопроводов и систем пожаротушения, размеры 32х4,3 мм | м | 158.23 | 360 | Трубы и детали трубопроводов полипропиленовые | 1.1
24.3.02.05-0066 | Трубы огнеупорные из полипропилена, армированные стекловолокном, для внутренних противопожарных водопроводов и систем пожаротушения, размеры 40х5,4 мм | м | 224.17 | 360 | Трубы и детали трубопроводов полипропиленовые | 1.1
24.3.02.05-0068 | Трубы огнеупорные из полипропилена, армированные стекловолокном, для внутренних противопожарных водопроводов и систем пожаротушения, размеры 50х6,7 мм | м | 351.3 | 360 | Трубы и детали трубопроводов полипропиленовые | 1.1
24.3.02.05-0070 | Трубы огнеупорные из полипропилена, армированные стекловолокном, для внутренних противопожарных водопроводов и систем пожаротушения, размеры 63х7,1 мм | м | 514.5 | 360 | Трубы и детали трубопроводов полипропиленовые | 1.1
24.3.02.05-0072 | Трубы огнеупорные из полипропилена, армированные стекловолокном, для внутренних противопожарных водопроводов и систем пожаротушения, размеры 75х7,6 мм | м | 700.5 | 360 | Трубы и детали трубопроводов полипропиленовые | 1.1
24.3.02.05-0074 | Трубы огнеупорные из полипропилена, армированные стекловолокном, для внутренних противопожарных водопроводов и систем пожаротушения, размеры 90х8,2 мм | м | 1114.47 | 360 | Трубы и детали трубопроводов полипропиленовые | 1.1
24.3.02.05-0076 | Трубы огнеупорные из полипропилена, армированные стекловолокном, для внутренних противопожарных водопроводов и систем пожаротушения, размеры 110х10 мм | м | 1739.71 | 360 | Трубы и детали трубопроводов полипропиленовые | 1.1
24.3.02.05-0080 | Трубы напорные из огнестойкого компаунда на основе полипропилена, антипиренов и базальтового волокна для трубопроводов систем пожаротушения, трехслойные, армированные стекловолокном, температура рабочей среды до +50 °C, пожарно-технические характеристики Г1, В1, Д1, Т1, максимальное рабочее давление 2,5 МПа, SDR7,4, наружный диаметр 25 мм | м | 150.51 | 358 | Трубы и детали трубопроводов из огнестойкого компаунд | 1.2
24.3.02.05-0081 | Трубы напорные из огнестойкого компаунда на основе полипропилена, антипиренов и базальтового волокна для трубопроводов систем пожаротушения, трехслойные, армированные стекловолокном, температура рабочей среды до +50 °C, пожарно-технические характеристики Г1, В1, Д1, Т1, максимальное рабочее давление 2,5 МПа, SDR7,4, наружный диаметр 32 мм | м | 272.15 | 358 | Трубы и детали трубопроводов из огнестойкого компаунд | 1.2
24.3.02.05-0082 | Трубы напорные из огнестойкого компаунда на основе полипропилена, антипиренов и базальтового волокна для трубопроводов систем пожаротушения, трехслойные, армированные стекловолокном, температура рабочей среды до +50 °C, пожарно-технические характеристики Г1, В1, Д1, Т1, максимальное рабочее давление 2,5 МПа, SDR7,4, наружный диаметр 40 мм | м | 340.23 | 358 | Трубы и детали трубопроводов из огнестойкого компаунд | 1.2
24.3.02.05-0083 | Трубы напорные из огнестойкого компаунда на основе полипропилена, антипиренов и базальтового волокна для трубопроводов систем пожаротушения, трехслойные, армированные стекловолокном, температура рабочей среды до +50 °C, пожарно-технические характеристики Г1, В1, Д1, Т1, максимальное рабочее давление 2,5 МПа, SDR7,4, наружный диаметр 50 мм | м | 382.86 | 358 | Трубы и детали трубопроводов из огнестойкого компаунд | 1.2
24.3.02.05-0084 | Трубы напорные из огнестойкого компаунда на основе полипропилена, антипиренов и базальтового волокна для трубопроводов систем пожаротушения, трехслойные, армированные стекловолокном, температура рабочей среды до +50 °C, пожарно-технические характеристики Г1, В1, Д1, Т1, максимальное рабочее давление 2,5 МПа, SDR9, наружный диаметр 63 мм | м | 536.01 | 358 | Трубы и детали трубопроводов из огнестойкого компаунд | 1.2
24.3.02.05-0085 | Трубы напорные из огнестойкого компаунда на основе полипропилена, антипиренов и базальтового волокна для трубопроводов систем пожаротушения, трехслойные, армированные стекловолокном, температура рабочей среды до +50 °C, пожарно-технические характеристики Г1, В1, Д1, Т1, максимальное рабочее давление 2,5 МПа, SDR9, наружный диаметр 75 мм | м | 782.74 | 358 | Трубы и детали трубопроводов из огнестойкого компаунд | 1.2
24.3.02.05-0086 | Трубы напорные из огнестойкого компаунда на основе полипропилена, антипиренов и базальтового волокна для трубопроводов систем пожаротушения, трехслойные, армированные стекловолокном, температура рабочей среды до +50 °C, пожарно-технические характеристики Г1, В1, Д1, Т1, максимальное рабочее давление 2,5 МПа, SDR9, наружный диаметр 90 мм | м | 1361.07 | 358 | Трубы и детали трубопроводов из огнестойкого компаунд | 1.2
24.3.02.05-0087 | Трубы напорные из огнестойкого компаунда на основе полипропилена, антипиренов и базальтового волокна для трубопроводов систем пожаротушения, трехслойные, армированные стекловолокном, температура рабочей среды до +50 °C, пожарно-технические характеристики Г1, В1, Д1, Т1, максимальное рабочее давление 2,5 МПа, SDR11, наружный диаметр 110 мм | м | 2126.67 | 358 | Трубы и детали трубопроводов из огнестойкого компаунд | 1.2
24.3.03.01-0101 | Трубка полиэтиленовая, диаметр 6-10 мм | 10 м | 137.03 | 96 | Изделия из полимерных и композитных материалов прочие | 1.24
24.3.03.01-0111 | Трубка термоусаживаемая полиэтиленовая, толщина стенки 1-1,5 мм, внутренний диаметр 20-60 мм | м | 41.52 | 91 | Материалы и изделия электромонтажные полимерные и композитные | 1.7
24.3.03.01-0112 | Трубка термоусаживаемая полиэтиленовая, толщина стенки 1-1,5 мм, длина трубки 240-270 мм, внутренний диаметр 18-38 мм | м | 238.18 | 91 | Материалы и изделия электромонтажные полимерные и композитные | 1.7
24.3.03.01-0201 | Трубка термоусаживаемая полиэтиленовая цветная, ТУТ 1,5/0,75 | м | 3.93 | 91 | Материалы и изделия электромонтажные полимерные и композитные | 1.7
24.3.03.01-0202 | Трубка термоусаживаемая полиэтиленовая цветная, ТУТ 2/1 | м | 2.84 | 91 | Материалы и изделия электромонтажные полимерные и композитные | 1.7
24.3.03.01-0203 | Трубка термоусаживаемая полиэтиленовая цветная, ТУТ 3/1,5 | м | 3.98 | 91 | Материалы и изделия электромонтажные полимерные и композитные | 1.7
24.3.03.01-0204 | Трубка термоусаживаемая полиэтиленовая цветная, ТУТ 4/2 | м | 4.77 | 91 | Материалы и изделия электромонтажные полимерные и композитные | 1.7
24.3.03.01-0205 | Трубка термоусаживаемая полиэтиленовая цветная, ТУТ 5/2,5 | м | 6.58 | 91 | Материалы и изделия электромонтажные полимерные и композитные | 1.7
24.3.03.01-0206 | Трубка термоусаживаемая полиэтиленовая цветная, ТУТ 6/3 | м | 7.2 | 91 | Материалы и изделия электромонтажные полимерные и композитные | 1.7
24.3.03.01-0207 | Трубка термоусаживаемая полиэтиленовая цветная, коэффициент усадки 2:1, ТУТ 8/4 | м | 8.16 | 91 | Материалы и изделия электромонтажные полимерные и композитные | 1.7
24.3.03.01-0208 | Трубка термоусаживаемая полиэтиленовая цветная, ТУТ 10/5 | м | 8.71 | 91 | Материалы и изделия электромонтажные полимерные и композитные | 1.7
24.3.03.01-0209 | Трубка термоусаживаемая полиэтиленовая цветная, ТУТ 12/6 | м | 10.16 | 91 | Материалы и изделия электромонтажные полимерные и композитные | 1.7
24.3.03.01-0210 | Трубка термоусаживаемая полиэтиленовая цветная, ТУТ 16/8 | м | 17.07 | 91 | Материалы и изделия электромонтажные полимерные и композитные | 1.7
24.3.03.01-0211 | Трубка термоусаживаемая полиэтиленовая цветная, ТУТ 20/10 | м | 25.72 | 91 | Материалы и изделия электромонтажные полимерные и композитные | 1.7
24.3.03.01-0212 | Трубка термоусаживаемая полиэтиленовая цветная, ТУТ 25/12,5 | м | 34.05 | 91 | Материалы и изделия электромонтажные полимерные и композитные | 1.7
24.3.03.01-0213 | Трубка термоусаживаемая полиэтиленовая цветная, ТУТ 30/15 | м | 47.08 | 91 | Материалы и изделия электромонтажные полимерные и композитные | 1.7
24.3.03.01-0214 | Трубка термоусаживаемая полиэтиленовая цветная, ТУТ 35/17,5 | м | 68.82 | 91 | Материалы и изделия электромонтажные полимерные и композитные | 1.7
24.3.03.01-0215 | Трубка термоусаживаемая полиэтиленовая цветная, ТУТ 40/20 | м | 64.5 | 91 | Материалы и изделия электромонтажные полимерные и композитные | 1.7
24.3.03.01-0216 | Трубка термоусаживаемая полиэтиленовая цветная, ТУТ 50/25 | м | 88.75 | 91 | Материалы и изделия электромонтажные полимерные и композитные | 1.7
24.3.03.01-0217 | Трубка термоусаживаемая полиэтиленовая цветная, ТУТ 80/40 | м | 165.06 | 91 | Материалы и изделия электромонтажные полимерные и композитные | 1.7
24.3.03.01-0218 | Трубка термоусаживаемая | м | 44.72 | 91 | Материалы и изделия электромонтажные полимерные и композитные | 1.7
24.3.03.01-0219 | Трубка термоусаживаемая полиэтиленовая цветная, ТУТ 60/30 | м | 123.25 | 91 | Материалы и изделия электромонтажные полимерные и композитные | 1.7
24.3.03.01-0225 | Пакет микротрубок полиэтиленовых из 2 трубок, диаметр 12 мм | м | 102.83 | 91 | Материалы и изделия электромонтажные полимерные и композитные | 1.7
24.3.03.01-0226 | Пакет микротрубок полиэтиленовых из 4 трубок, диаметр 12 мм | м | 159.32 | 91 | Материалы и изделия электромонтажные полимерные и композитные | 1.7
24.3.03.01-0227 | Пакет микротрубок полиэтиленовых из 6 трубок, диаметр 12 мм | м | 205.51 | 91 | Материалы и изделия электромонтажные полимерные и композитные | 1.7
24.3.03.01-0228 | Пакет микротрубок полиэтиленовых из 8 трубок, диаметр 12 мм | м | 262.96 | 91 | Материалы и изделия электромонтажные полимерные и композитные | 1.7
24.3.03.01-0230 | Шланг полиэтиленовый подающий для дождевой системы автополива, диаметр 4,6 мм | м | 37.92 | 78 | Трубы и детали трубопроводов (кроме газовых) из полимерных и композитных материалов | 1.1
24.3.03.01-0231 | Шланг полиэтиленовый магистральный для дождевой системы автополива, диаметр 13 мм | м | 94.25 | 78 | Трубы и детали трубопроводов (кроме газовых) из полимерных и композитных материалов | 1.1
24.3.03.01-0232 | Шланг полиэтиленовый магистральный для дождевой системы автополива, диаметр 19 мм | м | 126.84 | 78 | Трубы и детали трубопроводов (кроме газовых) из полимерных и композитных материалов | 1.1
24.3.03.01-0233 | Шланг полиэтиленовый магистральный для дождевой системы автополива, диаметр 25 мм | м | 141.15 | 78 | Трубы и детали трубопроводов (кроме газовых) из полимерных и композитных материалов | 1.1
24.3.03.01-0234 | Шланг полиэтиленовый магистральный для дождевой системы автополива, диаметр 32 мм | м | 191.49 | 78 | Трубы и детали трубопроводов (кроме газовых) из полимерных и композитных материалов | 1.1
24.3.03.03-0024 | Трубы ливневые полиэтиленовые двухслойные профилированные, SN6, диаметр 200 мм | м | 456.97 | 194 | Трубы ливневые полиэтиленовые | 1.4
24.3.03.03-0025 | Трубы ливневые полиэтиленовые двухслойные профилированные, SN6, диаметр 250 мм | м | 447.52 | 194 | Трубы ливневые полиэтиленовые | 1.4
24.3.03.03-0026 | Трубы ливневые полиэтиленовые двухслойные профилированные, SN6, диаметр 315 мм | м | 639.51 | 194 | Трубы ливневые полиэтиленовые | 1.4
24.3.03.03-0027 | Трубы ливневые полиэтиленовые двухслойные профилированные, SN6, диаметр 400 мм | м | 987.39 | 194 | Трубы ливневые полиэтиленовые | 1.4
24.3.03.03-0028 | Трубы ливневые полиэтиленовые двухслойные профилированные, SN6, диаметр 500 мм | м | 1675.29 | 194 | Трубы ливневые полиэтиленовые | 1.4
24.3.03.03-0029 | Трубы ливневые полиэтиленовые двухслойные профилированные, SN6, диаметр 630 мм | м | 2486.22 | 194 | Трубы ливневые полиэтиленовые | 1.4
24.3.03.03-0030 | Трубы ливневые полиэтиленовые двухслойные профилированные, SN6, диаметр 800 мм | м | 5591.28 | 194 | Трубы ливневые полиэтиленовые | 1.4
24.3.03.03-0031 | Трубы ливневые полиэтиленовые двухслойные профилированные, SN6, диаметр 1000 мм | м | 8767.63 | 194 | Трубы ливневые полиэтиленовые | 1.4
24.3.03.03-0032 | Трубы ливневые полиэтиленовые двухслойные профилированные, SN6, диаметр 1200 мм | м | 13303.49 | 194 | Трубы ливневые полиэтиленовые | 1.4
24.3.03.03-0033 | Трубы ливневые полиэтиленовые двухслойные профилированные, SN8, диаметр 110 мм | м | 159.16 | 194 | Трубы ливневые полиэтиленовые | 1.4
24.3.03.03-0034 | Трубы ливневые полиэтиленовые двухслойные профилированные, SN8, диаметр 133 мм | м | 183.41 | 194 | Трубы ливневые полиэтиленовые | 1.4
24.3.03.03-0035 | Трубы ливневые полиэтиленовые двухслойные профилированные, SN8, диаметр 160 мм | м | 281.6 | 194 | Трубы ливневые полиэтиленовые | 1.4
24.3.03.03-0036 | Трубы ливневые полиэтиленовые двухслойные профилированные, SN8, диаметр 200 мм | м | 376.09 | 194 | Трубы ливневые полиэтиленовые | 1.4
24.3.03.03-0037 | Трубы ливневые полиэтиленовые двухслойные профилированные, SN8, диаметр 250 мм | м | 573.01 | 194 | Трубы ливневые полиэтиленовые | 1.4
24.3.03.03-0038 | Трубы ливневые полиэтиленовые двухслойные профилированные, SN8, диаметр 315 мм | м | 882.35 | 194 | Трубы ливневые полиэтиленовые | 1.4
24.3.03.03-0039 | Трубы ливневые полиэтиленовые двухслойные профилированные, SN8, диаметр 400 мм | м | 1254.29 | 194 | Трубы ливневые полиэтиленовые | 1.4
24.3.03.03-0040 | Трубы ливневые полиэтиленовые двухслойные профилированные, SN8, диаметр 500 мм | м | 1847.57 | 194 | Трубы ливневые полиэтиленовые | 1.4
24.3.03.03-0041 | Трубы ливневые полиэтиленовые двухслойные профилированные, SN8, диаметр 630 мм | м | 3136.28 | 194 | Трубы ливневые полиэтиленовые | 1.4
24.3.03.03-0042 | Трубы ливневые полиэтиленовые двухслойные профилированные, SN8, диаметр 800 мм | м | 6694.4 | 194 | Трубы ливневые полиэтиленовые | 1.4
24.3.03.03-0043 | Трубы ливневые полиэтиленовые двухслойные профилированные, SN8, диаметр 1000 мм | м | 11035.68 | 194 | Трубы ливневые полиэтиленовые | 1.4
24.3.03.03-0044 | Трубы ливневые полиэтиленовые двухслойные профилированные, SN8, диаметр 1200 мм | м | 16072.41 | 194 | Трубы ливневые полиэтиленовые | 1.4
24.3.03.05-0001 | Трубы полиэтиленовые гибкие гофрированные легкие без протяжки, номинальный внутренний диаметр 16 мм | м | 10.45 | 78 | Трубы и детали трубопроводов (кроме газовых) из полимерных и композитных материалов | 1.1
24.3.03.05-0002 | Трубы полиэтиленовые гибкие гофрированные легкие без протяжки, номинальный внутренний диаметр 20 мм | м | 15.93 | 78 | Трубы и детали трубопроводов (кроме газовых) из полимерных и композитных материалов | 1.1
24.3.03.05-0003 | Трубы полиэтиленовые гибкие гофрированные легкие без протяжки, номинальный внутренний диаметр 25 мм | м | 18.63 | 78 | Трубы и детали трубопроводов (кроме газовых) из полимерных и композитных материалов | 1.1
24.3.03.05-0004 | Трубы полиэтиленовые гибкие гофрированные легкие без протяжки, номинальный внутренний диаметр 32 мм | м | 33.01 | 78 | Трубы и детали трубопроводов (кроме газовых) из полимерных и композитных материалов | 1.1
24.3.03.05-0005 | Трубы полиэтиленовые гибкие гофрированные легкие без протяжки, номинальный внутренний диаметр 40 мм | м | 42.56 | 78 | Трубы и детали трубопроводов (кроме газовых) из полимерных и композитных материалов | 1.1
24.3.03.05-0006 | Трубы полиэтиленовые гибкие гофрированные легкие без протяжки, номинальный внутренний диаметр 50 мм | м | 53.67 | 78 | Трубы и детали трубопроводов (кроме газовых) из полимерных и композитных материалов | 1.1
24.3.03.05-0011 | Трубы полиэтиленовые гибкие гофрированные легкие с протяжкой, номинальный внутренний диаметр 16 мм | м | 10.74 | 78 | Трубы и детали трубопроводов (кроме газовых) из полимерных и композитных материалов | 1.1
24.3.03.05-0012 | Трубы полиэтиленовые гибкие гофрированные легкие с протяжкой, номинальный внутренний диаметр 20 мм | м | 16.25 | 78 | Трубы и детали трубопроводов (кроме газовых) из полимерных и композитных материалов | 1.1
24.3.03.05-0013 | Трубы полиэтиленовые гибкие гофрированные легкие с протяжкой, номинальный внутренний диаметр 25 мм | м | 19.51 | 78 | Трубы и детали трубопроводов (кроме газовых) из полимерных и композитных материалов | 1.1
24.3.03.05-0014 | Трубы полиэтиленовые гибкие гофрированные легкие с протяжкой, номинальный внутренний диаметр 32 мм | м | 33.32 | 78 | Трубы и детали трубопроводов (кроме газовых) из полимерных и композитных материалов | 1.1
24.3.03.05-0015 | Трубы полиэтиленовые гибкие гофрированные легкие с протяжкой, номинальный внутренний диаметр 40 мм | м | 42.86 | 78 | Трубы и детали трубопроводов (кроме газовых) из полимерных и композитных материалов | 1.1
24.3.03.05-0016 | Трубы полиэтиленовые гибкие гофрированные легкие с протяжкой, номинальный внутренний диаметр 50 мм | м | 53.98 | 78 | Трубы и детали трубопроводов (кроме газовых) из полимерных и композитных материалов | 1.1
24.3.03.05-0021 | Трубы полиэтиленовые гибкие гофрированные тяжелые без протяжки, номинальный внутренний диаметр 16 мм | м | 14.08 | 78 | Трубы и детали трубопроводов (кроме газовых) из полимерных и композитных материалов | 1.1
24.3.03.05-0022 | Трубы полиэтиленовые гибкие гофрированные тяжелые без протяжки, номинальный внутренний диаметр 20 мм | м | 20.49 | 78 | Трубы и детали трубопроводов (кроме газовых) из полимерных и композитных материалов | 1.1
24.3.03.05-0023 | Трубы полиэтиленовые гибкие гофрированные тяжелые без протяжки, номинальный внутренний диаметр 25 мм | м | 26.13 | 78 | Трубы и детали трубопроводов (кроме газовых) из полимерных и композитных материалов | 1.1
24.3.03.05-0024 | Трубы полиэтиленовые гибкие гофрированные тяжелые без протяжки, номинальный внутренний диаметр 32 мм | м | 40.41 | 78 | Трубы и детали трубопроводов (кроме газовых) из полимерных и композитных материалов | 1.1
24.3.03.05-0025 | Трубы полиэтиленовые гибкие гофрированные тяжелые без протяжки, номинальный внутренний диаметр 40 мм | м | 49.97 | 78 | Трубы и детали трубопроводов (кроме газовых) из полимерных и композитных материалов | 1.1
24.3.03.05-0026 | Трубы полиэтиленовые гибкие гофрированные тяжелые без протяжки, номинальный внутренний диаметр 50 мм | м | 64.13 | 78 | Трубы и детали трубопроводов (кроме газовых) из полимерных и композитных материалов | 1.1
24.3.03.05-0031 | Трубы полиэтиленовые гибкие гофрированные тяжелые с протяжкой, номинальный внутренний диаметр 16 мм | м | 14.38 | 78 | Трубы и детали трубопроводов (кроме газовых) из полимерных и композитных материалов | 1.1
24.3.03.05-0032 | Трубы полиэтиленовые гибкие гофрированные тяжелые с протяжкой, номинальный внутренний диаметр 20 мм | м | 20.78 | 78 | Трубы и детали трубопроводов (кроме газовых) из полимерных и композитных материалов | 1.1
24.3.03.05-0033 | Трубы полиэтиленовые гибкие гофрированные тяжелые с протяжкой, номинальный внутренний диаметр 25 мм | м | 26.42 | 78 | Трубы и детали трубопроводов (кроме газовых) из полимерных и композитных материалов | 1.1
24.3.03.05-0034 | Трубы полиэтиленовые гибкие гофрированные тяжелые с протяжкой, номинальный внутренний диаметр 32 мм | м | 40.71 | 78 | Трубы и детали трубопроводов (кроме газовых) из полимерных и композитных материалов | 1.1
24.3.03.05-0035 | Трубы полиэтиленовые гибкие гофрированные тяжелые с протяжкой, номинальный внутренний диаметр 40 мм | м | 50.28 | 78 | Трубы и детали трубопроводов (кроме газовых) из полимерных и композитных материалов | 1.1
24.3.03.05-0036 | Трубы полиэтиленовые гибкие гофрированные тяжелые с протяжкой, номинальный внутренний диаметр 50 мм | м | 64.44 | 78 | Трубы и детали трубопроводов (кроме газовых) из полимерных и композитных материалов | 1.1
24.3.03.06-0001 | Трубы полиэтиленовые дренажные гофрированные, диаметр 63 мм | м | 37.31 | 78 | Трубы и детали трубопроводов (кроме газовых) из полимерных и композитных материалов | 1.1
24.3.03.06-0002 | Трубы полиэтиленовые дренажные гофрированные в фильтрующей оболочке, диаметр 63 мм | м | 45.19 | 78 | Трубы и детали трубопроводов (кроме газовых) из полимерных и композитных материалов | 1.1
24.3.03.06-0003 | Трубы полиэтиленовые дренажные гофрированные, диаметр 90 мм | м | 48.09 | 78 | Трубы и детали трубопроводов (кроме газовых) из полимерных и композитных материалов | 1.1
24.3.03.06-0004 | Трубы полиэтиленовые дренажные гофрированные, диаметр 110 мм | м | 65.42 | 78 | Трубы и детали трубопроводов (кроме газовых) из полимерных и композитных материалов | 1.1
24.3.03.06-0005 | Трубы полиэтиленовые дренажные гофрированные в фильтрующей оболочке, диаметр 110 мм | м | 69.34 | 78 | Трубы и детали трубопроводов (кроме газовых) из полимерных и композитных материалов | 1.1
24.3.03.06-0006 | Трубы полиэтиленовые дренажные гофрированные, диаметр 160 мм | м | 107.69 | 78 | Трубы и детали трубопроводов (кроме газовых) из полимерных и композитных материалов | 1.1
24.3.03.06-0007 | Трубы полиэтиленовые дренажные гофрированные в фильтрующей оболочке, диаметр 160 мм | м | 136.85 | 78 | Трубы и детали трубопроводов (кроме газовых) из полимерных и композитных материалов | 1.1
24.3.03.06-0008 | Трубы полиэтиленовые дренажные гофрированные, диаметр 200 мм | м | 133.33 | 78 | Трубы и детали трубопроводов (кроме газовых) из полимерных и композитных материалов | 1.1
24.3.03.06-0009 | Трубы полиэтиленовые дренажные гофрированные в фильтрующей оболочке, диаметр 200 мм | м | 149.35 | 78 | Трубы и детали трубопроводов (кроме газовых) из полимерных и композитных материалов | 1.1
24.3.03.06-0012 | Трубы полиэтиленовые дренажные гофрированные с геотекстилем, номинальный внутренний диаметр 160 мм | м | 122.18 | 78 | Трубы и детали трубопроводов (кроме газовых) из полимерных и композитных материалов | 1.1
24.3.03.06-0021 | Трубы полиэтиленовые дренажные гофрированные двухслойные, класс кольцевой жесткости SN4, номинальный внутренний диаметр 110 мм | м | 307.3 | 78 | Трубы и детали трубопроводов (кроме газовых) из полимерных и композитных материалов | 1.1
24.3.03.06-0022 | Трубы полиэтиленовые дренажные гофрированные двухслойные, класс кольцевой жесткости SN4, номинальный внутренний диаметр 160 мм | м | 500.24 | 78 | Трубы и детали трубопроводов (кроме газовых) из полимерных и композитных материалов | 1.1
24.3.03.06-0023 | Трубы полиэтиленовые дренажные гофрированные двухслойные, класс кольцевой жесткости SN8, номинальный внутренний диаметр 110 мм | м | 365.95 | 78 | Трубы и детали трубопроводов (кроме газовых) из полимерных и композитных материалов | 1.1
24.3.03.06-0024 | Трубы полиэтиленовые дренажные гофрированные двухслойные, класс кольцевой жесткости SN8, номинальный внутренний диаметр 160 мм | м | 632.22 | 78 | Трубы и детали трубопроводов (кроме газовых) из полимерных и композитных материалов | 1.1
24.3.03.06-0025 | Трубы полиэтиленовые дренажные гофрированные двухслойные, класс кольцевой жесткости SN8, номинальный внутренний диаметр 200 мм | м | 1022.99 | 78 | Трубы и детали трубопроводов (кроме газовых) из полимерных и композитных материалов | 1.1
24.3.03.06-0026 | Трубы полиэтиленовые дренажные гофрированные двухслойные, класс кольцевой жесткости SN8, номинальный внутренний диаметр 250 мм | м | 1559.04 | 78 | Трубы и детали трубопроводов (кроме газовых) из полимерных и композитных материалов | 1.1
24.3.03.06-0027 | Трубы полиэтиленовые дренажные гофрированные двухслойные, класс кольцевой жесткости SN8, номинальный внутренний диаметр 315 мм | м | 2532.8 | 78 | Трубы и детали трубопроводов (кроме газовых) из полимерных и композитных материалов | 1.1
24.3.03.06-0028 | Трубы полиэтиленовые дренажные гофрированные двухслойные, класс кольцевой жесткости SN8, номинальный внутренний диаметр 400 мм | м | 3994.28 | 78 | Трубы и детали трубопроводов (кроме газовых) из полимерных и композитных материалов | 1.1
24.3.03.06-0029 | Трубы полиэтиленовые дренажные гофрированные двухслойные, класс кольцевой жесткости SN8, номинальный внутренний диаметр 500 мм | м | 5844.65 | 78 | Трубы и детали трубопроводов (кроме газовых) из полимерных и композитных материалов | 1.1
24.3.03.06-0030 | Трубы полиэтиленовые дренажные гофрированные двухслойные, класс кольцевой жесткости SN8, номинальный внутренний диаметр 630 мм | м | 8620.54 | 78 | Трубы и детали трубопроводов (кроме газовых) из полимерных и композитных материалов | 1.1
24.3.03.06-0045 | Трубы полиэтиленовые дренажные гофрированные, диаметр 110 мм, тип 1 | м | 81.03 | 78 | Трубы и детали трубопроводов (кроме газовых) из полимерных и композитных материалов | 1.1
24.3.03.07-0001 | Трубы из вторичного полиэтилена технические, номинальный внутренний диаметр 100 мм | м | 173.2 | 78 | Трубы и детали трубопроводов (кроме газовых) из полимерных и композитных материалов | 1.1
24.3.03.08-0031 | Трубы из молекулярно-сшитого полиэтилена жесткие для отопления и водоснабжения, номинальный наружный диаметр 16 мм, толщина стенки 2,2 мм | м | 121.5 | 78 | Трубы и детали трубопроводов (кроме газовых) из полимерных и композитных материалов | 1.1
24.3.03.08-0032 | Трубы из молекулярно-сшитого полиэтилена жесткие для отопления и водоснабжения, номинальный наружный диаметр 20 мм, толщина стенки 2,8 мм | м | 168.5 | 78 | Трубы и детали трубопроводов (кроме газовых) из полимерных и композитных материалов | 1.1
24.3.03.08-0033 | Трубы из молекулярно-сшитого полиэтилена жесткие для отопления и водоснабжения, номинальный наружный диаметр 25 мм, толщина стенки 3,5 мм | м | 257.8 | 78 | Трубы и детали трубопроводов (кроме газовых) из полимерных и композитных материалов | 1.1
24.3.03.08-0034 | Трубы из молекулярно-сшитого полиэтилена жесткие для отопления и водоснабжения, номинальный наружный диаметр 32 мм, толщина стенки 4,4 мм | м | 412.2 | 78 | Трубы и детали трубопроводов (кроме газовых) из полимерных и композитных материалов | 1.1
24.3.03.08-0035 | Трубы из молекулярно-сшитого полиэтилена жесткие для отопления и водоснабжения, номинальный наружный диаметр 40 мм, толщина стенки 5,5 мм | м | 665.56 | 78 | Трубы и детали трубопроводов (кроме газовых) из полимерных и композитных материалов | 1.1
24.3.03.08-0036 | Трубы из молекулярно-сшитого полиэтилена жесткие для отопления и водоснабжения, номинальный наружный диаметр 50 мм, толщина стенки 6,9 мм | м | 871.6 | 78 | Трубы и детали трубопроводов (кроме газовых) из полимерных и композитных материалов | 1.1
24.3.03.08-0037 | Трубы из молекулярно-сшитого полиэтилена жесткие для отопления и водоснабжения, номинальный наружный диаметр 63 мм, толщина стенки 8,6 мм | м | 1260.29 | 78 | Трубы и детали трубопроводов (кроме газовых) из полимерных и композитных материалов | 1.1
24.3.03.09-0021 | Трубы полиэтиленовые со структурированной стенкой электросварные, SN4, диаметр 1200 мм | м | 38361.69 | 78 | Трубы и детали трубопроводов (кроме газовых) из полимерных и композитных материалов | 1.1
24.3.03.09-0022 | Трубы полиэтиленовые со структурированной стенкой электросварные, SN4, диаметр 1400 мм | м | 51985.65 | 78 | Трубы и детали трубопроводов (кроме газовых) из полимерных и композитных материалов | 1.1
24.3.03.09-0023 | Трубы полиэтиленовые со структурированной стенкой электросварные, SN4, диаметр 1600 мм | м | 63429.03 | 78 | Трубы и детали трубопроводов (кроме газовых) из полимерных и композитных материалов | 1.1
24.3.03.09-0026 | Трубы полиэтиленовые со структурированной стенкой электросварные, SN6, диаметр 1200 мм | м | 42704.09 | 78 | Трубы и детали трубопроводов (кроме газовых) из полимерных и композитных материалов | 1.1
24.3.03.09-0027 | Трубы полиэтиленовые со структурированной стенкой электросварные, SN6, диаметр 1400 мм | м | 60675 | 78 | Трубы и детали трубопроводов (кроме газовых) из полимерных и композитных материалов | 1.1
24.3.03.09-0028 | Трубы полиэтиленовые со структурированной стенкой электросварные, SN6, диаметр 1600 мм | м | 80245.79 | 78 | Трубы и детали трубопроводов (кроме газовых) из полимерных и композитных материалов | 1.1
24.3.03.09-0031 | Трубы полиэтиленовые со структурированной стенкой электросварные, SN8, диаметр 1200 мм | м | 43794.26 | 78 | Трубы и детали трубопроводов (кроме газовых) из полимерных и композитных материалов | 1.1
24.3.03.09-0032 | Трубы полиэтиленовые со структурированной стенкой электросварные, SN8, диаметр 1400 мм | м | 66651.39 | 78 | Трубы и детали трубопроводов (кроме газовых) из полимерных и композитных материалов | 1.1
24.3.03.09-0033 | Трубы полиэтиленовые со структурированной стенкой электросварные, SN8, диаметр 1600 мм | м | 92183.59 | 78 | Трубы и детали трубопроводов (кроме газовых) из полимерных и композитных материалов | 1.1
24.3.03.09-0041 | Трубы полиэтиленовые спиральновитые со структурированной стенкой для систем водоотведения, тип 1, 2, SN4, диаметр 800 мм | м | 13297.62 | 78 | Трубы и детали трубопроводов (кроме газовых) из полимерных и композитных материалов | 1.1
24.3.03.09-0042 | Трубы полиэтиленовые спиральновитые со структурированной стенкой для систем водоотведения, тип 1, 2, SN4, диаметр 1000 мм | м | 18082.96 | 78 | Трубы и детали трубопроводов (кроме газовых) из полимерных и композитных материалов | 1.1
24.3.03.09-0043 | Трубы полиэтиленовые спиральновитые со структурированной стенкой для систем водоотведения, тип 1, 2, SN4, диаметр 1200 мм | м | 27158.02 | 78 | Трубы и детали трубопроводов (кроме газовых) из полимерных и композитных материалов | 1.1
24.3.03.09-0044 | Трубы полиэтиленовые спиральновитые со структурированной стенкой для систем водоотведения, тип 1, 2, SN4, диаметр 1400 мм | м | 35892.2 | 78 | Трубы и детали трубопроводов (кроме газовых) из полимерных и композитных материалов | 1.1
24.3.03.09-0045 | Трубы полиэтиленовые спиральновитые со структурированной стенкой для систем водоотведения, тип 1, 2, SN4, диаметр 1600 мм | м | 39408.67 | 78 | Трубы и детали трубопроводов (кроме газовых) из полимерных и композитных материалов | 1.1
24.3.03.09-0046 | Трубы полиэтиленовые спиральновитые со структурированной стенкой для систем водоотведения, тип 1, 2, SN4, диаметр 1800 мм | м | 57994.47 | 78 | Трубы и детали трубопроводов (кроме газовых) из полимерных и композитных материалов | 1.1
24.3.03.09-0050 | Трубы полиэтиленовые спиральновитые со структурированной стенкой для систем водоотведения, тип 3, 4, SN4, диаметр 800 мм | м | 23738.6 | 78 | Трубы и детали трубопроводов (кроме газовых) из полимерных и композитных материалов | 1.1
24.3.03.09-0051 | Трубы полиэтиленовые спиральновитые со структурированной стенкой для систем водоотведения, тип 3, 4, SN4, диаметр 1000 мм | м | 36836.18 | 78 | Трубы и детали трубопроводов (кроме газовых) из полимерных и композитных материалов | 1.1
24.3.03.09-0052 | Трубы полиэтиленовые спиральновитые со структурированной стенкой для систем водоотведения, тип 3, 4, SN4, диаметр 1200 мм | м | 53207.54 | 78 | Трубы и детали трубопроводов (кроме газовых) из полимерных и композитных материалов | 1.1
24.3.03.09-0053 | Трубы полиэтиленовые спиральновитые со структурированной стенкой для систем водоотведения, тип 3, 4, SN4, диаметр 1400 мм | м | 65486.67 | 78 | Трубы и детали трубопроводов (кроме газовых) из полимерных и композитных материалов | 1.1
24.3.03.09-0054 | Трубы полиэтиленовые спиральновитые со структурированной стенкой для систем водоотведения, тип 3, 4, SN4, диаметр 1600 мм | м | 85950.35 | 78 | Трубы и детали трубопроводов (кроме газовых) из полимерных и композитных материалов | 1.1
24.3.03.09-0055 | Трубы полиэтиленовые спиральновитые со структурированной стенкой для систем водоотведения, тип 3, 4, SN8, диаметр 1800 мм | м | 106583.38 | 78 | Трубы и детали трубопроводов (кроме газовых) из полимерных и композитных материалов | 1.1
24.3.03.11-0001 | Трубы напорные полиэтиленовые газопроводные ПЭ100, стандартное размерное отношение SDR9, номинальный наружный диаметр 20 мм, толщина стенки 3,0 мм | м | 26.77 | 195 | Трубы и детали газопроводов из полимерных и композитных материалов | 1.18
24.3.03.11-0002 | Трубы напорные полиэтиленовые газопроводные ПЭ100, стандартное размерное отношение SDR9, номинальный наружный диаметр 25 мм, толщина стенки 3,0 мм | м | 40.13 | 195 | Трубы и детали газопроводов из полимерных и композитных материалов | 1.18
24.3.03.11-0003 | Трубы напорные полиэтиленовые газопроводные ПЭ100, стандартное размерное отношение SDR9, номинальный наружный диаметр 32 мм, толщина стенки 3,6 мм | м | 65.88 | 195 | Трубы и детали газопроводов из полимерных и композитных материалов | 1.18
24.3.03.11-0004 | Трубы напорные полиэтиленовые газопроводные ПЭ100, стандартное размерное отношение SDR9, номинальный наружный диаметр 40 мм, толщина стенки 4,5 мм | м | 101.05 | 195 | Трубы и детали газопроводов из полимерных и композитных материалов | 1.18
24.3.03.11-0005 | Трубы напорные полиэтиленовые газопроводные ПЭ100, стандартное размерное отношение SDR9, номинальный наружный диаметр 50 мм, толщина стенки 5,6 мм | м | 155.31 | 195 | Трубы и детали газопроводов из полимерных и композитных материалов | 1.18
24.3.03.11-0006 | Трубы напорные полиэтиленовые газопроводные ПЭ100, стандартное размерное отношение SDR9, номинальный наружный диаметр 63 мм, толщина стенки 7,1 мм | м | 246.99 | 195 | Трубы и детали газопроводов из полимерных и композитных материалов | 1.18
24.3.03.11-0007 | Трубы напорные полиэтиленовые газопроводные ПЭ100, стандартное размерное отношение SDR9, номинальный наружный диаметр 75 мм, толщина стенки 8,4 мм | м | 343.28 | 195 | Трубы и детали газопроводов из полимерных и композитных материалов | 1.18
24.3.03.11-0008 | Трубы напорные полиэтиленовые газопроводные ПЭ100, стандартное размерное отношение SDR9, номинальный наружный диаметр 90 мм, толщина стенки 10,1 мм | м | 486.77 | 195 | Трубы и детали газопроводов из полимерных и композитных материалов | 1.18
24.3.03.11-0009 | Трубы напорные полиэтиленовые газопроводные ПЭ100, стандартное размерное отношение SDR9, номинальный наружный диаметр 110 мм, толщина стенки 12,3 мм | м | 708.35 | 195 | Трубы и детали газопроводов из полимерных и композитных материалов | 1.18
24.3.03.11-0010 | Трубы напорные полиэтиленовые газопроводные ПЭ100, стандартное размерное отношение SDR9, номинальный наружный диаметр 125 мм, толщина стенки 14,0 мм | м | 912.61 | 195 | Трубы и детали газопроводов из полимерных и композитных материалов | 1.18
24.3.03.11-0011 | Трубы напорные полиэтиленовые газопроводные ПЭ100, стандартное размерное отношение SDR9, номинальный наружный диаметр 140 мм, толщина стенки 15,7 мм | м | 1146.85 | 195 | Трубы и детали газопроводов из полимерных и композитных материалов | 1.18
24.3.03.11-0012 | Трубы напорные полиэтиленовые газопроводные ПЭ100, стандартное размерное отношение SDR9, номинальный наружный диаметр 160 мм, толщина стенки 17,9 мм | м | 1493.53 | 195 | Трубы и детали газопроводов из полимерных и композитных материалов | 1.18
24.3.03.11-0013 | Трубы напорные полиэтиленовые газопроводные ПЭ100, стандартное размерное отношение SDR9, номинальный наружный диаметр 180 мм, толщина стенки 20,1 мм | м | 1892.68 | 195 | Трубы и детали газопроводов из полимерных и композитных материалов | 1.18
24.3.03.11-0014 | Трубы напорные полиэтиленовые газопроводные ПЭ100, стандартное размерное отношение SDR9, номинальный наружный диаметр 200 мм, толщина стенки 22,4 мм | м | 2342.43 | 195 | Трубы и детали газопроводов из полимерных и композитных материалов | 1.18
24.3.03.11-0015 | Трубы напорные полиэтиленовые газопроводные ПЭ100, стандартное размерное отношение SDR9, номинальный наружный диаметр 225 мм, толщина стенки 25,2 мм | м | 2960.82 | 195 | Трубы и детали газопроводов из полимерных и композитных материалов | 1.18
24.3.03.11-0016 | Трубы напорные полиэтиленовые газопроводные ПЭ100, стандартное размерное отношение SDR9, номинальный наружный диаметр 250 мм, толщина стенки 27,9 мм | м | 3635.45 | 195 | Трубы и детали газопроводов из полимерных и композитных материалов | 1.18
24.3.03.11-0017 | Трубы напорные полиэтиленовые газопроводные ПЭ100, стандартное размерное отношение SDR9, номинальный наружный диаметр 280 мм, толщина стенки 31,3 мм | м | 4572.42 | 195 | Трубы и детали газопроводов из полимерных и композитных материалов | 1.18
24.3.03.11-0018 | Трубы напорные полиэтиленовые газопроводные ПЭ100, стандартное размерное отношение SDR9, номинальный наружный диаметр 315 мм, толщина стенки 35,2 мм | м | 5771.74 | 195 | Трубы и детали газопроводов из полимерных и композитных материалов | 1.18
24.3.03.11-0019 | Трубы напорные полиэтиленовые газопроводные ПЭ100, стандартное размерное отношение SDR11, номинальный наружный диаметр 20 мм, толщина стенки 2,3 мм | м | 23.52 | 195 | Трубы и детали газопроводов из полимерных и композитных материалов | 1.18
24.3.03.11-0020 | Трубы напорные полиэтиленовые газопроводные ПЭ100, стандартное размерное отношение SDR11, номинальный наружный диаметр 25 мм, толщина стенки 2,3 мм | м | 34.26 | 195 | Трубы и детали газопроводов из полимерных и композитных материалов | 1.18
24.3.03.11-0021 | Трубы напорные полиэтиленовые газопроводные ПЭ100, стандартное размерное отношение SDR11, номинальный наружный диаметр 32 мм, толщина стенки 3,0 мм | м | 56.15 | 195 | Трубы и детали газопроводов из полимерных и композитных материалов | 1.18
24.3.03.11-0022 | Трубы напорные полиэтиленовые газопроводные ПЭ100, стандартное размерное отношение SDR11, номинальный наружный диаметр 40 мм, толщина стенки 3,7 мм | м | 85.11 | 195 | Трубы и детали газопроводов из полимерных и композитных материалов | 1.18
24.3.03.11-0023 | Трубы напорные полиэтиленовые газопроводные ПЭ100, стандартное размерное отношение SDR11, номинальный наружный диаметр 50 мм, толщина стенки 4,6 мм | м | 131.01 | 195 | Трубы и детали газопроводов из полимерных и композитных материалов | 1.18
24.3.03.11-0024 | Трубы напорные полиэтиленовые газопроводные ПЭ100, стандартное размерное отношение SDR11, номинальный наружный диаметр 63 мм, толщина стенки 5,8 мм | м | 207.48 | 195 | Трубы и детали газопроводов из полимерных и композитных материалов | 1.18
24.3.03.11-0025 | Трубы напорные полиэтиленовые газопроводные ПЭ100, стандартное размерное отношение SDR11, номинальный наружный диаметр 75 мм, толщина стенки 6,8 мм | м | 284.76 | 195 | Трубы и детали газопроводов из полимерных и композитных материалов | 1.18
24.3.03.11-0026 | Трубы напорные полиэтиленовые газопроводные ПЭ100, стандартное размерное отношение SDR11, номинальный наружный диаметр 90 мм, толщина стенки 8,2 мм | м | 406.29 | 195 | Трубы и детали газопроводов из полимерных и композитных материалов | 1.18
24.3.03.11-0027 | Трубы напорные полиэтиленовые газопроводные ПЭ100, стандартное размерное отношение SDR11, номинальный наружный диаметр 110 мм, толщина стенки 10,0 мм | м | 588.41 | 195 | Трубы и детали газопроводов из полимерных и композитных материалов | 1.18
24.3.03.11-0028 | Трубы напорные полиэтиленовые газопроводные ПЭ100, стандартное размерное отношение SDR11, номинальный наружный диаметр 125 мм, толщина стенки 11,4 мм | м | 764.57 | 195 | Трубы и детали газопроводов из полимерных и композитных материалов | 1.18
24.3.03.11-0029 | Трубы напорные полиэтиленовые газопроводные ПЭ100, стандартное размерное отношение SDR11, номинальный наружный диаметр 140 мм, толщина стенки 12,7 мм | м | 951.96 | 195 | Трубы и детали газопроводов из полимерных и композитных материалов | 1.18
24.3.03.11-0030 | Трубы напорные полиэтиленовые газопроводные ПЭ100, стандартное размерное отношение SDR11, номинальный наружный диаметр 160 мм, толщина стенки 14,6 мм | м | 1249.92 | 195 | Трубы и детали газопроводов из полимерных и композитных материалов | 1.18
24.3.03.11-0031 | Трубы напорные полиэтиленовые газопроводные ПЭ100, стандартное размерное отношение SDR11, номинальный наружный диаметр 180 мм, толщина стенки 16,4 мм | м | 1579.74 | 195 | Трубы и детали газопроводов из полимерных и композитных материалов | 1.18
24.3.03.11-0032 | Трубы напорные полиэтиленовые газопроводные ПЭ100, стандартное размерное отношение SDR11, номинальный наружный диаметр 200 мм, толщина стенки 18,2 мм | м | 1948.9 | 195 | Трубы и детали газопроводов из полимерных и композитных материалов | 1.18
24.3.03.11-0033 | Трубы напорные полиэтиленовые газопроводные ПЭ100, стандартное размерное отношение SDR11, номинальный наружный диаметр 225 мм, толщина стенки 20,5 мм | м | 2473.6 | 195 | Трубы и детали газопроводов из полимерных и композитных материалов | 1.18
24.3.03.11-0034 | Трубы напорные полиэтиленовые газопроводные ПЭ100, стандартное размерное отношение SDR11, номинальный наружный диаметр 250 мм, толщина стенки 22,7 мм | м | 3035.79 | 195 | Трубы и детали газопроводов из полимерных и композитных материалов | 1.18
24.3.03.11-0035 | Трубы напорные полиэтиленовые газопроводные ПЭ100, стандартное размерное отношение SDR11, номинальный наружный диаметр 280 мм, толщина стенки 25,4 мм | м | 3804.1 | 195 | Трубы и детали газопроводов из полимерных и композитных материалов | 1.18
24.3.03.11-0036 | Трубы напорные полиэтиленовые газопроводные ПЭ100, стандартное размерное отношение SDR11, номинальный наружный диаметр 315 мм, толщина стенки 28,6 мм | м | 4816.03 | 195 | Трубы и детали газопроводов из полимерных и композитных материалов | 1.18
24.3.03.11-0037 | Трубы напорные полиэтиленовые газопроводные ПЭ100, стандартное размерное отношение SDR13,6, номинальный наружный диаметр 32 мм, толщина стенки 2,4 мм | м | 46.42 | 195 | Трубы и детали газопроводов из полимерных и композитных материалов | 1.18
24.3.03.11-0038 | Трубы напорные полиэтиленовые газопроводные ПЭ100, стандартное размерное отношение SDR13,6, номинальный наружный диаметр 40 мм, толщина стенки 3,0 мм | м | 70.35 | 195 | Трубы и детали газопроводов из полимерных и композитных материалов | 1.18
24.3.03.11-0039 | Трубы напорные полиэтиленовые газопроводные ПЭ100, стандартное размерное отношение SDR13,6, номинальный наружный диаметр 50 мм, толщина стенки 3,7 мм | м | 107.69 | 195 | Трубы и детали газопроводов из полимерных и композитных материалов | 1.18
24.3.03.11-0040 | Трубы напорные полиэтиленовые газопроводные ПЭ100, стандартное размерное отношение SDR13,6, номинальный наружный диаметр 63 мм, толщина стенки 4,7 мм | м | 171.72 | 195 | Трубы и детали газопроводов из полимерных и композитных материалов | 1.18
24.3.03.11-0041 | Трубы напорные полиэтиленовые газопроводные ПЭ100, стандартное размерное отношение SDR13,6, номинальный наружный диаметр 75 мм, толщина стенки 5,6 мм | м | 239.91 | 195 | Трубы и детали газопроводов из полимерных и композитных материалов | 1.18
24.3.03.11-0042 | Трубы напорные полиэтиленовые газопроводные ПЭ100, стандартное размерное отношение SDR13,6, номинальный наружный диаметр 90 мм, толщина стенки 6,7 мм | м | 337.29 | 195 | Трубы и детали газопроводов из полимерных и композитных материалов | 1.18
24.3.03.11-0043 | Трубы напорные полиэтиленовые газопроводные ПЭ100, стандартное размерное отношение SDR13,6, номинальный наружный диаметр 110 мм, толщина стенки 8,1 мм | м | 489.1 | 195 | Трубы и детали газопроводов из полимерных и композитных материалов | 1.18
24.3.03.11-0044 | Трубы напорные полиэтиленовые газопроводные ПЭ100, стандартное размерное отношение SDR13,6, номинальный наружный диаметр 125 мм, толщина стенки 9,2 мм | м | 631.52 | 195 | Трубы и детали газопроводов из полимерных и композитных материалов | 1.18
24.3.03.11-0045 | Трубы напорные полиэтиленовые газопроводные ПЭ100, стандартное размерное отношение SDR13,6, номинальный наружный диаметр 140 мм, толщина стенки 10,3 мм | м | 790.8 | 195 | Трубы и детали газопроводов из полимерных и композитных материалов | 1.18
24.3.03.11-0046 | Трубы напорные полиэтиленовые газопроводные ПЭ100, стандартное размерное отношение SDR13,6, номинальный наружный диаметр 160 мм, толщина стенки 11,8 мм | м | 1030.67 | 195 | Трубы и детали газопроводов из полимерных и композитных материалов | 1.18
24.3.03.11-0047 | Трубы напорные полиэтиленовые газопроводные ПЭ100, стандартное размерное отношение SDR13,6, номинальный наружный диаметр 180 мм, толщина стенки 13,3 мм | м | 1308.01 | 195 | Трубы и детали газопроводов из полимерных и композитных материалов | 1.18
24.3.03.11-0048 | Трубы напорные полиэтиленовые газопроводные ПЭ100, стандартное размерное отношение SDR13,6, номинальный наружный диаметр 200 мм, толщина стенки 14,7 мм | м | 1604.1 | 195 | Трубы и детали газопроводов из полимерных и композитных материалов | 1.18
24.3.03.11-0049 | Трубы напорные полиэтиленовые газопроводные ПЭ100, стандартное размерное отношение SDR13,6, номинальный наружный диаметр 225 мм, толщина стенки 16,6 мм | м | 2042.59 | 195 | Трубы и детали газопроводов из полимерных и композитных материалов | 1.18
24.3.03.11-0050 | Трубы напорные полиэтиленовые газопроводные ПЭ100, стандартное размерное отношение SDR13,6, номинальный наружный диаметр 250 мм, толщина стенки 18,4 мм | м | 2511.08 | 195 | Трубы и детали газопроводов из полимерных и композитных материалов | 1.18
24.3.03.11-0051 | Трубы напорные полиэтиленовые газопроводные ПЭ100, стандартное размерное отношение SDR13,6, номинальный наружный диаметр 280 мм, толщина стенки 20,6 мм | м | 3148.22 | 195 | Трубы и детали газопроводов из полимерных и композитных материалов | 1.18
24.3.03.11-0052 | Трубы напорные полиэтиленовые газопроводные ПЭ100, стандартное размерное отношение SDR13,6, номинальный наружный диаметр 315 мм, толщина стенки 23,2 мм | м | 3991.49 | 195 | Трубы и детали газопроводов из полимерных и композитных материалов | 1.18
24.3.03.11-0053 | Трубы напорные полиэтиленовые газопроводные ПЭ100, стандартное размерное отношение SDR17,6, номинальный наружный диаметр 40 мм, толщина стенки 2,3 мм | м | 56 | 195 | Трубы и детали газопроводов из полимерных и композитных материалов | 1.18
24.3.03.11-0054 | Трубы напорные полиэтиленовые газопроводные ПЭ100, стандартное размерное отношение SDR17,6, номинальный наружный диаметр 63 мм, толщина стенки 3,6 мм | м | 134.75 | 195 | Трубы и детали газопроводов из полимерных и композитных материалов | 1.18
24.3.03.11-0055 | Трубы напорные полиэтиленовые газопроводные ПЭ100, стандартное размерное отношение SDR17,6, номинальный наружный диаметр 75 мм, толщина стенки 4,3 мм | м | 189.19 | 195 | Трубы и детали газопроводов из полимерных и композитных материалов | 1.18
24.3.03.11-0056 | Трубы напорные полиэтиленовые газопроводные ПЭ100, стандартное размерное отношение SDR17,6, номинальный наружный диаметр 90 мм, толщина стенки 5,2 мм | м | 268.3 | 195 | Трубы и детали газопроводов из полимерных и композитных материалов | 1.18
24.3.03.11-0057 | Трубы напорные полиэтиленовые газопроводные ПЭ100, стандартное размерное отношение SDR17,6, номинальный наружный диаметр 110 мм, толщина стенки 6,3 мм | м | 387.91 | 195 | Трубы и детали газопроводов из полимерных и композитных материалов | 1.18
24.3.03.11-0058 | Трубы напорные полиэтиленовые газопроводные ПЭ100, стандартное размерное отношение SDR17,6, номинальный наружный диаметр 125 мм, толщина стенки 7,1 мм | м | 498.47 | 195 | Трубы и детали газопроводов из полимерных и композитных материалов | 1.18
24.3.03.11-0059 | Трубы напорные полиэтиленовые газопроводные ПЭ100, стандартное размерное отношение SDR17,6, номинальный наружный диаметр 140 мм, толщина стенки 8,0 мм | м | 627.77 | 195 | Трубы и детали газопроводов из полимерных и композитных материалов | 1.18
24.3.03.11-0060 | Трубы напорные полиэтиленовые газопроводные ПЭ100, стандартное размерное отношение SDR17,6, номинальный наружный диаметр 160 мм, толщина стенки 9,1 мм | м | 815.16 | 195 | Трубы и детали газопроводов из полимерных и композитных материалов | 1.18
24.3.03.11-0061 | Трубы напорные полиэтиленовые газопроводные ПЭ100, стандартное размерное отношение SDR17,6, номинальный наружный диаметр 180 мм, толщина стенки 10,2 мм | м | 1025.06 | 195 | Трубы и детали газопроводов из полимерных и композитных материалов | 1.18
24.3.03.11-0062 | Трубы напорные полиэтиленовые газопроводные ПЭ100, стандартное размерное отношение SDR17,6, номинальный наружный диаметр 200 мм, толщина стенки 11,4 мм | м | 1270.53 | 195 | Трубы и детали газопроводов из полимерных и композитных материалов | 1.18
24.3.03.11-0063 | Трубы напорные полиэтиленовые газопроводные ПЭ100, стандартное размерное отношение SDR17,6, номинальный наружный диаметр 225 мм, толщина стенки 12,8 мм | м | 1602.22 | 195 | Трубы и детали газопроводов из полимерных и композитных материалов | 1.18
24.3.03.11-0064 | Трубы напорные полиэтиленовые газопроводные ПЭ100, стандартное размерное отношение SDR17,6, номинальный наружный диаметр 250 мм, толщина стенки 14,2 мм | м | 1986.38 | 195 | Трубы и детали газопроводов из полимерных и композитных материалов | 1.18
24.3.03.11-0065 | Трубы напорные полиэтиленовые газопроводные ПЭ100, стандартное размерное отношение SDR17,6, номинальный наружный диаметр 280 мм, толщина стенки 15,9 мм | м | 2473.6 | 195 | Трубы и детали газопроводов из полимерных и композитных материалов | 1.18
24.3.03.11-0066 | Трубы напорные полиэтиленовые газопроводные ПЭ100, стандартное размерное отношение SDR17,6, номинальный наружный диаметр 315 мм, толщина стенки 17,9 мм | м | 3129.48 | 195 | Трубы и детали газопроводов из полимерных и композитных материалов | 1.18
24.3.03.11-0067 | Трубы напорные полиэтиленовые газопроводные ПЭ100, стандартное размерное отношение SDR17,6, номинальный наружный диаметр 355 мм, толщина стенки 20,2 мм | м | 3972.87 | 195 | Трубы и детали газопроводов из полимерных и композитных материалов | 1.18
24.3.03.11-0068 | Трубы напорные полиэтиленовые газопроводные ПЭ100, стандартное размерное отношение SDR17,6, номинальный наружный диаметр 400 мм, толщина стенки 22,8 мм | м | 5041.02 | 195 | Трубы и детали газопроводов из полимерных и композитных материалов | 1.18
24.3.03.11-0071 | Трубы напорные полиэтиленовые газопроводные с защитным покрытием ПЭ100, стандартное размерное отношение SDR11, номинальный наружный диаметр 63 мм, толщина стенки 5,8 мм | м | 356.47 | 195 | Трубы и детали газопроводов из полимерных и композитных материалов | 1.18
24.3.03.11-0072 | Трубы напорные полиэтиленовые газопроводные с защитным покрытием ПЭ100, стандартное размерное отношение SDR11, номинальный наружный диаметр 110 мм, толщина стенки 10,0 мм | м | 1070.37 | 195 | Трубы и детали газопроводов из полимерных и композитных материалов | 1.18
24.3.03.11-0073 | Трубы напорные полиэтиленовые газопроводные с защитным покрытием ПЭ100, стандартное размерное отношение SDR11, номинальный наружный диаметр 125 мм, толщина стенки 11,4 мм | м | 1388 | 195 | Трубы и детали газопроводов из полимерных и композитных материалов | 1.18
24.3.03.11-0074 | Трубы напорные полиэтиленовые газопроводные с защитным покрытием ПЭ100, стандартное размерное отношение SDR11, номинальный наружный диаметр 140 мм, толщина стенки 12,7 мм | м | 1730.11 | 195 | Трубы и детали газопроводов из полимерных и композитных материалов | 1.18
24.3.03.11-0075 | Трубы напорные полиэтиленовые газопроводные с защитным покрытием ПЭ100, стандартное размерное отношение SDR11, номинальный наружный диаметр 160 мм, толщина стенки 14,6 мм | м | 2271.39 | 195 | Трубы и детали газопроводов из полимерных и композитных материалов | 1.18
24.3.03.11-0076 | Трубы напорные полиэтиленовые газопроводные с защитным покрытием ПЭ100, стандартное размерное отношение SDR11, номинальный наружный диаметр 180 мм, толщина стенки 16,4 мм | м | 2869.84 | 195 | Трубы и детали газопроводов из полимерных и композитных материалов | 1.18
24.3.03.11-0077 | Трубы напорные полиэтиленовые газопроводные с защитным покрытием ПЭ100, стандартное размерное отношение SDR11, номинальный наружный диаметр 200 мм, толщина стенки 18,2 мм | м | 3539.8 | 195 | Трубы и детали газопроводов из полимерных и композитных материалов | 1.18
24.3.03.11-0078 | Трубы напорные полиэтиленовые газопроводные с защитным покрытием ПЭ100, стандартное размерное отношение SDR11, номинальный наружный диаметр 225 мм, толщина стенки 20,5 мм | м | 4480.39 | 195 | Трубы и детали газопроводов из полимерных и композитных материалов | 1.18
24.3.03.11-0079 | Трубы напорные полиэтиленовые газопроводные с защитным покрытием ПЭ100, стандартное размерное отношение SDR11, номинальный наружный диаметр 250 мм, толщина стенки 22,7 мм | м | 5509.84 | 195 | Трубы и детали газопроводов из полимерных и композитных материалов | 1.18
24.3.03.11-0080 | Трубы напорные полиэтиленовые газопроводные с защитным покрытием ПЭ100, стандартное размерное отношение SDR11, номинальный наружный диаметр 280 мм, толщина стенки 25,4 мм | м | 6906.89 | 195 | Трубы и детали газопроводов из полимерных и композитных материалов | 1.18
24.3.03.11-0081 | Трубы напорные полиэтиленовые газопроводные с защитным покрытием ПЭ100, стандартное размерное отношение SDR11, номинальный наружный диаметр 315 мм, толщина стенки 30,5 мм | м | 8743.09 | 195 | Трубы и детали газопроводов из полимерных и композитных материалов | 1.18
24.3.03.11-0082 | Трубы напорные полиэтиленовые газопроводные с защитным покрытием ПЭ100, стандартное размерное отношение SDR11, номинальный наружный диаметр 355 мм, толщина стенки 32,2 мм | м | 11099.1 | 195 | Трубы и детали газопроводов из полимерных и композитных материалов | 1.18
24.3.03.11-0083 | Трубы напорные полиэтиленовые газопроводные с защитным покрытием ПЭ100, стандартное размерное отношение SDR11, номинальный наружный диаметр 400 мм, толщина стенки 38,5 мм | м | 14122.99 | 195 | Трубы и детали газопроводов из полимерных и композитных материалов | 1.18
24.3.03.11-0120 | Трубы напорные полиэтиленовые газопроводные ПЭ100, стандартное размерное отношение SDR26, номинальный наружный диаметр 110 мм, толщина стенки 4,2 мм | м | 267.3 | 195 | Трубы и детали газопроводов из полимерных и композитных материалов | 1.18
24.3.03.11-0121 | Трубы напорные полиэтиленовые газопроводные ПЭ100, стандартное размерное отношение SDR21, номинальный наружный диаметр 110 мм, толщина стенки 5,3 мм | м | 332.27 | 195 | Трубы и детали газопроводов из полимерных и композитных материалов | 1.18
24.3.03.11-0122 | Трубы напорные полиэтиленовые газопроводные ПЭ100, стандартное размерное отношение SDR26, номинальный наружный диаметр 160 мм, толщина стенки 6,2 мм | м | 569.88 | 195 | Трубы и детали газопроводов из полимерных и композитных материалов | 1.18
24.3.03.11-0123 | Трубы напорные полиэтиленовые газопроводные ПЭ100, стандартное размерное отношение SDR21, номинальный наружный диаметр 160 мм, толщина стенки 7,7 мм | м | 696.1 | 195 | Трубы и детали газопроводов из полимерных и композитных материалов | 1.18
24.3.03.11-0124 | Трубы напорные полиэтиленовые газопроводные ПЭ100, стандартное размерное отношение SDR26, номинальный наружный диаметр 200 мм, толщина стенки 7,7 мм | м | 879.87 | 195 | Трубы и детали газопроводов из полимерных и композитных материалов | 1.18
24.3.03.11-0125 | Трубы напорные полиэтиленовые газопроводные ПЭ100, стандартное размерное отношение SDR21, номинальный наружный диаметр 200 мм, толщина стенки 9,6 мм | м | 1082.21 | 195 | Трубы и детали газопроводов из полимерных и композитных материалов | 1.18
24.3.03.11-0126 | Трубы напорные полиэтиленовые газопроводные ПЭ100, стандартное размерное отношение SDR26, номинальный наружный диаметр 250 мм, толщина стенки 9,6 мм | м | 1366.22 | 195 | Трубы и детали газопроводов из полимерных и композитных материалов | 1.18
24.3.03.11-0127 | Трубы напорные полиэтиленовые газопроводные ПЭ100, стандартное размерное отношение SDR21, номинальный наружный диаметр 250 мм, толщина стенки 11,9 мм | м | 1670.64 | 195 | Трубы и детали газопроводов из полимерных и композитных материалов | 1.18
24.3.03.11-0128 | Трубы напорные полиэтиленовые газопроводные ПЭ100, стандартное размерное отношение SDR26, номинальный наружный диаметр 315 мм, толщина стенки 12,1 мм | м | 2171.84 | 195 | Трубы и детали газопроводов из полимерных и композитных материалов | 1.18
24.3.03.11-0129 | Трубы напорные полиэтиленовые газопроводные ПЭ100, стандартное размерное отношение SDR21, номинальный наружный диаметр 315 мм, толщина стенки 15 мм | м | 2654.47 | 195 | Трубы и детали газопроводов из полимерных и композитных материалов | 1.18
24.3.03.11-0130 | Трубы напорные полиэтиленовые газопроводные ПЭ100, стандартное размерное отношение SDR9, номинальный наружный диаметр 355 мм, толщина стенки 39,7 мм | м | 7346.01 | 195 | Трубы и детали газопроводов из полимерных и композитных материалов | 1.18
24.3.03.11-0131 | Трубы напорные полиэтиленовые газопроводные ПЭ100, стандартное размерное отношение SDR11, номинальный наружный диаметр 355 мм, толщина стенки 32,2 мм | м | 6109.05 | 195 | Трубы и детали газопроводов из полимерных и композитных материалов | 1.18
24.3.03.11-0132 | Трубы напорные полиэтиленовые газопроводные ПЭ100, стандартное размерное отношение SDR13,6, номинальный наружный диаметр 355 мм, толщина стенки 26,1 мм | м | 5059.76 | 195 | Трубы и детали газопроводов из полимерных и композитных материалов | 1.18
24.3.03.11-0133 | Трубы напорные полиэтиленовые газопроводные ПЭ100, стандартное размерное отношение SDR21, номинальный наружный диаметр 355 мм, толщина стенки 16,9 мм | м | 3378.41 | 195 | Трубы и детали газопроводов из полимерных и композитных материалов | 1.18
24.3.03.11-0134 | Трубы напорные полиэтиленовые газопроводные ПЭ100, стандартное размерное отношение SDR26, номинальный наружный диаметр 355 мм, толщина стенки 13,6 мм | м | 2728.72 | 195 | Трубы и детали газопроводов из полимерных и композитных материалов | 1.18
24.3.03.11-0135 | Трубы напорные полиэтиленовые газопроводные ПЭ100, стандартное размерное отношение SDR9, номинальный наружный диаметр 400 мм, толщина стенки 44,7 мм | м | 9313.68 | 195 | Трубы и детали газопроводов из полимерных и композитных материалов | 1.18
24.3.03.11-0136 | Трубы напорные полиэтиленовые газопроводные ПЭ100, стандартное размерное отношение SDR11, номинальный наружный диаметр 400 мм, толщина стенки 36,4 мм | м | 7758.31 | 195 | Трубы и детали газопроводов из полимерных и композитных материалов | 1.18
24.3.03.11-0137 | Трубы напорные полиэтиленовые газопроводные ПЭ100, стандартное размерное отношение SDR13,6, номинальный наружный диаметр 400 мм, толщина стенки 29,4 мм | м | 6409 | 195 | Трубы и детали газопроводов из полимерных и композитных материалов | 1.18
24.3.03.11-0138 | Трубы напорные полиэтиленовые газопроводные ПЭ100, стандартное размерное отношение SDR21, номинальный наружный диаметр 400 мм, толщина стенки 19,1 мм | м | 4287.99 | 195 | Трубы и детали газопроводов из полимерных и композитных материалов | 1.18
24.3.03.11-0139 | Трубы напорные полиэтиленовые газопроводные ПЭ100, стандартное размерное отношение SDR26, номинальный наружный диаметр 400 мм, толщина стенки 15,3 мм | м | 3489.79 | 195 | Трубы и детали газопроводов из полимерных и композитных материалов | 1.18
24.3.03.11-0140 | Трубы напорные полиэтиленовые газопроводные ПЭ100, стандартное размерное отношение SDR9, номинальный наружный диаметр 450 мм, толщина стенки 50,3 мм | м | 11787.33 | 195 | Трубы и детали газопроводов из полимерных и композитных материалов | 1.18
24.3.03.11-0141 | Трубы напорные полиэтиленовые газопроводные ПЭ100, стандартное размерное отношение SDR11, номинальный наружный диаметр 450 мм, толщина стенки 40,9 мм | м | 9819.65 | 195 | Трубы и детали газопроводов из полимерных и композитных материалов | 1.18
24.3.03.11-0142 | Трубы напорные полиэтиленовые газопроводные ПЭ100, стандартное размерное отношение SDR13,6, номинальный наружный диаметр 450 мм, толщина стенки 33,1 мм | м | 8114.32 | 195 | Трубы и детали газопроводов из полимерных и композитных материалов | 1.18
24.3.03.11-0143 | Трубы напорные полиэтиленовые газопроводные ПЭ100, стандартное размерное отношение SDR17,6, номинальный наружный диаметр 450 мм, толщина стенки 25,6 мм | м | 6371.52 | 195 | Трубы и детали газопроводов из полимерных и композитных материалов | 1.18
24.3.03.11-0144 | Трубы напорные полиэтиленовые газопроводные ПЭ100, стандартное размерное отношение SDR21, номинальный наружный диаметр 450 мм, толщина стенки 21,5 мм | м | 5438.88 | 195 | Трубы и детали газопроводов из полимерных и композитных материалов | 1.18
24.3.03.11-0145 | Трубы напорные полиэтиленовые газопроводные ПЭ100, стандартное размерное отношение SDR26, номинальный наружный диаметр 450 мм, толщина стенки 17,2 мм | м | 4399.36 | 195 | Трубы и детали газопроводов из полимерных и композитных материалов | 1.18
24.3.03.11-0146 | Трубы напорные полиэтиленовые газопроводные ПЭ100, стандартное размерное отношение SDR9, номинальный наружный диаметр 500 мм, толщина стенки 55,8 мм | м | 14523.32 | 195 | Трубы и детали газопроводов из полимерных и композитных материалов | 1.18
24.3.03.11-0147 | Трубы напорные полиэтиленовые газопроводные ПЭ100, стандартное размерное отношение SDR11, номинальный наружный диаметр 500 мм, толщина стенки 45,5 мм | м | 12124.64 | 195 | Трубы и детали газопроводов из полимерных и композитных материалов | 1.18
24.3.03.11-0148 | Трубы напорные полиэтиленовые газопроводные ПЭ100, стандартное размерное отношение SDR13,6, номинальный наружный диаметр 500 мм, толщина стенки 36,8 мм | м | 10025.78 | 195 | Трубы и детали газопроводов из полимерных и композитных материалов | 1.18
24.3.03.11-0149 | Трубы напорные полиэтиленовые газопроводные ПЭ100, стандартное размерное отношение SDR17,6, номинальный наружный диаметр 500 мм, толщина стенки 28,4 мм | м | 7870.75 | 195 | Трубы и детали газопроводов из полимерных и композитных материалов | 1.18
24.3.03.11-0150 | Трубы напорные полиэтиленовые газопроводные ПЭ100, стандартное размерное отношение SDR21, номинальный наружный диаметр 500 мм, толщина стенки 23,9 мм | м | 6701.14 | 195 | Трубы и детали газопроводов из полимерных и композитных материалов | 1.18
24.3.03.11-0151 | Трубы напорные полиэтиленовые газопроводные ПЭ100, стандартное размерное отношение SDR26, номинальный наружный диаметр 500 мм, толщина стенки 19,1 мм | м | 5438.88 | 195 | Трубы и детали газопроводов из полимерных и композитных материалов | 1.18
24.3.03.11-0152 | Трубы напорные полиэтиленовые газопроводные ПЭ100, стандартное размерное отношение SDR11, номинальный наружный диаметр 560 мм, толщина стенки 50,9 мм | м | 15179.98 | 195 | Трубы и детали газопроводов из полимерных и композитных материалов | 1.18
24.3.03.11-0153 | Трубы напорные полиэтиленовые газопроводные ПЭ100, стандартное размерное отношение SDR13,6, номинальный наружный диаметр 560 мм, толщина стенки 41,2 мм | м | 12575.02 | 195 | Трубы и детали газопроводов из полимерных и композитных материалов | 1.18
24.3.03.11-0154 | Трубы напорные полиэтиленовые газопроводные ПЭ100, стандартное размерное отношение SDR17,6, номинальный наружный диаметр 560 мм, толщина стенки 31,9 мм | м | 9857.61 | 195 | Трубы и детали газопроводов из полимерных и композитных материалов | 1.18
24.3.03.11-0155 | Трубы напорные полиэтиленовые газопроводные ПЭ100, стандартное размерное отношение SDR21, номинальный наружный диаметр 560 мм, толщина стенки 26,7 мм | м | 8395.84 | 195 | Трубы и детали газопроводов из полимерных и композитных материалов | 1.18
24.3.03.11-0156 | Трубы напорные полиэтиленовые газопроводные ПЭ100, стандартное размерное отношение SDR26, номинальный наружный диаметр 560 мм, толщина стенки 21,4 мм | м | 6802.88 | 195 | Трубы и детали газопроводов из полимерных и композитных материалов | 1.18
24.3.03.11-0157 | Трубы напорные полиэтиленовые газопроводные ПЭ100, стандартное размерное отношение SDR11, номинальный наружный диаметр 630 мм, толщина стенки 57,3 мм | м | 19302.93 | 195 | Трубы и детали газопроводов из полимерных и композитных материалов | 1.18
24.3.03.11-0158 | Трубы напорные полиэтиленовые газопроводные ПЭ100, стандартное размерное отношение SDR13,6, номинальный наружный диаметр 630 мм, толщина стенки 46,3 мм | м | 15892.13 | 195 | Трубы и детали газопроводов из полимерных и композитных материалов | 1.18
24.3.03.11-0159 | Трубы напорные полиэтиленовые газопроводные ПЭ100, стандартное размерное отношение SDR17,6, номинальный наружный диаметр 630 мм, толщина стенки 37,4 мм | м | 12481.31 | 195 | Трубы и детали газопроводов из полимерных и композитных материалов | 1.18
24.3.03.11-0160 | Трубы напорные полиэтиленовые газопроводные ПЭ100, стандартное размерное отношение SDR21, номинальный наружный диаметр 630 мм, толщина стенки 30,0 мм | м | 10588.5 | 195 | Трубы и детали газопроводов из полимерных и композитных материалов | 1.18
24.3.03.11-0161 | Трубы напорные полиэтиленовые газопроводные ПЭ100, стандартное размерное отношение SDR26, номинальный наружный диаметр 630 мм, толщина стенки 24,1 мм | м | 8620.73 | 195 | Трубы и детали газопроводов из полимерных и композитных материалов | 1.18
24.3.03.12-0001 | Трубы полиэтиленовые напорные с соэкструдированными слоями, многослойные, ПЭ100, стандартное размерное отношение SDR17, номинальный наружный диаметр 110 мм, толщина стенки 6,6 мм | м | 643.45 | 362 | Трубы полиэтиленовые напорные многослойные | 1.35
24.3.03.12-0002 | Трубы полиэтиленовые напорные с соэкструдированными слоями, многослойные, ПЭ100, стандартное размерное отношение SDR17, номинальный наружный диаметр 125 мм, толщина стенки 7,4 мм | м | 820.14 | 362 | Трубы полиэтиленовые напорные многослойные | 1.35
24.3.03.12-0004 | Трубы полиэтиленовые напорные с соэкструдированными слоями, многослойные, ПЭ100, стандартное размерное отношение SDR17, номинальный наружный диаметр 160 мм, толщина стенки 9,5 мм | м | 1344.09 | 362 | Трубы полиэтиленовые напорные многослойные | 1.35
24.3.03.12-0005 | Трубы полиэтиленовые напорные с соэкструдированными слоями, многослойные, ПЭ100, стандартное размерное отношение SDR17, номинальный наружный диаметр 180 мм, толщина стенки 10,7 мм | м | 1701.57 | 362 | Трубы полиэтиленовые напорные многослойные | 1.35
24.3.03.12-0006 | Трубы полиэтиленовые напорные с соэкструдированными слоями, многослойные, ПЭ100, стандартное размерное отношение SDR17, номинальный наружный диаметр 200 мм, толщина стенки 11,9 мм | м | 2097.85 | 362 | Трубы полиэтиленовые напорные многослойные | 1.35
24.3.03.12-0007 | Трубы полиэтиленовые напорные с соэкструдированными слоями, многослойные, ПЭ100, стандартное размерное отношение SDR17, номинальный наружный диаметр 225 мм, толщина стенки 13,4 мм | м | 2663.68 | 362 | Трубы полиэтиленовые напорные многослойные | 1.35
24.3.03.12-0008 | Трубы полиэтиленовые напорные с соэкструдированными слоями, многослойные, ПЭ100, стандартное размерное отношение SDR17, номинальный наружный диаметр 250 мм, толщина стенки 14,8 мм | м | 3277.52 | 362 | Трубы полиэтиленовые напорные многослойные | 1.35
24.3.03.12-0009 | Трубы полиэтиленовые напорные с соэкструдированными слоями, многослойные, ПЭ100, стандартное размерное отношение SDR17, номинальный наружный диаметр 280 мм, толщина стенки 16,6 мм | м | 4110.94 | 362 | Трубы полиэтиленовые напорные многослойные | 1.35
24.3.03.12-0010 | Трубы полиэтиленовые напорные с соэкструдированными слоями, многослойные, ПЭ100, стандартное размерное отношение SDR17, номинальный наружный диаметр 315 мм, толщина стенки 18,7 мм | м | 5183.35 | 362 | Трубы полиэтиленовые напорные многослойные | 1.35
24.3.03.12-0011 | Трубы полиэтиленовые напорные с соэкструдированными слоями, многослойные, ПЭ100, стандартное размерное отношение SDR17, номинальный наружный диаметр 355 мм, толщина стенки 21,1 мм | м | 6613.25 | 362 | Трубы полиэтиленовые напорные многослойные | 1.35
24.3.03.12-0012 | Трубы полиэтиленовые напорные с соэкструдированными слоями, многослойные, ПЭ100, стандартное размерное отношение SDR17, номинальный наружный диаметр 400 мм, толщина стенки 23,7 мм | м | 8341.38 | 362 | Трубы полиэтиленовые напорные многослойные | 1.35
24.3.03.12-0013 | Трубы полиэтиленовые напорные с соэкструдированными слоями, многослойные, ПЭ100, стандартное размерное отношение SDR17, номинальный наружный диаметр 450 мм, толщина стенки 26,7 мм | м | 10576.09 | 362 | Трубы полиэтиленовые напорные многослойные | 1.35
24.3.03.12-0014 | Трубы полиэтиленовые напорные с соэкструдированными слоями, многослойные, ПЭ100, стандартное размерное отношение SDR17, номинальный наружный диаметр 500 мм, толщина стенки 29,7 мм | м | 13078.4 | 362 | Трубы полиэтиленовые напорные многослойные | 1.35
24.3.03.12-0015 | Трубы полиэтиленовые напорные с соэкструдированными слоями, многослойные, ПЭ100, стандартное размерное отношение SDR17, номинальный наружный диаметр 560 мм, толщина стенки 33,2 мм | м | 16384.52 | 362 | Трубы полиэтиленовые напорные многослойные | 1.35
24.3.03.12-0016 | Трубы полиэтиленовые напорные с соэкструдированными слоями, многослойные, ПЭ100, стандартное размерное отношение SDR17, номинальный наружный диаметр 630 мм, толщина стенки 37,4 мм | м | 20733.43 | 362 | Трубы полиэтиленовые напорные многослойные | 1.35
24.3.03.12-0017 | Трубы полиэтиленовые напорные с соэкструдированными слоями, многослойные, ПЭ100, стандартное размерное отношение SDR17, номинальный наружный диаметр 710 мм, толщина стенки 42,1 мм | м | 26334.52 | 362 | Трубы полиэтиленовые напорные многослойные | 1.35
24.3.03.12-0018 | Трубы полиэтиленовые напорные с соэкструдированными слоями, многослойные, ПЭ100, стандартное размерное отношение SDR17, номинальный наружный диаметр 800 мм, толщина стенки 47,4 мм | м | 33364.49 | 362 | Трубы полиэтиленовые напорные многослойные | 1.35
24.3.03.12-0019 | Трубы полиэтиленовые напорные с соэкструдированными слоями, многослойные, ПЭ100, стандартное размерное отношение SDR17, номинальный наружный диаметр 900 мм, толщина стенки 53,3 мм | м | 42301.31 | 362 | Трубы полиэтиленовые напорные многослойные | 1.35
24.3.03.12-0020 | Трубы полиэтиленовые напорные с соэкструдированными слоями, многослойные, ПЭ100, стандартное размерное отношение SDR17, номинальный наружный диаметр 1000 мм, толщина стенки 59,3 мм | м | 52131.81 | 362 | Трубы полиэтиленовые напорные многослойные | 1.35
24.3.03.12-0021 | Трубы полиэтиленовые напорные с соэкструдированными слоями, многослойные, ПЭ100, стандартное размерное отношение SDR17, номинальный наружный диаметр 1200 мм, толщина стенки 71,1 мм | м | 75069.32 | 362 | Трубы полиэтиленовые напорные многослойные | 1.35
24.3.03.12-0022 | Трубы полиэтиленовые напорные с соэкструдированными слоями, многослойные, ПЭ100, стандартное размерное отношение SDR17, номинальный наружный диаметр 1400 мм, толщина стенки 83 мм | м | 102178.02 | 362 | Трубы полиэтиленовые напорные многослойные | 1.35
24.3.03.12-0023 | Трубы полиэтиленовые напорные с соэкструдированными слоями, многослойные, ПЭ100, стандартное размерное отношение SDR17, номинальный наружный диаметр 1600 мм, толщина стенки 94,8 мм | м | 133456.9 | 362 | Трубы полиэтиленовые напорные многослойные | 1.35
24.3.03.12-0024 | Трубы полиэтиленовые напорные с соэкструдированными слоями, многослойные, ПЭ100, стандартное размерное отношение SDR21, номинальный наружный диаметр 900 мм, толщина стенки 42,9 мм | м | 34556.4 | 362 | Трубы полиэтиленовые напорные многослойные | 1.35
24.3.03.12-0025 | Трубы полиэтиленовые напорные с соэкструдированными слоями, многослойные, ПЭ100, стандартное размерное отношение SDR21, номинальный наружный диаметр 1000 мм, толщина стенки 47,7 мм | м | 42599.54 | 362 | Трубы полиэтиленовые напорные многослойные | 1.35
24.3.03.12-0026 | Трубы полиэтиленовые напорные с соэкструдированными слоями, многослойные, ПЭ100, стандартное размерное отношение SDR21, номинальный наружный диаметр 1200 мм, толщина стенки 57,2 мм | м | 61366.87 | 362 | Трубы полиэтиленовые напорные многослойные | 1.35
24.3.03.12-0027 | Трубы полиэтиленовые напорные с соэкструдированными слоями, многослойные, ПЭ100, стандартное размерное отношение SDR21, номинальный наружный диаметр 1400 мм, толщина стенки 66,7 мм | м | 83410.69 | 362 | Трубы полиэтиленовые напорные многослойные | 1.35
24.3.03.12-0028 | Трубы полиэтиленовые напорные с соэкструдированными слоями, многослойные, ПЭ100, стандартное размерное отношение SDR21, номинальный наружный диаметр 1600 мм, толщина стенки 76,2 мм | м | 108732.03 | 362 | Трубы полиэтиленовые напорные многослойные | 1.35
24.3.03.12-0029 | Трубы полиэтиленовые напорные с соэкструдированными слоями, многослойные, ПЭ100, стандартное размерное отношение SDR26, номинальный наружный диаметр 900 мм, толщина стенки 34,4 мм | м | 27943.14 | 362 | Трубы полиэтиленовые напорные многослойные | 1.35
24.3.03.12-0030 | Трубы полиэтиленовые напорные с соэкструдированными слоями, многослойные, ПЭ100, стандартное размерное отношение SDR26, номинальный наружный диаметр 1000 мм, толщина стенки 38,2 мм | м | 34556.4 | 362 | Трубы полиэтиленовые напорные многослойные | 1.35
24.3.03.12-0031 | Трубы полиэтиленовые напорные с соэкструдированными слоями, многослойные, ПЭ100, стандартное размерное отношение SDR26, номинальный наружный диаметр 1200 мм, толщина стенки 45,9 мм | м | 49749 | 362 | Трубы полиэтиленовые напорные многослойные | 1.35
24.3.03.12-0032 | Трубы полиэтиленовые напорные с соэкструдированными слоями, многослойные, ПЭ100, стандартное размерное отношение SDR26, номинальный наружный диаметр 1400 мм, толщина стенки 53,5 мм | м | 67622.64 | 362 | Трубы полиэтиленовые напорные многослойные | 1.35
24.3.03.12-0033 | Трубы полиэтиленовые напорные с соэкструдированными слоями, многослойные, ПЭ100, стандартное размерное отношение SDR26, номинальный наружный диаметр 1600 мм, толщина стенки 21,2 мм | м | 88177.34 | 362 | Трубы полиэтиленовые напорные многослойные | 1.35
24.3.03.12-0044 | Трубы полиэтиленовые напорные гладкие двухслойные с наружным светостабилизированным слоем, ПЭ100, SDR17, номинальный наружный диаметр 180 мм, толщина стенки 10,7 мм | м | 1695.45 | 78 | Трубы и детали трубопроводов (кроме газовых) из полимерных и композитных материалов | 1.1
24.3.03.12-0045 | Трубы полиэтиленовые напорные гладкие двухслойные с наружным светостабилизированным слоем, ПЭ100, SDR17, номинальный наружный диаметр 200 мм, толщина стенки 11,9 мм | м | 2091.73 | 78 | Трубы и детали трубопроводов (кроме газовых) из полимерных и композитных материалов | 1.1
24.3.03.12-0047 | Трубы полиэтиленовые напорные гладкие двухслойные с наружным светостабилизированным слоем, ПЭ100, SDR17, номинальный наружный диаметр 250 мм, толщина стенки 14,8 мм | м | 3271.4 | 78 | Трубы и детали трубопроводов (кроме газовых) из полимерных и композитных материалов | 1.1
24.3.03.12-0052 | Трубы полиэтиленовые напорные гладкие двухслойные с наружным светостабилизированным слоем, ПЭ100, SDR17, номинальный наружный диаметр 450 мм, толщина стенки 26,7 мм | м | 10569.97 | 78 | Трубы и детали трубопроводов (кроме газовых) из полимерных и композитных материалов | 1.1
24.3.03.13-0001 | Трубы напорные полиэтиленовые, кроме газопроводных ПЭ100, для транспортировки воды, стандартное размерное отношение SDR11, номинальный наружный диаметр 32 мм, толщина стенки 3,0 мм | м | 51.21 | 78 | Трубы и детали трубопроводов (кроме газовых) из полимерных и композитных материалов | 1.1
24.3.03.13-0002 | Трубы напорные полиэтиленовые, кроме газопроводных ПЭ100, для транспортировки воды, стандартное размерное отношение SDR11, номинальный наружный диаметр 40 мм, толщина стенки 3,7 мм | м | 77.48 | 78 | Трубы и детали трубопроводов (кроме газовых) из полимерных и композитных материалов | 1.1
24.3.03.13-0003 | Трубы напорные полиэтиленовые, кроме газопроводных ПЭ100, для транспортировки воды, стандартное размерное отношение SDR11, номинальный наружный диаметр 50 мм, толщина стенки 4,6 мм | м | 119.17 | 78 | Трубы и детали трубопроводов (кроме газовых) из полимерных и композитных материалов | 1.1
24.3.03.13-0004 | Трубы напорные полиэтиленовые, кроме газопроводных ПЭ100, для транспортировки воды, стандартное размерное отношение SDR11, номинальный наружный диаметр 63 мм, толщина стенки 5,8 мм | м | 188.74 | 78 | Трубы и детали трубопроводов (кроме газовых) из полимерных и композитных материалов | 1.1
24.3.03.13-0005 | Трубы напорные полиэтиленовые, кроме газопроводных ПЭ100, для транспортировки воды, стандартное размерное отношение SDR11, номинальный наружный диаметр 75 мм, толщина стенки 6,8 мм | м | 258.7 | 78 | Трубы и детали трубопроводов (кроме газовых) из полимерных и композитных материалов | 1.1
24.3.03.13-0006 | Трубы напорные полиэтиленовые, кроме газопроводных ПЭ100, для транспортировки воды, стандартное размерное отношение SDR11, номинальный наружный диаметр 90 мм, толщина стенки 8,2 мм | м | 368.44 | 78 | Трубы и детали трубопроводов (кроме газовых) из полимерных и композитных материалов | 1.1
24.3.03.13-0007 | Трубы напорные полиэтиленовые, кроме газопроводных ПЭ100, для транспортировки воды, стандартное размерное отношение SDR11, номинальный наружный диаметр 110 мм, толщина стенки 10 мм | м | 532.37 | 78 | Трубы и детали трубопроводов (кроме газовых) из полимерных и композитных материалов | 1.1
24.3.03.13-0008 | Трубы напорные полиэтиленовые, кроме газопроводных ПЭ100, для транспортировки воды, стандартное размерное отношение SDR11, номинальный наружный диаметр 125 мм, толщина стенки 11,4 мм | м | 691.74 | 78 | Трубы и детали трубопроводов (кроме газовых) из полимерных и композитных материалов | 1.1
24.3.03.13-0009 | Трубы напорные полиэтиленовые, кроме газопроводных ПЭ100, для транспортировки воды, стандартное размерное отношение SDR11, номинальный наружный диаметр 140 мм, толщина стенки 12,7 мм | м | 861.28 | 78 | Трубы и детали трубопроводов (кроме газовых) из полимерных и композитных материалов | 1.1
24.3.03.13-0010 | Трубы напорные полиэтиленовые, кроме газопроводных ПЭ100, для транспортировки воды, стандартное размерное отношение SDR11, номинальный наружный диаметр 160 мм, толщина стенки 14,6 мм | м | 1130.86 | 78 | Трубы и детали трубопроводов (кроме газовых) из полимерных и композитных материалов | 1.1
24.3.03.13-0011 | Трубы напорные полиэтиленовые, кроме газопроводных ПЭ100, для транспортировки воды, стандартное размерное отношение SDR11, номинальный наружный диаметр 180 мм, толщина стенки 16,4 мм | м | 1429.26 | 78 | Трубы и детали трубопроводов (кроме газовых) из полимерных и композитных материалов | 1.1
24.3.03.13-0012 | Трубы напорные полиэтиленовые, кроме газопроводных ПЭ100, для транспортировки воды, стандартное размерное отношение SDR11, номинальный наружный диаметр 200 мм, толщина стенки 18,2 мм | м | 1763.26 | 78 | Трубы и детали трубопроводов (кроме газовых) из полимерных и композитных материалов | 1.1
24.3.03.13-0013 | Трубы напорные полиэтиленовые, кроме газопроводных ПЭ100, для транспортировки воды, стандартное размерное отношение SDR11, номинальный наружный диаметр 225 мм, толщина стенки 20,5 мм | м | 2237.98 | 78 | Трубы и детали трубопроводов (кроме газовых) из полимерных и композитных материалов | 1.1
24.3.03.13-0014 | Трубы напорные полиэтиленовые, кроме газопроводных ПЭ100, для транспортировки воды, стандартное размерное отношение SDR11, номинальный наружный диаметр 250 мм, толщина стенки 22,7 мм | м | 2746.62 | 78 | Трубы и детали трубопроводов (кроме газовых) из полимерных и композитных материалов | 1.1
24.3.03.13-0015 | Трубы напорные полиэтиленовые, кроме газопроводных ПЭ100, для транспортировки воды, стандартное размерное отношение SDR11, номинальный наружный диаметр 280 мм, толщина стенки 25,4 мм | м | 3441.74 | 78 | Трубы и детали трубопроводов (кроме газовых) из полимерных и композитных материалов | 1.1
24.3.03.13-0016 | Трубы напорные полиэтиленовые, кроме газопроводных ПЭ100, для транспортировки воды, стандартное размерное отношение SDR11, номинальный наружный диаметр 315 мм, толщина стенки 28,6 мм | м | 4357.28 | 78 | Трубы и детали трубопроводов (кроме газовых) из полимерных и композитных материалов | 1.1
24.3.03.13-0017 | Трубы напорные полиэтиленовые, кроме газопроводных ПЭ100, для транспортировки воды, стандартное размерное отношение SDR11, номинальный наружный диаметр 355 мм, толщина стенки 32,2 мм | м | 5527.14 | 78 | Трубы и детали трубопроводов (кроме газовых) из полимерных и композитных материалов | 1.1
24.3.03.13-0018 | Трубы напорные полиэтиленовые, кроме газопроводных ПЭ100, для транспортировки воды, стандартное размерное отношение SDR11, номинальный наружный диаметр 400 мм, толщина стенки 36,3 мм | м | 7019.13 | 78 | Трубы и детали трубопроводов (кроме газовых) из полимерных и композитных материалов | 1.1
24.3.03.13-0019 | Трубы напорные полиэтиленовые, кроме газопроводных ПЭ100, для транспортировки воды, стандартное размерное отношение SDR11, номинальный наружный диаметр 500 мм, толщина стенки 45,4 мм | м | 10969.51 | 78 | Трубы и детали трубопроводов (кроме газовых) из полимерных и композитных материалов | 1.1
24.3.03.13-0020 | Трубы напорные полиэтиленовые, кроме газопроводных ПЭ100, для транспортировки воды, стандартное размерное отношение SDR11, номинальный наружный диаметр 560 мм, толщина стенки 50,8 мм | м | 13733.08 | 78 | Трубы и детали трубопроводов (кроме газовых) из полимерных и композитных материалов | 1.1
24.3.03.13-0021 | Трубы напорные полиэтиленовые, кроме газопроводных ПЭ100, для транспортировки воды, стандартное размерное отношение SDR11, номинальный наружный диаметр 630 мм, толщина стенки 57,2 мм | м | 17463.05 | 78 | Трубы и детали трубопроводов (кроме газовых) из полимерных и композитных материалов | 1.1
24.3.03.13-0022 | Трубы напорные полиэтиленовые, кроме газопроводных ПЭ100, для транспортировки воды, стандартное размерное отношение SDR13,6, номинальный наружный диаметр 40 мм, толщина стенки 3,0 мм | м | 64.05 | 78 | Трубы и детали трубопроводов (кроме газовых) из полимерных и композитных материалов | 1.1
24.3.03.13-0023 | Трубы напорные полиэтиленовые, кроме газопроводных ПЭ100, для транспортировки воды, стандартное размерное отношение SDR13,6, номинальный наружный диаметр 50 мм, толщина стенки 3,7 мм | м | 97.96 | 78 | Трубы и детали трубопроводов (кроме газовых) из полимерных и композитных материалов | 1.1
24.3.03.13-0024 | Трубы напорные полиэтиленовые, кроме газопроводных ПЭ100, для транспортировки воды, стандартное размерное отношение SDR13,6, номинальный наружный диаметр 63 мм, толщина стенки 4,7 мм | м | 156.2 | 78 | Трубы и детали трубопроводов (кроме газовых) из полимерных и композитных материалов | 1.1
24.3.03.13-0025 | Трубы напорные полиэтиленовые, кроме газопроводных ПЭ100, для транспортировки воды, стандартное размерное отношение SDR13,6, номинальный наружный диаметр 75 мм, толщина стенки 5,6 мм | м | 217.95 | 78 | Трубы и детали трубопроводов (кроме газовых) из полимерных и композитных материалов | 1.1
24.3.03.13-0026 | Трубы напорные полиэтиленовые, кроме газопроводных ПЭ100, для транспортировки воды, стандартное размерное отношение SDR13,6, номинальный наружный диаметр 90 мм, толщина стенки 6,7 мм | м | 305.88 | 78 | Трубы и детали трубопроводов (кроме газовых) из полимерных и композитных материалов | 1.1
24.3.03.13-0027 | Трубы напорные полиэтиленовые, кроме газопроводных ПЭ100, для транспортировки воды, стандартное размерное отношение SDR13,6, номинальный наружный диаметр 110 мм, толщина стенки 8,1 мм | м | 442.51 | 78 | Трубы и детали трубопроводов (кроме газовых) из полимерных и композитных материалов | 1.1
24.3.03.13-0028 | Трубы напорные полиэтиленовые, кроме газопроводных ПЭ100, для транспортировки воды, стандартное размерное отношение SDR13,6, номинальный наружный диаметр 125 мм, толщина стенки 9,2 мм | м | 571.36 | 78 | Трубы и детали трубопроводов (кроме газовых) из полимерных и композитных материалов | 1.1
24.3.03.13-0029 | Трубы напорные полиэтиленовые, кроме газопроводных ПЭ100, для транспортировки воды, стандартное размерное отношение SDR13,6, номинальный наружный диаметр 140 мм, толщина стенки 10,3 мм | м | 715.48 | 78 | Трубы и детали трубопроводов (кроме газовых) из полимерных и композитных материалов | 1.1
24.3.03.13-0030 | Трубы напорные полиэтиленовые, кроме газопроводных ПЭ100, для транспортировки воды, стандартное размерное отношение SDR13,6, номинальный наружный диаметр 160 мм, толщина стенки 11,8 мм | м | 932.5 | 78 | Трубы и детали трубопроводов (кроме газовых) из полимерных и композитных материалов | 1.1
24.3.03.13-0031 | Трубы напорные полиэтиленовые, кроме газопроводных ПЭ100, для транспортировки воды, стандартное размерное отношение SDR13,6, номинальный наружный диаметр 180 мм, толщина стенки 13,3 мм | м | 1183.42 | 78 | Трубы и детали трубопроводов (кроме газовых) из полимерных и композитных материалов | 1.1
24.3.03.13-0032 | Трубы напорные полиэтиленовые, кроме газопроводных ПЭ100, для транспортировки воды, стандартное размерное отношение SDR13,6, номинальный наружный диаметр 200 мм, толщина стенки 14,7 мм | м | 1451.3 | 78 | Трубы и детали трубопроводов (кроме газовых) из полимерных и композитных материалов | 1.1
24.3.03.13-0033 | Трубы напорные полиэтиленовые, кроме газопроводных ПЭ100, для транспортировки воды, стандартное размерное отношение SDR13,6, номинальный наружный диаметр 225 мм, толщина стенки 16,6 мм | м | 1848.03 | 78 | Трубы и детали трубопроводов (кроме газовых) из полимерных и композитных материалов | 1.1
24.3.03.13-0034 | Трубы напорные полиэтиленовые, кроме газопроводных ПЭ100, для транспортировки воды, стандартное размерное отношение SDR13,6, номинальный наружный диаметр 250 мм, толщина стенки 18,4 мм | м | 2271.89 | 78 | Трубы и детали трубопроводов (кроме газовых) из полимерных и композитных материалов | 1.1
24.3.03.13-0035 | Трубы напорные полиэтиленовые, кроме газопроводных ПЭ100, для транспортировки воды, стандартное размерное отношение SDR13,6, номинальный наружный диаметр 280 мм, толщина стенки 20,6 мм | м | 2848.34 | 78 | Трубы и детали трубопроводов (кроме газовых) из полимерных и композитных материалов | 1.1
24.3.03.13-0036 | Трубы напорные полиэтиленовые, кроме газопроводных ПЭ100, для транспортировки воды, стандартное размерное отношение SDR13,6, номинальный наружный диаметр 315 мм, толщина стенки 23,2 мм | м | 3611.29 | 78 | Трубы и детали трубопроводов (кроме газовых) из полимерных и композитных материалов | 1.1
24.3.03.13-0037 | Трубы напорные полиэтиленовые, кроме газопроводных ПЭ100, для транспортировки воды, стандартное размерное отношение SDR13,6, номинальный наружный диаметр 355 мм, толщина стенки 26,1 мм | м | 4577.69 | 78 | Трубы и детали трубопроводов (кроме газовых) из полимерных и композитных материалов | 1.1
24.3.03.13-0038 | Трубы напорные полиэтиленовые, кроме газопроводных ПЭ100, для транспортировки воды, стандартное размерное отношение SDR13,6, номинальный наружный диаметр 400 мм, толщина стенки 29,4 мм | м | 5798.4 | 78 | Трубы и детали трубопроводов (кроме газовых) из полимерных и композитных материалов | 1.1
24.3.03.13-0039 | Трубы напорные полиэтиленовые, кроме газопроводных ПЭ100, для транспортировки воды, стандартное размерное отношение SDR13,6, номинальный наружный диаметр 500 мм, толщина стенки 36,8 мм | м | 9070.61 | 78 | Трубы и детали трубопроводов (кроме газовых) из полимерных и композитных материалов | 1.1
24.3.03.13-0040 | Трубы напорные полиэтиленовые, кроме газопроводных ПЭ100, для транспортировки воды, стандартное размерное отношение SDR13,6, номинальный наружный диаметр 560 мм, толщина стенки 41,2 мм | м | 11376.41 | 78 | Трубы и детали трубопроводов (кроме газовых) из полимерных и композитных материалов | 1.1
24.3.03.13-0041 | Трубы напорные полиэтиленовые, кроме газопроводных ПЭ100, для транспортировки воды, стандартное размерное отношение SDR13,6, номинальный наружный диаметр 630 мм, толщина стенки 46,3 мм | м | 14377.35 | 78 | Трубы и детали трубопроводов (кроме газовых) из полимерных и композитных материалов | 1.1
24.3.03.13-0042 | Трубы напорные полиэтиленовые, кроме газопроводных ПЭ100, для транспортировки воды, стандартное размерное отношение SDR17, номинальный наружный диаметр 50 мм, толщина стенки 3,0 мм | м | 80.7 | 78 | Трубы и детали трубопроводов (кроме газовых) из полимерных и композитных материалов | 1.1
24.3.03.13-0043 | Трубы напорные полиэтиленовые, кроме газопроводных ПЭ100, для транспортировки воды, стандартное размерное отношение SDR17, номинальный наружный диаметр 63 мм, толщина стенки 3,8 мм | м | 128.53 | 78 | Трубы и детали трубопроводов (кроме газовых) из полимерных и композитных материалов | 1.1
24.3.03.13-0044 | Трубы напорные полиэтиленовые, кроме газопроводных ПЭ100, для транспортировки воды, стандартное размерное отношение SDR17, номинальный наружный диаметр 75 мм, толщина стенки 4,5 мм | м | 178.97 | 78 | Трубы и детали трубопроводов (кроме газовых) из полимерных и композитных материалов | 1.1
24.3.03.13-0045 | Трубы напорные полиэтиленовые, кроме газопроводных ПЭ100, для транспортировки воды, стандартное размерное отношение SDR17, номинальный наружный диаметр 90 мм, толщина стенки 5,4 мм | м | 252 | 78 | Трубы и детали трубопроводов (кроме газовых) из полимерных и композитных материалов | 1.1
24.3.03.13-0046 | Трубы напорные полиэтиленовые, кроме газопроводных ПЭ100, для транспортировки воды, стандартное размерное отношение SDR17, номинальный наружный диаметр 110 мм, толщина стенки 6,6 мм | м | 366.21 | 78 | Трубы и детали трубопроводов (кроме газовых) из полимерных и композитных материалов | 1.1
24.3.03.13-0047 | Трубы напорные полиэтиленовые, кроме газопроводных ПЭ100, для транспортировки воды, стандартное размерное отношение SDR17, номинальный наружный диаметр 125 мм, толщина стенки 7,4 мм | м | 466.24 | 78 | Трубы и детали трубопроводов (кроме газовых) из полимерных и композитных материалов | 1.1
24.3.03.13-0048 | Трубы напорные полиэтиленовые, кроме газопроводных ПЭ100, для транспортировки воды, стандартное размерное отношение SDR17, номинальный наружный диаметр 140 мм, толщина стенки 8,3 мм | м | 586.63 | 78 | Трубы и детали трубопроводов (кроме газовых) из полимерных и композитных материалов | 1.1
24.3.03.13-0049 | Трубы напорные полиэтиленовые, кроме газопроводных ПЭ100, для транспортировки воды, стандартное размерное отношение SDR17, номинальный наружный диаметр 160 мм, толщина стенки 9,5 мм | м | 764.64 | 78 | Трубы и детали трубопроводов (кроме газовых) из полимерных и композитных материалов | 1.1
24.3.03.13-0050 | Трубы напорные полиэтиленовые, кроме газопроводных ПЭ100, для транспортировки воды, стандартное размерное отношение SDR17, номинальный наружный диаметр 180 мм, толщина стенки 10,7 мм | м | 968.1 | 78 | Трубы и детали трубопроводов (кроме газовых) из полимерных и композитных материалов | 1.1
24.3.03.13-0051 | Трубы напорные полиэтиленовые, кроме газопроводных ПЭ100, для транспортировки воды, стандартное размерное отношение SDR17, номинальный наружный диаметр 200 мм, толщина стенки 11,9 мм | м | 1193.59 | 78 | Трубы и детали трубопроводов (кроме газовых) из полимерных и композитных материалов | 1.1
24.3.03.13-0052 | Трубы напорные полиэтиленовые, кроме газопроводных ПЭ100, для транспортировки воды, стандартное размерное отношение SDR17, номинальный наружный диаметр 225 мм, толщина стенки 13,4 мм | м | 1515.72 | 78 | Трубы и детали трубопроводов (кроме газовых) из полимерных и композитных материалов | 1.1
24.3.03.13-0053 | Трубы напорные полиэтиленовые, кроме газопроводных ПЭ100, для транспортировки воды, стандартное размерное отношение SDR17, номинальный наружный диаметр 250 мм, толщина стенки 14,8 мм | м | 1864.99 | 78 | Трубы и детали трубопроводов (кроме газовых) из полимерных и композитных материалов | 1.1
24.3.03.13-0054 | Трубы напорные полиэтиленовые, кроме газопроводных ПЭ100, для транспортировки воды, стандартное размерное отношение SDR17, номинальный наружный диаметр 280 мм, толщина стенки 16,6 мм | м | 2339.71 | 78 | Трубы и детали трубопроводов (кроме газовых) из полимерных и композитных материалов | 1.1
24.3.03.13-0055 | Трубы напорные полиэтиленовые, кроме газопроводных ПЭ100, для транспортировки воды, стандартное размерное отношение SDR17, номинальный наружный диаметр 315 мм, толщина стенки 18,7 мм | м | 2950.06 | 78 | Трубы и детали трубопроводов (кроме газовых) из полимерных и композитных материалов | 1.1
24.3.03.13-0056 | Трубы напорные полиэтиленовые, кроме газопроводных ПЭ100, для транспортировки воды, стандартное размерное отношение SDR17, номинальный наружный диаметр 355 мм, толщина стенки 21,1 мм | м | 3763.88 | 78 | Трубы и детали трубопроводов (кроме газовых) из полимерных и композитных материалов | 1.1
24.3.03.13-0057 | Трубы напорные полиэтиленовые, кроме газопроводных ПЭ100, для транспортировки воды, стандартное размерное отношение SDR17, номинальный наружный диаметр 400 мм, толщина стенки 23,7 мм | м | 4747.24 | 78 | Трубы и детали трубопроводов (кроме газовых) из полимерных и композитных материалов | 1.1
24.3.03.13-0058 | Трубы напорные полиэтиленовые, кроме газопроводных ПЭ100, для транспортировки воды, стандартное размерное отношение SDR17, номинальный наружный диаметр 450 мм, толщина стенки 26,7 мм | м | 6018.82 | 78 | Трубы и детали трубопроводов (кроме газовых) из полимерных и композитных материалов | 1.1
24.3.03.13-0059 | Трубы напорные полиэтиленовые, кроме газопроводных ПЭ100, для транспортировки воды, стандартное размерное отношение SDR17, номинальный наружный диаметр 500 мм, толщина стенки 29,7 мм | м | 7442.98 | 78 | Трубы и детали трубопроводов (кроме газовых) из полимерных и композитных материалов | 1.1
24.3.03.13-0060 | Трубы напорные полиэтиленовые, кроме газопроводных ПЭ100, для транспортировки воды, стандартное размерное отношение SDR17, номинальный наружный диаметр 560 мм, толщина стенки 33,2 мм | м | 9324.93 | 78 | Трубы и детали трубопроводов (кроме газовых) из полимерных и композитных материалов | 1.1
24.3.03.13-0061 | Трубы напорные полиэтиленовые, кроме газопроводных ПЭ100, для транспортировки воды, стандартное размерное отношение SDR17, номинальный наружный диаметр 630 мм, толщина стенки 37,4 мм | м | 11800.27 | 78 | Трубы и детали трубопроводов (кроме газовых) из полимерных и композитных материалов | 1.1
24.3.03.13-0062 | Трубы напорные полиэтиленовые, кроме газопроводных ПЭ100, для транспортировки воды, стандартное размерное отношение SDR17, номинальный наружный диаметр 710 мм, толщина стенки 42,1 мм | м | 15143.08 | 78 | Трубы и детали трубопроводов (кроме газовых) из полимерных и композитных материалов | 1.1
24.3.03.13-0063 | Трубы напорные полиэтиленовые, кроме газопроводных ПЭ100, для транспортировки воды, стандартное размерное отношение SDR17, номинальный наружный диаметр 800 мм, толщина стенки 47,4 мм | м | 19185.81 | 78 | Трубы и детали трубопроводов (кроме газовых) из полимерных и композитных материалов | 1.1
24.3.03.13-0064 | Трубы напорные полиэтиленовые, кроме газопроводных ПЭ100, для транспортировки воды, стандартное размерное отношение SDR17, номинальный наружный диаметр 900 мм, толщина стенки 53,3 мм | м | 24578.96 | 78 | Трубы и детали трубопроводов (кроме газовых) из полимерных и композитных материалов | 1.1
24.3.03.13-0065 | Трубы напорные полиэтиленовые, кроме газопроводных ПЭ100, для транспортировки воды, стандартное размерное отношение SDR17, номинальный наружный диаметр 1000 мм, толщина стенки 59,3 мм | м | 30290.98 | 78 | Трубы и детали трубопроводов (кроме газовых) из полимерных и композитных материалов | 1.1
24.3.03.13-0286 | Трубы напорные полиэтиленовые, кроме газопроводных ПЭ100, для транспортировки воды, стандартное размерное отношение SDR21, номинальный наружный диаметр 50 мм, толщина стенки 2,4 мм | м | 66.33 | 78 | Трубы и детали трубопроводов (кроме газовых) из полимерных и композитных материалов | 1.1
24.3.03.13-0287 | Трубы напорные полиэтиленовые, кроме газопроводных ПЭ100, для транспортировки воды, стандартное размерное отношение SDR21, номинальный наружный диаметр 63 мм, толщина стенки 3,0 мм | м | 102.99 | 78 | Трубы и детали трубопроводов (кроме газовых) из полимерных и композитных материалов | 1.1
24.3.03.13-0288 | Трубы напорные полиэтиленовые, кроме газопроводных ПЭ100, для транспортировки воды, стандартное размерное отношение SDR21, номинальный наружный диаметр 75 мм, толщина стенки 3,6 мм | м | 145.48 | 78 | Трубы и детали трубопроводов (кроме газовых) из полимерных и композитных материалов | 1.1
24.3.03.13-0289 | Трубы напорные полиэтиленовые, кроме газопроводных ПЭ100, для транспортировки воды, стандартное размерное отношение SDR21, номинальный наружный диаметр 90 мм, толщина стенки 4,3 мм | м | 205.08 | 78 | Трубы и детали трубопроводов (кроме газовых) из полимерных и композитных материалов | 1.1
24.3.03.13-0290 | Трубы напорные полиэтиленовые, кроме газопроводных ПЭ100, для транспортировки воды, стандартное размерное отношение SDR21, номинальный наружный диаметр 110 мм, толщина стенки 5,3 мм | м | 300.1 | 78 | Трубы и детали трубопроводов (кроме газовых) из полимерных и композитных материалов | 1.1
24.3.03.13-0291 | Трубы напорные полиэтиленовые, кроме газопроводных ПЭ100, для транспортировки воды, стандартное размерное отношение SDR21, номинальный наружный диаметр 140 мм, толщина стенки 6,7 мм | м | 479.84 | 78 | Трубы и детали трубопроводов (кроме газовых) из полимерных и композитных материалов | 1.1
24.3.03.13-0292 | Трубы напорные полиэтиленовые, кроме газопроводных ПЭ100, для транспортировки воды, стандартное размерное отношение SDR21, номинальный наружный диаметр 160 мм, толщина стенки 7,7 мм | м | 629.04 | 78 | Трубы и детали трубопроводов (кроме газовых) из полимерных и композитных материалов | 1.1
24.3.03.13-0293 | Трубы напорные полиэтиленовые, кроме газопроводных ПЭ100, для транспортировки воды, стандартное размерное отношение SDR21, номинальный наружный диаметр 225 мм, толщина стенки 10,8 мм | м | 1236.04 | 78 | Трубы и детали трубопроводов (кроме газовых) из полимерных и композитных материалов | 1.1
24.3.03.13-0310 | Трубы напорные полиэтиленовые, кроме газопроводных ПЭ100, для транспортировки воды, стандартное размерное отношение SDR26, номинальный наружный диаметр 50 мм, толщина стенки 2,0 мм | м | 55.36 | 78 | Трубы и детали трубопроводов (кроме газовых) из полимерных и композитных материалов | 1.1
24.3.03.13-0311 | Трубы напорные полиэтиленовые, кроме газопроводных ПЭ100, для транспортировки воды, стандартное размерное отношение SDR26, номинальный наружный диаметр 63 мм, толщина стенки 2,5 мм | м | 87.72 | 78 | Трубы и детали трубопроводов (кроме газовых) из полимерных и композитных материалов | 1.1
24.3.03.13-0312 | Трубы напорные полиэтиленовые, кроме газопроводных ПЭ100, для транспортировки воды, стандартное размерное отношение SDR26, номинальный наружный диаметр 75 мм, толщина стенки 2,9 мм | м | 118.36 | 78 | Трубы и детали трубопроводов (кроме газовых) из полимерных и композитных материалов | 1.1
24.3.03.13-0313 | Трубы напорные полиэтиленовые, кроме газопроводных ПЭ100, для транспортировки воды, стандартное размерное отношение SDR26, номинальный наружный диаметр 90 мм, толщина стенки 3,5 мм | м | 168.41 | 78 | Трубы и детали трубопроводов (кроме газовых) из полимерных и композитных материалов | 1.1
24.3.03.13-0314 | Трубы напорные полиэтиленовые, кроме газопроводных ПЭ100, для транспортировки воды, стандартное размерное отношение SDR26, номинальный наружный диаметр 125 мм, толщина стенки 4,8 мм | м | 310.27 | 78 | Трубы и детали трубопроводов (кроме газовых) из полимерных и композитных материалов | 1.1
24.3.03.13-0315 | Трубы напорные полиэтиленовые, кроме газопроводных ПЭ100, для транспортировки воды, стандартное размерное отношение SDR26, номинальный наружный диаметр 140 мм, толщина стенки 5,2 мм | м | 391.65 | 78 | Трубы и детали трубопроводов (кроме газовых) из полимерных и композитных материалов | 1.1
24.3.03.13-0316 | Трубы напорные полиэтиленовые, кроме газопроводных ПЭ100, для транспортировки воды, стандартное размерное отношение SDR26, номинальный наружный диаметр 160 мм, толщина стенки 6,2 мм | м | 513.72 | 78 | Трубы и детали трубопроводов (кроме газовых) из полимерных и композитных материалов | 1.1
24.3.03.13-0317 | Трубы напорные полиэтиленовые, кроме газопроводных ПЭ100, для транспортировки воды, стандартное размерное отношение SDR26, номинальный наружный диаметр 180 мм, толщина стенки 6,9 мм | м | 640.88 | 78 | Трубы и детали трубопроводов (кроме газовых) из полимерных и композитных материалов | 1.1
24.3.03.13-0318 | Трубы напорные полиэтиленовые, кроме газопроводных ПЭ100, для транспортировки воды, стандартное размерное отношение SDR26, номинальный наружный диаметр 200 мм, толщина стенки 7,7 мм | м | 793.47 | 78 | Трубы и детали трубопроводов (кроме газовых) из полимерных и композитных материалов | 1.1
24.3.03.13-0319 | Трубы напорные полиэтиленовые, кроме газопроводных ПЭ100, для транспортировки воды, стандартное размерное отношение SDR26, номинальный наружный диаметр 225 мм, толщина стенки 8,6 мм | м | 996.92 | 78 | Трубы и детали трубопроводов (кроме газовых) из полимерных и композитных материалов | 1.1
24.3.03.13-0320 | Трубы напорные полиэтиленовые, кроме газопроводных ПЭ100, для транспортировки воды, стандартное размерное отношение SDR26, номинальный наружный диаметр 250 мм, толщина стенки 9,6 мм | м | 1235.98 | 78 | Трубы и детали трубопроводов (кроме газовых) из полимерных и композитных материалов | 1.1
24.3.03.13-0321 | Трубы напорные полиэтиленовые, кроме газопроводных ПЭ100, для транспортировки воды, стандартное размерное отношение SDR26, номинальный наружный диаметр 280 мм, толщина стенки 10,7 мм | м | 1541.16 | 78 | Трубы и детали трубопроводов (кроме газовых) из полимерных и композитных материалов | 1.1
24.3.03.13-0322 | Трубы напорные полиэтиленовые, кроме газопроводных ПЭ100, для транспортировки воды, стандартное размерное отношение SDR26, номинальный наружный диаметр 315 мм, толщина стенки 12,1 мм | м | 1966.71 | 78 | Трубы и детали трубопроводов (кроме газовых) из полимерных и композитных материалов | 1.1
24.3.03.13-0323 | Трубы напорные полиэтиленовые, кроме газопроводных ПЭ100, для транспортировки воды, стандартное размерное отношение SDR26, номинальный наружный диаметр 355 мм, толщина стенки 13,6 мм | м | 2475.34 | 78 | Трубы и детали трубопроводов (кроме газовых) из полимерных и композитных материалов | 1.1
24.3.03.13-0324 | Трубы напорные полиэтиленовые, кроме газопроводных ПЭ100, для транспортировки воды, стандартное размерное отношение SDR26, номинальный наружный диаметр 400 мм, толщина стенки 15,3 мм | м | 3153.52 | 78 | Трубы и детали трубопроводов (кроме газовых) из полимерных и композитных материалов | 1.1
24.3.03.13-0325 | Трубы напорные полиэтиленовые, кроме газопроводных ПЭ100, для транспортировки воды, стандартное размерное отношение SDR26, номинальный наружный диаметр 450 мм, толщина стенки 17,2 мм | м | 3984.29 | 78 | Трубы и детали трубопроводов (кроме газовых) из полимерных и композитных материалов | 1.1
24.3.03.13-0326 | Трубы напорные полиэтиленовые, кроме газопроводных ПЭ100, для транспортировки воды, стандартное размерное отношение SDR26, номинальный наружный диаметр 500 мм, толщина стенки 19,1 мм | м | 4916.78 | 78 | Трубы и детали трубопроводов (кроме газовых) из полимерных и композитных материалов | 1.1
24.3.03.13-0504 | Трубы напорные полиэтиленовые, кроме газопроводных ПЭ100, для транспортировки воды, стандартное размерное отношение SDR11, номинальный наружный диаметр 710 мм, толщина стенки 64,5 мм | м | 22432.98 | 78 | Трубы и детали трубопроводов (кроме газовых) из полимерных и композитных материалов | 1.1
24.3.03.13-0505 | Трубы напорные полиэтиленовые, кроме газопроводных ПЭ100, для транспортировки воды, стандартное размерное отношение SDR13,6, номинальный наружный диаметр 800 мм, толщина стенки 58,8 мм | м | 23460.45 | 78 | Трубы и детали трубопроводов (кроме газовых) из полимерных и композитных материалов | 1.1
24.3.03.13-0506 | Трубы напорные полиэтиленовые, кроме газопроводных ПЭ100, для транспортировки воды, стандартное размерное отношение SDR13,6, номинальный наружный диаметр 900 мм, толщина стенки 66,1 мм | м | 29919.34 | 78 | Трубы и детали трубопроводов (кроме газовых) из полимерных и композитных материалов | 1.1
24.3.03.13-0507 | Трубы напорные полиэтиленовые, кроме газопроводных ПЭ100, для транспортировки воды, стандартное размерное отношение SDR13,6, номинальный наружный диаметр 1000 мм, толщина стенки 73,5 мм | м | 37010.04 | 78 | Трубы и детали трубопроводов (кроме газовых) из полимерных и композитных материалов | 1.1
24.3.03.13-0508 | Трубы напорные полиэтиленовые, кроме газопроводных ПЭ100, для транспортировки воды, стандартное размерное отношение SDR17, номинальный наружный диаметр 1200 мм, толщина стенки 71,1 мм | м | 50211.21 | 78 | Трубы и детали трубопроводов (кроме газовых) из полимерных и композитных материалов | 1.1
24.3.03.13-0513 | Трубы напорные полиэтиленовые, кроме газопроводных ПЭ100, для транспортировки воды, стандартное размерное отношение SDR13,6, номинальный наружный диаметр 450 мм, толщина стенки 33,1 мм | м | 7341.26 | 78 | Трубы и детали трубопроводов (кроме газовых) из полимерных и композитных материалов | 1.1
24.3.03.13-0514 | Трубы напорные полиэтиленовые, кроме газопроводных ПЭ100, для транспортировки воды, стандартное размерное отношение SDR13,6, номинальный наружный диаметр 710 мм, толщина стенки 52,2 мм | м | 18494.36 | 78 | Трубы и детали трубопроводов (кроме газовых) из полимерных и композитных материалов | 1.1
24.3.03.13-0515 | Трубы напорные полиэтиленовые, кроме газопроводных ПЭ100, для транспортировки воды, стандартное размерное отношение SDR9, номинальный наружный диаметр 25 мм, толщина стенки 2,8 мм | м | 36.6 | 78 | Трубы и детали трубопроводов (кроме газовых) из полимерных и композитных материалов | 1.1
24.3.03.13-0516 | Трубы напорные полиэтиленовые, кроме газопроводных ПЭ100, для транспортировки воды, стандартное размерное отношение SDR9, номинальный наружный диаметр 32 мм, толщина стенки 3,6 мм | м | 60.08 | 78 | Трубы и детали трубопроводов (кроме газовых) из полимерных и композитных материалов | 1.1
24.3.03.13-0517 | Трубы напорные полиэтиленовые, кроме газопроводных ПЭ100, для транспортировки воды, стандартное размерное отношение SDR9, номинальный наружный диаметр 40 мм, толщина стенки 4,5 мм | м | 91.99 | 78 | Трубы и детали трубопроводов (кроме газовых) из полимерных и композитных материалов | 1.1
24.3.03.13-0518 | Трубы напорные полиэтиленовые, кроме газопроводных ПЭ100, для транспортировки воды, стандартное размерное отношение SDR9, номинальный наружный диаметр 50 мм, толщина стенки 5,6 мм | м | 141.28 | 78 | Трубы и детали трубопроводов (кроме газовых) из полимерных и композитных материалов | 1.1
24.3.03.13-0519 | Трубы напорные полиэтиленовые, кроме газопроводных ПЭ100, для транспортировки воды, стандартное размерное отношение SDR9, номинальный наружный диаметр 63 мм, толщина стенки 7,1 мм | м | 224.68 | 78 | Трубы и детали трубопроводов (кроме газовых) из полимерных и композитных материалов | 1.1
24.3.03.13-0520 | Трубы напорные полиэтиленовые, кроме газопроводных ПЭ100, для транспортировки воды, стандартное размерное отношение SDR9, номинальный наружный диаметр 75 мм, толщина стенки 8,4 мм | м | 311.86 | 78 | Трубы и детали трубопроводов (кроме газовых) из полимерных и композитных материалов | 1.1
24.3.03.13-0521 | Трубы напорные полиэтиленовые, кроме газопроводных ПЭ100, для транспортировки воды, стандартное размерное отношение SDR9, номинальный наружный диаметр 90 мм, толщина стенки 10,1 мм | м | 441.44 | 78 | Трубы и детали трубопроводов (кроме газовых) из полимерных и композитных материалов | 1.1
24.3.03.13-0522 | Трубы напорные полиэтиленовые, кроме газопроводных ПЭ100, для транспортировки воды, стандартное размерное отношение SDR9, номинальный наружный диаметр 110 мм, толщина стенки 12,3 мм | м | 640.88 | 78 | Трубы и детали трубопроводов (кроме газовых) из полимерных и композитных материалов | 1.1
24.3.03.13-0523 | Трубы напорные полиэтиленовые, кроме газопроводных ПЭ100, для транспортировки воды, стандартное размерное отношение SDR9, номинальный наружный диаметр 125 мм, толщина стенки 14 мм | м | 825.68 | 78 | Трубы и детали трубопроводов (кроме газовых) из полимерных и композитных материалов | 1.1
24.3.03.13-0524 | Трубы напорные полиэтиленовые, кроме газопроводных ПЭ100, для транспортировки воды, стандартное размерное отношение SDR9, номинальный наружный диаметр 140 мм, толщина стенки 15,7 мм | м | 1037.61 | 78 | Трубы и детали трубопроводов (кроме газовых) из полимерных и композитных материалов | 1.1
24.3.03.13-0525 | Трубы напорные полиэтиленовые, кроме газопроводных ПЭ100, для транспортировки воды, стандартное размерное отношение SDR9, номинальный наружный диаметр 160 мм, толщина стенки 17,9 мм | м | 1351.27 | 78 | Трубы и детали трубопроводов (кроме газовых) из полимерных и композитных материалов | 1.1
24.3.03.13-0526 | Трубы напорные полиэтиленовые, кроме газопроводных ПЭ100, для транспортировки воды, стандартное размерное отношение SDR9, номинальный наружный диаметр 180 мм, толщина стенки 20,1 мм | м | 1712.4 | 78 | Трубы и детали трубопроводов (кроме газовых) из полимерных и композитных материалов | 1.1
24.3.03.13-0527 | Трубы напорные полиэтиленовые, кроме газопроводных ПЭ100, для транспортировки воды, стандартное размерное отношение SDR9, номинальный наружный диаметр 200 мм, толщина стенки 22,4 мм | м | 2119.3 | 78 | Трубы и детали трубопроводов (кроме газовых) из полимерных и композитных материалов | 1.1
24.3.03.13-0528 | Трубы напорные полиэтиленовые, кроме газопроводных ПЭ100, для транспортировки воды, стандартное размерное отношение SDR9, номинальный наружный диаметр 225 мм, толщина стенки 25,2 мм | м | 2678.8 | 78 | Трубы и детали трубопроводов (кроме газовых) из полимерных и композитных материалов | 1.1
24.3.03.13-0529 | Трубы напорные полиэтиленовые, кроме газопроводных ПЭ100, для транспортировки воды, стандартное размерное отношение SDR9, номинальный наружный диаметр 250 мм, толщина стенки 27,9 мм | м | 3289.16 | 78 | Трубы и детали трубопроводов (кроме газовых) из полимерных и композитных материалов | 1.1
24.3.03.13-0530 | Трубы напорные полиэтиленовые, кроме газопроводных ПЭ100, для транспортировки воды, стандартное размерное отношение SDR9, номинальный наружный диаметр 280 мм, толщина стенки 31,3 мм | м | 4136.88 | 78 | Трубы и детали трубопроводов (кроме газовых) из полимерных и композитных материалов | 1.1
24.3.03.13-0531 | Трубы напорные полиэтиленовые, кроме газопроводных ПЭ100, для транспортировки воды, стандартное размерное отношение SDR9, номинальный наружный диаметр 315 мм, толщина стенки 35,2 мм | м | 5221.96 | 78 | Трубы и детали трубопроводов (кроме газовых) из полимерных и композитных материалов | 1.1
24.3.03.13-0532 | Трубы напорные полиэтиленовые, кроме газопроводных ПЭ100, для транспортировки воды, стандартное размерное отношение SDR9, номинальный наружный диаметр 355 мм, толщина стенки 39,7 мм | м | 6646.13 | 78 | Трубы и детали трубопроводов (кроме газовых) из полимерных и композитных материалов | 1.1
24.3.03.13-0533 | Трубы напорные полиэтиленовые, кроме газопроводных ПЭ100, для транспортировки воды, стандартное размерное отношение SDR9, номинальный наружный диаметр 400 мм, толщина стенки 44,7 мм | м | 8426.34 | 78 | Трубы и детали трубопроводов (кроме газовых) из полимерных и композитных материалов | 1.1
24.3.03.13-0534 | Трубы напорные полиэтиленовые, кроме газопроводных ПЭ100, для транспортировки воды, стандартное размерное отношение SDR9, номинальный наружный диаметр 450 мм, толщина стенки 50,3 мм | м | 10664.33 | 78 | Трубы и детали трубопроводов (кроме газовых) из полимерных и композитных материалов | 1.1
24.3.03.13-0535 | Трубы напорные полиэтиленовые, кроме газопроводных ПЭ100, для транспортировки воды, стандартное размерное отношение SDR9, номинальный наружный диаметр 500 мм, толщина стенки 55,8 мм | м | 13139.67 | 78 | Трубы и детали трубопроводов (кроме газовых) из полимерных и композитных материалов | 1.1
24.3.03.13-0536 | Трубы напорные полиэтиленовые, кроме газопроводных ПЭ100, для транспортировки воды, стандартное размерное отношение SDR9, номинальный наружный диаметр 560 мм, толщина стенки 62,5 мм | м | 16496.64 | 78 | Трубы и детали трубопроводов (кроме газовых) из полимерных и композитных материалов | 1.1
24.3.03.13-0537 | Трубы напорные полиэтиленовые, кроме газопроводных ПЭ100, для транспортировки воды, стандартное размерное отношение SDR9, номинальный наружный диаметр 630 мм, толщина стенки 70,3 мм | м | 20853.93 | 78 | Трубы и детали трубопроводов (кроме газовых) из полимерных и композитных материалов | 1.1
24.3.03.13-0538 | Трубы напорные полиэтиленовые, кроме газопроводных ПЭ100, для транспортировки воды, стандартное размерное отношение SDR9, номинальный наружный диаметр 710 мм, толщина стенки 79,3 мм | м | 31923.35 | 78 | Трубы и детали трубопроводов (кроме газовых) из полимерных и композитных материалов | 1.1
24.3.03.13-0539 | Трубы напорные полиэтиленовые, кроме газопроводных ПЭ100, для транспортировки воды, стандартное размерное отношение SDR9, номинальный наружный диаметр 800 мм, толщина стенки 89,3 мм | м | 40463.35 | 78 | Трубы и детали трубопроводов (кроме газовых) из полимерных и композитных материалов | 1.1
24.3.03.13-0540 | Трубы напорные полиэтиленовые, кроме газопроводных ПЭ100, для транспортировки воды, стандартное размерное отношение SDR9, номинальный наружный диаметр 900 мм, толщина стенки 100,5 мм | м | 51240.02 | 78 | Трубы и детали трубопроводов (кроме газовых) из полимерных и композитных материалов | 1.1
24.3.03.13-0541 | Трубы напорные полиэтиленовые, кроме газопроводных ПЭ100, для транспортировки воды, стандартное размерное отношение SDR9, номинальный наружный диаметр 1000 мм, толщина стенки 111,6 мм | м | 63236.69 | 78 | Трубы и детали трубопроводов (кроме газовых) из полимерных и композитных материалов | 1.1
24.3.03.13-0542 | Трубы напорные полиэтиленовые, кроме газопроводных ПЭ100, для транспортировки воды, стандартное размерное отношение SDR11, номинальный наружный диаметр 800 мм, толщина стенки 72,6 мм | м | 34846 | 78 | Трубы и детали трубопроводов (кроме газовых) из полимерных и композитных материалов | 1.1
24.3.03.13-0543 | Трубы напорные полиэтиленовые, кроме газопроводных ПЭ100, для транспортировки воды, стандартное размерное отношение SDR11, номинальный наружный диаметр 900 мм, толщина стенки 81,7 мм | м | 43301.28 | 78 | Трубы и детали трубопроводов (кроме газовых) из полимерных и композитных материалов | 1.1
24.3.03.13-0544 | Трубы напорные полиэтиленовые, кроме газопроводных ПЭ100, для транспортировки воды, стандартное размерное отношение SDR11, номинальный наружный диаметр 1000 мм, толщина стенки 90,8 мм | м | 53248.33 | 78 | Трубы и детали трубопроводов (кроме газовых) из полимерных и композитных материалов | 1.1
24.3.03.13-0545 | Трубы напорные полиэтиленовые, кроме газопроводных ПЭ100, для транспортировки воды, стандартное размерное отношение SDR11, номинальный наружный диаметр 1200 мм, толщина стенки 108,9 мм | м | 78685.59 | 78 | Трубы и детали трубопроводов (кроме газовых) из полимерных и композитных материалов | 1.1
24.3.03.13-0546 | Трубы напорные полиэтиленовые, кроме газопроводных ПЭ100, для транспортировки воды, стандартное размерное отношение SDR13,6, номинальный наружный диаметр 1200 мм, толщина стенки 88,2 мм | м | 63321.55 | 78 | Трубы и детали трубопроводов (кроме газовых) из полимерных и композитных материалов | 1.1
24.3.03.13-0547 | Трубы напорные полиэтиленовые, кроме газопроводных ПЭ100, для транспортировки воды, стандартное размерное отношение SDR13,6, номинальный наружный диаметр 1400 мм, толщина стенки 102,9 мм | м | 99367.37 | 78 | Трубы и детали трубопроводов (кроме газовых) из полимерных и композитных материалов | 1.1
24.3.03.13-0549 | Трубы напорные полиэтиленовые, кроме газопроводных ПЭ100, для транспортировки воды, стандартное размерное отношение SDR17, номинальный наружный диаметр 1400 мм, толщина стенки 83,0 мм | м | 81343.26 | 78 | Трубы и детали трубопроводов (кроме газовых) из полимерных и композитных материалов | 1.1
24.3.03.13-0550 | Трубы напорные полиэтиленовые, кроме газопроводных ПЭ100, для транспортировки воды, стандартное размерное отношение SDR17, номинальный наружный диаметр 1600 мм, толщина стенки 94,8 мм | м | 106245.39 | 78 | Трубы и детали трубопроводов (кроме газовых) из полимерных и композитных материалов | 1.1
24.3.03.13-0553 | Трубы напорные полиэтиленовые, кроме газопроводных ПЭ100, для транспортировки воды, стандартное размерное отношение SDR21, номинальный наружный диаметр 250 мм, толщина стенки 11,9 мм | м | 1512.05 | 78 | Трубы и детали трубопроводов (кроме газовых) из полимерных и композитных материалов | 1.1
24.3.03.13-0554 | Трубы напорные полиэтиленовые, кроме газопроводных ПЭ100, для транспортировки воды, стандартное размерное отношение SDR21, номинальный наружный диаметр 280 мм, толщина стенки 13,4 мм | м | 1915.49 | 78 | Трубы и детали трубопроводов (кроме газовых) из полимерных и композитных материалов | 1.1
24.3.03.13-0555 | Трубы напорные полиэтиленовые, кроме газопроводных ПЭ100, для транспортировки воды, стандартное размерное отношение SDR21, номинальный наружный диаметр 315 мм, толщина стенки 15,0 мм | м | 2407.08 | 78 | Трубы и детали трубопроводов (кроме газовых) из полимерных и композитных материалов | 1.1
24.3.03.13-0556 | Трубы напорные полиэтиленовые, кроме газопроводных ПЭ100, для транспортировки воды, стандартное размерное отношение SDR21, номинальный наружный диаметр 355 мм, толщина стенки 16,9 мм | м | 3051.22 | 78 | Трубы и детали трубопроводов (кроме газовых) из полимерных и композитных материалов | 1.1
24.3.03.13-0557 | Трубы напорные полиэтиленовые, кроме газопроводных ПЭ100, для транспортировки воды, стандартное размерное отношение SDR21, номинальный наружный диаметр 400 мм, толщина стенки 19,1 мм | м | 3881.83 | 78 | Трубы и детали трубопроводов (кроме газовых) из полимерных и композитных материалов | 1.1
24.3.03.13-0558 | Трубы напорные полиэтиленовые, кроме газопроводных ПЭ100, для транспортировки воды, стандартное размерное отношение SDR21, номинальный наружный диаметр 450 мм, толщина стенки 21,5 мм | м | 4915.86 | 78 | Трубы и детали трубопроводов (кроме газовых) из полимерных и композитных материалов | 1.1
24.3.03.13-0559 | Трубы напорные полиэтиленовые, кроме газопроводных ПЭ100, для транспортировки воды, стандартное размерное отношение SDR21, номинальный наружный диаметр 500 мм, толщина стенки 23,9 мм | м | 6068.54 | 78 | Трубы и детали трубопроводов (кроме газовых) из полимерных и композитных материалов | 1.1
24.3.03.13-0560 | Трубы напорные полиэтиленовые, кроме газопроводных ПЭ100, для транспортировки воды, стандартное размерное отношение SDR21, номинальный наружный диаметр 560 мм, толщина стенки 26,7 мм | м | 7594.15 | 78 | Трубы и детали трубопроводов (кроме газовых) из полимерных и композитных материалов | 1.1
24.3.03.13-0561 | Трубы напорные полиэтиленовые, кроме газопроводных ПЭ100, для транспортировки воды, стандартное размерное отношение SDR21, номинальный наружный диаметр 630 мм, толщина стенки 30,0 мм | м | 9577.45 | 78 | Трубы и детали трубопроводов (кроме газовых) из полимерных и композитных материалов | 1.1
24.3.03.13-0562 | Трубы напорные полиэтиленовые, кроме газопроводных ПЭ100, для транспортировки воды, стандартное размерное отношение SDR21, номинальный наружный диаметр 710 мм, толщина стенки 33,9 мм | м | 12350.87 | 78 | Трубы и детали трубопроводов (кроме газовых) из полимерных и композитных материалов | 1.1
24.3.03.13-0563 | Трубы напорные полиэтиленовые, кроме газопроводных ПЭ100, для транспортировки воды, стандартное размерное отношение SDR21, номинальный наружный диаметр 800 мм, толщина стенки 38,1 мм | м | 15656.98 | 78 | Трубы и детали трубопроводов (кроме газовых) из полимерных и композитных материалов | 1.1
24.3.03.13-0564 | Трубы напорные полиэтиленовые, кроме газопроводных ПЭ100, для транспортировки воды, стандартное размерное отношение SDR21, номинальный наружный диаметр 900 мм, толщина стенки 42,9 мм | м | 20078.6 | 78 | Трубы и детали трубопроводов (кроме газовых) из полимерных и композитных материалов | 1.1
24.3.03.13-0565 | Трубы напорные полиэтиленовые, кроме газопроводных ПЭ100, для транспортировки воды, стандартное размерное отношение SDR21, номинальный наружный диаметр 1000 мм, толщина стенки 47,7 мм | м | 24752.06 | 78 | Трубы и детали трубопроводов (кроме газовых) из полимерных и композитных материалов | 1.1
24.3.03.13-0566 | Трубы напорные полиэтиленовые, кроме газопроводных ПЭ100, для транспортировки воды, стандартное размерное отношение SDR21, номинальный наружный диаметр 1200 мм, толщина стенки 57,2 мм | м | 36394.07 | 78 | Трубы и детали трубопроводов (кроме газовых) из полимерных и композитных материалов | 1.1
24.3.03.13-0567 | Трубы напорные полиэтиленовые, кроме газопроводных ПЭ100, для транспортировки воды, стандартное размерное отношение SDR21, номинальный наружный диаметр 1400 мм, толщина стенки 66,7 мм | м | 62495.04 | 78 | Трубы и детали трубопроводов (кроме газовых) из полимерных и композитных материалов | 1.1
24.3.03.13-0568 | Трубы напорные полиэтиленовые, кроме газопроводных ПЭ100, для транспортировки воды, стандартное размерное отношение SDR21, номинальный наружный диаметр 1600 мм, толщина стенки 76,2 мм | м | 86559.59 | 78 | Трубы и детали трубопроводов (кроме газовых) из полимерных и композитных материалов | 1.1
24.3.03.13-0571 | Трубы напорные полиэтиленовые, кроме газопроводных ПЭ100, для транспортировки воды, стандартное размерное отношение SDR26, номинальный наружный диаметр 560 мм, толщина стенки 21,4 мм | м | 6153.3 | 78 | Трубы и детали трубопроводов (кроме газовых) из полимерных и композитных материалов | 1.1
24.3.03.13-0572 | Трубы напорные полиэтиленовые, кроме газопроводных ПЭ100, для транспортировки воды, стандартное размерное отношение SDR26, номинальный наружный диаметр 630 мм, толщина стенки 24,1 мм | м | 7797.57 | 78 | Трубы и детали трубопроводов (кроме газовых) из полимерных и композитных материалов | 1.1
24.3.03.13-0573 | Трубы напорные полиэтиленовые, кроме газопроводных ПЭ100, для транспортировки воды, стандартное размерное отношение SDR26, номинальный наружный диаметр 710 мм, толщина стенки 27,1 мм | м | 10021.16 | 78 | Трубы и детали трубопроводов (кроме газовых) из полимерных и композитных материалов | 1.1
24.3.03.13-0574 | Трубы напорные полиэтиленовые, кроме газопроводных ПЭ100, для транспортировки воды, стандартное размерное отношение SDR26, номинальный наружный диаметр 800 мм, толщина стенки 30,6 мм | м | 12693.47 | 78 | Трубы и детали трубопроводов (кроме газовых) из полимерных и композитных материалов | 1.1
24.3.03.13-0575 | Трубы напорные полиэтиленовые, кроме газопроводных ПЭ100, для транспортировки воды, стандартное размерное отношение SDR26, номинальный наружный диаметр 900 мм, толщина стенки 34,4 мм | м | 16235.97 | 78 | Трубы и детали трубопроводов (кроме газовых) из полимерных и композитных материалов | 1.1
24.3.03.13-0576 | Трубы напорные полиэтиленовые, кроме газопроводных ПЭ100, для транспортировки воды, стандартное размерное отношение SDR26, номинальный наружный диаметр 1000 мм, толщина стенки 38,2 мм | м | 20078.6 | 78 | Трубы и детали трубопроводов (кроме газовых) из полимерных и композитных материалов | 1.1
24.3.03.13-0577 | Трубы напорные полиэтиленовые, кроме газопроводных ПЭ100, для транспортировки воды, стандартное размерное отношение SDR26, номинальный наружный диаметр 1200 мм, толщина стенки 45,9 мм | м | 29503.93 | 78 | Трубы и детали трубопроводов (кроме газовых) из полимерных и композитных материалов | 1.1
24.3.03.13-0578 | Трубы напорные полиэтиленовые, кроме газопроводных ПЭ100, для транспортировки воды, стандартное размерное отношение SDR26, номинальный наружный диаметр 1400 мм, толщина стенки 53,5 мм | м | 50665.62 | 78 | Трубы и детали трубопроводов (кроме газовых) из полимерных и композитных материалов | 1.1
24.3.03.13-0579 | Трубы напорные полиэтиленовые, кроме газопроводных ПЭ100, для транспортировки воды, стандартное размерное отношение SDR26, номинальный наружный диаметр 1600 мм, толщина стенки 61,2 мм | м | 66066.19 | 78 | Трубы и детали трубопроводов (кроме газовых) из полимерных и композитных материалов | 1.1
24.3.03.13-0585 | Трубы напорные полиэтиленовые, кроме газопроводных ПЭ100, для транспортировки воды, стандартное размерное отношение SDR7,4, номинальный наружный диаметр 25 мм, толщина стенки 3,5 мм | м | 44.55 | 78 | Трубы и детали трубопроводов (кроме газовых) из полимерных и композитных материалов | 1.1
24.3.03.13-0586 | Трубы напорные полиэтиленовые, кроме газопроводных ПЭ100, для транспортировки воды, стандартное размерное отношение SDR7,4, номинальный наружный диаметр 32 мм, толщина стенки 4,4 мм | м | 71.47 | 78 | Трубы и детали трубопроводов (кроме газовых) из полимерных и композитных материалов | 1.1
24.3.03.13-0587 | Трубы напорные полиэтиленовые, кроме газопроводных ПЭ100, для транспортировки воды, стандартное размерное отношение SDR7,4, номинальный наружный диаметр 40 мм, толщина стенки 5,5 мм | м | 109.22 | 78 | Трубы и детали трубопроводов (кроме газовых) из полимерных и композитных материалов | 1.1
24.3.03.13-0588 | Трубы напорные полиэтиленовые, кроме газопроводных ПЭ100, для транспортировки воды, стандартное размерное отношение SDR7,4, номинальный наружный диаметр 50 мм, толщина стенки 6,9 мм | м | 168.54 | 78 | Трубы и детали трубопроводов (кроме газовых) из полимерных и композитных материалов | 1.1
24.3.03.13-0589 | Трубы напорные полиэтиленовые, кроме газопроводных ПЭ100, для транспортировки воды, стандартное размерное отношение SDR7,4, номинальный наружный диаметр 63 мм, толщина стенки 8,6 мм | м | 264.97 | 78 | Трубы и детали трубопроводов (кроме газовых) из полимерных и композитных материалов | 1.1
24.3.03.13-0590 | Трубы напорные полиэтиленовые, кроме газопроводных ПЭ100, для транспортировки воды, стандартное размерное отношение SDR7,4, номинальный наружный диаметр 75 мм, толщина стенки 10,3 мм | м | 371.11 | 78 | Трубы и детали трубопроводов (кроме газовых) из полимерных и композитных материалов | 1.1
24.3.03.13-0591 | Трубы напорные полиэтиленовые, кроме газопроводных ПЭ100, для транспортировки воды, стандартное размерное отношение SDR7,4, номинальный наружный диаметр 90 мм, толщина стенки 12,3 мм | м | 521.96 | 78 | Трубы и детали трубопроводов (кроме газовых) из полимерных и композитных материалов | 1.1
24.3.03.13-0592 | Трубы напорные полиэтиленовые, кроме газопроводных ПЭ100, для транспортировки воды, стандартное размерное отношение SDR7,4, номинальный наружный диаметр 110 мм, толщина стенки 15,1 мм | м | 761.12 | 78 | Трубы и детали трубопроводов (кроме газовых) из полимерных и композитных материалов | 1.1
24.3.03.13-0593 | Трубы напорные полиэтиленовые, кроме газопроводных ПЭ100, для транспортировки воды, стандартное размерное отношение SDR7,4, номинальный наружный диаметр 125 мм, толщина стенки 17,1 мм | м | 979.78 | 78 | Трубы и детали трубопроводов (кроме газовых) из полимерных и композитных материалов | 1.1
24.3.03.13-0594 | Трубы напорные полиэтиленовые, кроме газопроводных ПЭ100, для транспортировки воды, стандартное размерное отношение SDR7,4, номинальный наружный диаметр 140 мм, толщина стенки 19,2 мм | м | 1232.36 | 78 | Трубы и детали трубопроводов (кроме газовых) из полимерных и композитных материалов | 1.1
24.3.03.13-0595 | Трубы напорные полиэтиленовые, кроме газопроводных ПЭ100, для транспортировки воды, стандартное размерное отношение SDR7,4, номинальный наружный диаметр 160 мм, толщина стенки 21,9 мм | м | 1603.59 | 78 | Трубы и детали трубопроводов (кроме газовых) из полимерных и композитных материалов | 1.1
24.3.03.13-0596 | Трубы напорные полиэтиленовые, кроме газопроводных ПЭ100, для транспортировки воды, стандартное размерное отношение SDR7,4, номинальный наружный диаметр 180 мм, толщина стенки 24,6 мм | м | 2034.15 | 78 | Трубы и детали трубопроводов (кроме газовых) из полимерных и композитных материалов | 1.1
24.3.03.13-0597 | Трубы напорные полиэтиленовые, кроме газопроводных ПЭ100, для транспортировки воды, стандартное размерное отношение SDR7,4, номинальный наружный диаметр 200 мм, толщина стенки 27,4 мм | м | 2508.78 | 78 | Трубы и детали трубопроводов (кроме газовых) из полимерных и композитных материалов | 1.1
24.3.03.13-0598 | Трубы напорные полиэтиленовые, кроме газопроводных ПЭ100, для транспортировки воды, стандартное размерное отношение SDR7,4, номинальный наружный диаметр 225 мм, толщина стенки 30,8 мм | м | 3169.88 | 78 | Трубы и детали трубопроводов (кроме газовых) из полимерных и композитных материалов | 1.1
24.3.03.13-0599 | Трубы напорные полиэтиленовые, кроме газопроводных ПЭ100, для транспортировки воды, стандартное размерное отношение SDR7,4, номинальный наружный диаметр 250 мм, толщина стенки 34,2 мм | м | 3915.74 | 78 | Трубы и детали трубопроводов (кроме газовых) из полимерных и композитных материалов | 1.1
24.3.03.13-0600 | Трубы напорные полиэтиленовые, кроме газопроводных ПЭ100, для транспортировки воды, стандартное размерное отношение SDR7,4, номинальный наружный диаметр 280 мм, толщина стенки 38,3 мм | м | 4898.91 | 78 | Трубы и детали трубопроводов (кроме газовых) из полимерных и композитных материалов | 1.1
24.3.03.13-0601 | Трубы напорные полиэтиленовые, кроме газопроводных ПЭ100, для транспортировки воды, стандартное размерное отношение SDR7,4, номинальный наружный диаметр 315 мм, толщина стенки 43,1 мм | м | 6201.47 | 78 | Трубы и детали трубопроводов (кроме газовых) из полимерных и композитных материалов | 1.1
24.3.03.13-0602 | Трубы напорные полиэтиленовые, кроме газопроводных ПЭ100, для транспортировки воды, стандартное размерное отношение SDR7,4, номинальный наружный диаметр 355 мм, толщина стенки 48,5 мм | м | 7865.37 | 78 | Трубы и детали трубопроводов (кроме газовых) из полимерных и композитных материалов | 1.1
24.3.03.13-0603 | Трубы напорные полиэтиленовые, кроме газопроводных ПЭ100, для транспортировки воды, стандартное размерное отношение SDR7,4, номинальный наружный диаметр 400 мм, толщина стенки 54,7 мм | м | 10001.23 | 78 | Трубы и детали трубопроводов (кроме газовых) из полимерных и композитных материалов | 1.1
24.3.03.13-0604 | Трубы напорные полиэтиленовые, кроме газопроводных ПЭ100, для транспортировки воды, стандартное размерное отношение SDR7,4, номинальный наружный диаметр 450 мм, толщина стенки 61,5 мм | м | 12645.62 | 78 | Трубы и детали трубопроводов (кроме газовых) из полимерных и композитных материалов | 1.1
24.3.03.13-1024 | Трубы напорные полиэтиленовые, кроме газопроводных ПЭ100, для транспортировки воды, стандартное размерное отношение SDR11, номинальный наружный диаметр 20 мм, толщина стенки 2,0 мм | м | 21.45 | 78 | Трубы и детали трубопроводов (кроме газовых) из полимерных и композитных материалов | 1.1
24.3.03.13-1025 | Трубы напорные полиэтиленовые, кроме газопроводных ПЭ100, для транспортировки воды, стандартное размерное отношение SDR11, номинальный наружный диаметр 25 мм, толщина стенки 2,0 мм | м | 27.36 | 78 | Трубы и детали трубопроводов (кроме газовых) из полимерных и композитных материалов | 1.1
24.3.03.13-1026 | Трубы напорные полиэтиленовые, кроме газопроводных ПЭ100, для транспортировки воды, стандартное размерное отношение SDR11, номинальный наружный диаметр 25 мм, толщина стенки 2,3 мм | м | 31.24 | 78 | Трубы и детали трубопроводов (кроме газовых) из полимерных и композитных материалов | 1.1
24.3.03.13-1027 | Трубы напорные полиэтиленовые, кроме газопроводных ПЭ100, для транспортировки воды, стандартное размерное отношение SDR17, номинальный наружный диаметр 32 мм, толщина стенки 2,0 мм | м | 35.67 | 78 | Трубы и детали трубопроводов (кроме газовых) из полимерных и композитных материалов | 1.1
24.3.03.13-1028 | Трубы напорные полиэтиленовые, кроме газопроводных ПЭ100, для транспортировки воды, стандартное размерное отношение SDR13,6, номинальный наружный диаметр 32 мм, толщина стенки 2,4 мм | м | 42.33 | 78 | Трубы и детали трубопроводов (кроме газовых) из полимерных и композитных материалов | 1.1
24.3.03.13-1029 | Трубы напорные полиэтиленовые, кроме газопроводных ПЭ100, для транспортировки воды, стандартное размерное отношение SDR17, номинальный наружный диаметр 40 мм, толщина стенки 2,3 мм | м | 52.98 | 78 | Трубы и детали трубопроводов (кроме газовых) из полимерных и композитных материалов | 1.1
24.3.03.13-1031 | Трубы напорные полиэтиленовые, кроме газопроводных ПЭ100, для транспортировки воды, стандартное размерное отношение SDR17,6, номинальный наружный диаметр 63 мм, толщина стенки 3,6 мм | м | 122.59 | 78 | Трубы и детали трубопроводов (кроме газовых) из полимерных и композитных материалов | 1.1
24.3.03.13-1034 | Трубы напорные полиэтиленовые, кроме газопроводных ПЭ100, для транспортировки воды, стандартное размерное отношение SDR26, номинальный наружный диаметр 110 мм, толщина стенки 4,2 мм | м | 240.75 | 78 | Трубы и детали трубопроводов (кроме газовых) из полимерных и композитных материалов | 1.1
24.3.03.13-1036 | Трубы напорные полиэтиленовые, кроме газопроводных ПЭ100, для транспортировки воды, стандартное размерное отношение SDR17,6, номинальный наружный диаметр 110 мм, толщина стенки 6,3 мм | м | 350.97 | 78 | Трубы и детали трубопроводов (кроме газовых) из полимерных и композитных материалов | 1.1
24.3.03.13-1040 | Трубы напорные полиэтиленовые двустенные токопроводящие, диаметр 125/110 мм | м | 3402.83 | 78 | Трубы и детали трубопроводов (кроме газовых) из полимерных и композитных материалов | 1.1
24.3.03.14-0001 | Трубы напорные полиэтиленовые ПЭ100 с защитным покрытием, стандартное размерное отношение SDR17, номинальный наружный диаметр 63 мм, толщина стенки 3,8 мм | м | 213.08 | 78 | Трубы и детали трубопроводов (кроме газовых) из полимерных и композитных материалов | 1.1
24.3.03.14-0002 | Трубы напорные полиэтиленовые ПЭ100 с защитным покрытием, стандартное размерное отношение SDR17, номинальный наружный диаметр 90 мм, толщина стенки 5,4 мм | м | 432.14 | 78 | Трубы и детали трубопроводов (кроме газовых) из полимерных и композитных материалов | 1.1
24.3.03.14-0003 | Трубы напорные полиэтиленовые ПЭ100 с защитным покрытием, стандартное размерное отношение SDR17, номинальный наружный диаметр 110 мм, толщина стенки 6,6 мм | м | 643.62 | 78 | Трубы и детали трубопроводов (кроме газовых) из полимерных и композитных материалов | 1.1
24.3.03.14-0004 | Трубы напорные полиэтиленовые ПЭ100 с защитным покрытием, стандартное размерное отношение SDR17, номинальный наружный диаметр 125 мм, толщина стенки 7,4 мм | м | 820.35 | 78 | Трубы и детали трубопроводов (кроме газовых) из полимерных и композитных материалов | 1.1
24.3.03.14-0006 | Трубы напорные полиэтиленовые ПЭ100 с защитным покрытием, стандартное размерное отношение SDR17, номинальный наружный диаметр 160 мм, толщина стенки 9,5 мм | м | 1344.38 | 78 | Трубы и детали трубопроводов (кроме газовых) из полимерных и композитных материалов | 1.1
24.3.03.14-0007 | Трубы напорные полиэтиленовые ПЭ100 с защитным покрытием, стандартное размерное отношение SDR17, номинальный наружный диаметр 180 мм, толщина стенки 10,7 мм | м | 1701.89 | 78 | Трубы и детали трубопроводов (кроме газовых) из полимерных и композитных материалов | 1.1
24.3.03.14-0008 | Трубы напорные полиэтиленовые ПЭ100 с защитным покрытием, стандартное размерное отношение SDR17, номинальный наружный диаметр 200 мм, толщина стенки 11,9 мм | м | 2098.23 | 78 | Трубы и детали трубопроводов (кроме газовых) из полимерных и композитных материалов | 1.1
24.3.03.14-0009 | Трубы напорные полиэтиленовые ПЭ100 с защитным покрытием, стандартное размерное отношение SDR17, номинальный наружный диаметр 225 мм, толщина стенки 13,4 мм | м | 2664.13 | 78 | Трубы и детали трубопроводов (кроме газовых) из полимерных и композитных материалов | 1.1
24.3.03.14-0010 | Трубы напорные полиэтиленовые ПЭ100 с защитным покрытием, стандартное размерное отношение SDR17, номинальный наружный диаметр 250 мм, толщина стенки 14,8 мм | м | 3278.06 | 78 | Трубы и детали трубопроводов (кроме газовых) из полимерных и композитных материалов | 1.1
24.3.03.14-0011 | Трубы напорные полиэтиленовые ПЭ100 с защитным покрытием, стандартное размерное отношение SDR17, номинальный наружный диаметр 280 мм, толщина стенки 16,6 мм | м | 4111.57 | 78 | Трубы и детали трубопроводов (кроме газовых) из полимерных и композитных материалов | 1.1
24.3.03.14-0012 | Трубы напорные полиэтиленовые ПЭ100 с защитным покрытием, стандартное размерное отношение SDR17, номинальный наружный диаметр 315 мм, толщина стенки 18,7 мм | м | 5184.11 | 78 | Трубы и детали трубопроводов (кроме газовых) из полимерных и композитных материалов | 1.1
24.3.03.14-0013 | Трубы напорные полиэтиленовые ПЭ100 с защитным покрытием, стандартное размерное отношение SDR17, номинальный наружный диаметр 355 мм, толщина стенки 21,1 мм | м | 6614.14 | 78 | Трубы и детали трубопроводов (кроме газовых) из полимерных и композитных материалов | 1.1
24.3.03.14-0014 | Трубы напорные полиэтиленовые ПЭ100 с защитным покрытием, стандартное размерное отношение SDR17, номинальный наружный диаметр 400 мм, толщина стенки 23,7 мм | м | 8342.48 | 78 | Трубы и детали трубопроводов (кроме газовых) из полимерных и композитных материалов | 1.1
24.3.03.14-0015 | Трубы напорные полиэтиленовые ПЭ100 с защитным покрытием, стандартное размерное отношение SDR17, номинальный наружный диаметр 450 мм, толщина стенки 26,7 мм | м | 10577.43 | 78 | Трубы и детали трубопроводов (кроме газовых) из полимерных и композитных материалов | 1.1
24.3.03.14-0016 | Трубы напорные полиэтиленовые ПЭ100 с защитным покрытием, стандартное размерное отношение SDR17, номинальный наружный диаметр 500 мм, толщина стенки 29,7 мм | м | 13079.96 | 78 | Трубы и детали трубопроводов (кроме газовых) из полимерных и композитных материалов | 1.1
24.3.03.14-0017 | Трубы напорные полиэтиленовые ПЭ100 с защитным покрытием, стандартное размерное отношение SDR17, номинальный наружный диаметр 560 мм, толщина стенки 33,2 мм | м | 16386.4 | 78 | Трубы и детали трубопроводов (кроме газовых) из полимерных и композитных материалов | 1.1
24.3.03.14-0018 | Трубы напорные полиэтиленовые ПЭ100 с защитным покрытием, стандартное размерное отношение SDR17, номинальный наружный диаметр 630 мм, толщина стенки 37,4 мм | м | 20735.78 | 78 | Трубы и детали трубопроводов (кроме газовых) из полимерных и композитных материалов | 1.1
24.3.03.14-0019 | Трубы напорные полиэтиленовые ПЭ100 с защитным покрытием, стандартное размерное отношение SDR17, номинальный наружный диаметр 710 мм, толщина стенки 42,1 мм | м | 26338.03 | 78 | Трубы и детали трубопроводов (кроме газовых) из полимерных и композитных материалов | 1.1
24.3.03.14-0020 | Трубы напорные полиэтиленовые ПЭ100 с защитным покрытием, стандартное размерное отношение SDR17, номинальный наружный диаметр 800 мм, толщина стенки 47,4 мм | м | 33378.62 | 78 | Трубы и детали трубопроводов (кроме газовых) из полимерных и композитных материалов | 1.1
24.3.03.14-0021 | Трубы напорные полиэтиленовые ПЭ100 с защитным покрытием, стандартное размерное отношение SDR17, номинальный наружный диаметр 900 мм, толщина стенки 53,3 мм | м | 42305.71 | 78 | Трубы и детали трубопроводов (кроме газовых) из полимерных и композитных материалов | 1.1
24.3.03.14-0022 | Трубы напорные полиэтиленовые ПЭ100 с защитным покрытием, стандартное размерное отношение SDR17, номинальный наружный диаметр 1000 мм, толщина стенки 59,3 мм | м | 52136.82 | 78 | Трубы и детали трубопроводов (кроме газовых) из полимерных и композитных материалов | 1.1
24.3.03.14-0023 | Трубы напорные полиэтиленовые ПЭ100 с защитным покрытием, стандартное размерное отношение SDR17, номинальный наружный диаметр 1200 мм, толщина стенки 71,1 мм | м | 75075.23 | 78 | Трубы и детали трубопроводов (кроме газовых) из полимерных и композитных материалов | 1.1
24.3.03.17-0001 | Трубы модульные безнапорные полиэтиленовые, стандартное размерное отношение SDR11, номинальный наружный диаметр 110 мм, толщина стенки 10 мм | м | 727.79 | 78 | Трубы и детали трубопроводов (кроме газовых) из полимерных и композитных материалов | 1.1
24.3.03.17-0002 | Трубы модульные безнапорные полиэтиленовые, стандартное размерное отношение SDR11, номинальный наружный диаметр 125 мм, толщина стенки 11,4 мм | м | 944.62 | 78 | Трубы и детали трубопроводов (кроме газовых) из полимерных и композитных материалов | 1.1
24.3.03.17-0003 | Трубы модульные безнапорные полиэтиленовые, стандартное размерное отношение SDR11, номинальный наружный диаметр 140 мм, толщина стенки 12,7 мм | м | 1147.07 | 78 | Трубы и детали трубопроводов (кроме газовых) из полимерных и композитных материалов | 1.1
24.3.03.17-0004 | Трубы модульные безнапорные полиэтиленовые, стандартное размерное отношение SDR11, номинальный наружный диаметр 160 мм, толщина стенки 14,6 мм | м | 1518.58 | 78 | Трубы и детали трубопроводов (кроме газовых) из полимерных и композитных материалов | 1.1
24.3.03.17-0005 | Трубы модульные безнапорные полиэтиленовые, стандартное размерное отношение SDR11, номинальный наружный диаметр 180 мм, толщина стенки 16,4 мм | м | 1824.46 | 78 | Трубы и детали трубопроводов (кроме газовых) из полимерных и композитных материалов | 1.1
24.3.03.17-0006 | Трубы модульные безнапорные полиэтиленовые, стандартное размерное отношение SDR11, номинальный наружный диаметр 200 мм, толщина стенки 18,2 мм | м | 2229.08 | 78 | Трубы и детали трубопроводов (кроме газовых) из полимерных и композитных материалов | 1.1
24.3.03.17-0007 | Трубы модульные безнапорные полиэтиленовые, стандартное размерное отношение SDR11, номинальный наружный диаметр 225 мм, толщина стенки 20,5 мм | м | 2782.46 | 78 | Трубы и детали трубопроводов (кроме газовых) из полимерных и композитных материалов | 1.1
24.3.03.17-0008 | Трубы модульные безнапорные полиэтиленовые, стандартное размерное отношение SDR11, номинальный наружный диаметр 250 мм, толщина стенки 22,7 мм | м | 3404.67 | 78 | Трубы и детали трубопроводов (кроме газовых) из полимерных и композитных материалов | 1.1
24.3.03.17-0009 | Трубы модульные безнапорные полиэтиленовые, стандартное размерное отношение SDR11, номинальный наружный диаметр 280 мм, толщина стенки 25,4 мм | м | 4300.27 | 78 | Трубы и детали трубопроводов (кроме газовых) из полимерных и композитных материалов | 1.1
24.3.03.17-0010 | Трубы модульные безнапорные полиэтиленовые, стандартное размерное отношение SDR11, номинальный наружный диаметр 315 мм, толщина стенки 28,6 мм | м | 5494.8 | 78 | Трубы и детали трубопроводов (кроме газовых) из полимерных и композитных материалов | 1.1
24.3.03.17-0011 | Трубы модульные безнапорные полиэтиленовые, стандартное размерное отношение SDR11, номинальный наружный диаметр 355 мм, толщина стенки 32,2 мм | м | 6858.78 | 78 | Трубы и детали трубопроводов (кроме газовых) из полимерных и композитных материалов | 1.1
24.3.03.17-0012 | Трубы модульные безнапорные полиэтиленовые, стандартное размерное отношение SDR11, номинальный наружный диаметр 400 мм, толщина стенки 36,3 мм | м | 9086.06 | 78 | Трубы и детали трубопроводов (кроме газовых) из полимерных и композитных материалов | 1.1
24.3.03.17-0013 | Трубы модульные безнапорные полиэтиленовые, стандартное размерное отношение SDR11, номинальный наружный диаметр 450 мм, толщина стенки 40,9 мм | м | 11335.2 | 78 | Трубы и детали трубопроводов (кроме газовых) из полимерных и композитных материалов | 1.1
24.3.03.17-0014 | Трубы модульные безнапорные полиэтиленовые, стандартное размерное отношение SDR11, номинальный наружный диаметр 500 мм, толщина стенки 46,4 мм | м | 13863.88 | 78 | Трубы и детали трубопроводов (кроме газовых) из полимерных и композитных материалов | 1.1
24.3.03.17-0015 | Трубы модульные безнапорные полиэтиленовые, стандартное размерное отношение SDR13,6, номинальный наружный диаметр 110 мм, толщина стенки 8,1 мм | м | 626.33 | 78 | Трубы и детали трубопроводов (кроме газовых) из полимерных и композитных материалов | 1.1
24.3.03.17-0016 | Трубы модульные безнапорные полиэтиленовые, стандартное размерное отношение SDR13,6, номинальный наружный диаметр 125 мм, толщина стенки 9,2 мм | м | 804.32 | 78 | Трубы и детали трубопроводов (кроме газовых) из полимерных и композитных материалов | 1.1
24.3.03.17-0017 | Трубы модульные безнапорные полиэтиленовые, стандартное размерное отношение SDR13,6, номинальный наружный диаметр 140 мм, толщина стенки 10,3 мм | м | 983.1 | 78 | Трубы и детали трубопроводов (кроме газовых) из полимерных и композитных материалов | 1.1
24.3.03.17-0018 | Трубы модульные безнапорные полиэтиленовые, стандартное размерное отношение SDR13,6, номинальный наружный диаметр 160 мм, толщина стенки 11,8 мм | м | 1247.59 | 78 | Трубы и детали трубопроводов (кроме газовых) из полимерных и композитных материалов | 1.1
24.3.03.17-0019 | Трубы модульные безнапорные полиэтиленовые, стандартное размерное отношение SDR13,6, номинальный наружный диаметр 180 мм, толщина стенки 13,3 мм | м | 1545.1 | 78 | Трубы и детали трубопроводов (кроме газовых) из полимерных и композитных материалов | 1.1
24.3.03.17-0020 | Трубы модульные безнапорные полиэтиленовые, стандартное размерное отношение SDR13,6, номинальный наружный диаметр 200 мм, толщина стенки 14,7 мм | м | 1877.78 | 78 | Трубы и детали трубопроводов (кроме газовых) из полимерных и композитных материалов | 1.1
24.3.03.17-0021 | Трубы модульные безнапорные полиэтиленовые, стандартное размерное отношение SDR13,6, номинальный наружный диаметр 225 мм, толщина стенки 16,6 мм | м | 2333.27 | 78 | Трубы и детали трубопроводов (кроме газовых) из полимерных и композитных материалов | 1.1
24.3.03.17-0022 | Трубы модульные безнапорные полиэтиленовые, стандартное размерное отношение SDR13,6, номинальный наружный диаметр 250 мм, толщина стенки 18,4 мм | м | 2866.19 | 78 | Трубы и детали трубопроводов (кроме газовых) из полимерных и композитных материалов | 1.1
24.3.03.17-0023 | Трубы модульные безнапорные полиэтиленовые, стандартное размерное отношение SDR13,6, номинальный наружный диаметр 280 мм, толщина стенки 20,6 мм | м | 3626.05 | 78 | Трубы и детали трубопроводов (кроме газовых) из полимерных и композитных материалов | 1.1
24.3.03.17-0024 | Трубы модульные безнапорные полиэтиленовые, стандартное размерное отношение SDR13,6, номинальный наружный диаметр 315 мм, толщина стенки 23,2 мм | м | 4642.88 | 78 | Трубы и детали трубопроводов (кроме газовых) из полимерных и композитных материалов | 1.1
24.3.03.17-0025 | Трубы модульные безнапорные полиэтиленовые, стандартное размерное отношение SDR13,6, номинальный наружный диаметр 355 мм, толщина стенки 26,1 мм | м | 5778.84 | 78 | Трубы и детали трубопроводов (кроме газовых) из полимерных и композитных материалов | 1.1
24.3.03.17-0026 | Трубы модульные безнапорные полиэтиленовые, стандартное размерное отношение SDR13,6, номинальный наружный диаметр 400 мм, толщина стенки 29,4 мм | м | 7691.18 | 78 | Трубы и детали трубопроводов (кроме газовых) из полимерных и композитных материалов | 1.1
24.3.03.17-0027 | Трубы модульные безнапорные полиэтиленовые, стандартное размерное отношение SDR13,6, номинальный наружный диаметр 450 мм, толщина стенки 33,1 мм | м | 9572.09 | 78 | Трубы и детали трубопроводов (кроме газовых) из полимерных и композитных материалов | 1.1
24.3.03.17-0028 | Трубы модульные безнапорные полиэтиленовые, стандартное размерное отношение SDR13,6, номинальный наружный диаметр 500 мм, толщина стенки 36,8 мм | м | 11695.07 | 78 | Трубы и детали трубопроводов (кроме газовых) из полимерных и композитных материалов | 1.1
24.3.03.17-0029 | Трубы модульные безнапорные полиэтиленовые, стандартное размерное отношение SDR17, номинальный наружный диаметр 110 мм, толщина стенки 6,6 мм | м | 540.45 | 78 | Трубы и детали трубопроводов (кроме газовых) из полимерных и композитных материалов | 1.1
24.3.03.17-0030 | Трубы модульные безнапорные полиэтиленовые, стандартное размерное отношение SDR17, номинальный наружный диаметр 125 мм, толщина стенки 9,2 мм | м | 687.18 | 78 | Трубы и детали трубопроводов (кроме газовых) из полимерных и композитных материалов | 1.1
24.3.03.17-0031 | Трубы модульные безнапорные полиэтиленовые, стандартное размерное отношение SDR17, номинальный наружный диаметр 140 мм, толщина стенки 8,3 мм | м | 834.93 | 78 | Трубы и детали трубопроводов (кроме газовых) из полимерных и композитных материалов | 1.1
24.3.03.17-0032 | Трубы модульные безнапорные полиэтиленовые, стандартное размерное отношение SDR17, номинальный наружный диаметр 160 мм, толщина стенки 9,5 мм | м | 1052.7 | 78 | Трубы и детали трубопроводов (кроме газовых) из полимерных и композитных материалов | 1.1
24.3.03.17-0033 | Трубы модульные безнапорные полиэтиленовые, стандартное размерное отношение SDR17, номинальный наружный диаметр 180 мм, толщина стенки 10,7 мм | м | 1301.59 | 78 | Трубы и детали трубопроводов (кроме газовых) из полимерных и композитных материалов | 1.1
24.3.03.17-0034 | Трубы модульные безнапорные полиэтиленовые, стандартное размерное отношение SDR17, номинальный наружный диаметр 200 мм, толщина стенки 11,9 мм | м | 1573.94 | 78 | Трубы и детали трубопроводов (кроме газовых) из полимерных и композитных материалов | 1.1
24.3.03.17-0035 | Трубы модульные безнапорные полиэтиленовые, стандартное размерное отношение SDR17, номинальный наружный диаметр 225 мм, толщина стенки 13,4 мм | м | 1949.62 | 78 | Трубы и детали трубопроводов (кроме газовых) из полимерных и композитных материалов | 1.1
24.3.03.17-0036 | Трубы модульные безнапорные полиэтиленовые, стандартное размерное отношение SDR17, номинальный наружный диаметр 250 мм, толщина стенки 14,8 мм | м | 2398.25 | 78 | Трубы и детали трубопроводов (кроме газовых) из полимерных и композитных материалов | 1.1
24.3.03.17-0037 | Трубы модульные безнапорные полиэтиленовые, стандартное размерное отношение SDR17, номинальный наружный диаметр 280 мм, толщина стенки 16,6 мм | м | 3042.6 | 78 | Трубы и детали трубопроводов (кроме газовых) из полимерных и композитных материалов | 1.1
24.3.03.17-0038 | Трубы модульные безнапорные полиэтиленовые, стандартное размерное отношение SDR17, номинальный наружный диаметр 315 мм, толщина стенки 18,7 мм | м | 3647.59 | 78 | Трубы и детали трубопроводов (кроме газовых) из полимерных и композитных материалов | 1.1
24.3.03.17-0039 | Трубы модульные безнапорные полиэтиленовые, стандартное размерное отношение SDR17, номинальный наружный диаметр 355 мм, толщина стенки 21,1 мм | м | 4850.41 | 78 | Трубы и детали трубопроводов (кроме газовых) из полимерных и композитных материалов | 1.1
24.3.03.17-0040 | Трубы модульные безнапорные полиэтиленовые, стандартное размерное отношение SDR17, номинальный наружный диаметр 400 мм, толщина стенки 23,7 мм | м | 6491.27 | 78 | Трубы и детали трубопроводов (кроме газовых) из полимерных и композитных материалов | 1.1
24.3.03.17-0041 | Трубы модульные безнапорные полиэтиленовые, стандартное размерное отношение SDR17, номинальный наружный диаметр 450 мм, толщина стенки 26,7 мм | м | 8066.19 | 78 | Трубы и детали трубопроводов (кроме газовых) из полимерных и композитных материалов | 1.1
24.3.03.17-0042 | Трубы модульные безнапорные полиэтиленовые, стандартное размерное отношение SDR17, номинальный наружный диаметр 500 мм, толщина стенки 29,7 мм | м | 9838.2 | 78 | Трубы и детали трубопроводов (кроме газовых) из полимерных и композитных материалов | 1.1
24.3.04.01-0014 | Трубы винипластовые, номинальный внутренний диаметр 40 мм | м | 50.27 | 78 | Трубы и детали трубопроводов (кроме газовых) из полимерных и композитных материалов | 1.1
24.3.04.02-1016 | Муфта усилительная из полиэтилена с закладными электронагревателями для систем газо- и водоснабжения, SDR11, диаметр 63 мм | шт | 301.03 | 195 | Трубы и детали газопроводов из полимерных и композитных материалов | 1.18
24.3.04.02-1018 | Муфта усилительная из полиэтилена с закладными электронагревателями для систем газо- и водоснабжения, SDR11, диаметр 110 мм | шт | 656.67 | 195 | Трубы и детали газопроводов из полимерных и композитных материалов | 1.18
24.3.04.02-1022 | Отвод электросварной, седловидный, полиэтиленовый ПЭ 100, стандартное размерное отношение SDR 11, номинальное давление 1,0 МПа, номинальный внутренний диаметр 110х40 мм, для газопровода | шт | 2494.47 | 78 | Трубы и детали трубопроводов (кроме газовых) из полимерных и композитных материалов | 1.1
24.3.04.02-1024 | Отвод электросварной, седловидный, полиэтиленовый ПЭ 100, стандартное размерное отношение SDR 11, номинальное давление 1,0 МПа, номинальный внутренний диаметр 110х63 мм, для газопровода | шт | 2372.31 | 78 | Трубы и детали трубопроводов (кроме газовых) из полимерных и композитных материалов | 1.1
24.3.04.02-1026 | Отвод электросварной, седловидный, полиэтиленовый ПЭ 100, стандартное размерное отношение SDR 11, номинальное давление 1,0 МПа, номинальный внутренний диаметр 200х32 мм, для газопровода | шт | 4898.54 | 78 | Трубы и детали трубопроводов (кроме газовых) из полимерных и композитных материалов | 1.1
24.3.04.02-1028 | Отвод электросварной, седловидный, полиэтиленовый ПЭ 100, стандартное размерное отношение SDR 11, номинальное давление 1,0 МПа, номинальный внутренний диаметр 200х40 мм, для газопровода | шт | 4899.04 | 78 | Трубы и детали трубопроводов (кроме газовых) из полимерных и композитных материалов | 1.1
24.3.04.02-1030 | Отвод электросварной, седловидный, полиэтиленовый ПЭ 100, стандартное размерное отношение SDR 11, номинальное давление 1,0 МПа, номинальный внутренний диаметр 200х63 мм, для газопровода | шт | 4904.84 | 78 | Трубы и детали трубопроводов (кроме газовых) из полимерных и композитных материалов | 1.1
24.3.04.02-1032 | Отвод электросварной, седловидный, полиэтиленовый ПЭ 100, стандартное размерное отношение SDR 11, номинальное давление 1,0 МПа, номинальный внутренний диаметр 225х40 мм, для газопровода | шт | 5887.49 | 78 | Трубы и детали трубопроводов (кроме газовых) из полимерных и композитных материалов | 1.1
24.3.04.02-1034 | Отвод электросварной, седловидный, полиэтиленовый ПЭ 100, стандартное размерное отношение SDR 11, номинальное давление 1,0 МПа, номинальный внутренний диаметр 250х32 мм, для газопровода | шт | 6744.78 | 78 | Трубы и детали трубопроводов (кроме газовых) из полимерных и композитных материалов | 1.1
24.3.04.02-1036 | Отвод электросварной, седловидный, полиэтиленовый ПЭ 100, стандартное размерное отношение SDR 11, номинальное давление 1,0 МПа, номинальный внутренний диаметр 250х63 мм, для газопровода | шт | 6753.95 | 78 | Трубы и детали трубопроводов (кроме газовых) из полимерных и композитных материалов | 1.1
24.3.04.03-0005 | Трубы полимерные многослойные армированные для систем водоотведения, кольцевая жесткость SN16, диаметр 1400 мм | м | 44524.47 | 78 | Трубы и детали трубопроводов (кроме газовых) из полимерных и композитных материалов | 1.1
24.3.04.03-0006 | Трубы полимерные многослойные армированные для систем водоотведения, кольцевая жесткость SN16, диаметр 1500 мм | м | 47932.3 | 78 | Трубы и детали трубопроводов (кроме газовых) из полимерных и композитных материалов | 1.1
24.3.04.09-0001 | Труба-чулок полимерная, диаметр 300 мм | м | 17139.54 | 78 | Трубы и детали трубопроводов (кроме газовых) из полимерных и композитных материалов | 1.1
24.3.04.09-0002 | Труба-чулок полимерная, диаметр 350 мм | м | 20339.73 | 78 | Трубы и детали трубопроводов (кроме газовых) из полимерных и композитных материалов | 1.1
24.3.04.09-0003 | Труба-чулок полимерная, диаметр 375 мм | м | 21940.42 | 78 | Трубы и детали трубопроводов (кроме газовых) из полимерных и композитных материалов | 1.1
24.3.04.09-0004 | Труба-чулок полимерная, диаметр 400 мм | м | 23541.87 | 78 | Трубы и детали трубопроводов (кроме газовых) из полимерных и композитных материалов | 1.1
24.3.04.09-0005 | Труба-чулок полимерная, диаметр 450 мм | м | 29772.8 | 78 | Трубы и детали трубопроводов (кроме газовых) из полимерных и композитных материалов | 1.1
24.3.04.09-0006 | Труба-чулок полимерная, диаметр 500 мм | м | 36004.96 | 78 | Трубы и детали трубопроводов (кроме газовых) из полимерных и композитных материалов | 1.1
24.3.04.09-0007 | Труба-чулок полимерная, диаметр 600 мм | м | 43084.63 | 78 | Трубы и детали трубопроводов (кроме газовых) из полимерных и композитных материалов | 1.1
24.3.04.09-0008 | Труба-чулок полимерная, диаметр 700 мм | м | 52996.1 | 78 | Трубы и детали трубопроводов (кроме газовых) из полимерных и композитных материалов | 1.1
24.3.04.09-0009 | Труба-чулок полимерная, диаметр 800 мм | м | 58798.29 | 78 | Трубы и детали трубопроводов (кроме газовых) из полимерных и композитных материалов | 1.1
24.3.04.09-0010 | Труба-чулок полимерная, диаметр 900 мм | м | 73440.31 | 78 | Трубы и детали трубопроводов (кроме газовых) из полимерных и композитных материалов | 1.1
24.3.04.09-0011 | Труба-чулок полимерная, диаметр 1000 мм | м | 87908.77 | 78 | Трубы и детали трубопроводов (кроме газовых) из полимерных и композитных материалов | 1.1
24.3.04.09-0012 | Труба-чулок полимерная, диаметр 1200 мм | м | 122388.79 | 78 | Трубы и детали трубопроводов (кроме газовых) из полимерных и композитных материалов | 1.1
24.3.04.09-0013 | Труба-чулок полимерная, диаметр 1500 мм | м | 152985.97 | 78 | Трубы и детали трубопроводов (кроме газовых) из полимерных и композитных материалов | 1.1
24.3.04.10-0001 | Рукав полиэтиленовый армированный для восстановления трубопроводов, диаметр 100 мм | м | 15047.3 | 361 | Рукава из полимерных и композитных материалов | 0.86
24.3.04.10-0002 | Рукав полиэтиленовый армированный для восстановления трубопроводов, диаметр 150 мм | м | 15608.19 | 361 | Рукава из полимерных и композитных материалов | 0.86
24.3.04.10-0003 | Рукав полиэтиленовый армированный для восстановления трубопроводов, диаметр 200 мм | м | 17019.65 | 361 | Рукава из полимерных и композитных материалов | 0.86
24.3.04.10-0004 | Рукав полиэтиленовый армированный для восстановления трубопроводов, диаметр 300 мм | м | 19592.99 | 361 | Рукава из полимерных и композитных материалов | 0.86
24.3.04.10-0005 | Рукав полиэтиленовый армированный для восстановления трубопроводов, диаметр 400 мм | м | 27977.46 | 361 | Рукава из полимерных и композитных материалов | 0.86
24.3.04.10-0006 | Рукав полиэтиленовый армированный для восстановления трубопроводов, диаметр 450 мм | м | 35910.43 | 361 | Рукава из полимерных и композитных материалов | 0.86
24.3.04.10-0007 | Рукав полиэтиленовый армированный для восстановления трубопроводов, диаметр 500 мм | м | 43843.98 | 361 | Рукава из полимерных и композитных материалов | 0.86
24.3.04.10-0008 | Рукав полиэтиленовый армированный для восстановления трубопроводов, диаметр 600 мм | м | 53477.67 | 361 | Рукава из полимерных и композитных материалов | 0.86
24.3.04.10-0009 | Рукав полиэтиленовый армированный для восстановления трубопроводов, диаметр 700 мм | м | 74278.23 | 361 | Рукава из полимерных и композитных материалов | 0.86
24.3.04.10-0010 | Рукав полиэтиленовый армированный для восстановления трубопроводов, диаметр 800 мм | м | 81003.53 | 361 | Рукава из полимерных и композитных материалов | 0.86
24.3.04.10-0011 | Рукав полиэтиленовый армированный для восстановления трубопроводов, диаметр 900 мм | м | 98408.06 | 361 | Рукава из полимерных и композитных материалов | 0.86
24.3.04.10-0012 | Рукав полиэтиленовый армированный для восстановления трубопроводов, диаметр 1000 мм | м | 107335.59 | 361 | Рукава из полимерных и композитных материалов | 0.86
24.3.04.11-0002 | Трубка изоляционная ТПВ | кг | 489.19 | 147 | Прочие материалы | 2.6
24.3.04.11-0003 | Трубка пластиковая типа ТВ40 | кг | 237.73 | 91 | Материалы и изделия электромонтажные полимерные и композитные | 1.7
24.3.04.11-1000 | Трубка из поливинилхлоридного пластиката, наружный диаметр 51 мм | м | 88.7 | 91 | Материалы и изделия электромонтажные полимерные и композитные | 1.7
24.3.04.12-0001 | Рукав полимерный для санации трубопроводов, диаметр 100 мм | м | 13668.39 | 361 | Рукава из полимерных и композитных материалов | 0.86
24.3.04.12-0002 | Рукав полимерный для санации трубопроводов, диаметр 150 мм | м | 14175.31 | 361 | Рукава из полимерных и композитных материалов | 0.86
24.3.04.12-0003 | Рукав полимерный для санации трубопроводов, диаметр 200 мм | м | 15447.19 | 361 | Рукава из полимерных и композитных материалов | 0.86
24.3.04.12-0011 | Рукав полимерный гибкий низкого давления, трехслойный, на основе полиэтилена, армированный арамидно-полиэфирным полотном, для восстановления трубопроводов, диаметр 150 мм | м | 14883.78 | 361 | Рукава из полимерных и композитных материалов | 0.86
24.3.04.12-0012 | Рукав полимерный гибкий низкого давления, трехслойный, на основе полиэтилена, армированный арамидно-полиэфирным полотном, для восстановления трубопроводов, диаметр 200 мм | м | 16218.62 | 361 | Рукава из полимерных и композитных материалов | 0.86
24.3.04.12-0013 | Рукав полимерный гибкий низкого давления, трехслойный, на основе полиэтилена, армированный арамидно-полиэфирным полотном, для восстановления трубопроводов, диаметр 250 мм | м | 16741.25 | 361 | Рукава из полимерных и композитных материалов | 0.86
24.3.04.12-0014 | Рукав полимерный гибкий низкого давления, трехслойный, на основе полиэтилена, армированный арамидно-полиэфирным полотном, для восстановления трубопроводов, диаметр 300 мм | м | 18342.75 | 361 | Рукава из полимерных и композитных материалов | 0.86
24.3.04.12-0021 | Рукав полимерный комплексный для санации трубопроводов, отверждение паром, диаметр 150 мм | м | 14210.87 | 361 | Рукава из полимерных и композитных материалов | 0.86
24.3.04.12-0022 | Рукав полимерный комплексный для санации трубопроводов, отверждение паром, диаметр 200 мм | м | 17733.61 | 361 | Рукава из полимерных и композитных материалов | 0.86
24.3.04.12-0023 | Рукав полимерный комплексный для санации трубопроводов, отверждение паром, диаметр 250 мм | м | 19677.17 | 361 | Рукава из полимерных и композитных материалов | 0.86
24.3.04.12-0024 | Рукав полимерный комплексный для санации трубопроводов, отверждение паром, диаметр 300 мм | м | 21742.53 | 361 | Рукава из полимерных и композитных материалов | 0.86
24.3.04.12-0025 | Рукав полимерный комплексный для санации трубопроводов, отверждение паром, диаметр 350 мм | м | 22836.92 | 361 | Рукава из полимерных и композитных материалов | 0.86
24.3.04.12-0026 | Рукав полимерный комплексный для санации трубопроводов, отверждение паром, диаметр 400 мм | м | 24903.4 | 361 | Рукава из полимерных и композитных материалов | 0.86
24.3.04.12-0027 | Рукав полимерный комплексный для санации трубопроводов, отверждение паром, диаметр 450 мм | м | 27090.59 | 361 | Рукава из полимерных и композитных материалов | 0.86
24.3.04.12-0028 | Рукав полимерный комплексный для санации трубопроводов, отверждение водой, диаметр 500 мм | м | 32435.05 | 361 | Рукава из полимерных и композитных материалов | 0.86
24.3.04.12-0029 | Рукав полимерный комплексный для санации трубопроводов, отверждение водой, диаметр 600 мм | м | 39723.02 | 361 | Рукава из полимерных и композитных материалов | 0.86
24.3.04.12-0030 | Рукав полимерный комплексный для санации трубопроводов, отверждение водой, диаметр 700 мм | м | 45554.25 | 361 | Рукава из полимерных и композитных материалов | 0.86
24.3.04.12-0031 | Рукав полимерный комплексный для санации трубопроводов, отверждение водой, диаметр 800 мм | м | 56243.22 | 361 | Рукава из полимерных и композитных материалов | 0.86
24.3.04.12-0032 | Рукав полимерный комплексный для санации трубопроводов, отверждение водой, диаметр 900 мм | м | 72700.41 | 361 | Рукава из полимерных и композитных материалов | 0.86
24.3.04.12-0033 | Рукав полимерный комплексный для санации трубопроводов, отверждение водой, диаметр 1000 мм | м | 86243.9 | 361 | Рукава из полимерных и композитных материалов | 0.86
24.3.04.12-0034 | Рукав полимерный комплексный для санации трубопроводов, отверждение водой, диаметр 1200 мм | м | 159206.9 | 361 | Рукава из полимерных и композитных материалов | 0.86
24.3.04.12-0035 | Рукав полимерный комплексный для санации трубопроводов, отверждение водой, диаметр 1400 мм | м | 204547.55 | 361 | Рукава из полимерных и композитных материалов | 0.86
24.3.04.12-0036 | Рукав полимерный комплексный для санации трубопроводов, отверждение водой, диаметр 1500 мм | м | 218906.25 | 361 | Рукава из полимерных и композитных материалов | 0.86
24.3.04.12-0102 | Рукав стекловолоконный полимерный ультрафиолетового отверждения для санации трубопроводов, плотность материала после отверждения 1,69 г/см3, долговременный модуль упругости не менее 14500 Н/мм2, диаметр 750 мм, толщина 7 мм | м | 85030.29 | 361 | Рукава из полимерных и композитных материалов | 0.86
24.3.04.12-0104 | Рукав стекловолоконный полимерный ультрафиолетового отверждения для санации трубопроводов, плотность материала после отверждения 1,69 г/см3, долговременный модуль упругости не менее 14500 Н/мм2, диаметр 1000 мм, толщина 10 мм | м | 149113.54 | 361 | Рукава из полимерных и композитных материалов | 0.86
24.3.04.12-0106 | Рукав стекловолоконный полимерный ультрафиолетового отверждения для санации трубопроводов, плотность материала после отверждения 1,69 г/см3, долговременный модуль упругости не менее 14500 Н/мм2, диаметр 1200 мм, толщина 12 мм | м | 249326.68 | 361 | Рукава из полимерных и композитных материалов | 0.86
24.3.04.12-0108 | Рукав стекловолоконный полимерный ультрафиолетового отверждения для санации трубопроводов, плотность материала после отверждения 1,69 г/см3, долговременный модуль упругости не менее 14500 Н/мм2, диаметр 1500 мм, толщина 12 мм | м | 334575.62 | 361 | Рукава из полимерных и композитных материалов | 0.86
24.3.04.12-0110 | Рукав стекловолоконный полимерный ультрафиолетового отверждения для санации трубопроводов, плотность материала после отверждения 1,69 г/см3, долговременный модуль упругости не менее 15600 Н/мм2, содержание стекла не менее 46 %, диаметр 150 мм, толщина 3 мм | м | 8714.42 | 361 | Рукава из полимерных и композитных материалов | 0.86
24.3.04.12-0111 | Рукав стекловолоконный полимерный ультрафиолетового отверждения для санации трубопроводов, плотность материала после отверждения 1,69 г/см3, долговременный модуль упругости не менее 15600 Н/мм2, содержание стекла не менее 46 %, диаметр 150 мм, толщина 4 мм | м | 9925 | 361 | Рукава из полимерных и композитных материалов | 0.86
24.3.04.12-0112 | Рукав стекловолоконный полимерный ультрафиолетового отверждения для санации трубопроводов, плотность материала после отверждения 1,69 г/см3, долговременный модуль упругости не менее 15600 Н/мм2, содержание стекла не менее 46 %, диаметр 150 мм, толщина 5 мм | м | 11423.07 | 361 | Рукава из полимерных и композитных материалов | 0.86
24.3.04.12-0113 | Рукав стекловолоконный полимерный ультрафиолетового отверждения для санации трубопроводов, плотность материала после отверждения 1,69 г/см3, долговременный модуль упругости не менее 15600 Н/мм2, содержание стекла не менее 46 %, диаметр 200 мм, толщина 3 мм | м | 10777.95 | 361 | Рукава из полимерных и композитных материалов | 0.86
24.3.04.12-0114 | Рукав стекловолоконный полимерный ультрафиолетового отверждения для санации трубопроводов, плотность материала после отверждения 1,69 г/см3, долговременный модуль упругости не менее 15600 Н/мм2, содержание стекла не менее 46 %, диаметр 200 мм, толщина 4 мм | м | 12379.6 | 361 | Рукава из полимерных и композитных материалов | 0.86
24.3.04.12-0115 | Рукав стекловолоконный полимерный ультрафиолетового отверждения для санации трубопроводов, плотность материала после отверждения 1,69 г/см3, долговременный модуль упругости не менее 15600 Н/мм2, содержание стекла не менее 46 %, диаметр 200 мм, толщина 5 мм | м | 13786.82 | 361 | Рукава из полимерных и композитных материалов | 0.86
24.3.04.12-0116 | Рукав стекловолоконный полимерный ультрафиолетового отверждения для санации трубопроводов, плотность материала после отверждения 1,69 г/см3, долговременный модуль упругости не менее 15600 Н/мм2, содержание стекла не менее 46 %, диаметр 200 мм, толщина 6 мм | м | 15164.31 | 361 | Рукава из полимерных и композитных материалов | 0.86
24.3.04.12-0117 | Рукав стекловолоконный полимерный ультрафиолетового отверждения для санации трубопроводов, плотность материала после отверждения 1,69 г/см3, долговременный модуль упругости не менее 15600 Н/мм2, содержание стекла не менее 46 %, диаметр 225 мм, толщина 3 мм | м | 11793.98 | 361 | Рукава из полимерных и композитных материалов | 0.86
24.3.04.12-0118 | Рукав стекловолоконный полимерный ультрафиолетового отверждения для санации трубопроводов, плотность материала после отверждения 1,69 г/см3, долговременный модуль упругости не менее 15600 Н/мм2, содержание стекла не менее 46 %, диаметр 225 мм, толщина 4 мм | м | 13608.16 | 361 | Рукава из полимерных и композитных материалов | 0.86
24.3.04.12-0119 | Рукав стекловолоконный полимерный ультрафиолетового отверждения для санации трубопроводов, плотность материала после отверждения 1,69 г/см3, долговременный модуль упругости не менее 15600 Н/мм2, содержание стекла не менее 46 %, диаметр 225 мм, толщина 5 мм | м | 15100.42 | 361 | Рукава из полимерных и композитных материалов | 0.86
24.3.04.12-0120 | Рукав стекловолоконный полимерный ультрафиолетового отверждения для санации трубопроводов, плотность материала после отверждения 1,69 г/см3, долговременный модуль упругости не менее 15600 Н/мм2, содержание стекла не менее 46 %, диаметр 225 мм, толщина 6 мм | м | 16663.28 | 361 | Рукава из полимерных и композитных материалов | 0.86
24.3.04.12-0121 | Рукав стекловолоконный полимерный ультрафиолетового отверждения для санации трубопроводов, плотность материала после отверждения 1,69 г/см3, долговременный модуль упругости не менее 15600 Н/мм2, содержание стекла не менее 46 %, диаметр 250 мм, толщина 3 мм | м | 12805.79 | 361 | Рукава из полимерных и композитных материалов | 0.86
24.3.04.12-0122 | Рукав стекловолоконный полимерный ультрафиолетового отверждения для санации трубопроводов, плотность материала после отверждения 1,69 г/см3, долговременный модуль упругости не менее 15600 Н/мм2, содержание стекла не менее 46 %, диаметр 250 мм, толщина 4 мм | м | 14836.75 | 361 | Рукава из полимерных и композитных материалов | 0.86
24.3.04.12-0123 | Рукав стекловолоконный полимерный ультрафиолетового отверждения для санации трубопроводов, плотность материала после отверждения 1,69 г/см3, долговременный модуль упругости не менее 15600 Н/мм2, содержание стекла не менее 46 %, диаметр 250 мм, толщина 5 мм | м | 16411.52 | 361 | Рукава из полимерных и композитных материалов | 0.86
24.3.04.12-0124 | Рукав стекловолоконный полимерный ультрафиолетового отверждения для санации трубопроводов, плотность материала после отверждения 1,69 г/см3, долговременный модуль упругости не менее 15600 Н/мм2, содержание стекла не менее 46 %, диаметр 250 мм, толщина 6 мм | м | 18157.19 | 361 | Рукава из полимерных и композитных материалов | 0.86
24.3.04.12-0125 | Рукав стекловолоконный полимерный ультрафиолетового отверждения для санации трубопроводов, плотность материала после отверждения 1,69 г/см3, долговременный модуль упругости не менее 15600 Н/мм2, содержание стекла не менее 46 %, диаметр 300 мм, толщина 3 мм | м | 14899.08 | 361 | Рукава из полимерных и композитных материалов | 0.86
24.3.04.12-0126 | Рукав стекловолоконный полимерный ультрафиолетового отверждения для санации трубопроводов, плотность материала после отверждения 1,69 г/см3, долговременный модуль упругости не менее 15600 Н/мм2, содержание стекла не менее 46 %, диаметр 300 мм, толщина 4 мм | м | 17289.65 | 361 | Рукава из полимерных и композитных материалов | 0.86
24.3.04.12-0127 | Рукав стекловолоконный полимерный ультрафиолетового отверждения для санации трубопроводов, плотность материала после отверждения 1,69 г/см3, долговременный модуль упругости не менее 15600 Н/мм2, содержание стекла не менее 46 %, диаметр 300 мм, толщина 5 мм | м | 19037.92 | 361 | Рукава из полимерных и композитных материалов | 0.86
24.3.04.12-0128 | Рукав стекловолоконный полимерный ультрафиолетового отверждения для санации трубопроводов, плотность материала после отверждения 1,69 г/см3, долговременный модуль упругости не менее 15600 Н/мм2, содержание стекла не менее 46 %, диаметр 300 мм, толщина 6 мм | м | 21151.77 | 361 | Рукава из полимерных и композитных материалов | 0.86
24.3.04.12-0129 | Рукав стекловолоконный полимерный ультрафиолетового отверждения для санации трубопроводов, плотность материала после отверждения 1,69 г/см3, долговременный модуль упругости не менее 15600 Н/мм2, содержание стекла не менее 46 %, диаметр 300 мм, толщина 7 мм | м | 24018.83 | 361 | Рукава из полимерных и композитных материалов | 0.86
24.3.04.12-0130 | Рукав стекловолоконный полимерный ультрафиолетового отверждения для санации трубопроводов, плотность материала после отверждения 1,69 г/см3, долговременный модуль упругости не менее 15600 Н/мм2, содержание стекла не менее 46 %, диаметр 300 мм, толщина 8 мм | м | 27779.78 | 361 | Рукава из полимерных и композитных материалов | 0.86
24.3.04.12-0131 | Рукав стекловолоконный полимерный ультрафиолетового отверждения для санации трубопроводов, плотность материала после отверждения 1,69 г/см3, долговременный модуль упругости не менее 15600 Н/мм2, содержание стекла не менее 46 %, диаметр 350 мм, толщина 3 мм | м | 16949.01 | 361 | Рукава из полимерных и композитных материалов | 0.86
24.3.04.12-0132 | Рукав стекловолоконный полимерный ультрафиолетового отверждения для санации трубопроводов, плотность материала после отверждения 1,69 г/см3, долговременный модуль упругости не менее 15600 Н/мм2, содержание стекла не менее 46 %, диаметр 350 мм, толщина 4 мм | м | 19744.24 | 361 | Рукава из полимерных и композитных материалов | 0.86
24.3.04.12-0133 | Рукав стекловолоконный полимерный ультрафиолетового отверждения для санации трубопроводов, плотность материала после отверждения 1,69 г/см3, долговременный модуль упругости не менее 15600 Н/мм2, содержание стекла не менее 46 %, диаметр 350 мм, толщина 5 мм | м | 21664.3 | 361 | Рукава из полимерных и композитных материалов | 0.86
24.3.04.12-0134 | Рукав стекловолоконный полимерный ультрафиолетового отверждения для санации трубопроводов, плотность материала после отверждения 1,69 г/см3, долговременный модуль упругости не менее 15600 Н/мм2, содержание стекла не менее 46 %, диаметр 350 мм, толщина 6 мм | м | 24144.62 | 361 | Рукава из полимерных и композитных материалов | 0.86
24.3.04.12-0135 | Рукав стекловолоконный полимерный ультрафиолетового отверждения для санации трубопроводов, плотность материала после отверждения 1,69 г/см3, долговременный модуль упругости не менее 15600 Н/мм2, содержание стекла не менее 46 %, диаметр 350 мм, толщина 7 мм | м | 27432.55 | 361 | Рукава из полимерных и композитных материалов | 0.86
24.3.04.12-0136 | Рукав стекловолоконный полимерный ультрафиолетового отверждения для санации трубопроводов, плотность материала после отверждения 1,69 г/см3, долговременный модуль упругости не менее 15600 Н/мм2, содержание стекла не менее 46 %, диаметр 350 мм, толщина 8 мм | м | 31589.7 | 361 | Рукава из полимерных и композитных материалов | 0.86
24.3.04.12-0137 | Рукав стекловолоконный полимерный ультрафиолетового отверждения для санации трубопроводов, плотность материала после отверждения 1,69 г/см3, долговременный модуль упругости не менее 15600 Н/мм2, содержание стекла не менее 46 %, диаметр 400 мм, толщина 3 мм | м | 19019.32 | 361 | Рукава из полимерных и композитных материалов | 0.86
24.3.04.12-0138 | Рукав стекловолоконный полимерный ультрафиолетового отверждения для санации трубопроводов, плотность материала после отверждения 1,69 г/см3, долговременный модуль упругости не менее 15600 Н/мм2, содержание стекла не менее 46 %, диаметр 400 мм, толщина 4 мм | м | 22201.37 | 361 | Рукава из полимерных и композитных материалов | 0.86
24.3.04.12-0139 | Рукав стекловолоконный полимерный ультрафиолетового отверждения для санации трубопроводов, плотность материала после отверждения 1,69 г/см3, долговременный модуль упругости не менее 15600 Н/мм2, содержание стекла не менее 46 %, диаметр 400 мм, толщина 5 мм | м | 24288.98 | 361 | Рукава из полимерных и композитных материалов | 0.86
24.3.04.12-0140 | Рукав стекловолоконный полимерный ультрафиолетового отверждения для санации трубопроводов, плотность материала после отверждения 1,69 г/см3, долговременный модуль упругости не менее 15600 Н/мм2, содержание стекла не менее 46 %, диаметр 400 мм, толщина 6 мм | м | 27137.47 | 361 | Рукава из полимерных и композитных материалов | 0.86
24.3.04.12-0141 | Рукав стекловолоконный полимерный ультрафиолетового отверждения для санации трубопроводов, плотность материала после отверждения 1,69 г/см3, долговременный модуль упругости не менее 15600 Н/мм2, содержание стекла не менее 46 %, диаметр 400 мм, толщина 7 мм | м | 30846.25 | 361 | Рукава из полимерных и композитных материалов | 0.86
24.3.04.12-0142 | Рукав стекловолоконный полимерный ультрафиолетового отверждения для санации трубопроводов, плотность материала после отверждения 1,69 г/см3, долговременный модуль упругости не менее 15600 Н/мм2, содержание стекла не менее 46 %, диаметр 400 мм, толщина 8 мм | м | 35394.5 | 361 | Рукава из полимерных и композитных материалов | 0.86
24.3.04.12-0143 | Рукав стекловолоконный полимерный ультрафиолетового отверждения для санации трубопроводов, плотность материала после отверждения 1,69 г/см3, долговременный модуль упругости не менее 15600 Н/мм2, содержание стекла не менее 46 %, диаметр 400 мм, толщина 9 мм | м | 37800.06 | 361 | Рукава из полимерных и композитных материалов | 0.86
24.3.04.12-0144 | Рукав стекловолоконный полимерный ультрафиолетового отверждения для санации трубопроводов, плотность материала после отверждения 1,69 г/см3, долговременный модуль упругости не менее 15600 Н/мм2, содержание стекла не менее 46 %, диаметр 400 мм, толщина 10 мм | м | 44637.11 | 361 | Рукава из полимерных и композитных материалов | 0.86
24.3.04.12-0145 | Рукав стекловолоконный полимерный ультрафиолетового отверждения для санации трубопроводов, плотность материала после отверждения 1,69 г/см3, долговременный модуль упругости не менее 15600 Н/мм2, содержание стекла не менее 46 %, диаметр 450 мм, толщина 3 мм | м | 21382.91 | 361 | Рукава из полимерных и композитных материалов | 0.86
24.3.04.12-0146 | Рукав стекловолоконный полимерный ультрафиолетового отверждения для санации трубопроводов, плотность материала после отверждения 1,69 г/см3, долговременный модуль упругости не менее 15600 Н/мм2, содержание стекла не менее 46 %, диаметр 450 мм, толщина 4 мм | м | 24393.32 | 361 | Рукава из полимерных и композитных материалов | 0.86
24.3.04.12-0147 | Рукав стекловолоконный полимерный ультрафиолетового отверждения для санации трубопроводов, плотность материала после отверждения 1,69 г/см3, долговременный модуль упругости не менее 15600 Н/мм2, содержание стекла не менее 46 %, диаметр 450 мм, толщина 5 мм | м | 26389.23 | 361 | Рукава из полимерных и композитных материалов | 0.86
24.3.04.12-0148 | Рукав стекловолоконный полимерный ультрафиолетового отверждения для санации трубопроводов, плотность материала после отверждения 1,69 г/см3, долговременный модуль упругости не менее 15600 Н/мм2, содержание стекла не менее 46 %, диаметр 450 мм, толщина 6 мм | м | 30132.05 | 361 | Рукава из полимерных и композитных материалов | 0.86
24.3.04.12-0149 | Рукав стекловолоконный полимерный ультрафиолетового отверждения для санации трубопроводов, плотность материала после отверждения 1,69 г/см3, долговременный модуль упругости не менее 15600 Н/мм2, содержание стекла не менее 46 %, диаметр 450 мм, толщина 7 мм | м | 34260.01 | 361 | Рукава из полимерных и композитных материалов | 0.86
24.3.04.12-0150 | Рукав стекловолоконный полимерный ультрафиолетового отверждения для санации трубопроводов, плотность материала после отверждения 1,69 г/см3, долговременный модуль упругости не менее 15600 Н/мм2, содержание стекла не менее 46 %, диаметр 450 мм, толщина 8 мм | м | 39203.59 | 361 | Рукава из полимерных и композитных материалов | 0.86
24.3.04.12-0151 | Рукав стекловолоконный полимерный ультрафиолетового отверждения для санации трубопроводов, плотность материала после отверждения 1,69 г/см3, долговременный модуль упругости не менее 15600 Н/мм2, содержание стекла не менее 46 %, диаметр 450 мм, толщина 9 мм | м | 42131.25 | 361 | Рукава из полимерных и композитных материалов | 0.86
24.3.04.12-0152 | Рукав стекловолоконный полимерный ультрафиолетового отверждения для санации трубопроводов, плотность материала после отверждения 1,69 г/см3, долговременный модуль упругости не менее 15600 Н/мм2, содержание стекла не менее 46 %, диаметр 450 мм, толщина 10 мм | м | 49311.76 | 361 | Рукава из полимерных и композитных материалов | 0.86
24.3.04.12-0153 | Рукав стекловолоконный полимерный ультрафиолетового отверждения для санации трубопроводов, плотность материала после отверждения 1,69 г/см3, долговременный модуль упругости не менее 15600 Н/мм2, содержание стекла не менее 46 %, диаметр 500 мм, толщина 3 мм | м | 23746.51 | 361 | Рукава из полимерных и композитных материалов | 0.86
24.3.04.12-0154 | Рукав стекловолоконный полимерный ультрафиолетового отверждения для санации трубопроводов, плотность материала после отверждения 1,69 г/см3, долговременный модуль упругости не менее 15600 Н/мм2, содержание стекла не менее 46 %, диаметр 500 мм, толщина 4 мм | м | 26585.28 | 361 | Рукава из полимерных и композитных материалов | 0.86
24.3.04.12-0155 | Рукав стекловолоконный полимерный ультрафиолетового отверждения для санации трубопроводов, плотность материала после отверждения 1,69 г/см3, долговременный модуль упругости не менее 15600 Н/мм2, содержание стекла не менее 46 %, диаметр 500 мм, толщина 5 мм | м | 28492.05 | 361 | Рукава из полимерных и композитных материалов | 0.86
24.3.04.12-0156 | Рукав стекловолоконный полимерный ультрафиолетового отверждения для санации трубопроводов, плотность материала после отверждения 1,69 г/см3, долговременный модуль упругости не менее 15600 Н/мм2, содержание стекла не менее 46 %, диаметр 500 мм, толщина 6 мм | м | 33124.94 | 361 | Рукава из полимерных и композитных материалов | 0.86
24.3.04.12-0157 | Рукав стекловолоконный полимерный ультрафиолетового отверждения для санации трубопроводов, плотность материала после отверждения 1,69 г/см3, долговременный модуль упругости не менее 15600 Н/мм2, содержание стекла не менее 46 %, диаметр 500 мм, толщина 7 мм | м | 37673.79 | 361 | Рукава из полимерных и композитных материалов | 0.86
24.3.04.12-0158 | Рукав стекловолоконный полимерный ультрафиолетового отверждения для санации трубопроводов, плотность материала после отверждения 1,69 г/см3, долговременный модуль упругости не менее 15600 Н/мм2, содержание стекла не менее 46 %, диаметр 500 мм, толщина 8 мм | м | 43011.01 | 361 | Рукава из полимерных и композитных материалов | 0.86
24.3.04.12-0159 | Рукав стекловолоконный полимерный ультрафиолетового отверждения для санации трубопроводов, плотность материала после отверждения 1,69 г/см3, долговременный модуль упругости не менее 15600 Н/мм2, содержание стекла не менее 46 %, диаметр 500 мм, толщина 9 мм | м | 46465.04 | 361 | Рукава из полимерных и композитных материалов | 0.86
24.3.04.12-0160 | Рукав стекловолоконный полимерный ультрафиолетового отверждения для санации трубопроводов, плотность материала после отверждения 1,69 г/см3, долговременный модуль упругости не менее 15600 Н/мм2, содержание стекла не менее 46 %, диаметр 500 мм, толщина 10 мм | м | 53986.46 | 361 | Рукава из полимерных и композитных материалов | 0.86
24.3.04.12-0161 | Рукав стекловолоконный полимерный ультрафиолетового отверждения для санации трубопроводов, плотность материала после отверждения 1,69 г/см3, долговременный модуль упругости не менее 15600 Н/мм2, содержание стекла не менее 46 %, диаметр 500 мм, толщина 11 мм | м | 59079.38 | 361 | Рукава из полимерных и композитных материалов | 0.86
24.3.04.12-0162 | Рукав стекловолоконный полимерный ультрафиолетового отверждения для санации трубопроводов, плотность материала после отверждения 1,69 г/см3, долговременный модуль упругости не менее 15600 Н/мм2, содержание стекла не менее 46 %, диаметр 525 мм, толщина 3 мм | м | 24929.14 | 361 | Рукава из полимерных и композитных материалов | 0.86
24.3.04.12-0163 | Рукав стекловолоконный полимерный ультрафиолетового отверждения для санации трубопроводов, плотность материала после отверждения 1,69 г/см3, долговременный модуль упругости не менее 15600 Н/мм2, содержание стекла не менее 46 %, диаметр 525 мм, толщина 4 мм | м | 27944.74 | 361 | Рукава из полимерных и композитных материалов | 0.86
24.3.04.12-0164 | Рукав стекловолоконный полимерный ультрафиолетового отверждения для санации трубопроводов, плотность материала после отверждения 1,69 г/см3, долговременный модуль упругости не менее 15600 Н/мм2, содержание стекла не менее 46 %, диаметр 525 мм, толщина 5 мм | м | 30065.76 | 361 | Рукава из полимерных и композитных материалов | 0.86
24.3.04.12-0165 | Рукав стекловолоконный полимерный ультрафиолетового отверждения для санации трубопроводов, плотность материала после отверждения 1,69 г/см3, долговременный модуль упругости не менее 15600 Н/мм2, содержание стекла не менее 46 %, диаметр 525 мм, толщина 6 мм | м | 34623.91 | 361 | Рукава из полимерных и композитных материалов | 0.86
24.3.04.12-0166 | Рукав стекловолоконный полимерный ультрафиолетового отверждения для санации трубопроводов, плотность материала после отверждения 1,69 г/см3, долговременный модуль упругости не менее 15600 Н/мм2, содержание стекла не менее 46 %, диаметр 525 мм, толщина 7 мм | м | 39382.76 | 361 | Рукава из полимерных и композитных материалов | 0.86
24.3.04.12-0167 | Рукав стекловолоконный полимерный ультрафиолетового отверждения для санации трубопроводов, плотность материала после отверждения 1,69 г/см3, долговременный модуль упругости не менее 15600 Н/мм2, содержание стекла не менее 46 %, диаметр 525 мм, толщина 8 мм | м | 44912.13 | 361 | Рукава из полимерных и композитных материалов | 0.86
24.3.04.12-0168 | Рукав стекловолоконный полимерный ультрафиолетового отверждения для санации трубопроводов, плотность материала после отверждения 1,69 г/см3, долговременный модуль упругости не менее 15600 Н/мм2, содержание стекла не менее 46 %, диаметр 525 мм, толщина 9 мм | м | 48629.72 | 361 | Рукава из полимерных и композитных материалов | 0.86
24.3.04.12-0169 | Рукав стекловолоконный полимерный ультрафиолетового отверждения для санации трубопроводов, плотность материала после отверждения 1,69 г/см3, долговременный модуль упругости не менее 15600 Н/мм2, содержание стекла не менее 46 %, диаметр 525 мм, толщина 10 мм | м | 56324.57 | 361 | Рукава из полимерных и композитных материалов | 0.86
24.3.04.12-0170 | Рукав стекловолоконный полимерный ультрафиолетового отверждения для санации трубопроводов, плотность материала после отверждения 1,69 г/см3, долговременный модуль упругости не менее 15600 Н/мм2, содержание стекла не менее 46 %, диаметр 550 мм, толщина 3 мм | м | 26110.28 | 361 | Рукава из полимерных и композитных материалов | 0.86
24.3.04.12-0171 | Рукав стекловолоконный полимерный ультрафиолетового отверждения для санации трубопроводов, плотность материала после отверждения 1,69 г/см3, долговременный модуль упругости не менее 15600 Н/мм2, содержание стекла не менее 46 %, диаметр 550 мм, толщина 4 мм | м | 29303.56 | 361 | Рукава из полимерных и композитных материалов | 0.86
24.3.04.12-0172 | Рукав стекловолоконный полимерный ультрафиолетового отверждения для санации трубопроводов, плотность материала после отверждения 1,69 г/см3, долговременный модуль упругости не менее 15600 Н/мм2, содержание стекла не менее 46 %, диаметр 550 мм, толщина 5 мм | м | 31643.15 | 361 | Рукава из полимерных и композитных материалов | 0.86
24.3.04.12-0173 | Рукав стекловолоконный полимерный ультрафиолетового отверждения для санации трубопроводов, плотность материала после отверждения 1,69 г/см3, долговременный модуль упругости не менее 15600 Н/мм2, содержание стекла не менее 46 %, диаметр 550 мм, толщина 6 мм | м | 36118.07 | 361 | Рукава из полимерных и композитных материалов | 0.86
24.3.04.12-0174 | Рукав стекловолоконный полимерный ультрафиолетового отверждения для санации трубопроводов, плотность материала после отверждения 1,69 г/см3, долговременный модуль упругости не менее 15600 Н/мм2, содержание стекла не менее 46 %, диаметр 550 мм, толщина 7 мм | м | 41087.91 | 361 | Рукава из полимерных и композитных материалов | 0.86
24.3.04.12-0175 | Рукав стекловолоконный полимерный ультрафиолетового отверждения для санации трубопроводов, плотность материала после отверждения 1,69 г/см3, долговременный модуль упругости не менее 15600 Н/мм2, содержание стекла не менее 46 %, диаметр 550 мм, толщина 8 мм | м | 46818.78 | 361 | Рукава из полимерных и композитных материалов | 0.86
24.3.04.12-0176 | Рукав стекловолоконный полимерный ультрафиолетового отверждения для санации трубопроводов, плотность материала после отверждения 1,69 г/см3, долговременный модуль упругости не менее 15600 Н/мм2, содержание стекла не менее 46 %, диаметр 550 мм, толщина 9 мм | м | 50796.97 | 361 | Рукава из полимерных и композитных материалов | 0.86
24.3.04.12-0177 | Рукав стекловолоконный полимерный ультрафиолетового отверждения для санации трубопроводов, плотность материала после отверждения 1,69 г/см3, долговременный модуль упругости не менее 15600 Н/мм2, содержание стекла не менее 46 %, диаметр 550 мм, толщина 10 мм | м | 58661.85 | 361 | Рукава из полимерных и композитных материалов | 0.86
24.3.04.12-0178 | Рукав стекловолоконный полимерный ультрафиолетового отверждения для санации трубопроводов, плотность материала после отверждения 1,69 г/см3, долговременный модуль упругости не менее 15600 Н/мм2, содержание стекла не менее 46 %, диаметр 550 мм, толщина 11 мм | м | 64593.87 | 361 | Рукава из полимерных и композитных материалов | 0.86
24.3.04.12-0179 | Рукав стекловолоконный полимерный ультрафиолетового отверждения для санации трубопроводов, плотность материала после отверждения 1,69 г/см3, долговременный модуль упругости не менее 15600 Н/мм2, содержание стекла не менее 46 %, диаметр 600 мм, толщина 3 мм | м | 28472.99 | 361 | Рукава из полимерных и композитных материалов | 0.86
24.3.04.12-0180 | Рукав стекловолоконный полимерный ультрафиолетового отверждения для санации трубопроводов, плотность материала после отверждения 1,69 г/см3, долговременный модуль упругости не менее 15600 Н/мм2, содержание стекла не менее 46 %, диаметр 600 мм, толщина 4 мм | м | 32021.63 | 361 | Рукава из полимерных и композитных материалов | 0.86
24.3.04.12-0181 | Рукав стекловолоконный полимерный ультрафиолетового отверждения для санации трубопроводов, плотность материала после отверждения 1,69 г/см3, долговременный модуль упругости не менее 15600 Н/мм2, содержание стекла не менее 46 %, диаметр 600 мм, толщина 5 мм | м | 34793.12 | 361 | Рукава из полимерных и композитных материалов | 0.86
24.3.04.12-0182 | Рукав стекловолоконный полимерный ультрафиолетового отверждения для санации трубопроводов, плотность материала после отверждения 1,69 г/см3, долговременный модуль упругости не менее 15600 Н/мм2, содержание стекла не менее 46 %, диаметр 600 мм, толщина 6 мм | м | 39113.45 | 361 | Рукава из полимерных и композитных материалов | 0.86
24.3.04.12-0183 | Рукав стекловолоконный полимерный ультрафиолетового отверждения для санации трубопроводов, плотность материала после отверждения 1,69 г/см3, долговременный модуль упругости не менее 15600 Н/мм2, содержание стекла не менее 46 %, диаметр 600 мм, толщина 7 мм | м | 44501.6 | 361 | Рукава из полимерных и композитных материалов | 0.86
24.3.04.12-0184 | Рукав стекловолоконный полимерный ультрафиолетового отверждения для санации трубопроводов, плотность материала после отверждения 1,69 г/см3, долговременный модуль упругости не менее 15600 Н/мм2, содержание стекла не менее 46 %, диаметр 600 мм, толщина 8 мм | м | 50626.12 | 361 | Рукава из полимерных и композитных материалов | 0.86
24.3.04.12-0185 | Рукав стекловолоконный полимерный ультрафиолетового отверждения для санации трубопроводов, плотность материала после отверждения 1,69 г/см3, долговременный модуль упругости не менее 15600 Н/мм2, содержание стекла не менее 46 %, диаметр 600 мм, толщина 9 мм | м | 55130.58 | 361 | Рукава из полимерных и композитных материалов | 0.86
24.3.04.12-0186 | Рукав стекловолоконный полимерный ультрафиолетового отверждения для санации трубопроводов, плотность материала после отверждения 1,69 г/см3, долговременный модуль упругости не менее 15600 Н/мм2, содержание стекла не менее 46 %, диаметр 600 мм, толщина 10 мм | м | 63333.83 | 361 | Рукава из полимерных и композитных материалов | 0.86
24.3.04.12-0187 | Рукав стекловолоконный полимерный ультрафиолетового отверждения для санации трубопроводов, плотность материала после отверждения 1,69 г/см3, долговременный модуль упругости не менее 15600 Н/мм2, содержание стекла не менее 46 %, диаметр 600 мм, толщина 11 мм | м | 70108.34 | 361 | Рукава из полимерных и композитных материалов | 0.86
24.3.04.12-0188 | Рукав стекловолоконный полимерный ультрафиолетового отверждения для санации трубопроводов, плотность материала после отверждения 1,69 г/см3, долговременный модуль упругости не менее 15600 Н/мм2, содержание стекла не менее 46 %, диаметр 600 мм, толщина 12 мм | м | 77634.87 | 361 | Рукава из полимерных и композитных материалов | 0.86
24.3.04.12-0189 | Рукав стекловолоконный полимерный ультрафиолетового отверждения для санации трубопроводов, плотность материала после отверждения 1,69 г/см3, долговременный модуль упругости не менее 15600 Н/мм2, содержание стекла не менее 46 %, диаметр 650 мм, толщина 3 мм | м | 30836.59 | 361 | Рукава из полимерных и композитных материалов | 0.86
24.3.04.12-0190 | Рукав стекловолоконный полимерный ультрафиолетового отверждения для санации трубопроводов, плотность материала после отверждения 1,69 г/см3, долговременный модуль упругости не менее 15600 Н/мм2, содержание стекла не менее 46 %, диаметр 650 мм, толщина 4 мм | м | 34477.09 | 361 | Рукава из полимерных и композитных материалов | 0.86
24.3.04.12-0191 | Рукав стекловолоконный полимерный ультрафиолетового отверждения для санации трубопроводов, плотность материала после отверждения 1,69 г/см3, долговременный модуль упругости не менее 15600 Н/мм2, содержание стекла не менее 46 %, диаметр 650 мм, толщина 5 мм | м | 37419.53 | 361 | Рукава из полимерных и композитных материалов | 0.86
24.3.04.12-0192 | Рукав стекловолоконный полимерный ультрафиолетового отверждения для санации трубопроводов, плотность материала после отверждения 1,69 г/см3, долговременный модуль упругости не менее 15600 Н/мм2, содержание стекла не менее 46 %, диаметр 650 мм, толщина 6 мм | м | 42105.49 | 361 | Рукава из полимерных и композитных материалов | 0.86
24.3.04.12-0193 | Рукав стекловолоконный полимерный ультрафиолетового отверждения для санации трубопроводов, плотность материала после отверждения 1,69 г/см3, долговременный модуль упругости не менее 15600 Н/мм2, содержание стекла не менее 46 %, диаметр 650 мм, толщина 7 мм | м | 47915.37 | 361 | Рукава из полимерных и композитных материалов | 0.86
24.3.04.12-0194 | Рукав стекловолоконный полимерный ультрафиолетового отверждения для санации трубопроводов, плотность материала после отверждения 1,69 г/см3, долговременный модуль упругости не менее 15600 Н/мм2, содержание стекла не менее 46 %, диаметр 650 мм, толщина 8 мм | м | 54433.53 | 361 | Рукава из полимерных и композитных материалов | 0.86
24.3.04.12-0195 | Рукав стекловолоконный полимерный ультрафиолетового отверждения для санации трубопроводов, плотность материала после отверждения 1,69 г/см3, долговременный модуль упругости не менее 15600 Н/мм2, содержание стекла не менее 46 %, диаметр 650 мм, толщина 9 мм | м | 59461.8 | 361 | Рукава из полимерных и композитных материалов | 0.86
24.3.04.12-0196 | Рукав стекловолоконный полимерный ультрафиолетового отверждения для санации трубопроводов, плотность материала после отверждения 1,69 г/см3, долговременный модуль упругости не менее 15600 Н/мм2, содержание стекла не менее 46 %, диаметр 650 мм, толщина 10 мм | м | 68007.66 | 361 | Рукава из полимерных и композитных материалов | 0.86
24.3.04.12-0197 | Рукав стекловолоконный полимерный ультрафиолетового отверждения для санации трубопроводов, плотность материала после отверждения 1,69 г/см3, долговременный модуль упругости не менее 15600 Н/мм2, содержание стекла не менее 46 %, диаметр 650 мм, толщина 11 мм | м | 75622.11 | 361 | Рукава из полимерных и композитных материалов | 0.86
24.3.04.12-0198 | Рукав стекловолоконный полимерный ультрафиолетового отверждения для санации трубопроводов, плотность материала после отверждения 1,69 г/см3, долговременный модуль упругости не менее 15600 Н/мм2, содержание стекла не менее 46 %, диаметр 650 мм, толщина 12 мм | м | 83412.27 | 361 | Рукава из полимерных и композитных материалов | 0.86
24.3.04.12-0199 | Рукав стекловолоконный полимерный ультрафиолетового отверждения для санации трубопроводов, плотность материала после отверждения 1,69 г/см3, долговременный модуль упругости не менее 15600 Н/мм2, содержание стекла не менее 46 %, диаметр 650 мм, толщина 13 мм | м | 91154.31 | 361 | Рукава из полимерных и композитных материалов | 0.86
24.3.04.12-0200 | Рукав стекловолоконный полимерный ультрафиолетового отверждения для санации трубопроводов, плотность материала после отверждения 1,69 г/см3, долговременный модуль упругости не менее 15600 Н/мм2, содержание стекла не менее 46 %, диаметр 650 мм, толщина 14 мм | м | 101456.74 | 361 | Рукава из полимерных и композитных материалов | 0.86
24.3.04.12-0201 | Рукав стекловолоконный полимерный ультрафиолетового отверждения для санации трубопроводов, плотность материала после отверждения 1,69 г/см3, долговременный модуль упругости не менее 15600 Н/мм2, содержание стекла не менее 46 %, диаметр 650 мм, толщина 15 мм | м | 111758.54 | 361 | Рукава из полимерных и композитных материалов | 0.86
24.3.04.12-0202 | Рукав стекловолоконный полимерный ультрафиолетового отверждения для санации трубопроводов, плотность материала после отверждения 1,69 г/см3, долговременный модуль упругости не менее 15600 Н/мм2, содержание стекла не менее 46 %, диаметр 700 мм, толщина 3 мм | м | 33200.14 | 361 | Рукава из полимерных и композитных материалов | 0.86
24.3.04.12-0203 | Рукав стекловолоконный полимерный ультрафиолетового отверждения для санации трубопроводов, плотность материала после отверждения 1,69 г/см3, долговременный модуль упругости не менее 15600 Н/мм2, содержание стекла не менее 46 %, диаметр 700 мм, толщина 4 мм | м | 36929.11 | 361 | Рукава из полимерных и композитных материалов | 0.86
24.3.04.12-0204 | Рукав стекловолоконный полимерный ультрафиолетового отверждения для санации трубопроводов, плотность материала после отверждения 1,69 г/см3, долговременный модуль упругости не менее 15600 Н/мм2, содержание стекла не менее 46 %, диаметр 700 мм, толщина 5 мм | м | 40044.19 | 361 | Рукава из полимерных и композитных материалов | 0.86
24.3.04.12-0205 | Рукав стекловолоконный полимерный ультрафиолетового отверждения для санации трубопроводов, плотность материала после отверждения 1,69 г/см3, долговременный модуль упругости не менее 15600 Н/мм2, содержание стекла не менее 46 %, диаметр 700 мм, толщина 6 мм | м | 45098.33 | 361 | Рукава из полимерных и композитных материалов | 0.86
24.3.04.12-0206 | Рукав стекловолоконный полимерный ультрафиолетового отверждения для санации трубопроводов, плотность материала после отверждения 1,69 г/см3, долговременный модуль упругости не менее 15600 Н/мм2, содержание стекла не менее 46 %, диаметр 700 мм, толщина 7 мм | м | 51329.06 | 361 | Рукава из полимерных и композитных материалов | 0.86
24.3.04.12-0207 | Рукав стекловолоконный полимерный ультрафиолетового отверждения для санации трубопроводов, плотность материала после отверждения 1,69 г/см3, долговременный модуль упругости не менее 15600 Н/мм2, содержание стекла не менее 46 %, диаметр 700 мм, толщина 8 мм | м | 58240.01 | 361 | Рукава из полимерных и композитных материалов | 0.86
24.3.04.12-0208 | Рукав стекловолоконный полимерный ультрафиолетового отверждения для санации трубопроводов, плотность материала после отверждения 1,69 г/см3, долговременный модуль упругости не менее 15600 Н/мм2, содержание стекла не менее 46 %, диаметр 700 мм, толщина 9 мм | м | 63794.57 | 361 | Рукава из полимерных и композитных материалов | 0.86
24.3.04.12-0209 | Рукав стекловолоконный полимерный ультрафиолетового отверждения для санации трубопроводов, плотность материала после отверждения 1,69 г/см3, долговременный модуль упругости не менее 15600 Н/мм2, содержание стекла не менее 46 %, диаметр 700 мм, толщина 10 мм | м | 72682.18 | 361 | Рукава из полимерных и композитных материалов | 0.86
24.3.04.12-0210 | Рукав стекловолоконный полимерный ультрафиолетового отверждения для санации трубопроводов, плотность материала после отверждения 1,69 г/см3, долговременный модуль упругости не менее 15600 Н/мм2, содержание стекла не менее 46 %, диаметр 700 мм, толщина 11 мм | м | 81135.73 | 361 | Рукава из полимерных и композитных материалов | 0.86
24.3.04.12-0211 | Рукав стекловолоконный полимерный ультрафиолетового отверждения для санации трубопроводов, плотность материала после отверждения 1,69 г/см3, долговременный модуль упругости не менее 15600 Н/мм2, содержание стекла не менее 46 %, диаметр 700 мм, толщина 12 мм | м | 89189.51 | 361 | Рукава из полимерных и композитных материалов | 0.86
24.3.04.12-0212 | Рукав стекловолоконный полимерный ультрафиолетового отверждения для санации трубопроводов, плотность материала после отверждения 1,69 г/см3, долговременный модуль упругости не менее 15600 Н/мм2, содержание стекла не менее 46 %, диаметр 700 мм, толщина 13 мм | м | 96700.5 | 361 | Рукава из полимерных и композитных материалов | 0.86
24.3.04.12-0213 | Рукав стекловолоконный полимерный ультрафиолетового отверждения для санации трубопроводов, плотность материала после отверждения 1,69 г/см3, долговременный модуль упругости не менее 15600 Н/мм2, содержание стекла не менее 46 %, диаметр 700 мм, толщина 14 мм | м | 107003.1 | 361 | Рукава из полимерных и композитных материалов | 0.86
24.3.04.12-0214 | Рукав стекловолоконный полимерный ультрафиолетового отверждения для санации трубопроводов, плотность материала после отверждения 1,69 г/см3, долговременный модуль упругости не менее 15600 Н/мм2, содержание стекла не менее 46 %, диаметр 700 мм, толщина 15 мм | м | 117307.63 | 361 | Рукава из полимерных и композитных материалов | 0.86
24.3.04.12-0215 | Рукав стекловолоконный полимерный ультрафиолетового отверждения для санации трубопроводов, плотность материала после отверждения 1,69 г/см3, долговременный модуль упругости не менее 15600 Н/мм2, содержание стекла не менее 46 %, диаметр 750 мм, толщина 4 мм | м | 39387.13 | 361 | Рукава из полимерных и композитных материалов | 0.86
24.3.04.12-0216 | Рукав стекловолоконный полимерный ультрафиолетового отверждения для санации трубопроводов, плотность материала после отверждения 1,69 г/см3, долговременный модуль упругости не менее 15600 Н/мм2, содержание стекла не менее 46 %, диаметр 750 мм, толщина 5 мм | м | 42670.38 | 361 | Рукава из полимерных и композитных материалов | 0.86
24.3.04.12-0217 | Рукав стекловолоконный полимерный ультрафиолетового отверждения для санации трубопроводов, плотность материала после отверждения 1,69 г/см3, долговременный модуль упругости не менее 15600 Н/мм2, содержание стекла не менее 46 %, диаметр 750 мм, толщина 6 мм | м | 48091.24 | 361 | Рукава из полимерных и композитных материалов | 0.86
24.3.04.12-0218 | Рукав стекловолоконный полимерный ультрафиолетового отверждения для санации трубопроводов, плотность материала после отверждения 1,69 г/см3, долговременный модуль упругости не менее 15600 Н/мм2, содержание стекла не менее 46 %, диаметр 750 мм, толщина 7 мм | м | 54742.36 | 361 | Рукава из полимерных и композитных материалов | 0.86
24.3.04.12-0219 | Рукав стекловолоконный полимерный ультрафиолетового отверждения для санации трубопроводов, плотность материала после отверждения 1,69 г/см3, долговременный модуль упругости не менее 15600 Н/мм2, содержание стекла не менее 46 %, диаметр 750 мм, толщина 8 мм | м | 62050.01 | 361 | Рукава из полимерных и композитных материалов | 0.86
24.3.04.12-0220 | Рукав стекловолоконный полимерный ультрафиолетового отверждения для санации трубопроводов, плотность материала после отверждения 1,69 г/см3, долговременный модуль упругости не менее 15600 Н/мм2, содержание стекла не менее 46 %, диаметр 750 мм, толщина 9 мм | м | 68126.91 | 361 | Рукава из полимерных и композитных материалов | 0.86
24.3.04.12-0221 | Рукав стекловолоконный полимерный ультрафиолетового отверждения для санации трубопроводов, плотность материала после отверждения 1,69 г/см3, долговременный модуль упругости не менее 15600 Н/мм2, содержание стекла не менее 46 %, диаметр 750 мм, толщина 10 мм | м | 77356.93 | 361 | Рукава из полимерных и композитных материалов | 0.86
24.3.04.12-0222 | Рукав стекловолоконный полимерный ультрафиолетового отверждения для санации трубопроводов, плотность материала после отверждения 1,69 г/см3, долговременный модуль упругости не менее 15600 Н/мм2, содержание стекла не менее 46 %, диаметр 750 мм, толщина 11 мм | м | 86650.42 | 361 | Рукава из полимерных и композитных материалов | 0.86
24.3.04.12-0223 | Рукав стекловолоконный полимерный ультрафиолетового отверждения для санации трубопроводов, плотность материала после отверждения 1,69 г/см3, долговременный модуль упругости не менее 15600 Н/мм2, содержание стекла не менее 46 %, диаметр 750 мм, толщина 12 мм | м | 94966.12 | 361 | Рукава из полимерных и композитных материалов | 0.86
24.3.04.12-0224 | Рукав стекловолоконный полимерный ультрафиолетового отверждения для санации трубопроводов, плотность материала после отверждения 1,69 г/см3, долговременный модуль упругости не менее 15600 Н/мм2, содержание стекла не менее 46 %, диаметр 750 мм, толщина 13 мм | м | 102251.16 | 361 | Рукава из полимерных и композитных материалов | 0.86
24.3.04.12-0225 | Рукав стекловолоконный полимерный ультрафиолетового отверждения для санации трубопроводов, плотность материала после отверждения 1,69 г/см3, долговременный модуль упругости не менее 15600 Н/мм2, содержание стекла не менее 46 %, диаметр 750 мм, толщина 14 мм | м | 112553.92 | 361 | Рукава из полимерных и композитных материалов | 0.86
24.3.04.12-0226 | Рукав стекловолоконный полимерный ультрафиолетового отверждения для санации трубопроводов, плотность материала после отверждения 1,69 г/см3, долговременный модуль упругости не менее 15600 Н/мм2, содержание стекла не менее 46 %, диаметр 750 мм, толщина 15 мм | м | 122856.93 | 361 | Рукава из полимерных и композитных материалов | 0.86
24.3.04.12-0227 | Рукав стекловолоконный полимерный ультрафиолетового отверждения для санации трубопроводов, плотность материала после отверждения 1,69 г/см3, долговременный модуль упругости не менее 15600 Н/мм2, содержание стекла не менее 46 %, диаметр 800 мм, толщина 4 мм | м | 41841.7 | 361 | Рукава из полимерных и композитных материалов | 0.86
24.3.04.12-0228 | Рукав стекловолоконный полимерный ультрафиолетового отверждения для санации трубопроводов, плотность материала после отверждения 1,69 г/см3, долговременный модуль упругости не менее 15600 Н/мм2, содержание стекла не менее 46 %, диаметр 800 мм, толщина 5 мм | м | 45296.74 | 361 | Рукава из полимерных и композитных материалов | 0.86
24.3.04.12-0229 | Рукав стекловолоконный полимерный ультрафиолетового отверждения для санации трубопроводов, плотность материала после отверждения 1,69 г/см3, долговременный модуль упругости не менее 15600 Н/мм2, содержание стекла не менее 46 %, диаметр 800 мм, толщина 6 мм | м | 51086.62 | 361 | Рукава из полимерных и композитных материалов | 0.86
24.3.04.12-0230 | Рукав стекловолоконный полимерный ультрафиолетового отверждения для санации трубопроводов, плотность материала после отверждения 1,69 г/см3, долговременный модуль упругости не менее 15600 Н/мм2, содержание стекла не менее 46 %, диаметр 800 мм, толщина 7 мм | м | 58156.05 | 361 | Рукава из полимерных и композитных материалов | 0.86
24.3.04.12-0231 | Рукав стекловолоконный полимерный ультрафиолетового отверждения для санации трубопроводов, плотность материала после отверждения 1,69 г/см3, долговременный модуль упругости не менее 15600 Н/мм2, содержание стекла не менее 46 %, диаметр 800 мм, толщина 8 мм | м | 65854.79 | 361 | Рукава из полимерных и композитных материалов | 0.86
24.3.04.12-0232 | Рукав стекловолоконный полимерный ультрафиолетового отверждения для санации трубопроводов, плотность материала после отверждения 1,69 г/см3, долговременный модуль упругости не менее 15600 Н/мм2, содержание стекла не менее 46 %, диаметр 800 мм, толщина 9 мм | м | 72460.52 | 361 | Рукава из полимерных и композитных материалов | 0.86
24.3.04.12-0233 | Рукав стекловолоконный полимерный ультрафиолетового отверждения для санации трубопроводов, плотность материала после отверждения 1,69 г/см3, долговременный модуль упругости не менее 15600 Н/мм2, содержание стекла не менее 46 %, диаметр 800 мм, толщина 10 мм | м | 82030.61 | 361 | Рукава из полимерных и композитных материалов | 0.86
24.3.04.12-0234 | Рукав стекловолоконный полимерный ультрафиолетового отверждения для санации трубопроводов, плотность материала после отверждения 1,69 г/см3, долговременный модуль упругости не менее 15600 Н/мм2, содержание стекла не менее 46 %, диаметр 800 мм, толщина 11 мм | м | 92166.58 | 361 | Рукава из полимерных и композитных материалов | 0.86
24.3.04.12-0235 | Рукав стекловолоконный полимерный ультрафиолетового отверждения для санации трубопроводов, плотность материала после отверждения 1,69 г/см3, долговременный модуль упругости не менее 15600 Н/мм2, содержание стекла не менее 46 %, диаметр 800 мм, толщина 12 мм | м | 100743.37 | 361 | Рукава из полимерных и композитных материалов | 0.86
24.3.04.12-0236 | Рукав стекловолоконный полимерный ультрафиолетового отверждения для санации трубопроводов, плотность материала после отверждения 1,69 г/см3, долговременный модуль упругости не менее 15600 Н/мм2, содержание стекла не менее 46 %, диаметр 800 мм, толщина 13 мм | м | 107797.36 | 361 | Рукава из полимерных и композитных материалов | 0.86
24.3.04.12-0237 | Рукав стекловолоконный полимерный ультрафиолетового отверждения для санации трубопроводов, плотность материала после отверждения 1,69 г/см3, долговременный модуль упругости не менее 15600 Н/мм2, содержание стекла не менее 46 %, диаметр 800 мм, толщина 14 мм | м | 118125.78 | 361 | Рукава из полимерных и композитных материалов | 0.86
24.3.04.12-0238 | Рукав стекловолоконный полимерный ультрафиолетового отверждения для санации трубопроводов, плотность материала после отверждения 1,69 г/см3, долговременный модуль упругости не менее 15600 Н/мм2, содержание стекла не менее 46 %, диаметр 800 мм, толщина 15 мм | м | 128428.12 | 361 | Рукава из полимерных и композитных материалов | 0.86
24.3.04.12-0239 | Рукав стекловолоконный полимерный ультрафиолетового отверждения для санации трубопроводов, плотность материала после отверждения 1,69 г/см3, долговременный модуль упругости не менее 15600 Н/мм2, содержание стекла не менее 46 %, диаметр 900 мм, толщина 5 мм | м | 52122.43 | 361 | Рукава из полимерных и композитных материалов | 0.86
24.3.04.12-0240 | Рукав стекловолоконный полимерный ультрафиолетового отверждения для санации трубопроводов, плотность материала после отверждения 1,69 г/см3, долговременный модуль упругости не менее 15600 Н/мм2, содержание стекла не менее 46 %, диаметр 900 мм, толщина 6 мм | м | 58963.75 | 361 | Рукава из полимерных и композитных материалов | 0.86
24.3.04.12-0241 | Рукав стекловолоконный полимерный ультрафиолетового отверждения для санации трубопроводов, плотность материала после отверждения 1,69 г/см3, долговременный модуль упругости не менее 15600 Н/мм2, содержание стекла не менее 46 %, диаметр 900 мм, толщина 7 мм | м | 67344.7 | 361 | Рукава из полимерных и композитных материалов | 0.86
24.3.04.12-0242 | Рукав стекловолоконный полимерный ультрафиолетового отверждения для санации трубопроводов, плотность материала после отверждения 1,69 г/см3, долговременный модуль упругости не менее 15600 Н/мм2, содержание стекла не менее 46 %, диаметр 900 мм, толщина 8 мм | м | 75569.27 | 361 | Рукава из полимерных и композитных материалов | 0.86
24.3.04.12-0243 | Рукав стекловолоконный полимерный ультрафиолетового отверждения для санации трубопроводов, плотность материала после отверждения 1,69 г/см3, долговременный модуль упругости не менее 15600 Н/мм2, содержание стекла не менее 46 %, диаметр 900 мм, толщина 9 мм | м | 82439.73 | 361 | Рукава из полимерных и композитных материалов | 0.86
24.3.04.12-0244 | Рукав стекловолоконный полимерный ультрафиолетового отверждения для санации трубопроводов, плотность материала после отверждения 1,69 г/см3, долговременный модуль упругости не менее 15600 Н/мм2, содержание стекла не менее 46 %, диаметр 900 мм, толщина 10 мм | м | 92009.29 | 361 | Рукава из полимерных и композитных материалов | 0.86
24.3.04.12-0245 | Рукав стекловолоконный полимерный ультрафиолетового отверждения для санации трубопроводов, плотность материала после отверждения 1,69 г/см3, долговременный модуль упругости не менее 15600 Н/мм2, содержание стекла не менее 46 %, диаметр 900 мм, толщина 11 мм | м | 102144.7 | 361 | Рукава из полимерных и композитных материалов | 0.86
24.3.04.12-0246 | Рукав стекловолоконный полимерный ультрафиолетового отверждения для санации трубопроводов, плотность материала после отверждения 1,69 г/см3, долговременный модуль упругости не менее 15600 Н/мм2, содержание стекла не менее 46 %, диаметр 900 мм, толщина 12 мм | м | 112295.93 | 361 | Рукава из полимерных и композитных материалов | 0.86
24.3.04.12-0247 | Рукав стекловолоконный полимерный ультрафиолетового отверждения для санации трубопроводов, плотность материала после отверждения 1,69 г/см3, долговременный модуль упругости не менее 15600 Н/мм2, содержание стекла не менее 46 %, диаметр 900 мм, толщина 13 мм | м | 121207.47 | 361 | Рукава из полимерных и композитных материалов | 0.86
24.3.04.12-0248 | Рукав стекловолоконный полимерный ультрафиолетового отверждения для санации трубопроводов, плотность материала после отверждения 1,69 г/см3, долговременный модуль упругости не менее 15600 Н/мм2, содержание стекла не менее 46 %, диаметр 900 мм, толщина 14 мм | м | 132817.17 | 361 | Рукава из полимерных и композитных материалов | 0.86
24.3.04.12-0249 | Рукав стекловолоконный полимерный ультрафиолетового отверждения для санации трубопроводов, плотность материала после отверждения 1,69 г/см3, долговременный модуль упругости не менее 15600 Н/мм2, содержание стекла не менее 46 %, диаметр 900 мм, толщина 15 мм | м | 141488.72 | 361 | Рукава из полимерных и композитных материалов | 0.86
24.3.04.12-0250 | Рукав стекловолоконный полимерный ультрафиолетового отверждения для санации трубопроводов, плотность материала после отверждения 1,69 г/см3, долговременный модуль упругости не менее 15600 Н/мм2, содержание стекла не менее 46 %, диаметр 1000 мм, толщина 5 мм | м | 58949.5 | 361 | Рукава из полимерных и композитных материалов | 0.86
24.3.04.12-0251 | Рукав стекловолоконный полимерный ультрафиолетового отверждения для санации трубопроводов, плотность материала после отверждения 1,69 г/см3, долговременный модуль упругости не менее 15600 Н/мм2, содержание стекла не менее 46 %, диаметр 1000 мм, толщина 6 мм | м | 66840.82 | 361 | Рукава из полимерных и композитных материалов | 0.86
24.3.04.12-0252 | Рукав стекловолоконный полимерный ультрафиолетового отверждения для санации трубопроводов, плотность материала после отверждения 1,69 г/см3, долговременный модуль упругости не менее 15600 Н/мм2, содержание стекла не менее 46 %, диаметр 1000 мм, толщина 7 мм | м | 76535.3 | 361 | Рукава из полимерных и композитных материалов | 0.86
24.3.04.12-0253 | Рукав стекловолоконный полимерный ультрафиолетового отверждения для санации трубопроводов, плотность материала после отверждения 1,69 г/см3, долговременный модуль упругости не менее 15600 Н/мм2, содержание стекла не менее 46 %, диаметр 1000 мм, толщина 8 мм | м | 85286.21 | 361 | Рукава из полимерных и композитных материалов | 0.86
24.3.04.12-0254 | Рукав стекловолоконный полимерный ультрафиолетового отверждения для санации трубопроводов, плотность материала после отверждения 1,69 г/см3, долговременный модуль упругости не менее 15600 Н/мм2, содержание стекла не менее 46 %, диаметр 1000 мм, толщина 9 мм | м | 92418.09 | 361 | Рукава из полимерных и композитных материалов | 0.86
24.3.04.12-0255 | Рукав стекловолоконный полимерный ультрафиолетового отверждения для санации трубопроводов, плотность материала после отверждения 1,69 г/см3, долговременный модуль упругости не менее 15600 Н/мм2, содержание стекла не менее 46 %, диаметр 1000 мм, толщина 10 мм | м | 101986.93 | 361 | Рукава из полимерных и композитных материалов | 0.86
24.3.04.12-0256 | Рукав стекловолоконный полимерный ультрафиолетового отверждения для санации трубопроводов, плотность материала после отверждения 1,69 г/см3, долговременный модуль упругости не менее 15600 Н/мм2, содержание стекла не менее 46 %, диаметр 1000 мм, толщина 11 мм | м | 112122.63 | 361 | Рукава из полимерных и композитных материалов | 0.86
24.3.04.12-0257 | Рукав стекловолоконный полимерный ультрафиолетового отверждения для санации трубопроводов, плотность материала после отверждения 1,69 г/см3, долговременный модуль упругости не менее 15600 Н/мм2, содержание стекла не менее 46 %, диаметр 1000 мм, толщина 12 мм | м | 123850.86 | 361 | Рукава из полимерных и композитных материалов | 0.86
24.3.04.12-0258 | Рукав стекловолоконный полимерный ультрафиолетового отверждения для санации трубопроводов, плотность материала после отверждения 1,69 г/см3, долговременный модуль упругости не менее 15600 Н/мм2, содержание стекла не менее 46 %, диаметр 1000 мм, толщина 13 мм | м | 130839.14 | 361 | Рукава из полимерных и композитных материалов | 0.86
24.3.04.12-0259 | Рукав стекловолоконный полимерный ультрафиолетового отверждения для санации трубопроводов, плотность материала после отверждения 1,69 г/см3, долговременный модуль упругости не менее 15600 Н/мм2, содержание стекла не менее 46 %, диаметр 1000 мм, толщина 14 мм | м | 141851.62 | 361 | Рукава из полимерных и композитных материалов | 0.86
24.3.04.12-0260 | Рукав стекловолоконный полимерный ультрафиолетового отверждения для санации трубопроводов, плотность материала после отверждения 1,69 г/см3, долговременный модуль упругости не менее 15600 Н/мм2, содержание стекла не менее 46 %, диаметр 1000 мм, толщина 15 мм | м | 151115.98 | 361 | Рукава из полимерных и композитных материалов | 0.86
24.3.05.01-0002 | Втулка полиэтиленовая под фланец, ПЭ100, стандартное размерное отношение SDR13,6, номинальный наружный диаметр 90 мм | шт | 362.32 | 78 | Трубы и детали трубопроводов (кроме газовых) из полимерных и композитных материалов | 1.1
24.3.05.01-0003 | Втулка полиэтиленовая под фланец, ПЭ100, стандартное размерное отношение SDR13,6, номинальный наружный диаметр 315 мм | шт | 2009.54 | 78 | Трубы и детали трубопроводов (кроме газовых) из полимерных и композитных материалов | 1.1
24.3.05.01-0011 | Втулка полиэтиленовая под фланец, литая удлиненная, ПЭ100, стандартное размерное отношение SDR17, номинальный наружный диаметр 110 мм | шт | 181.38 | 78 | Трубы и детали трубопроводов (кроме газовых) из полимерных и композитных материалов | 1.1
24.3.05.01-0012 | Втулка полиэтиленовая под фланец, литая удлиненная, ПЭ100, стандартное размерное отношение SDR17, номинальный наружный диаметр 125 мм | шт | 226.74 | 78 | Трубы и детали трубопроводов (кроме газовых) из полимерных и композитных материалов | 1.1
24.3.05.01-0013 | Втулка полиэтиленовая под фланец, литая удлиненная, ПЭ100, стандартное размерное отношение SDR17, номинальный наружный диаметр 225 мм | шт | 734.22 | 78 | Трубы и детали трубопроводов (кроме газовых) из полимерных и композитных материалов | 1.1
24.3.05.01-0039 | Втулка из сополимера полипропилена под фланец PP-R, диаметр 110 мм | шт | 109.15 | 360 | Трубы и детали трубопроводов полипропиленовые | 1.1
24.3.05.01-0041 | Втулка полиэтиленовая под фланец удлиненная, стандартное размерное отношение SDR17, класс кольцевой жесткости SN10, номинальный наружный диаметр 63 мм | шт | 103.33 | 78 | Трубы и детали трубопроводов (кроме газовых) из полимерных и композитных материалов | 1.1
24.3.05.01-0042 | Втулка полиэтиленовая под фланец удлиненная, стандартное размерное отношение SDR17, класс кольцевой жесткости SN10, номинальный наружный диаметр 110 мм | шт | 255.6 | 78 | Трубы и детали трубопроводов (кроме газовых) из полимерных и композитных материалов | 1.1
24.3.05.01-0043 | Втулка полиэтиленовая под фланец удлиненная, стандартное размерное отношение SDR17, класс кольцевой жесткости SN10, номинальный наружный диаметр 160 мм | шт | 638.4 | 78 | Трубы и детали трубопроводов (кроме газовых) из полимерных и композитных материалов | 1.1
24.3.05.01-0044 | Втулка полиэтиленовая под фланец удлиненная, стандартное размерное отношение SDR17, класс кольцевой жесткости SN10, номинальный наружный диаметр 225 мм | шт | 1196.39 | 78 | Трубы и детали трубопроводов (кроме газовых) из полимерных и композитных материалов | 1.1
24.3.05.01-0101 | Втулки полихлорвиниловые | 100 шт | 4278.16 | 359 | Трубы и детали трубопроводов из ПВХ | 0.99
24.3.05.01-0103 | Втулка полиэтиленовая одностенная токопроводящая, диаметр 110 мм | шт | 255.31 | 78 | Трубы и детали трубопроводов (кроме газовых) из полимерных и композитных материалов | 1.1
24.3.05.01-0110 | Втулка (бурт) из огнестойкого компаунда на основе полипропилена, антипиренов и базальтового волокна, с фланцем для трубопроводов систем пожаротушения, температура рабочей среды до +50 °C, пожарно-технические характеристики Г1, В1, Д1, Т1, максимальное рабочее давление 2,5 МПа, наружный диаметр 40 мм | шт | 332.66 | 358 | Трубы и детали трубопроводов из огнестойкого компаунд | 1.2
24.3.05.01-0111 | Втулка (бурт) из огнестойкого компаунда на основе полипропилена, антипиренов и базальтового волокна, с фланцем для трубопроводов систем пожаротушения, температура рабочей среды до +50 °C, пожарно-технические характеристики Г1, В1, Д1, Т1, максимальное рабочее давление 2,5 МПа, наружный диаметр 50 мм | шт | 470.5 | 358 | Трубы и детали трубопроводов из огнестойкого компаунд | 1.2
24.3.05.01-0112 | Втулка (бурт) из огнестойкого компаунда на основе полипропилена, антипиренов и базальтового волокна, с фланцем для трубопроводов систем пожаротушения, температура рабочей среды до +50 °C, пожарно-технические характеристики Г1, В1, Д1, Т1, максимальное рабочее давление 2,5 МПа, наружный диаметр 63 мм | шт | 533.53 | 358 | Трубы и детали трубопроводов из огнестойкого компаунд | 1.2
24.3.05.01-0113 | Втулка (бурт) из огнестойкого компаунда на основе полипропилена, антипиренов и базальтового волокна, с фланцем для трубопроводов систем пожаротушения, температура рабочей среды до +50 °C, пожарно-технические характеристики Г1, В1, Д1, Т1, максимальное рабочее давление 2,5 МПа, наружный диаметр 75 мм | шт | 772.87 | 358 | Трубы и детали трубопроводов из огнестойкого компаунд | 1.2
24.3.05.01-0114 | Втулка (бурт) из огнестойкого компаунда на основе полипропилена, антипиренов и базальтового волокна, с фланцем для трубопроводов систем пожаротушения, температура рабочей среды до +50 °C, пожарно-технические характеристики Г1, В1, Д1, Т1, максимальное рабочее давление 2,5 МПа, наружный диаметр 110 мм | шт | 1147.08 | 358 | Трубы и детали трубопроводов из огнестойкого компаунд | 1.2
24.3.05.01-0115 | Втулка (бурт) из огнестойкого компаунда на основе полипропилена, антипиренов и базальтового волокна для трубопроводов систем пожаротушения, температура рабочей среды до +50 °C, пожарно-технические характеристики Г1, В1, Д1, Т1, максимальное рабочее давление 2,5 МПа, наружный диаметр 40 мм | шт | 82.78 | 358 | Трубы и детали трубопроводов из огнестойкого компаунд | 1.2
24.3.05.01-0116 | Втулка (бурт) из огнестойкого компаунда на основе полипропилена, антипиренов и базальтового волокна для трубопроводов систем пожаротушения, температура рабочей среды до +50 °C, пожарно-технические характеристики Г1, В1, Д1, Т1, максимальное рабочее давление 2,5 МПа, наружный диаметр 50 мм | шт | 110.3 | 358 | Трубы и детали трубопроводов из огнестойкого компаунд | 1.2
24.3.05.01-0117 | Втулка (бурт) из огнестойкого компаунда на основе полипропилена, антипиренов и базальтового волокна для трубопроводов систем пожаротушения, температура рабочей среды до +50 °C, пожарно-технические характеристики Г1, В1, Д1, Т1, максимальное рабочее давление 2,5 МПа, наружный диаметр 63 мм | шт | 178.53 | 358 | Трубы и детали трубопроводов из огнестойкого компаунд | 1.2
24.3.05.01-0118 | Втулка (бурт) из огнестойкого компаунда на основе полипропилена, антипиренов и базальтового волокна для трубопроводов систем пожаротушения, температура рабочей среды до +50 °C, пожарно-технические характеристики Г1, В1, Д1, Т1, максимальное рабочее давление 2,5 МПа, наружный диаметр 75 мм | шт | 283.1 | 358 | Трубы и детали трубопроводов из огнестойкого компаунд | 1.2
24.3.05.01-0119 | Втулка (бурт) из огнестойкого компаунда на основе полипропилена, антипиренов и базальтового волокна для трубопроводов систем пожаротушения, температура рабочей среды до +50 °C, пожарно-технические характеристики Г1, В1, Д1, Т1, максимальное рабочее давление 2,5 МПа, наружный диаметр 90 мм | шт | 475.7 | 358 | Трубы и детали трубопроводов из огнестойкого компаунд | 1.2
24.3.05.01-0120 | Втулка (бурт) из огнестойкого компаунда на основе полипропилена, антипиренов и базальтового волокна для трубопроводов систем пожаротушения, температура рабочей среды до +50 °C, пожарно-технические характеристики Г1, В1, Д1, Т1, максимальное рабочее давление 2,5 МПа, наружный диаметр 110 мм | шт | 715.11 | 358 | Трубы и детали трубопроводов из огнестойкого компаунд | 1.2
24.3.05.02-0122 | Заглушка полиэтиленовая удлиненная, стандартное размерное отношение SDR11, номинальный наружный диаметр 63 мм | шт | 69.1 | 78 | Трубы и детали трубопроводов (кроме газовых) из полимерных и композитных материалов | 1.1
24.3.05.02-0123 | Заглушка полиэтиленовая удлиненная, стандартное размерное отношение SDR11, номинальный наружный диаметр 110 мм | шт | 281.35 | 78 | Трубы и детали трубопроводов (кроме газовых) из полимерных и композитных материалов | 1.1
24.3.05.02-0124 | Заглушка полиэтиленовая удлиненная, стандартное размерное отношение SDR11, номинальный наружный диаметр 160 мм | шт | 509.36 | 78 | Трубы и детали трубопроводов (кроме газовых) из полимерных и композитных материалов | 1.1
24.3.05.02-0125 | Заглушка полиэтиленовая удлиненная, стандартное размерное отношение SDR11, номинальный наружный диаметр 225 мм | шт | 1662.65 | 78 | Трубы и детали трубопроводов (кроме газовых) из полимерных и композитных материалов | 1.1
24.3.05.02-0126 | Заглушка полиэтиленовая удлиненная, стандартное размерное отношение SDR11, номинальный наружный диаметр 250 мм | шт | 4297.27 | 78 | Трубы и детали трубопроводов (кроме газовых) из полимерных и композитных материалов | 1.1
24.3.05.02-0131 | Заглушка полиэтиленовая электросварная для газо- и водоснабжения, ПЭ100, стандартное размерное отношение SDR11, диаметр 32 мм | шт | 518.07 | 195 | Трубы и детали газопроводов из полимерных и композитных материалов | 1.18
24.3.05.02-0132 | Заглушка полиэтиленовая электросварная для газо- и водоснабжения, ПЭ100, стандартное размерное отношение SDR11, диаметр 40 мм | шт | 621.38 | 195 | Трубы и детали газопроводов из полимерных и композитных материалов | 1.18
24.3.05.02-0133 | Заглушка полиэтиленовая электросварная для газо- и водоснабжения, ПЭ100, стандартное размерное отношение SDR11, диаметр 63 мм | шт | 1027.46 | 195 | Трубы и детали газопроводов из полимерных и композитных материалов | 1.18
24.3.05.02-0134 | Заглушка полиэтиленовая электросварная для газо- и водоснабжения, ПЭ100, стандартное размерное отношение SDR11, диаметр 75 мм | шт | 2166.15 | 195 | Трубы и детали газопроводов из полимерных и композитных материалов | 1.18
24.3.05.02-0135 | Заглушка полиэтиленовая электросварная для газо- и водоснабжения, ПЭ100, стандартное размерное отношение SDR11, диаметр 90 мм | шт | 2524.64 | 195 | Трубы и детали газопроводов из полимерных и композитных материалов | 1.18
24.3.05.02-0136 | Заглушка полиэтиленовая электросварная для газо- и водоснабжения, ПЭ100, стандартное размерное отношение SDR11, диаметр 110 мм | шт | 2867.11 | 195 | Трубы и детали газопроводов из полимерных и композитных материалов | 1.18
24.3.05.02-0137 | Заглушка полиэтиленовая электросварная для газо- и водоснабжения, ПЭ100, стандартное размерное отношение SDR11, диаметр 125 мм | шт | 4284.76 | 195 | Трубы и детали газопроводов из полимерных и композитных материалов | 1.18
24.3.05.02-0138 | Заглушка полиэтиленовая электросварная для газо- и водоснабжения, ПЭ100, стандартное размерное отношение SDR11, диаметр 140 мм | шт | 5112.89 | 195 | Трубы и детали газопроводов из полимерных и композитных материалов | 1.18
24.3.05.02-0139 | Заглушка полиэтиленовая электросварная для газо- и водоснабжения, ПЭ100, стандартное размерное отношение SDR11, диаметр 160 мм | шт | 5866.54 | 195 | Трубы и детали газопроводов из полимерных и композитных материалов | 1.18
24.3.05.02-0141 | Заглушка ХПВХ, номинальное давление 2,5 МПа, диаметр 20 мм | шт | 190.1 | 359 | Трубы и детали трубопроводов из ПВХ | 0.99
24.3.05.02-0142 | Заглушка ХПВХ, номинальное давление 2,5 МПа, диаметр 25 мм | шт | 320.35 | 359 | Трубы и детали трубопроводов из ПВХ | 0.99
24.3.05.02-0143 | Заглушка ХПВХ, номинальное давление 2,5 МПа, диаметр 32 мм | шт | 416.11 | 359 | Трубы и детали трубопроводов из ПВХ | 0.99
24.3.05.02-0144 | Заглушка ХПВХ, номинальное давление 2,5 МПа, диаметр 40 мм | шт | 553.4 | 359 | Трубы и детали трубопроводов из ПВХ | 0.99
24.3.05.02-0145 | Заглушка ХПВХ, номинальное давление 2,5 МПа, диаметр 50 мм | шт | 884.32 | 359 | Трубы и детали трубопроводов из ПВХ | 0.99
24.3.05.02-0146 | Заглушка ХПВХ, номинальное давление 2,5 МПа, диаметр 63 мм | шт | 1023.04 | 359 | Трубы и детали трубопроводов из ПВХ | 0.99
24.3.05.02-0211 | Заглушка полиэтиленовая, ПЭ100, стандартное размерное отношение SDR11, номинальный наружный диаметр 63 мм | шт | 68.48 | 78 | Трубы и детали трубопроводов (кроме газовых) из полимерных и композитных материалов | 1.1
24.3.05.02-0212 | Заглушка полиэтиленовая, ПЭ100, стандартное размерное отношение SDR11, номинальный наружный диаметр 110 мм | шт | 265.16 | 78 | Трубы и детали трубопроводов (кроме газовых) из полимерных и композитных материалов | 1.1
24.3.05.02-0213 | Заглушка полиэтиленовая, ПЭ100, стандартное размерное отношение SDR11, номинальный наружный диаметр 160 мм | шт | 491.76 | 78 | Трубы и детали трубопроводов (кроме газовых) из полимерных и композитных материалов | 1.1
24.3.05.02-0217 | Заглушка полиэтиленовая, стандартное размерное отношение SDR11, номинальный наружный диаметр 225 мм | шт | 2966.6 | 78 | Трубы и детали трубопроводов (кроме газовых) из полимерных и композитных материалов | 1.1
24.3.05.02-0301 | Колпачок заглушка полипропиленовая, наружная резьба, диаметр 1" | шт | 10.21 | 360 | Трубы и детали трубопроводов полипропиленовые | 1.1
24.3.05.02-1000 | Заглушка полиэтиленовая для труб ПНД, ПЭ100, SDR11, диаметр 140 мм | шт | 1963.68 | 78 | Трубы и детали трубопроводов (кроме газовых) из полимерных и композитных материалов | 1.1
24.3.05.02-1010 | Заглушка полиэтиленовая для труб ПНД, ПЭ100, SDR11, диаметр 25 мм | шт | 81.02 | 78 | Трубы и детали трубопроводов (кроме газовых) из полимерных и композитных материалов | 1.1
24.3.05.02-1014 | Заглушка полиэтиленовая для труб ПНД, ПЭ100, SDR11, диаметр 32 мм | шт | 11.8 | 78 | Трубы и детали трубопроводов (кроме газовых) из полимерных и композитных материалов | 1.1
24.3.05.02-1016 | Заглушка полиэтиленовая для труб ПНД, ПЭ100, SDR11, диаметр 40 мм | шт | 172.92 | 78 | Трубы и детали трубопроводов (кроме газовых) из полимерных и композитных материалов | 1.1
24.3.05.02-1018 | Заглушка полиэтиленовая для труб ПНД, ПЭ100, SDR11, диаметр 50 мм | шт | 226.34 | 78 | Трубы и детали трубопроводов (кроме газовых) из полимерных и композитных материалов | 1.1
24.3.05.02-1022 | Заглушка полиэтиленовая для труб ПНД, ПЭ100, SDR11, диаметр 75 мм | шт | 896.04 | 78 | Трубы и детали трубопроводов (кроме газовых) из полимерных и композитных материалов | 1.1
24.3.05.02-1026 | Заглушка полиэтиленовая для труб ПНД, ПЭ100, SDR17, диаметр 140 мм | шт | 1571.74 | 78 | Трубы и детали трубопроводов (кроме газовых) из полимерных и композитных материалов | 1.1
24.3.05.02-1028 | Заглушка полиэтиленовая для труб ПНД, ПЭ100, SDR17, диаметр 160 мм | шт | 1428.93 | 78 | Трубы и детали трубопроводов (кроме газовых) из полимерных и композитных материалов | 1.1
24.3.05.02-1038 | Заглушка полиэтиленовая для труб ПНД, ПЭ100, SDR17, диаметр 63 мм | шт | 102.56 | 78 | Трубы и детали трубопроводов (кроме газовых) из полимерных и композитных материалов | 1.1
24.3.05.02-1040 | Заглушка полиэтиленовая для труб ПНД, ПЭ100, SDR17, диаметр 75 мм | шт | 157.88 | 78 | Трубы и детали трубопроводов (кроме газовых) из полимерных и композитных материалов | 1.1
24.3.05.02-1042 | Заглушка полиэтиленовая для труб ПНД, ПЭ100, SDR7,4, диаметр 140 мм | шт | 2807.47 | 78 | Трубы и детали трубопроводов (кроме газовых) из полимерных и композитных материалов | 1.1
24.3.05.02-1044 | Заглушка полиэтиленовая для труб ПНД, ПЭ100, SDR7,4, диаметр 160 мм | шт | 2898.99 | 78 | Трубы и детали трубопроводов (кроме газовых) из полимерных и композитных материалов | 1.1
24.3.05.02-1052 | Заглушка полиэтиленовая для труб ПНД, ПЭ100, SDR7,4, диаметр 25 мм | шт | 319.55 | 78 | Трубы и детали трубопроводов (кроме газовых) из полимерных и композитных материалов | 1.1
24.3.05.02-1058 | Заглушка полиэтиленовая для труб ПНД, ПЭ100, SDR7,4, диаметр 32 мм | шт | 351.48 | 78 | Трубы и детали трубопроводов (кроме газовых) из полимерных и композитных материалов | 1.1
24.3.05.02-1060 | Заглушка полиэтиленовая для труб ПНД, ПЭ100, SDR7,4, диаметр 40 мм | шт | 394.04 | 78 | Трубы и детали трубопроводов (кроме газовых) из полимерных и композитных материалов | 1.1
24.3.05.02-1062 | Заглушка полиэтиленовая для труб ПНД, ПЭ100, SDR7,4, диаметр 50 мм | шт | 532.75 | 78 | Трубы и детали трубопроводов (кроме газовых) из полимерных и композитных материалов | 1.1
24.3.05.02-1064 | Заглушка полиэтиленовая для труб ПНД, ПЭ100, SDR7,4, диаметр 63 мм | шт | 606.84 | 78 | Трубы и детали трубопроводов (кроме газовых) из полимерных и композитных материалов | 1.1
24.3.05.02-1066 | Заглушка полиэтиленовая для труб ПНД, ПЭ100, SDR7,4, диаметр 75 мм | шт | 972.27 | 78 | Трубы и детали трубопроводов (кроме газовых) из полимерных и композитных материалов | 1.1
24.3.05.02-1068 | Заглушка полиэтиленовая для труб ПНД, ПЭ100, SDR7,4, диаметр 90 мм | шт | 1253.13 | 78 | Трубы и детали трубопроводов (кроме газовых) из полимерных и композитных материалов | 1.1
24.3.05.02-1080 | Заглушка полиэтиленовая для систем газо- и водоснабжения, диаметр 1000 мм | шт | 112037.68 | 195 | Трубы и детали газопроводов из полимерных и композитных материалов | 1.18
24.3.05.02-1082 | Заглушка полиэтиленовая для систем газо- и водоснабжения, диаметр 1200 мм | шт | 213947.26 | 195 | Трубы и детали газопроводов из полимерных и композитных материалов | 1.18
24.3.05.02-1084 | Заглушка полиэтиленовая для систем газо- и водоснабжения, диаметр 1400 мм | шт | 239928.68 | 195 | Трубы и детали газопроводов из полимерных и композитных материалов | 1.18
24.3.05.02-1086 | Заглушка полиэтиленовая для систем газо- и водоснабжения, диаметр 1600 мм | шт | 268014.7 | 195 | Трубы и детали газопроводов из полимерных и композитных материалов | 1.18
24.3.05.02-1088 | Заглушка полиэтиленовая для систем газо- и водоснабжения, диаметр 315 мм | шт | 3716.96 | 195 | Трубы и детали газопроводов из полимерных и композитных материалов | 1.18
24.3.05.02-1090 | Заглушка полиэтиленовая для систем газо- и водоснабжения, диаметр 400 мм | шт | 10785.51 | 195 | Трубы и детали газопроводов из полимерных и композитных материалов | 1.18
24.3.05.02-1092 | Заглушка полиэтиленовая для систем газо- и водоснабжения, диаметр 500 мм | шт | 14838.06 | 195 | Трубы и детали газопроводов из полимерных и композитных материалов | 1.18
24.3.05.02-1094 | Заглушка полиэтиленовая для систем газо- и водоснабжения, диаметр 630 мм | шт | 31438.37 | 195 | Трубы и детали газопроводов из полимерных и композитных материалов | 1.18
24.3.05.02-1096 | Заглушка полиэтиленовая для систем газо- и водоснабжения, диаметр 710 мм | шт | 42043.93 | 195 | Трубы и детали газопроводов из полимерных и композитных материалов | 1.18
24.3.05.02-1098 | Заглушка полиэтиленовая для систем газо- и водоснабжения, диаметр 800 мм | шт | 43729.35 | 195 | Трубы и детали газопроводов из полимерных и композитных материалов | 1.18
24.3.05.02-1100 | Заглушка полиэтиленовая для систем газо- и водоснабжения, диаметр 900 мм | шт | 70632.75 | 195 | Трубы и детали газопроводов из полимерных и композитных материалов | 1.18
24.3.05.02-1116 | Заглушка из полиэтилена для двустенных гофрированных труб, внутренний диаметр 50 мм | шт | 10.89 | 78 | Трубы и детали трубопроводов (кроме газовых) из полимерных и композитных материалов | 1.1
24.3.05.02-1118 | Заглушка из полиэтилена для двустенных гофрированных труб, внутренний диаметр 63 мм | шт | 46.2 | 78 | Трубы и детали трубопроводов (кроме газовых) из полимерных и композитных материалов | 1.1
24.3.05.02-1120 | Заглушка из полиэтилена для двустенных гофрированных труб, внутренний диаметр 75 мм | шт | 45.64 | 78 | Трубы и детали трубопроводов (кроме газовых) из полимерных и композитных материалов | 1.1
24.3.05.02-1122 | Заглушка из полиэтилена для двустенных гофрированных труб, внутренний диаметр 90 мм | шт | 51.08 | 78 | Трубы и детали трубопроводов (кроме газовых) из полимерных и композитных материалов | 1.1
24.3.05.02-1124 | Заглушка из полиэтилена для двустенных гофрированных труб, внутренний диаметр 110 мм | шт | 62.77 | 78 | Трубы и детали трубопроводов (кроме газовых) из полимерных и композитных материалов | 1.1
24.3.05.02-1130 | Заглушки из огнестойкого компаунда на основе полипропилена, антипиренов и базальтового волокна для трубопроводов систем пожаротушения, температура рабочей среды до +50 °C, пожарно-технические характеристики Г1, В1, Д1, Т1, максимальное рабочее давление 2,5 МПа, наружный диаметр 25 мм | 10 шт | 205.67 | 358 | Трубы и детали трубопроводов из огнестойкого компаунд | 1.2
24.3.05.02-1131 | Заглушки из огнестойкого компаунда на основе полипропилена, антипиренов и базальтового волокна для трубопроводов систем пожаротушения, температура рабочей среды до +50 °C, пожарно-технические характеристики Г1, В1, Д1, Т1, максимальное рабочее давление 2,5 МПа, наружный диаметр 32 мм | 10 шт | 260.7 | 358 | Трубы и детали трубопроводов из огнестойкого компаунд | 1.2
24.3.05.02-1132 | Заглушки из огнестойкого компаунда на основе полипропилена, антипиренов и базальтового волокна для трубопроводов систем пожаротушения, температура рабочей среды до +50 °C, пожарно-технические характеристики Г1, В1, Д1, Т1, максимальное рабочее давление 2,5 МПа, наружный диаметр 40 мм | 10 шт | 766.98 | 358 | Трубы и детали трубопроводов из огнестойкого компаунд | 1.2
24.3.05.02-1133 | Заглушки из огнестойкого компаунда на основе полипропилена, антипиренов и базальтового волокна для трубопроводов систем пожаротушения, температура рабочей среды до +50 °C, пожарно-технические характеристики Г1, В1, Д1, Т1, максимальное рабочее давление 2,5 МПа, наружный диаметр 50 мм | 10 шт | 1097.16 | 358 | Трубы и детали трубопроводов из огнестойкого компаунд | 1.2
24.3.05.02-1134 | Заглушки из огнестойкого компаунда на основе полипропилена, антипиренов и базальтового волокна для трубопроводов систем пожаротушения, температура рабочей среды до +50 °C, пожарно-технические характеристики Г1, В1, Д1, Т1, максимальное рабочее давление 2,5 МПа, наружный диаметр 63 мм | 10 шт | 1765.79 | 358 | Трубы и детали трубопроводов из огнестойкого компаунд | 1.2
24.3.05.02-1135 | Заглушки из огнестойкого компаунда на основе полипропилена, антипиренов и базальтового волокна для трубопроводов систем пожаротушения, температура рабочей среды до +50 °C, пожарно-технические характеристики Г1, В1, Д1, Т1, максимальное рабочее давление 2,5 МПа, наружный диаметр 75 мм | 10 шт | 2500.65 | 358 | Трубы и детали трубопроводов из огнестойкого компаунд | 1.2
24.3.05.02-1136 | Заглушки из огнестойкого компаунда на основе полипропилена, антипиренов и базальтового волокна для трубопроводов систем пожаротушения, температура рабочей среды до +50 °C, пожарно-технические характеристики Г1, В1, Д1, Т1, максимальное рабочее давление 2,5 МПа, наружный диаметр 90 мм | 10 шт | 3408.78 | 358 | Трубы и детали трубопроводов из огнестойкого компаунд | 1.2
24.3.05.02-1137 | Заглушки из огнестойкого компаунда на основе полипропилена, антипиренов и базальтового волокна для трубопроводов систем пожаротушения, температура рабочей среды до +50 °C, пожарно-технические характеристики Г1, В1, Д1, Т1, максимальное рабочее давление 2,5 МПа, наружный диаметр 110 мм | 10 шт | 5995.36 | 358 | Трубы и детали трубопроводов из огнестойкого компаунд | 1.2
24.3.05.02-1139 | Заглушка для микротрубок пластиковая, диаметр 16-63 мм | шт | 23.12 | 147 | Прочие материалы | 2.6
24.3.05.02-1140 | Заглушка полиэтиленовая, номинальный наружный диаметр 40 мм | шт | 197.81 | 147 | Прочие материалы | 2.6
24.3.05.05-0010 | Крестовина ПЭ100, SDR17, диаметр 63 мм | шт | 843.25 | 78 | Трубы и детали трубопроводов (кроме газовых) из полимерных и композитных материалов | 1.1
24.3.05.05-0011 | Крестовина ПЭ100, SDR17, диаметр 160 мм | шт | 1939.95 | 78 | Трубы и детали трубопроводов (кроме газовых) из полимерных и композитных материалов | 1.1
24.3.05.05-0012 | Крестовина ПЭ100, SDR17, диаметр 280 мм | шт | 5569.33 | 78 | Трубы и детали трубопроводов (кроме газовых) из полимерных и композитных материалов | 1.1
24.3.05.05-0013 | Крестовина ПЭ100, SDR17, диаметр 315 мм | шт | 7188.5 | 78 | Трубы и детали трубопроводов (кроме газовых) из полимерных и композитных материалов | 1.1
24.3.05.05-0014 | Крестовина ПЭ100, SDR17, диаметр 500 мм | шт | 21342.67 | 78 | Трубы и детали трубопроводов (кроме газовых) из полимерных и композитных материалов | 1.1
24.3.05.05-0015 | Крестовина ПЭ100, SDR17, диаметр 630 мм | шт | 45648.19 | 78 | Трубы и детали трубопроводов (кроме газовых) из полимерных и композитных материалов | 1.1
24.3.05.05-1001 | Крестовина из сополимера полипропилена PP-R, равносторонняя, диаметр 20 мм | шт | 24.56 | 360 | Трубы и детали трубопроводов полипропиленовые | 1.1
24.3.05.05-1002 | Крестовина из сополимера полипропилена PP-R, равносторонняя, диаметр 25 мм | шт | 32.21 | 360 | Трубы и детали трубопроводов полипропиленовые | 1.1
24.3.05.05-1003 | Крестовина из сополимера полипропилена PP-R, равносторонняя, диаметр 32 мм | шт | 53.89 | 360 | Трубы и детали трубопроводов полипропиленовые | 1.1
24.3.05.06-1021 | Комплект для ремонта заводского изоляционного покрытия труб | шт | 3288.9 | 101 | Материалы антикоррозионные | 1.21
24.3.05.06-1033 | Манжета термоусаживающаяся для изоляции сварного стыка трубопровода в комплекте с двухкомпонентным эпоксидным праймером и замковой пластиной, ширина манжеты 450 мм, толщина манжеты 1,4 мм, наружный диаметр стальной трубы 720 мм | компл | 828.96 | 101 | Материалы антикоррозионные | 1.21
24.3.05.06-1050 | Манжета термоусаживающаяся для изоляции сварного стыка трубопровода в комплекте с двухкомпонентным эпоксидным праймером и замковой пластиной, ширина манжеты 450 мм, толщина манжеты 1,2-1,4 мм, наружный диаметр стальной трубы 57 мм | компл | 246.21 | 101 | Материалы антикоррозионные | 1.21
24.3.05.06-1051 | Манжета термоусаживающаяся для изоляции сварного стыка трубопровода в комплекте с двухкомпонентным эпоксидным праймером и замковой пластиной, ширина манжеты 450 мм, толщина манжеты 1,2-1,4 мм, наружный диаметр стальной трубы 76 мм | компл | 299.89 | 101 | Материалы антикоррозионные | 1.21
24.3.05.06-1052 | Манжета термоусаживающаяся для изоляции сварного стыка трубопровода в комплекте с двухкомпонентным эпоксидным праймером и замковой пластиной, ширина манжеты 450 мм, толщина манжеты 1,2-1,4 мм, наружный диаметр стальной трубы 89 мм | компл | 354.62 | 101 | Материалы антикоррозионные | 1.21
24.3.05.06-1053 | Манжета термоусаживающаяся для изоляции сварного стыка трубопровода в комплекте с двухкомпонентным эпоксидным праймером и замковой пластиной, ширина манжеты 450 мм, толщина манжеты 1,2-1,4 мм, наружный диаметр стальной трубы 108 мм | компл | 409.33 | 101 | Материалы антикоррозионные | 1.21
24.3.05.06-1054 | Манжета термоусаживающаяся для изоляции сварного стыка трубопровода в комплекте с двухкомпонентным эпоксидным праймером и замковой пластиной, ширина манжеты 450 мм, толщина манжеты 1,2-1,4 мм, наружный диаметр стальной трубы 114 мм | компл | 426.07 | 101 | Материалы антикоррозионные | 1.21
24.3.05.06-1056 | Манжета термоусаживающаяся для изоляции сварного стыка трубопровода в комплекте с двухкомпонентным эпоксидным праймером и замковой пластиной, ширина манжеты 450 мм, толщина манжеты 1,2-1,4 мм, наружный диаметр стальной трубы 159 мм | компл | 554.59 | 101 | Материалы антикоррозионные | 1.21
24.3.05.06-1057 | Манжета термоусаживающаяся для изоляции сварного стыка трубопровода в комплекте с двухкомпонентным эпоксидным праймером и замковой пластиной, ширина манжеты 450 мм, толщина манжеты 1,2-1,4 мм, наружный диаметр стальной трубы 168 мм | компл | 581.43 | 101 | Материалы антикоррозионные | 1.21
24.3.05.06-1058 | Манжета термоусаживающаяся для изоляции сварного стыка трубопровода в комплекте с двухкомпонентным эпоксидным праймером и замковой пластиной, ширина манжеты 450 мм, толщина манжеты 1,2-1,4 мм, наружный диаметр стальной трубы 219 мм | компл | 726.47 | 101 | Материалы антикоррозионные | 1.21
24.3.05.06-1060 | Манжета термоусаживающаяся для изоляции сварного стыка трубопровода в комплекте с двухкомпонентным эпоксидным праймером и замковой пластиной, ширина манжеты 450 мм, толщина манжеты 1,2-1,4 мм, наружный диаметр стальной трубы 273 мм | компл | 954.38 | 101 | Материалы антикоррозионные | 1.21
24.3.05.06-1061 | Манжета термоусаживающаяся для изоляции сварного стыка трубопровода в комплекте с двухкомпонентным эпоксидным праймером и замковой пластиной, ширина манжеты 450 мм, толщина манжеты 1,8 мм, наружный диаметр стальной трубы 325 мм | компл | 1356.75 | 101 | Материалы антикоррозионные | 1.21
24.3.05.06-1063 | Манжета термоусаживающаяся для изоляции сварного стыка трубопровода в комплекте с двухкомпонентным эпоксидным праймером и замковой пластиной, ширина манжеты 450 мм, толщина манжеты 1,8 мм, наружный диаметр стальной трубы 377 мм | компл | 1539.98 | 101 | Материалы антикоррозионные | 1.21
24.3.05.06-1064 | Манжета термоусаживающаяся для изоляции сварного стыка трубопровода в комплекте с двухкомпонентным эпоксидным праймером и замковой пластиной, ширина манжеты 450 мм, толщина манжеты 1,8 мм, наружный диаметр стальной трубы 426 мм | компл | 1715.5 | 101 | Материалы антикоррозионные | 1.21
24.3.05.06-1065 | Манжета термоусаживающаяся для изоляции сварного стыка трубопровода в комплекте с двухкомпонентным эпоксидным праймером и замковой пластиной, ширина манжеты 450 мм, толщина манжеты 1,8 мм, наружный диаметр стальной трубы 477 мм | компл | 1879.95 | 101 | Материалы антикоррозионные | 1.21
24.3.05.06-1066 | Манжета термоусаживающаяся для изоляции сварного стыка трубопровода в комплекте с двухкомпонентным эпоксидным праймером и замковой пластиной, ширина манжеты 450 мм, толщина манжеты 1,8 мм, наружный диаметр стальной трубы 530 мм | компл | 2087.87 | 101 | Материалы антикоррозионные | 1.21
24.3.05.06-1067 | Манжета термоусаживающаяся для изоляции сварного стыка трубопровода в комплекте с двухкомпонентным эпоксидным праймером и замковой пластиной, ширина манжеты 450 мм, толщина манжеты 2,0 мм, наружный диаметр стальной трубы 630 мм | компл | 2550.93 | 101 | Материалы антикоррозионные | 1.21
24.3.05.06-1068 | Манжета термоусаживающаяся для изоляции сварного стыка трубопровода в комплекте с двухкомпонентным эпоксидным праймером и замковой пластиной, ширина манжеты 450 мм, толщина манжеты 2,0 мм, наружный диаметр стальной трубы 720 мм | компл | 2892.49 | 101 | Материалы антикоррозионные | 1.21
24.3.05.06-1069 | Манжета термоусаживающаяся для изоляции сварного стыка трубопровода в комплекте с двухкомпонентным эпоксидным праймером и замковой пластиной, ширина манжеты 450 мм, толщина манжеты 2,0 мм, наружный диаметр стальной трубы 820 мм | компл | 3258.27 | 101 | Материалы антикоррозионные | 1.21
24.3.05.06-1071 | Манжета термоусаживающаяся для изоляции сварного стыка трубопровода в комплекте с двухкомпонентным эпоксидным праймером и замковой пластиной, ширина манжеты 450 мм, толщина манжеты 2,4 мм, наружный диаметр стальной трубы 1020 мм | компл | 4929.91 | 101 | Материалы антикоррозионные | 1.21
24.3.05.06-1072 | Манжета термоусаживающаяся для изоляции сварного стыка трубопровода в комплекте с двухкомпонентным эпоксидным праймером и замковой пластиной, ширина манжеты 450 мм, толщина манжеты 2,4 мм, наружный диаметр стальной трубы 1220 мм | компл | 5861.17 | 101 | Материалы антикоррозионные | 1.21
24.3.05.06-1073 | Манжета термоусаживающаяся для изоляции сварного стыка трубопровода в комплекте с двухкомпонентным эпоксидным праймером и замковой пластиной, ширина манжеты 450 мм, толщина манжеты 2,4 мм, наружный диаметр стальной трубы 1420 мм | компл | 6779.8 | 101 | Материалы антикоррозионные | 1.21
24.3.05.07-0001 | Муфта полипропиленовая соединительная для холодного, горячего водоснабжения и отопления, номинальный диаметр 20 мм | шт | 197.81 | 360 | Трубы и детали трубопроводов полипропиленовые | 1.1
24.3.05.07-0002 | Муфта полипропиленовая соединительная для холодного, горячего водоснабжения и отопления, номинальный диаметр 25 мм | шт | 232.44 | 360 | Трубы и детали трубопроводов полипропиленовые | 1.1
24.3.05.07-0004 | Муфта полипропиленовая соединительная для холодного, горячего водоснабжения и отопления, номинальный диаметр 40 мм | шт | 385.76 | 360 | Трубы и детали трубопроводов полипропиленовые | 1.1
24.3.05.07-0006 | Муфта полипропиленовая соединительная для холодного, горячего водоснабжения и отопления, номинальный диаметр 63 мм | шт | 1614.67 | 360 | Трубы и детали трубопроводов полипропиленовые | 1.1
24.3.05.07-0031 | Муфта полипропиленовая комбинированная, с внутренней резьбой, номинальный наружный диаметр 20 мм, размер резьбы 1" | шт | 76.87 | 360 | Трубы и детали трубопроводов полипропиленовые | 1.1
24.3.05.07-0032 | Муфта полипропиленовая комбинированная, с внутренней резьбой, номинальный наружный диаметр 20 мм, размер резьбы 1/2" | шт | 40.42 | 360 | Трубы и детали трубопроводов полипропиленовые | 1.1
24.3.05.07-0033 | Муфта полипропиленовая комбинированная, с внутренней резьбой, номинальный наружный диаметр 20 мм, размер резьбы 3/4" | шт | 59 | 360 | Трубы и детали трубопроводов полипропиленовые | 1.1
24.3.05.07-0034 | Муфта полипропиленовая комбинированная, с внутренней резьбой, номинальный наружный диаметр 25 мм, размер резьбы 1" | шт | 81.41 | 360 | Трубы и детали трубопроводов полипропиленовые | 1.1
24.3.05.07-0035 | Муфта полипропиленовая комбинированная, с внутренней резьбой, номинальный наружный диаметр 25 мм, размер резьбы 1/2" | шт | 45.79 | 360 | Трубы и детали трубопроводов полипропиленовые | 1.1
24.3.05.07-0036 | Муфта полипропиленовая комбинированная, с внутренней резьбой, номинальный наружный диаметр 25 мм, размер резьбы 3/4" | шт | 60.15 | 360 | Трубы и детали трубопроводов полипропиленовые | 1.1
24.3.05.07-0037 | Муфта полипропиленовая комбинированная, с внутренней резьбой, номинальный наружный диаметр 32 мм, размер резьбы 1" | шт | 91.34 | 360 | Трубы и детали трубопроводов полипропиленовые | 1.1
24.3.05.07-0038 | Муфта полипропиленовая комбинированная, с внутренней резьбой, номинальный наружный диаметр 32 мм, размер резьбы 1/2" | шт | 46.09 | 360 | Трубы и детали трубопроводов полипропиленовые | 1.1
24.3.05.07-0039 | Муфта полипропиленовая комбинированная, с внутренней резьбой, номинальный наружный диаметр 32 мм, размер резьбы 3/4" | шт | 62.49 | 360 | Трубы и детали трубопроводов полипропиленовые | 1.1
24.3.05.07-0040 | Муфта полипропиленовая комбинированная, с внутренней резьбой, номинальный наружный диаметр 40 мм, размер резьбы 5/4" | шт | 183.99 | 360 | Трубы и детали трубопроводов полипропиленовые | 1.1
24.3.05.07-0041 | Муфта полипропиленовая комбинированная, с внутренней резьбой, номинальный наружный диаметр 50 мм, размер резьбы 6/4" | шт | 250.1 | 360 | Трубы и детали трубопроводов полипропиленовые | 1.1
24.3.05.07-0042 | Муфта полипропиленовая комбинированная, с внутренней резьбой, номинальный наружный диаметр 63 мм, размер резьбы 2" | шт | 375.19 | 360 | Трубы и детали трубопроводов полипропиленовые | 1.1
24.3.05.07-0052 | Муфта полипропиленовая комбинированная под ключ, с внутренней резьбой, номинальный наружный диаметр 25 мм, размер резьбы 1" | шт | 84.03 | 360 | Трубы и детали трубопроводов полипропиленовые | 1.1
24.3.05.07-0053 | Муфта полипропиленовая комбинированная под ключ, с внутренней резьбой, номинальный наружный диаметр 25 мм, размер резьбы 3/4" | шт | 69.55 | 360 | Трубы и детали трубопроводов полипропиленовые | 1.1
24.3.05.07-0054 | Муфта полипропиленовая комбинированная под ключ, с внутренней резьбой, номинальный наружный диаметр 32 мм, размер резьбы 1" | шт | 273.85 | 360 | Трубы и детали трубопроводов полипропиленовые | 1.1
24.3.05.07-0055 | Муфта полипропиленовая комбинированная под ключ, с внутренней резьбой, номинальный наружный диаметр 40 мм, размер резьбы 1 1/4" | шт | 291.5 | 360 | Трубы и детали трубопроводов полипропиленовые | 1.1
24.3.05.07-0056 | Муфта полипропиленовая комбинированная под ключ, с внутренней резьбой, номинальный наружный диаметр 40 мм, размер резьбы 1" | шт | 234.76 | 360 | Трубы и детали трубопроводов полипропиленовые | 1.1
24.3.05.07-0057 | Муфта полипропиленовая комбинированная под ключ, с внутренней резьбой, номинальный наружный диаметр 50 мм, размер резьбы 1 1/2" | шт | 368.15 | 360 | Трубы и детали трубопроводов полипропиленовые | 1.1
24.3.05.07-0058 | Муфта полипропиленовая комбинированная под ключ, с внутренней резьбой, номинальный наружный диаметр 63 мм, размер резьбы 2" | шт | 599.34 | 360 | Трубы и детали трубопроводов полипропиленовые | 1.1
24.3.05.07-0059 | Муфта полипропиленовая комбинированная под ключ, с внутренней резьбой, номинальный наружный диаметр 75 мм, размер резьбы 2 1/2" | шт | 998.75 | 360 | Трубы и детали трубопроводов полипропиленовые | 1.1
24.3.05.07-0061 | Муфта полипропиленовая комбинированная разъемная, с внутренней резьбой, номинальный наружный диаметр 20 мм, размер резьбы 1" | шт | 123.9 | 360 | Трубы и детали трубопроводов полипропиленовые | 1.1
24.3.05.07-0062 | Муфта полипропиленовая комбинированная разъемная, с внутренней резьбой, номинальный наружный диаметр 20 мм, размер резьбы 1/2" | шт | 88.9 | 360 | Трубы и детали трубопроводов полипропиленовые | 1.1
24.3.05.07-0063 | Муфта полипропиленовая комбинированная разъемная, с внутренней резьбой, номинальный наружный диаметр 20 мм, размер резьбы 3/4" | шт | 94.02 | 360 | Трубы и детали трубопроводов полипропиленовые | 1.1
24.3.05.07-0064 | Муфта полипропиленовая комбинированная разъемная, с внутренней резьбой, номинальный наружный диаметр 25 мм, размер резьбы 1" | шт | 131.07 | 360 | Трубы и детали трубопроводов полипропиленовые | 1.1
24.3.05.07-0065 | Муфта полипропиленовая комбинированная разъемная, с внутренней резьбой, номинальный наружный диаметр 25 мм, размер резьбы 1/2" | шт | 146.09 | 360 | Трубы и детали трубопроводов полипропиленовые | 1.1
24.3.05.07-0066 | Муфта полипропиленовая комбинированная разъемная, с внутренней резьбой, номинальный наружный диаметр 25 мм, размер резьбы 3/4" | шт | 121.52 | 360 | Трубы и детали трубопроводов полипропиленовые | 1.1
24.3.05.07-0067 | Муфта полипропиленовая комбинированная разъемная, с внутренней резьбой, номинальный наружный диаметр 32 мм, размер резьбы 1" | шт | 169.8 | 360 | Трубы и детали трубопроводов полипропиленовые | 1.1
24.3.05.07-0068 | Муфта полипропиленовая комбинированная разъемная, с внутренней резьбой, номинальный наружный диаметр 32 мм, размер резьбы 3/4" | шт | 153.03 | 360 | Трубы и детали трубопроводов полипропиленовые | 1.1
24.3.05.07-0069 | Муфта полипропиленовая комбинированная разъемная, с внутренней резьбой, номинальный наружный диаметр 32 мм, размер резьбы 5/4" | шт | 185 | 360 | Трубы и детали трубопроводов полипропиленовые | 1.1
24.3.05.07-0070 | Муфта полипропиленовая комбинированная разъемная, с внутренней резьбой, номинальный наружный диаметр 40 мм, размер резьбы 1 1/4" | шт | 328.52 | 360 | Трубы и детали трубопроводов полипропиленовые | 1.1
24.3.05.07-0072 | Муфта полипропиленовая комбинированная разъемная, с внутренней резьбой, номинальный наружный диаметр 50 мм, размер резьбы 1 1/2" | шт | 433.45 | 360 | Трубы и детали трубопроводов полипропиленовые | 1.1
24.3.05.07-0074 | Муфта полипропиленовая комбинированная разъемная, с внутренней резьбой, номинальный наружный диаметр 63 мм, размер резьбы 2" | шт | 774.06 | 360 | Трубы и детали трубопроводов полипропиленовые | 1.1
24.3.05.07-0081 | Муфта полипропиленовая комбинированная, с наружной резьбой, номинальный наружный диаметр 20 мм, размер резьбы 1" | шт | 121.61 | 360 | Трубы и детали трубопроводов полипропиленовые | 1.1
24.3.05.07-0082 | Муфта полипропиленовая комбинированная, с наружной резьбой, номинальный наружный диаметр 20 мм, размер резьбы 1/2" | шт | 49.71 | 360 | Трубы и детали трубопроводов полипропиленовые | 1.1
24.3.05.07-0083 | Муфта полипропиленовая комбинированная, с наружной резьбой, номинальный наружный диаметр 20 мм, размер резьбы 3/4" | шт | 76.12 | 360 | Трубы и детали трубопроводов полипропиленовые | 1.1
24.3.05.07-0084 | Муфта полипропиленовая комбинированная, с наружной резьбой, номинальный наружный диаметр 25 мм, размер резьбы 1" | шт | 135.44 | 360 | Трубы и детали трубопроводов полипропиленовые | 1.1
24.3.05.07-0086 | Муфта полипропиленовая комбинированная, с наружной резьбой, номинальный наружный диаметр 25 мм, размер резьбы 3/4" | шт | 91.11 | 360 | Трубы и детали трубопроводов полипропиленовые | 1.1
24.3.05.07-0087 | Муфта полипропиленовая комбинированная, с наружной резьбой, номинальный наружный диаметр 32 мм, размер резьбы 1" | шт | 132.92 | 360 | Трубы и детали трубопроводов полипропиленовые | 1.1
24.3.05.07-0088 | Муфта полипропиленовая комбинированная, с наружной резьбой, номинальный наружный диаметр 32 мм, размер резьбы 1/2" | шт | 70.22 | 360 | Трубы и детали трубопроводов полипропиленовые | 1.1
24.3.05.07-0089 | Муфта полипропиленовая комбинированная, с наружной резьбой, номинальный наружный диаметр 32 мм, размер резьбы 3/4" | шт | 128.61 | 360 | Трубы и детали трубопроводов полипропиленовые | 1.1
24.3.05.07-0090 | Муфта полипропиленовая комбинированная, с наружной резьбой, номинальный наружный диаметр 40 мм, размер резьбы 1 1/4" | шт | 370.67 | 360 | Трубы и детали трубопроводов полипропиленовые | 1.1
24.3.05.07-0091 | Муфта полипропиленовая комбинированная, с наружной резьбой, номинальный наружный диаметр 50 мм, размер резьбы 1 1/2" | шт | 545.15 | 360 | Трубы и детали трубопроводов полипропиленовые | 1.1
24.3.05.07-0092 | Муфта полипропиленовая комбинированная, с наружной резьбой, номинальный наружный диаметр 50 мм, размер резьбы 6/4" | шт | 656.28 | 360 | Трубы и детали трубопроводов полипропиленовые | 1.1
24.3.05.07-0093 | Муфта полипропиленовая комбинированная, с наружной резьбой, номинальный наружный диаметр 63 мм, размер резьбы 2" | шт | 892.6 | 360 | Трубы и детали трубопроводов полипропиленовые | 1.1
24.3.05.07-0101 | Муфта полипропиленовая комбинированная под ключ, с наружной резьбой, номинальный наружный диаметр 32 мм, размер резьбы 1" | шт | 352.79 | 360 | Трубы и детали трубопроводов полипропиленовые | 1.1
24.3.05.07-0102 | Муфта полипропиленовая комбинированная под ключ, с наружной резьбой, номинальный наружный диаметр 40 мм, размер резьбы 1 1/4" | шт | 370.55 | 360 | Трубы и детали трубопроводов полипропиленовые | 1.1
24.3.05.07-0103 | Муфта полипропиленовая комбинированная под ключ, с наружной резьбой, номинальный наружный диаметр 40 мм, размер резьбы 1" | шт | 364.61 | 360 | Трубы и детали трубопроводов полипропиленовые | 1.1
24.3.05.07-0104 | Муфта полипропиленовая комбинированная под ключ, с наружной резьбой, номинальный наружный диаметр 50 мм, размер резьбы 1 1/2" | шт | 444.44 | 360 | Трубы и детали трубопроводов полипропиленовые | 1.1
24.3.05.07-0105 | Муфта полипропиленовая комбинированная под ключ, с наружной резьбой, номинальный наружный диаметр 63 мм, размер резьбы 2" | шт | 840.34 | 360 | Трубы и детали трубопроводов полипропиленовые | 1.1
24.3.05.07-0106 | Муфта полипропиленовая комбинированная под ключ, с наружной резьбой, номинальный наружный диаметр 75 мм, размер резьбы 2 1/2" | шт | 1257.54 | 360 | Трубы и детали трубопроводов полипропиленовые | 1.1
24.3.05.07-0111 | Муфта полипропиленовая комбинированная разъемная, с наружной резьбой, номинальный наружный диаметр 20 мм, размер резьбы 1" | шт | 240.6 | 360 | Трубы и детали трубопроводов полипропиленовые | 1.1
24.3.05.07-0113 | Муфта полипропиленовая комбинированная разъемная, с наружной резьбой, номинальный наружный диаметр 20 мм, размер резьбы 3/4" | шт | 119.17 | 360 | Трубы и детали трубопроводов полипропиленовые | 1.1
24.3.05.07-0114 | Муфта полипропиленовая комбинированная разъемная, с наружной резьбой, номинальный наружный диаметр 25 мм, размер резьбы 1 1/4" | шт | 199.82 | 360 | Трубы и детали трубопроводов полипропиленовые | 1.1
24.3.05.07-0115 | Муфта полипропиленовая комбинированная разъемная, с наружной резьбой, номинальный наружный диаметр 25 мм, размер резьбы 1" | шт | 187.04 | 360 | Трубы и детали трубопроводов полипропиленовые | 1.1
24.3.05.07-0116 | Муфта полипропиленовая комбинированная разъемная, с наружной резьбой, номинальный наружный диаметр 25 мм, размер резьбы 1/2" | шт | 159.89 | 360 | Трубы и детали трубопроводов полипропиленовые | 1.1
24.3.05.07-0118 | Муфта полипропиленовая комбинированная разъемная, с наружной резьбой, номинальный наружный диаметр 32 мм, размер резьбы 1 1/4" | шт | 319.18 | 360 | Трубы и детали трубопроводов полипропиленовые | 1.1
24.3.05.07-0120 | Муфта полипропиленовая комбинированная разъемная, с наружной резьбой, номинальный наружный диаметр 32 мм, размер резьбы 3/4" | шт | 215.44 | 360 | Трубы и детали трубопроводов полипропиленовые | 1.1
24.3.05.07-0121 | Муфта полипропиленовая комбинированная разъемная, с наружной резьбой, номинальный наружный диаметр 32 мм, размер резьбы 5/4" | шт | 344.26 | 360 | Трубы и детали трубопроводов полипропиленовые | 1.1
24.3.05.07-0122 | Муфта полипропиленовая комбинированная разъемная, с наружной резьбой, номинальный наружный диаметр 40 мм, размер резьбы 1 1/4" | шт | 403.44 | 360 | Трубы и детали трубопроводов полипропиленовые | 1.1
24.3.05.07-0123 | Муфта полипропиленовая комбинированная разъемная, с наружной резьбой, номинальный наружный диаметр 40 мм, размер резьбы 1" | шт | 329.47 | 360 | Трубы и детали трубопроводов полипропиленовые | 1.1
24.3.05.07-0124 | Муфта полипропиленовая комбинированная разъемная, с наружной резьбой, номинальный наружный диаметр 50 мм, размер резьбы 1 1/2" | шт | 547.7 | 360 | Трубы и детали трубопроводов полипропиленовые | 1.1
24.3.05.07-0126 | Муфта полипропиленовая комбинированная разъемная, с наружной резьбой, номинальный наружный диаметр 63 мм, размер резьбы 2" | шт | 1166.93 | 360 | Трубы и детали трубопроводов полипропиленовые | 1.1
24.3.05.07-0131 | Муфта полипропиленовая переходная, номинальный наружный диаметр 25х20 мм | шт | 5 | 360 | Трубы и детали трубопроводов полипропиленовые | 1.1
24.3.05.07-0132 | Муфта полипропиленовая переходная, номинальный наружный диаметр 32х20 мм | шт | 7.3 | 360 | Трубы и детали трубопроводов полипропиленовые | 1.1
24.3.05.07-0133 | Муфта полипропиленовая переходная, номинальный наружный диаметр 32х25 мм | шт | 8.05 | 360 | Трубы и детали трубопроводов полипропиленовые | 1.1
24.3.05.07-0134 | Муфта полипропиленовая переходная, номинальный наружный диаметр 40х20 мм | шт | 13.68 | 360 | Трубы и детали трубопроводов полипропиленовые | 1.1
24.3.05.07-0135 | Муфта полипропиленовая переходная, номинальный наружный диаметр 40х25 мм | шт | 14.19 | 360 | Трубы и детали трубопроводов полипропиленовые | 1.1
24.3.05.07-0136 | Муфта полипропиленовая переходная, номинальный наружный диаметр 40х32 мм | шт | 14.63 | 360 | Трубы и детали трубопроводов полипропиленовые | 1.1
24.3.05.07-0137 | Муфта полипропиленовая переходная, номинальный наружный диаметр 50х20 мм | шт | 23.71 | 360 | Трубы и детали трубопроводов полипропиленовые | 1.1
24.3.05.07-0138 | Муфта полипропиленовая переходная, номинальный наружный диаметр 50х25 мм | шт | 24.13 | 360 | Трубы и детали трубопроводов полипропиленовые | 1.1
24.3.05.07-0139 | Муфта полипропиленовая переходная, номинальный наружный диаметр 50х32 мм | шт | 24.38 | 360 | Трубы и детали трубопроводов полипропиленовые | 1.1
24.3.05.07-0140 | Муфта полипропиленовая переходная, номинальный наружный диаметр 50х40 мм | шт | 25.09 | 360 | Трубы и детали трубопроводов полипропиленовые | 1.1
24.3.05.07-0141 | Муфта полипропиленовая переходная, номинальный наружный диаметр 63х20 мм | шт | 41.78 | 360 | Трубы и детали трубопроводов полипропиленовые | 1.1
24.3.05.07-0142 | Муфта полипропиленовая переходная, номинальный наружный диаметр 63х25 мм | шт | 46.14 | 360 | Трубы и детали трубопроводов полипропиленовые | 1.1
24.3.05.07-0143 | Муфта полипропиленовая переходная, номинальный наружный диаметр 63х32 мм | шт | 47.53 | 360 | Трубы и детали трубопроводов полипропиленовые | 1.1
24.3.05.07-0144 | Муфта полипропиленовая переходная, номинальный наружный диаметр 63х40 мм | шт | 49.04 | 360 | Трубы и детали трубопроводов полипропиленовые | 1.1
24.3.05.07-0145 | Муфта полипропиленовая переходная, номинальный наружный диаметр 63х50 мм | шт | 54.2 | 360 | Трубы и детали трубопроводов полипропиленовые | 1.1
24.3.05.07-0146 | Муфта полипропиленовая переходная, номинальный наружный диаметр 75х63 мм | шт | 119.04 | 360 | Трубы и детали трубопроводов полипропиленовые | 1.1
24.3.05.07-0147 | Муфта полипропиленовая переходная, номинальный наружный диаметр 90х75 мм | шт | 190.46 | 360 | Трубы и детали трубопроводов полипропиленовые | 1.1
24.3.05.07-0148 | Муфта полипропиленовая переходная, номинальный наружный диаметр 110х75 мм | шт | 285.69 | 360 | Трубы и детали трубопроводов полипропиленовые | 1.1
24.3.05.07-0149 | Муфта переходная из сополимера полипропилена PP-R, номинальный наружный диаметр 75х50 мм | шт | 200.65 | 360 | Трубы и детали трубопроводов полипропиленовые | 1.1
24.3.05.07-0150 | Муфта переходная из сополимера полипропилена PP-R, номинальный наружный диаметр 90х63 мм | шт | 286.71 | 360 | Трубы и детали трубопроводов полипропиленовые | 1.1
24.3.05.07-0151 | Муфта полипропиленовая соединительная, номинальный наружный диаметр 20 мм | шт | 4.62 | 360 | Трубы и детали трубопроводов полипропиленовые | 1.1
24.3.05.07-0152 | Муфта полипропиленовая соединительная, номинальный наружный диаметр 25 мм | шт | 6.79 | 360 | Трубы и детали трубопроводов полипропиленовые | 1.1
24.3.05.07-0153 | Муфта полипропиленовая соединительная, номинальный наружный диаметр 32 мм | шт | 11.89 | 360 | Трубы и детали трубопроводов полипропиленовые | 1.1
24.3.05.07-0154 | Муфта полипропиленовая соединительная, номинальный наружный диаметр 40 мм | шт | 21.63 | 360 | Трубы и детали трубопроводов полипропиленовые | 1.1
24.3.05.07-0155 | Муфта полипропиленовая соединительная, номинальный наружный диаметр 50 мм | шт | 34.45 | 360 | Трубы и детали трубопроводов полипропиленовые | 1.1
24.3.05.07-0156 | Муфта полипропиленовая соединительная, номинальный наружный диаметр 63 мм | шт | 67.22 | 360 | Трубы и детали трубопроводов полипропиленовые | 1.1
24.3.05.07-0157 | Муфта полипропиленовая соединительная, номинальный наружный диаметр 75 мм | шт | 123.63 | 360 | Трубы и детали трубопроводов полипропиленовые | 1.1
24.3.05.07-0158 | Муфта полипропиленовая соединительная, номинальный наружный диаметр 90 мм | шт | 290 | 360 | Трубы и детали трубопроводов полипропиленовые | 1.1
24.3.05.07-0159 | Муфта полипропиленовая соединительная, номинальный наружный диаметр 110 мм | шт | 367.21 | 360 | Трубы и детали трубопроводов полипропиленовые | 1.1
24.3.05.07-0161 | Муфта полиэтиленовая раструбная, номинальный наружный диаметр 110 мм | шт | 109.23 | 78 | Трубы и детали трубопроводов (кроме газовых) из полимерных и композитных материалов | 1.1
24.3.05.07-0163 | Муфта полиэтиленовая для труб с двухслойной структурированной стенкой, наружный диаметр 160 мм | шт | 232.88 | 78 | Трубы и детали трубопроводов (кроме газовых) из полимерных и композитных материалов | 1.1
24.3.05.07-0164 | Муфта полиэтиленовая для труб с двухслойной структурированной стенкой, наружный диаметр 200 мм | шт | 407.79 | 78 | Трубы и детали трубопроводов (кроме газовых) из полимерных и композитных материалов | 1.1
24.3.05.07-0165 | Муфта полиэтиленовая для труб с двухслойной структурированной стенкой, наружный диаметр 250 мм | шт | 487.17 | 78 | Трубы и детали трубопроводов (кроме газовых) из полимерных и композитных материалов | 1.1
24.3.05.07-0166 | Муфта полиэтиленовая для труб с двухслойной структурированной стенкой, наружный диаметр 315 мм | шт | 867.45 | 78 | Трубы и детали трубопроводов (кроме газовых) из полимерных и композитных материалов | 1.1
24.3.05.07-0167 | Муфта полиэтиленовая для труб с двухслойной структурированной стенкой, наружный диаметр 400 мм | шт | 1732.6 | 78 | Трубы и детали трубопроводов (кроме газовых) из полимерных и композитных материалов | 1.1
24.3.05.07-0211 | Муфта полиэтиленовая переходная электросварная, номинальный наружный диаметр 32х25 мм | шт | 244.03 | 78 | Трубы и детали трубопроводов (кроме газовых) из полимерных и композитных материалов | 1.1
24.3.05.07-0212 | Муфта полиэтиленовая переходная электросварная, номинальный наружный диаметр 40х32 мм | шт | 342.78 | 78 | Трубы и детали трубопроводов (кроме газовых) из полимерных и композитных материалов | 1.1
24.3.05.07-0213 | Муфта полиэтиленовая переходная электросварная, номинальный наружный диаметр 63х32 мм | шт | 443.15 | 78 | Трубы и детали трубопроводов (кроме газовых) из полимерных и композитных материалов | 1.1
24.3.05.07-0214 | Муфта полиэтиленовая переходная электросварная, номинальный наружный диаметр 63х40 мм | шт | 648.51 | 78 | Трубы и детали трубопроводов (кроме газовых) из полимерных и композитных материалов | 1.1
24.3.05.07-0215 | Муфта полиэтиленовая переходная электросварная, номинальный наружный диаметр 90х63 мм | шт | 838.81 | 78 | Трубы и детали трубопроводов (кроме газовых) из полимерных и композитных материалов | 1.1
24.3.05.07-0216 | Муфта полиэтиленовая переходная электросварная, номинальный наружный диаметр 110х90 мм | шт | 1109.24 | 78 | Трубы и детали трубопроводов (кроме газовых) из полимерных и композитных материалов | 1.1
24.3.05.07-0217 | Муфта полиэтиленовая переходная электросварная, номинальный наружный диаметр 125х90 мм | шт | 1510.25 | 78 | Трубы и детали трубопроводов (кроме газовых) из полимерных и композитных материалов | 1.1
24.3.05.07-0218 | Муфта полиэтиленовая переходная электросварная, номинальный наружный диаметр 160х110 мм | шт | 2092.09 | 78 | Трубы и детали трубопроводов (кроме газовых) из полимерных и композитных материалов | 1.1
24.3.05.07-0221 | Муфта полиэтиленовая переходная, удлиненная, номинальный наружный диаметр 63х32 мм | шт | 80.84 | 78 | Трубы и детали трубопроводов (кроме газовых) из полимерных и композитных материалов | 1.1
24.3.05.07-0222 | Муфта полиэтиленовая переходная, удлиненная, номинальный наружный диаметр 110х63 мм | шт | 173.17 | 78 | Трубы и детали трубопроводов (кроме газовых) из полимерных и композитных материалов | 1.1
24.3.05.07-0223 | Муфта полиэтиленовая переходная, удлиненная, номинальный наружный диаметр 160х110 мм | шт | 503.8 | 78 | Трубы и детали трубопроводов (кроме газовых) из полимерных и композитных материалов | 1.1
24.3.05.07-0224 | Муфта полиэтиленовая переходная, удлиненная, номинальный наружный диаметр 225х110 мм | шт | 1298.58 | 78 | Трубы и детали трубопроводов (кроме газовых) из полимерных и композитных материалов | 1.1
24.3.05.07-0225 | Муфта полиэтиленовая переходная, удлиненная, номинальный наружный диаметр 225х160 мм | шт | 1470.14 | 78 | Трубы и детали трубопроводов (кроме газовых) из полимерных и композитных материалов | 1.1
24.3.05.07-0250 | Муфта полиэтиленовая с закладными нагревателями для труб, диаметр 75 мм | шт | 590.84 | 78 | Трубы и детали трубопроводов (кроме газовых) из полимерных и композитных материалов | 1.1
24.3.05.07-0251 | Муфта полиэтиленовая с закладными нагревателями для труб, диаметр 140 мм | шт | 1523.48 | 78 | Трубы и детали трубопроводов (кроме газовых) из полимерных и композитных материалов | 1.1
24.3.05.07-0252 | Муфта полиэтиленовая с закладными нагревателями для труб, диаметр 180 мм | шт | 2070.56 | 78 | Трубы и детали трубопроводов (кроме газовых) из полимерных и композитных материалов | 1.1
24.3.05.07-0253 | Муфта полиэтиленовая с закладными нагревателями для труб, диаметр 200 мм | шт | 2455.67 | 78 | Трубы и детали трубопроводов (кроме газовых) из полимерных и композитных материалов | 1.1
24.3.05.07-0254 | Муфта полиэтиленовая с закладными нагревателями для труб, диаметр 250 мм | шт | 4618.07 | 78 | Трубы и детали трубопроводов (кроме газовых) из полимерных и композитных материалов | 1.1
24.3.05.07-0255 | Муфта полиэтиленовая с закладными нагревателями для труб, диаметр 280 мм | шт | 6443.84 | 78 | Трубы и детали трубопроводов (кроме газовых) из полимерных и композитных материалов | 1.1
24.3.05.07-0256 | Муфта полиэтиленовая с закладными нагревателями для труб, диаметр 500 мм | шт | 25557.22 | 78 | Трубы и детали трубопроводов (кроме газовых) из полимерных и композитных материалов | 1.1
24.3.05.07-0257 | Муфта полиэтиленовая с закладными нагревателями для труб, диаметр 630 мм | шт | 54840.29 | 78 | Трубы и детали трубопроводов (кроме газовых) из полимерных и композитных материалов | 1.1
24.3.05.07-0311 | Муфта разъемная ХПВХ, номинальное давление 1,6 МПа, номинальный наружный диаметр 20 мм | шт | 1017.07 | 359 | Трубы и детали трубопроводов из ПВХ | 0.99
24.3.05.07-0312 | Муфта разъемная ХПВХ, номинальное давление 1,6 МПа, номинальный наружный диаметр 25 мм | шт | 1226.87 | 359 | Трубы и детали трубопроводов из ПВХ | 0.99
24.3.05.07-0313 | Муфта разъемная ХПВХ, номинальное давление 1,6 МПа, номинальный наружный диаметр 32 мм | шт | 1610.12 | 359 | Трубы и детали трубопроводов из ПВХ | 0.99
24.3.05.07-0314 | Муфта разъемная ХПВХ, номинальное давление 1,6 МПа, номинальный наружный диаметр 40 мм | шт | 2124.61 | 359 | Трубы и детали трубопроводов из ПВХ | 0.99
24.3.05.07-0315 | Муфта разъемная ХПВХ, номинальное давление 1,6 МПа, номинальный наружный диаметр 50 мм | шт | 2995.64 | 359 | Трубы и детали трубопроводов из ПВХ | 0.99
24.3.05.07-0316 | Муфта разъемная ХПВХ, номинальное давление 1,6 МПа, номинальный наружный диаметр 63 мм | шт | 4214.4 | 359 | Трубы и детали трубопроводов из ПВХ | 0.99
24.3.05.07-0411 | Муфта ХПВХ, номинальное давление 1,6 МПа, номинальный наружный диаметр 16 мм | шт | 65.83 | 359 | Трубы и детали трубопроводов из ПВХ | 0.99
24.3.05.07-0412 | Муфта ХПВХ, номинальное давление 1,6 МПа, номинальный наружный диаметр 20 мм | шт | 109.72 | 359 | Трубы и детали трубопроводов из ПВХ | 0.99
24.3.05.07-0413 | Муфта ХПВХ, номинальное давление 1,6 МПа, номинальный наружный диаметр 25 мм | шт | 152.71 | 359 | Трубы и детали трубопроводов из ПВХ | 0.99
24.3.05.07-0414 | Муфта ХПВХ, номинальное давление 1,6 МПа, номинальный наружный диаметр 32 мм | шт | 235 | 359 | Трубы и детали трубопроводов из ПВХ | 0.99
24.3.05.07-0415 | Муфта ХПВХ, номинальное давление 1,6 МПа, номинальный наружный диаметр 40 мм | шт | 358.07 | 359 | Трубы и детали трубопроводов из ПВХ | 0.99
24.3.05.07-0416 | Муфта ХПВХ, номинальное давление 1,6 МПа, номинальный наружный диаметр 50 мм | шт | 536.73 | 359 | Трубы и детали трубопроводов из ПВХ | 0.99
24.3.05.07-0417 | Муфта ХПВХ, номинальное давление 1,6 МПа, номинальный наружный диаметр 63 мм | шт | 927.42 | 359 | Трубы и детали трубопроводов из ПВХ | 0.99
24.3.05.07-0418 | Муфта ХПВХ, номинальное давление 1,6 МПа, номинальный наружный диаметр 75 мм | шт | 1508.63 | 359 | Трубы и детали трубопроводов из ПВХ | 0.99
24.3.05.07-0419 | Муфта ХПВХ, номинальное давление 1,6 Мпа, номинальный наружный диаметр 90 мм | шт | 2384.18 | 359 | Трубы и детали трубопроводов из ПВХ | 0.99
24.3.05.07-0420 | Муфта ХПВХ, номинальное давление 1,6 МПа, номинальный наружный диаметр 110 мм | шт | 4123.37 | 359 | Трубы и детали трубопроводов из ПВХ | 0.99
24.3.05.07-0501 | Муфта полиэтиленовая, номинальный наружный диаметр 40 мм | шт | 141.2 | 78 | Трубы и детали трубопроводов (кроме газовых) из полимерных и композитных материалов | 1.1
24.3.05.07-0511 | Муфта полиэтиленовая для хризотилцементных труб, номинальный наружный диаметр 100 мм | шт | 20.42 | 78 | Трубы и детали трубопроводов (кроме газовых) из полимерных и композитных материалов | 1.1
24.3.05.07-0512 | Муфта полиэтиленовая электросварная, ПЭ100, SDR11, диаметр 32 мм | шт | 120.79 | 286 | Муфты полиэтиленовые электросварные | 1.22
24.3.05.07-0513 | Муфта полиэтиленовая электросварная, ПЭ100, SDR7,4, диаметр 63 мм | шт | 391.85 | 286 | Муфты полиэтиленовые электросварные | 1.22
24.3.05.07-0514 | Муфта полиэтиленовая электросварная, ПЭ100, SDR7,4, диаметр 110 мм | шт | 798.4 | 286 | Муфты полиэтиленовые электросварные | 1.22
24.3.05.07-0515 | Муфта полиэтиленовая электросварная, ПЭ100, SDR7,4, диаметр 160 мм | шт | 1506.86 | 286 | Муфты полиэтиленовые электросварные | 1.22
24.3.05.07-0516 | Муфта полиэтиленовая электросварная, ПЭ100, SDR7,4, диаметр 225 мм | шт | 3604.67 | 286 | Муфты полиэтиленовые электросварные | 1.22
24.3.05.07-0517 | Муфта полиэтиленовая электросварная, ПЭ100, SDR7,4, диаметр 315 мм | шт | 8961.04 | 286 | Муфты полиэтиленовые электросварные | 1.22
24.3.05.07-0518 | Муфта полиэтиленовая электросварная, ПЭ100, SDR26, диаметр 355 мм | шт | 6224.39 | 286 | Муфты полиэтиленовые электросварные | 1.22
24.3.05.07-0519 | Муфта полиэтиленовая электросварная, ПЭ100, SDR26, диаметр 400 мм | шт | 7195.21 | 286 | Муфты полиэтиленовые электросварные | 1.22
24.3.05.07-0520 | Муфта полиэтиленовая электросварная, ПЭ100, SDR26, диаметр 450 мм | шт | 9305.16 | 286 | Муфты полиэтиленовые электросварные | 1.22
24.3.05.07-0521 | Муфта полиэтиленовая электросварная, ПЭ100, SDR26, диаметр 500 мм | шт | 11590.63 | 286 | Муфты полиэтиленовые электросварные | 1.22
24.3.05.07-0522 | Муфта полиэтиленовая электросварная, ПЭ100, SDR26, диаметр 560 мм | шт | 23668.81 | 286 | Муфты полиэтиленовые электросварные | 1.22
24.3.05.07-0523 | Муфта полиэтиленовая электросварная, ПЭ100, SDR26, диаметр 630 мм | шт | 30020.24 | 286 | Муфты полиэтиленовые электросварные | 1.22
24.3.05.07-0527 | Муфта противопожарная самосрабатывающая для пластиковых труб диаметром 32 мм, внутренний диаметр 32-34 мм, вешний диаметр 46-50 мм | шт | 210.18 | 78 | Трубы и детали трубопроводов (кроме газовых) из полимерных и композитных материалов | 1.1
24.3.05.07-0551 | Муфта термоусаживающаяся полиэтиленовая для стыков трубопровода, номинальный наружный диаметр 125 мм, длина 500 мм | шт | 206.49 | 101 | Материалы антикоррозионные | 1.21
24.3.05.07-0552 | Муфта термоусаживающаяся полиэтиленовая для стыков трубопровода, номинальный наружный диаметр 140 мм, длина 500 мм | шт | 280.19 | 101 | Материалы антикоррозионные | 1.21
24.3.05.07-0553 | Муфта термоусаживающаяся полиэтиленовая для стыков трубопровода, номинальный наружный диаметр 160 мм, длина 500 мм | шт | 295.31 | 101 | Материалы антикоррозионные | 1.21
24.3.05.07-0554 | Муфта термоусаживающаяся полиэтиленовая для стыков трубопровода, номинальный наружный диаметр 180 мм, длина 500 мм | шт | 314.83 | 101 | Материалы антикоррозионные | 1.21
24.3.05.07-0556 | Муфта термоусаживающаяся полиэтиленовая для стыков трубопровода, номинальный наружный диаметр 225 мм, длина 500 мм | шт | 424.79 | 101 | Материалы антикоррозионные | 1.21
24.3.05.07-0557 | Муфта термоусаживающаяся полиэтиленовая для стыков трубопровода, номинальный наружный диаметр 250 мм, длина 500 мм | шт | 516.98 | 101 | Материалы антикоррозионные | 1.21
24.3.05.07-0558 | Муфта термоусаживающаяся полиэтиленовая для стыков трубопровода, номинальный наружный диаметр 315 мм, длина 500 мм | шт | 768.49 | 101 | Материалы антикоррозионные | 1.21
24.3.05.07-0560 | Муфта термоусаживающаяся полиэтиленовая для стыков трубопровода, номинальный наружный диаметр 400 мм, длина 700 мм | шт | 1401.43 | 101 | Материалы антикоррозионные | 1.21
24.3.05.07-0561 | Муфта термоусаживающаяся полиэтиленовая для стыков трубопровода, номинальный наружный диаметр 450 мм, длина 700 мм | шт | 1570.8 | 101 | Материалы антикоррозионные | 1.21
24.3.05.07-0563 | Муфта термоусаживающаяся полиэтиленовая для стыков трубопровода, номинальный наружный диаметр 560 мм, длина 700 мм | шт | 2708.5 | 101 | Материалы антикоррозионные | 1.21
24.3.05.07-0565 | Муфта термоусаживающаяся полиэтиленовая для стыков трубопровода, номинальный наружный диаметр 710 мм, длина 700 мм | шт | 4372.65 | 101 | Материалы антикоррозионные | 1.21
24.3.05.07-0566 | Муфта термоусаживающаяся полиэтиленовая для стыков трубопровода, номинальный наружный диаметр 800 мм, длина 700 мм | шт | 5464.56 | 101 | Материалы антикоррозионные | 1.21
24.3.05.07-0567 | Муфта термоусаживающаяся полиэтиленовая для стыков трубопровода, номинальный наружный диаметр 900 мм, длина 700 мм | шт | 6838.67 | 101 | Материалы антикоррозионные | 1.21
24.3.05.07-0568 | Муфта термоусаживающаяся полиэтиленовая для стыков трубопровода, номинальный наружный диаметр 1000 мм, длина 700 мм | шт | 8352.84 | 101 | Материалы антикоррозионные | 1.21
24.3.05.07-0569 | Муфта термоусаживающаяся полиэтиленовая для стыков трубопровода, номинальный наружный диаметр 1200 мм, длина 700 мм | шт | 11695.21 | 101 | Материалы антикоррозионные | 1.21
24.3.05.07-0573 | Муфта полиэтиленовая электросварная, ПЭ100, SDR7,4, диаметр 250 мм | шт | 4629.42 | 286 | Муфты полиэтиленовые электросварные | 1.22
24.3.05.07-0580 | Муфта полиэтиленовая электросварная, ПЭ100, SDR17, диаметр 200 мм | шт | 1681.75 | 286 | Муфты полиэтиленовые электросварные | 1.22
24.3.05.07-0581 | Муфта полиэтиленовая электросварная, ПЭ100, SDR17, диаметр 225 мм | шт | 1714.7 | 286 | Муфты полиэтиленовые электросварные | 1.22
24.3.05.07-0582 | Муфта полиэтиленовая электросварная, ПЭ100, SDR17, диаметр 250 мм | шт | 3183.62 | 286 | Муфты полиэтиленовые электросварные | 1.22
24.3.05.07-0590 | Муфта полипропиленовая комбинированная с блоксополимером (PP-B), двухслойная, гофрированная, соединительная, номинальный наружный диаметр 200 мм | шт | 2003.84 | 78 | Трубы и детали трубопроводов (кроме газовых) из полимерных и композитных материалов | 1.1
24.3.05.07-0591 | Муфта полипропиленовая комбинированная с блоксополимером (PP-B), двухслойная, гофрированная, соединительная, номинальный наружный диаметр 400 мм | шт | 9303.93 | 78 | Трубы и детали трубопроводов (кроме газовых) из полимерных и композитных материалов | 1.1
24.3.05.07-0592 | Муфта полипропиленовая комбинированная с блоксополимером (PP-B), двухслойная, гофрированная, соединительная, номинальный наружный диаметр 600 мм | шт | 15800.61 | 78 | Трубы и детали трубопроводов (кроме газовых) из полимерных и композитных материалов | 1.1
24.3.05.07-0599 | Муфта полиэтиленовая электросварная, ПЭ100, SDR11, диаметр 20 мм | шт | 83.05 | 286 | Муфты полиэтиленовые электросварные | 1.22
24.3.05.07-0600 | Муфта полиэтиленовая электросварная, ПЭ100, SDR11, диаметр 25 мм | шт | 96.26 | 286 | Муфты полиэтиленовые электросварные | 1.22
24.3.05.07-0601 | Муфта полиэтиленовая электросварная, ПЭ100, SDR11, диаметр 40 мм | шт | 141.21 | 286 | Муфты полиэтиленовые электросварные | 1.22
24.3.05.07-0602 | Муфта полиэтиленовая электросварная, ПЭ100, SDR11, диаметр 50 мм | шт | 125.72 | 286 | Муфты полиэтиленовые электросварные | 1.22
24.3.05.07-0603 | Муфта полиэтиленовая электросварная, ПЭ100, SDR11, диаметр 63 мм | шт | 206.84 | 286 | Муфты полиэтиленовые электросварные | 1.22
24.3.05.07-0604 | Муфта полиэтиленовая электросварная, ПЭ100, SDR11, диаметр 75 мм | шт | 343.66 | 286 | Муфты полиэтиленовые электросварные | 1.22
24.3.05.07-0605 | Муфта полиэтиленовая электросварная, ПЭ100, SDR11, диаметр 90 мм | шт | 391.85 | 286 | Муфты полиэтиленовые электросварные | 1.22
24.3.05.07-0606 | Муфта полиэтиленовая электросварная, ПЭ100, SDR11, диаметр 110 мм | шт | 471.11 | 286 | Муфты полиэтиленовые электросварные | 1.22
24.3.05.07-0607 | Муфта полиэтиленовая электросварная, ПЭ100, SDR11, диаметр 125 мм | шт | 693.97 | 286 | Муфты полиэтиленовые электросварные | 1.22
24.3.05.07-0608 | Муфта полиэтиленовая электросварная, ПЭ100, SDR11, диаметр 140 мм | шт | 849.14 | 286 | Муфты полиэтиленовые электросварные | 1.22
24.3.05.07-0609 | Муфта полиэтиленовая электросварная, ПЭ100, SDR11, диаметр 160 мм | шт | 868.11 | 286 | Муфты полиэтиленовые электросварные | 1.22
24.3.05.07-0610 | Муфта полиэтиленовая электросварная, ПЭ100, SDR11, диаметр 180 мм | шт | 1436.98 | 286 | Муфты полиэтиленовые электросварные | 1.22
24.3.05.07-0611 | Муфта полиэтиленовая электросварная, ПЭ100, SDR11, диаметр 200 мм | шт | 1682.06 | 286 | Муфты полиэтиленовые электросварные | 1.22
24.3.05.07-0612 | Муфта полиэтиленовая электросварная, ПЭ100, SDR11, диаметр 225 мм | шт | 1884.88 | 286 | Муфты полиэтиленовые электросварные | 1.22
24.3.05.07-0613 | Муфта полиэтиленовая электросварная, ПЭ100, SDR11, диаметр 250 мм | шт | 3633.84 | 286 | Муфты полиэтиленовые электросварные | 1.22
24.3.05.07-0614 | Муфта полиэтиленовая электросварная, ПЭ100, SDR11, диаметр 280 мм | шт | 4719.4 | 286 | Муфты полиэтиленовые электросварные | 1.22
24.3.05.07-0615 | Муфта полиэтиленовая электросварная, ПЭ100, SDR11, диаметр 315 мм | шт | 5430.34 | 286 | Муфты полиэтиленовые электросварные | 1.22
24.3.05.07-0616 | Муфта полиэтиленовая электросварная, ПЭ100, SDR11, диаметр 355 мм | шт | 9716.15 | 286 | Муфты полиэтиленовые электросварные | 1.22
24.3.05.07-0617 | Муфта полиэтиленовая электросварная, ПЭ100, SDR11, диаметр 400 мм | шт | 12166.6 | 286 | Муфты полиэтиленовые электросварные | 1.22
24.3.05.07-0618 | Муфта полиэтиленовая электросварная, ПЭ100, SDR11, диаметр 450 мм | шт | 16268.99 | 286 | Муфты полиэтиленовые электросварные | 1.22
24.3.05.07-0619 | Муфта полиэтиленовая электросварная, ПЭ100, SDR11, диаметр 500 мм | шт | 20048.47 | 286 | Муфты полиэтиленовые электросварные | 1.22
24.3.05.07-0620 | Муфта полиэтиленовая электросварная, ПЭ100, SDR11, диаметр 560 мм | шт | 50940.08 | 286 | Муфты полиэтиленовые электросварные | 1.22
24.3.05.07-0621 | Муфта полиэтиленовая электросварная, ПЭ100, SDR11, диаметр 630 мм | шт | 74287.37 | 286 | Муфты полиэтиленовые электросварные | 1.22
24.3.05.07-0622 | Муфта полиэтиленовая электросварная, ПЭ100, SDR11, диаметр 710 мм | шт | 93325.84 | 286 | Муфты полиэтиленовые электросварные | 1.22
24.3.05.07-0623 | Муфта полиэтиленовая электросварная, ПЭ100, SDR11, диаметр 800 мм | шт | 134694.7 | 286 | Муфты полиэтиленовые электросварные | 1.22
24.3.05.07-0624 | Муфта полиэтиленовая электросварная, ПЭ100, SDR17, диаметр 75 мм | шт | 343.62 | 286 | Муфты полиэтиленовые электросварные | 1.22
24.3.05.07-0625 | Муфта полиэтиленовая электросварная, ПЭ100, SDR17, диаметр 90 мм | шт | 391.83 | 286 | Муфты полиэтиленовые электросварные | 1.22
24.3.05.07-0626 | Муфта полиэтиленовая электросварная, ПЭ100, SDR17, диаметр 110 мм | шт | 471.07 | 286 | Муфты полиэтиленовые электросварные | 1.22
24.3.05.07-0627 | Муфта полиэтиленовая электросварная, ПЭ100, SDR17, диаметр 125 мм | шт | 675.89 | 286 | Муфты полиэтиленовые электросварные | 1.22
24.3.05.07-0628 | Муфта полиэтиленовая электросварная, ПЭ100, SDR17, диаметр 140 мм | шт | 849.01 | 286 | Муфты полиэтиленовые электросварные | 1.22
24.3.05.07-0629 | Муфта полиэтиленовая электросварная, ПЭ100, SDR17, диаметр 160 мм | шт | 815.62 | 286 | Муфты полиэтиленовые электросварные | 1.22
24.3.05.07-0630 | Муфта полиэтиленовая электросварная, ПЭ100, SDR17, диаметр 180 мм | шт | 1436.83 | 286 | Муфты полиэтиленовые электросварные | 1.22
24.3.05.07-0631 | Муфта полиэтиленовая электросварная, ПЭ100, SDR17, диаметр 280 мм | шт | 4163.06 | 286 | Муфты полиэтиленовые электросварные | 1.22
24.3.05.07-0632 | Муфта полиэтиленовая электросварная, ПЭ100, SDR17, диаметр 315 мм | шт | 4530.73 | 286 | Муфты полиэтиленовые электросварные | 1.22
24.3.05.07-0633 | Муфта полиэтиленовая электросварная, ПЭ100, SDR17, диаметр 355 мм | шт | 7917.6 | 286 | Муфты полиэтиленовые электросварные | 1.22
24.3.05.07-0634 | Муфта полиэтиленовая электросварная, ПЭ100, SDR17, диаметр 400 мм | шт | 9631.89 | 286 | Муфты полиэтиленовые электросварные | 1.22
24.3.05.07-0635 | Муфта полиэтиленовая электросварная, ПЭ100, SDR17, диаметр 450 мм | шт | 11753.71 | 286 | Муфты полиэтиленовые электросварные | 1.22
24.3.05.07-0636 | Муфта полиэтиленовая электросварная, ПЭ100, SDR17, диаметр 500 мм | шт | 16695.52 | 286 | Муфты полиэтиленовые электросварные | 1.22
24.3.05.07-0637 | Муфта полиэтиленовая электросварная, ПЭ100, SDR17, диаметр 560 мм | шт | 29009.45 | 286 | Муфты полиэтиленовые электросварные | 1.22
24.3.05.07-0638 | Муфта полиэтиленовая электросварная, ПЭ100, SDR17, диаметр 630 мм | шт | 37197.99 | 286 | Муфты полиэтиленовые электросварные | 1.22
24.3.05.07-0639 | Муфта полиэтиленовая электросварная, ПЭ100, SDR17, диаметр 710 мм | шт | 52651.15 | 286 | Муфты полиэтиленовые электросварные | 1.22
24.3.05.07-0640 | Муфта полиэтиленовая электросварная, ПЭ100, SDR17, диаметр 800 мм | шт | 82441.97 | 286 | Муфты полиэтиленовые электросварные | 1.22
24.3.05.07-0641 | Муфта полиэтиленовая электросварная, ПЭ100, SDR17, диаметр 900 мм | шт | 129780.06 | 286 | Муфты полиэтиленовые электросварные | 1.22
24.3.05.07-0642 | Муфта полиэтиленовая электросварная, ПЭ100, SDR17, диаметр 1000 мм | шт | 188067.69 | 286 | Муфты полиэтиленовые электросварные | 1.22
24.3.05.07-0643 | Муфта полиэтиленовая электросварная, ПЭ100, SDR17, диаметр 1200 мм | шт | 318315.28 | 286 | Муфты полиэтиленовые электросварные | 1.22
24.3.05.07-0644 | Муфта полиэтиленовая электросварная, ПЭ100, SDR17, диаметр 1400 мм | шт | 404977.03 | 286 | Муфты полиэтиленовые электросварные | 1.22
24.3.05.07-0646 | Муфта полиэтиленовая электросварная, ПЭ100, SDR17, диаметр 1600 мм | шт | 484976.27 | 286 | Муфты полиэтиленовые электросварные | 1.22
24.3.05.07-0647 | Муфта полиэтиленовая электросварная, ПЭ100, SDR17, диаметр 63 мм | шт | 288.65 | 286 | Муфты полиэтиленовые электросварные | 1.22
24.3.05.07-0700 | Муфта из молекулярно-сшитого полиэтилена соединительная, диаметр 16 мм | шт | 220.32 | 78 | Трубы и детали трубопроводов (кроме газовых) из полимерных и композитных материалов | 1.1
24.3.05.07-0701 | Муфта из молекулярно-сшитого полиэтилена соединительная, диаметр 20 мм | шт | 303.9 | 78 | Трубы и детали трубопроводов (кроме газовых) из полимерных и композитных материалов | 1.1
24.3.05.07-0702 | Муфта из молекулярно-сшитого полиэтилена соединительная, диаметр 25 мм | шт | 432.35 | 78 | Трубы и детали трубопроводов (кроме газовых) из полимерных и композитных материалов | 1.1
24.3.05.07-0703 | Муфта из молекулярно-сшитого полиэтилена соединительная, диаметр 32 мм | шт | 659.61 | 78 | Трубы и детали трубопроводов (кроме газовых) из полимерных и композитных материалов | 1.1
24.3.05.07-0704 | Муфта из молекулярно-сшитого полиэтилена соединительная, диаметр 40 мм | шт | 1118.93 | 78 | Трубы и детали трубопроводов (кроме газовых) из полимерных и композитных материалов | 1.1
24.3.05.07-0707 | Муфта из молекулярно-сшитого полиэтилена переходная, размеры 20х16 мм | шт | 319.11 | 78 | Трубы и детали трубопроводов (кроме газовых) из полимерных и композитных материалов | 1.1
24.3.05.07-0708 | Муфта из молекулярно-сшитого полиэтилена переходная, размеры 25х16 мм | шт | 547.6 | 78 | Трубы и детали трубопроводов (кроме газовых) из полимерных и композитных материалов | 1.1
24.3.05.07-0709 | Муфта из молекулярно-сшитого полиэтилена переходная, размеры 25х20 мм | шт | 547.61 | 78 | Трубы и детали трубопроводов (кроме газовых) из полимерных и композитных материалов | 1.1
24.3.05.07-0710 | Муфта из молекулярно-сшитого полиэтилена переходная, размеры 32х25 мм | шт | 692.73 | 78 | Трубы и детали трубопроводов (кроме газовых) из полимерных и композитных материалов | 1.1
24.3.05.07-1013 | Муфта соединительная огнеупорная из полипропилена для внутренних противопожарных водопроводов и систем пожаротушения, номинальный диаметр 20 мм | шт | 9.62 | 360 | Трубы и детали трубопроводов полипропиленовые | 1.1
24.3.05.07-1014 | Муфта соединительная огнеупорная из полипропилена для внутренних противопожарных водопроводов и систем пожаротушения, номинальный диаметр 25 мм | шт | 10.86 | 360 | Трубы и детали трубопроводов полипропиленовые | 1.1
24.3.05.07-1015 | Муфта соединительная огнеупорная из полипропилена для внутренних противопожарных водопроводов и систем пожаротушения, номинальный диаметр 32 мм | шт | 18.16 | 360 | Трубы и детали трубопроводов полипропиленовые | 1.1
24.3.05.07-1016 | Муфта соединительная огнеупорная из полипропилена для внутренних противопожарных водопроводов и систем пожаротушения, номинальный диаметр 40 мм | шт | 32.59 | 360 | Трубы и детали трубопроводов полипропиленовые | 1.1
24.3.05.07-1017 | Муфта соединительная огнеупорная из полипропилена для внутренних противопожарных водопроводов и систем пожаротушения, номинальный диаметр 50 мм | шт | 58.98 | 360 | Трубы и детали трубопроводов полипропиленовые | 1.1
24.3.05.07-1018 | Муфта соединительная огнеупорная из полипропилена для внутренних противопожарных водопроводов и систем пожаротушения, номинальный диаметр 63 мм | шт | 95.4 | 360 | Трубы и детали трубопроводов полипропиленовые | 1.1
24.3.05.07-1019 | Муфта полипропиленовая комбинированная огнеупорная для внутренних противопожарных водопроводов и систем пожаротушения, с внутренней резьбой, номинальный наружный диаметр 20х1/2" | шт | 48.3 | 360 | Трубы и детали трубопроводов полипропиленовые | 1.1
24.3.05.07-1020 | Муфта полипропиленовая комбинированная огнеупорная для внутренних противопожарных водопроводов и систем пожаротушения, с внутренней резьбой, номинальный наружный диаметр 20х3/4" | шт | 68.57 | 360 | Трубы и детали трубопроводов полипропиленовые | 1.1
24.3.05.07-1021 | Муфта полипропиленовая комбинированная огнеупорная для внутренних противопожарных водопроводов и систем пожаротушения, с внутренней резьбой, номинальный наружный диаметр 25х1/2" | шт | 57.48 | 360 | Трубы и детали трубопроводов полипропиленовые | 1.1
24.3.05.07-1022 | Муфта полипропиленовая комбинированная огнеупорная для внутренних противопожарных водопроводов и систем пожаротушения, с внутренней резьбой, номинальный наружный диаметр 25х3/4" | шт | 66.46 | 360 | Трубы и детали трубопроводов полипропиленовые | 1.1
24.3.05.07-1023 | Муфта полипропиленовая комбинированная огнеупорная для внутренних противопожарных водопроводов и систем пожаротушения, с внутренней резьбой, номинальный наружный диаметр 32х1" | шт | 104.5 | 360 | Трубы и детали трубопроводов полипропиленовые | 1.1
24.3.05.07-1024 | Муфта полипропиленовая комбинированная огнеупорная для внутренних противопожарных водопроводов и систем пожаротушения, под ключ, с внутренней резьбой, номинальный наружный диаметр 40х1 1/4" | шт | 291.44 | 360 | Трубы и детали трубопроводов полипропиленовые | 1.1
24.3.05.07-1025 | Муфта полипропиленовая комбинированная огнеупорная для внутренних противопожарных водопроводов и систем пожаротушения, под ключ, с внутренней резьбой, номинальный наружный диаметр 50х1 1/2" | шт | 570.21 | 360 | Трубы и детали трубопроводов полипропиленовые | 1.1
24.3.05.07-1026 | Муфта полипропиленовая комбинированная огнеупорная для внутренних противопожарных водопроводов и систем пожаротушения, под ключ, с внутренней резьбой, номинальный наружный диаметр 63х2" | шт | 1476.31 | 360 | Трубы и детали трубопроводов полипропиленовые | 1.1
24.3.05.07-1027 | Муфта полипропиленовая комбинированная огнеупорная для внутренних противопожарных водопроводов и систем пожаротушения, с наружной резьбой, номинальный наружный диаметр 20х1/2" | шт | 46.38 | 360 | Трубы и детали трубопроводов полипропиленовые | 1.1
24.3.05.07-1028 | Муфта полипропиленовая комбинированная огнеупорная для внутренних противопожарных водопроводов и систем пожаротушения, с наружной резьбой, номинальный наружный диаметр 20х3/4" | шт | 71.02 | 360 | Трубы и детали трубопроводов полипропиленовые | 1.1
24.3.05.07-1029 | Муфта полипропиленовая комбинированная огнеупорная для внутренних противопожарных водопроводов и систем пожаротушения, с наружной резьбой, номинальный наружный диаметр 25х1/2" | шт | 65.91 | 360 | Трубы и детали трубопроводов полипропиленовые | 1.1
24.3.05.07-1030 | Муфта полипропиленовая комбинированная огнеупорная для внутренних противопожарных водопроводов и систем пожаротушения, с наружной резьбой, номинальный наружный диаметр 25х3/4" | шт | 91.07 | 360 | Трубы и детали трубопроводов полипропиленовые | 1.1
24.3.05.07-1031 | Муфта полипропиленовая комбинированная огнеупорная для внутренних противопожарных водопроводов и систем пожаротушения, с наружной резьбой, номинальный наружный диаметр 32х1" | шт | 121.55 | 360 | Трубы и детали трубопроводов полипропиленовые | 1.1
24.3.05.07-1032 | Муфта полипропиленовая комбинированная огнеупорная для внутренних противопожарных водопроводов и систем пожаротушения, под ключ, с наружной резьбой, номинальный наружный диаметр 40х1 1/4" | шт | 384.57 | 360 | Трубы и детали трубопроводов полипропиленовые | 1.1
24.3.05.07-1033 | Муфта полипропиленовая комбинированная огнеупорная для внутренних противопожарных водопроводов и систем пожаротушения, под ключ, с наружной резьбой, номинальный наружный диаметр 50х1 1/2" | шт | 798.56 | 360 | Трубы и детали трубопроводов полипропиленовые | 1.1
24.3.05.07-1034 | Муфта полипропиленовая комбинированная огнеупорная для внутренних противопожарных водопроводов и систем пожаротушения, под ключ, с наружной резьбой, номинальный наружный диаметр 63х2" | шт | 1555.89 | 360 | Трубы и детали трубопроводов полипропиленовые | 1.1
24.3.05.07-1035 | Муфта полипропиленовая переходная огнеупорная для внутренних противопожарных водопроводов и систем пожаротушения, номинальный диаметр 25х20 мм | шт | 4.99 | 360 | Трубы и детали трубопроводов полипропиленовые | 1.1
24.3.05.07-1036 | Муфта полипропиленовая переходная огнеупорная для внутренних противопожарных водопроводов и систем пожаротушения, номинальный диаметр 32х20 мм | шт | 8.76 | 360 | Трубы и детали трубопроводов полипропиленовые | 1.1
24.3.05.07-1037 | Муфта полипропиленовая переходная огнеупорная для внутренних противопожарных водопроводов и систем пожаротушения, номинальный диаметр 32х25 мм | шт | 7.61 | 360 | Трубы и детали трубопроводов полипропиленовые | 1.1
24.3.05.07-1038 | Муфта полипропиленовая переходная огнеупорная для внутренних противопожарных водопроводов и систем пожаротушения, номинальный диаметр 40х20 мм | шт | 13.68 | 360 | Трубы и детали трубопроводов полипропиленовые | 1.1
24.3.05.07-1039 | Муфта полипропиленовая переходная огнеупорная для внутренних противопожарных водопроводов и систем пожаротушения, номинальный диаметр 40х25 мм | шт | 14.19 | 360 | Трубы и детали трубопроводов полипропиленовые | 1.1
24.3.05.07-1040 | Муфта полипропиленовая переходная огнеупорная для внутренних противопожарных водопроводов и систем пожаротушения, номинальный диаметр 40х32 мм | шт | 14.63 | 360 | Трубы и детали трубопроводов полипропиленовые | 1.1
24.3.05.07-1041 | Муфта полиэтиленовая сварная двустенная токопроводящая, диаметр 125/110 мм | шт | 3651.97 | 78 | Трубы и детали трубопроводов (кроме газовых) из полимерных и композитных материалов | 1.1
24.3.05.07-1050 | Муфта из огнестойкого компаунда на основе полипропилена, антипиренов и базальтового волокна для трубопроводов систем пожаротушения, температура рабочей среды до +50 °C, пожарно-технические характеристики Г1, В1, Д1, Т1, максимальное рабочее давление 2,5 МПа, наружный диаметр 25 мм | шт | 12.44 | 358 | Трубы и детали трубопроводов из огнестойкого компаунд | 1.2
24.3.05.07-1051 | Муфта из огнестойкого компаунда на основе полипропилена, антипиренов и базальтового волокна для трубопроводов систем пожаротушения, температура рабочей среды до +50 °C, пожарно-технические характеристики Г1, В1, Д1, Т1, максимальное рабочее давление 2,5 МПа, наружный диаметр 32 мм | шт | 23.82 | 358 | Трубы и детали трубопроводов из огнестойкого компаунд | 1.2
24.3.05.07-1052 | Муфта из огнестойкого компаунда на основе полипропилена, антипиренов и базальтового волокна для трубопроводов систем пожаротушения, температура рабочей среды до +50 °C, пожарно-технические характеристики Г1, В1, Д1, Т1, максимальное рабочее давление 2,5 МПа, наружный диаметр 40 мм | шт | 39.41 | 358 | Трубы и детали трубопроводов из огнестойкого компаунд | 1.2
24.3.05.07-1053 | Муфта из огнестойкого компаунда на основе полипропилена, антипиренов и базальтового волокна для трубопроводов систем пожаротушения, температура рабочей среды до +50 °C, пожарно-технические характеристики Г1, В1, Д1, Т1, максимальное рабочее давление 2,5 МПа, наружный диаметр 50 мм | шт | 68.52 | 358 | Трубы и детали трубопроводов из огнестойкого компаунд | 1.2
24.3.05.07-1054 | Муфта из огнестойкого компаунда на основе полипропилена, антипиренов и базальтового волокна для трубопроводов систем пожаротушения, температура рабочей среды до +50 °C, пожарно-технические характеристики Г1, В1, Д1, Т1, максимальное рабочее давление 2,5 МПа, наружный диаметр 63 мм | шт | 117.88 | 358 | Трубы и детали трубопроводов из огнестойкого компаунд | 1.2
24.3.05.07-1055 | Муфта из огнестойкого компаунда на основе полипропилена, антипиренов и базальтового волокна для трубопроводов систем пожаротушения, температура рабочей среды до +50 °C, пожарно-технические характеристики Г1, В1, Д1, Т1, максимальное рабочее давление 2,5 МПа, наружный диаметр 75 мм | шт | 301.35 | 358 | Трубы и детали трубопроводов из огнестойкого компаунд | 1.2
24.3.05.07-1056 | Муфта из огнестойкого компаунда на основе полипропилена, антипиренов и базальтового волокна для трубопроводов систем пожаротушения, температура рабочей среды до +50 °C, пожарно-технические характеристики Г1, В1, Д1, Т1, максимальное рабочее давление 2,5 МПа, наружный диаметр 90 мм | шт | 428.93 | 358 | Трубы и детали трубопроводов из огнестойкого компаунд | 1.2
24.3.05.07-1057 | Муфта из огнестойкого компаунда на основе полипропилена, антипиренов и базальтового волокна для трубопроводов систем пожаротушения, температура рабочей среды до +50 °C, пожарно-технические характеристики Г1, В1, Д1, Т1, максимальное рабочее давление 2,5 МПа, наружный диаметр 110 мм | шт | 695.24 | 358 | Трубы и детали трубопроводов из огнестойкого компаунд | 1.2
24.3.05.07-1058 | Муфта переходная из огнестойкого компаунда на основе полипропилена, антипиренов и базальтового волокна для трубопроводов систем пожаротушения, температура рабочей среды до +50 °C, пожарно-технические характеристики Г1, В1, Д1, Т1, максимальное рабочее давление 2,5 МПа, внутренний диаметр 32х25 мм | шт | 31.76 | 358 | Трубы и детали трубопроводов из огнестойкого компаунд | 1.2
24.3.05.07-1059 | Муфта переходная из огнестойкого компаунда на основе полипропилена, антипиренов и базальтового волокна для трубопроводов систем пожаротушения, температура рабочей среды до +50 °C, пожарно-технические характеристики Г1, В1, Д1, Т1, максимальное рабочее давление 2,5 МПа, внутренний диаметр 40х25 мм | шт | 55.77 | 358 | Трубы и детали трубопроводов из огнестойкого компаунд | 1.2
24.3.05.07-1060 | Муфта переходная из огнестойкого компаунда на основе полипропилена, антипиренов и базальтового волокна для трубопроводов систем пожаротушения, температура рабочей среды до +50 °C, пожарно-технические характеристики Г1, В1, Д1, Т1, максимальное рабочее давление 2,5 МПа, внутренний диаметр 40х32 мм | шт | 106.42 | 358 | Трубы и детали трубопроводов из огнестойкого компаунд | 1.2
24.3.05.07-1061 | Муфта переходная из огнестойкого компаунда на основе полипропилена, антипиренов и базальтового волокна для трубопроводов систем пожаротушения, температура рабочей среды до +50 °C, пожарно-технические характеристики Г1, В1, Д1, Т1, максимальное рабочее давление 2,5 МПа, внутренний диаметр 50х40 мм | шт | 167.91 | 358 | Трубы и детали трубопроводов из огнестойкого компаунд | 1.2
24.3.05.07-1062 | Муфта переходная из огнестойкого компаунда на основе полипропилена, антипиренов и базальтового волокна для трубопроводов систем пожаротушения, температура рабочей среды до +50 °C, пожарно-технические характеристики Г1, В1, Д1, Т1, максимальное рабочее давление 2,5 МПа, внутренний диаметр 63х32 мм | шт | 106.94 | 358 | Трубы и детали трубопроводов из огнестойкого компаунд | 1.2
24.3.05.07-1063 | Муфта переходная из огнестойкого компаунда на основе полипропилена, антипиренов и базальтового волокна для трубопроводов систем пожаротушения, температура рабочей среды до +50 °C, пожарно-технические характеристики Г1, В1, Д1, Т1, максимальное рабочее давление 2,5 МПа, внутренний диаметр 63х50 мм | шт | 248.06 | 358 | Трубы и детали трубопроводов из огнестойкого компаунд | 1.2
24.3.05.07-1064 | Муфта переходная из огнестойкого компаунда на основе полипропилена, антипиренов и базальтового волокна для трубопроводов систем пожаротушения, температура рабочей среды до +50 °C, пожарно-технические характеристики Г1, В1, Д1, Т1, максимальное рабочее давление 2,5 МПа, внутренний диаметр 75х63 мм | шт | 279.52 | 358 | Трубы и детали трубопроводов из огнестойкого компаунд | 1.2
24.3.05.07-1065 | Муфта переходная из огнестойкого компаунда на основе полипропилена, антипиренов и базальтового волокна для трубопроводов систем пожаротушения, температура рабочей среды до +50 °C, пожарно-технические характеристики Г1, В1, Д1, Т1, максимальное рабочее давление 2,5 МПа, внутренний диаметр 90х63 мм | шт | 296.23 | 358 | Трубы и детали трубопроводов из огнестойкого компаунд | 1.2
24.3.05.07-1066 | Муфта переходная из огнестойкого компаунда на основе полипропилена, антипиренов и базальтового волокна для трубопроводов систем пожаротушения, температура рабочей среды до +50 °C, пожарно-технические характеристики Г1, В1, Д1, Т1, максимальное рабочее давление 2,5 МПа, внутренний диаметр 90х75 мм | шт | 434.03 | 358 | Трубы и детали трубопроводов из огнестойкого компаунд | 1.2
24.3.05.07-1067 | Муфта переходная из огнестойкого компаунда на основе полипропилена, антипиренов и базальтового волокна для трубопроводов систем пожаротушения, температура рабочей среды до +50 °C, пожарно-технические характеристики Г1, В1, Д1, Т1, максимальное рабочее давление 2,5 МПа, внутренний диаметр 110х63 мм | шт | 514.52 | 358 | Трубы и детали трубопроводов из огнестойкого компаунд | 1.2
24.3.05.07-1068 | Муфта переходная из огнестойкого компаунда на основе полипропилена, антипиренов и базальтового волокна для трубопроводов систем пожаротушения, температура рабочей среды до +50 °C, пожарно-технические характеристики Г1, В1, Д1, Т1, максимальное рабочее давление 2,5 МПа, внутренний диаметр 110х75 мм | шт | 570.13 | 358 | Трубы и детали трубопроводов из огнестойкого компаунд | 1.2
24.3.05.07-1069 | Муфта переходная из огнестойкого компаунда на основе полипропилена, антипиренов и базальтового волокна для трубопроводов систем пожаротушения, температура рабочей среды до +50 °C, пожарно-технические характеристики Г1, В1, Д1, Т1, максимальное рабочее давление 2,5 МПа, внутренний диаметр 110х90 мм | шт | 689.38 | 358 | Трубы и детали трубопроводов из огнестойкого компаунд | 1.2
24.3.05.07-1070 | Муфта переходная из огнестойкого компаунда на основе полипропилена, антипиренов и базальтового волокна для трубопроводов систем пожаротушения, температура рабочей среды до +50 °C, пожарно-технические характеристики Г1, В1, Д1, Т1, максимальное рабочее давление 2,5 МПа, наружный диаметр стыкового соединения 50 мм, внутренний диаметр муфтового соединения 25 мм | шт | 72.98 | 358 | Трубы и детали трубопроводов из огнестойкого компаунд | 1.2
24.3.05.07-1071 | Муфта переходная из огнестойкого компаунда на основе полипропилена, антипиренов и базальтового волокна для трубопроводов систем пожаротушения, температура рабочей среды до +50 °C, пожарно-технические характеристики Г1, В1, Д1, Т1, максимальное рабочее давление 2,5 МПа, наружный диаметр стыкового соединения 50 мм, внутренний диаметр муфтового соединения 32 мм | шт | 80.66 | 358 | Трубы и детали трубопроводов из огнестойкого компаунд | 1.2
24.3.05.07-1072 | Муфта переходная из огнестойкого компаунда на основе полипропилена, антипиренов и базальтового волокна для трубопроводов систем пожаротушения, температура рабочей среды до +50 °C, пожарно-технические характеристики Г1, В1, Д1, Т1, максимальное рабочее давление 2,5 МПа, наружный диаметр стыкового соединения 50 мм, внутренний диаметр муфтового соединения 40 мм | шт | 77.14 | 358 | Трубы и детали трубопроводов из огнестойкого компаунд | 1.2
24.3.05.07-1073 | Муфта переходная из огнестойкого компаунда на основе полипропилена, антипиренов и базальтового волокна для трубопроводов систем пожаротушения, температура рабочей среды до +50 °C, пожарно-технические характеристики Г1, В1, Д1, Т1, максимальное рабочее давление 2,5 МПа, наружный диаметр стыкового соединения 63 мм, внутренний диаметр муфтового соединения 25 мм | шт | 129.72 | 358 | Трубы и детали трубопроводов из огнестойкого компаунд | 1.2
24.3.05.07-1074 | Муфта переходная из огнестойкого компаунда на основе полипропилена, антипиренов и базальтового волокна для трубопроводов систем пожаротушения, температура рабочей среды до +50 °C, пожарно-технические характеристики Г1, В1, Д1, Т1, максимальное рабочее давление 2,5 МПа, наружный диаметр стыкового соединения 63 мм, внутренний диаметр муфтового соединения 40 мм | шт | 118.73 | 358 | Трубы и детали трубопроводов из огнестойкого компаунд | 1.2
24.3.05.07-1075 | Муфта переходная из огнестойкого компаунда на основе полипропилена, антипиренов и базальтового волокна для трубопроводов систем пожаротушения, температура рабочей среды до +50 °C, пожарно-технические характеристики Г1, В1, Д1, Т1, максимальное рабочее давление 2,5 МПа, наружный диаметр стыкового соединения 63 мм, внутренний диаметр муфтового соединения 50 мм | шт | 118.78 | 358 | Трубы и детали трубопроводов из огнестойкого компаунд | 1.2
24.3.05.07-1076 | Муфта переходная из огнестойкого компаунда на основе полипропилена, антипиренов и базальтового волокна для трубопроводов систем пожаротушения, температура рабочей среды до +50 °C, пожарно-технические характеристики Г1, В1, Д1, Т1, максимальное рабочее давление 2,5 МПа, наружный диаметр стыкового соединения 75 мм, внутренний диаметр муфтового соединения 50 мм | шт | 207.29 | 358 | Трубы и детали трубопроводов из огнестойкого компаунд | 1.2
24.3.05.07-1077 | Муфта переходная из огнестойкого компаунда на основе полипропилена, антипиренов и базальтового волокна, комбинированная с металлом для трубопроводов систем пожаротушения, температура рабочей среды до +50 °C, пожарно-технические характеристики Г1, В1, Д1, Т1, максимальное рабочее давление 2,5 МПа, внутренний диаметр стыкового соединения 25 мм, внутренний диаметр резьбового соединения 15 мм | шт | 237.84 | 358 | Трубы и детали трубопроводов из огнестойкого компаунд | 1.2
24.3.05.07-1078 | Муфта переходная из огнестойкого компаунда на основе полипропилена, антипиренов и базальтового волокна, комбинированная с металлом для трубопроводов систем пожаротушения, температура рабочей среды до +50 °C, пожарно-технические характеристики Г1, В1, Д1, Т1, максимальное рабочее давление 2,5 МПа, внутренний диаметр стыкового соединения 25 мм, внутренний диаметр резьбового соединения 20 мм | шт | 370.86 | 358 | Трубы и детали трубопроводов из огнестойкого компаунд | 1.2
24.3.05.07-1079 | Муфта переходная из огнестойкого компаунда на основе полипропилена, антипиренов и базальтового волокна, комбинированная с металлом для трубопроводов систем пожаротушения, температура рабочей среды до +50 °C, пожарно-технические характеристики Г1, В1, Д1, Т1, максимальное рабочее давление 2,5 МПа, внутренний диаметр стыкового соединения 25 мм, внутренний диаметр резьбового соединения 25 мм | шт | 689.8 | 358 | Трубы и детали трубопроводов из огнестойкого компаунд | 1.2
24.3.05.07-1080 | Муфта переходная из огнестойкого компаунда на основе полипропилена, антипиренов и базальтового волокна, комбинированная с металлом для трубопроводов систем пожаротушения, температура рабочей среды до +50 °C, пожарно-технические характеристики Г1, В1, Д1, Т1, максимальное рабочее давление 2,5 МПа, внутренний диаметр стыкового соединения 25 мм, внутренний диаметр резьбового соединения 32 мм | шт | 1095.05 | 358 | Трубы и детали трубопроводов из огнестойкого компаунд | 1.2
24.3.05.07-1081 | Муфта переходная из огнестойкого компаунда на основе полипропилена, антипиренов и базальтового волокна, комбинированная с металлом для трубопроводов систем пожаротушения, температура рабочей среды до +50 °C, пожарно-технические характеристики Г1, В1, Д1, Т1, максимальное рабочее давление 2,5 МПа, внутренний диаметр стыкового соединения 32 мм, внутренний диаметр резьбового соединения 15 мм | шт | 170.02 | 358 | Трубы и детали трубопроводов из огнестойкого компаунд | 1.2
24.3.05.07-1082 | Муфта переходная из огнестойкого компаунда на основе полипропилена, антипиренов и базальтового волокна, комбинированная с металлом для трубопроводов систем пожаротушения, температура рабочей среды до +50 °C, пожарно-технические характеристики Г1, В1, Д1, Т1, максимальное рабочее давление 2,5 МПа, внутренний диаметр стыкового соединения 32 мм, внутренний диаметр резьбового соединения 20 мм | шт | 212.53 | 358 | Трубы и детали трубопроводов из огнестойкого компаунд | 1.2
24.3.05.07-1083 | Муфта переходная из огнестойкого компаунда на основе полипропилена, антипиренов и базальтового волокна, комбинированная с металлом для трубопроводов систем пожаротушения, температура рабочей среды до +50 °C, пожарно-технические характеристики Г1, В1, Д1, Т1, максимальное рабочее давление 2,5 МПа, внутренний диаметр стыкового соединения 32 мм, внутренний диаметр резьбового соединения 25 мм | шт | 552.54 | 358 | Трубы и детали трубопроводов из огнестойкого компаунд | 1.2
24.3.05.07-1084 | Муфта переходная из огнестойкого компаунда на основе полипропилена, антипиренов и базальтового волокна, комбинированная с металлом для трубопроводов систем пожаротушения, температура рабочей среды до +50 °C, пожарно-технические характеристики Г1, В1, Д1, Т1, максимальное рабочее давление 2,5 МПа, внутренний диаметр стыкового соединения 32 мм, внутренний диаметр резьбового соединения 32 мм | шт | 722.54 | 358 | Трубы и детали трубопроводов из огнестойкого компаунд | 1.2
24.3.05.07-1085 | Муфта переходная из огнестойкого компаунда на основе полипропилена, антипиренов и базальтового волокна, комбинированная с металлом для трубопроводов систем пожаротушения, температура рабочей среды до +50 °C, пожарно-технические характеристики Г1, В1, Д1, Т1, максимальное рабочее давление 2,5 МПа, внутренний диаметр стыкового соединения 40 мм, внутренний диаметр резьбового соединения 32 мм | шт | 765.11 | 358 | Трубы и детали трубопроводов из огнестойкого компаунд | 1.2
24.3.05.07-1086 | Муфта переходная из огнестойкого компаунда на основе полипропилена, антипиренов и базальтового волокна, комбинированная с металлом для трубопроводов систем пожаротушения, температура рабочей среды до +50 °C, пожарно-технические характеристики Г1, В1, Д1, Т1, максимальное рабочее давление 2,5 МПа, внутренний диаметр стыкового соединения 50 мм, внутренний диаметр резьбового соединения 40 мм | шт | 850.15 | 358 | Трубы и детали трубопроводов из огнестойкого компаунд | 1.2
24.3.05.07-1087 | Муфта переходная из огнестойкого компаунда на основе полипропилена, антипиренов и базальтового волокна, комбинированная с металлом для трубопроводов систем пожаротушения, температура рабочей среды до +50 °C, пожарно-технические характеристики Г1, В1, Д1, Т1, максимальное рабочее давление 2,5 МПа, внутренний диаметр стыкового соединения 63 мм, внутренний диаметр резьбового соединения 50 мм | шт | 1870.21 | 358 | Трубы и детали трубопроводов из огнестойкого компаунд | 1.2
24.3.05.07-1088 | Муфта переходная из огнестойкого компаунда на основе полипропилена, антипиренов и базальтового волокна, комбинированная с металлом для трубопроводов систем пожаротушения, температура рабочей среды до +50 °C, пожарно-технические характеристики Г1, В1, Д1, Т1, максимальное рабочее давление 2,5 МПа, внутренний диаметр стыкового соединения 25 мм, наружный диаметр резьбового соединения 15 мм | шт | 262.59 | 358 | Трубы и детали трубопроводов из огнестойкого компаунд | 1.2
24.3.05.07-1089 | Муфта переходная из огнестойкого компаунда на основе полипропилена, антипиренов и базальтового волокна, комбинированная с металлом для трубопроводов систем пожаротушения, температура рабочей среды до +50 °C, пожарно-технические характеристики Г1, В1, Д1, Т1, максимальное рабочее давление 2,5 МПа, внутренний диаметр стыкового соединения 25 мм, наружный диаметр резьбового соединения 20 мм | шт | 442.01 | 358 | Трубы и детали трубопроводов из огнестойкого компаунд | 1.2
24.3.05.07-1090 | Муфта переходная из огнестойкого компаунда на основе полипропилена, антипиренов и базальтового волокна, комбинированная с металлом для трубопроводов систем пожаротушения, температура рабочей среды до +50 °C, пожарно-технические характеристики Г1, В1, Д1, Т1, максимальное рабочее давление 2,5 МПа, внутренний диаметр стыкового соединения 25 мм, наружный диаметр резьбового соединения 25 мм | шт | 679.11 | 358 | Трубы и детали трубопроводов из огнестойкого компаунд | 1.2
24.3.05.07-1091 | Муфта переходная из огнестойкого компаунда на основе полипропилена, антипиренов и базальтового волокна, комбинированная с металлом для трубопроводов систем пожаротушения, температура рабочей среды до +50 °C, пожарно-технические характеристики Г1, В1, Д1, Т1, максимальное рабочее давление 2,5 МПа, внутренний диаметр стыкового соединения 25 мм, наружный диаметр резьбового соединения 32 мм | шт | 1091.67 | 358 | Трубы и детали трубопроводов из огнестойкого компаунд | 1.2
24.3.05.07-1092 | Муфта переходная из огнестойкого компаунда на основе полипропилена, антипиренов и базальтового волокна, комбинированная с металлом для трубопроводов систем пожаротушения, температура рабочей среды до +50 °C, пожарно-технические характеристики Г1, В1, Д1, Т1, максимальное рабочее давление 2,5 МПа, внутренний диаметр стыкового соединения 32 мм, наружный диаметр резьбового соединения 15 мм | шт | 255.03 | 358 | Трубы и детали трубопроводов из огнестойкого компаунд | 1.2
24.3.05.07-1093 | Муфта переходная из огнестойкого компаунда на основе полипропилена, антипиренов и базальтового волокна, комбинированная с металлом для трубопроводов систем пожаротушения, температура рабочей среды до +50 °C, пожарно-технические характеристики Г1, В1, Д1, Т1, максимальное рабочее давление 2,5 МПа, внутренний диаметр стыкового соединения 32 мм, наружный диаметр резьбового соединения 20 мм | шт | 297.54 | 358 | Трубы и детали трубопроводов из огнестойкого компаунд | 1.2
24.3.05.07-1094 | Муфта переходная из огнестойкого компаунда на основе полипропилена, антипиренов и базальтового волокна, комбинированная с металлом для трубопроводов систем пожаротушения, температура рабочей среды до +50 °C, пожарно-технические характеристики Г1, В1, Д1, Т1, максимальное рабочее давление 2,5 МПа, внутренний диаметр стыкового соединения 32 мм, наружный диаметр резьбового соединения 25 мм | шт | 552.59 | 358 | Трубы и детали трубопроводов из огнестойкого компаунд | 1.2
24.3.05.07-1095 | Муфта переходная из огнестойкого компаунда на основе полипропилена, антипиренов и базальтового волокна, комбинированная с металлом для трубопроводов систем пожаротушения, температура рабочей среды до +50 °C, пожарно-технические характеристики Г1, В1, Д1, Т1, максимальное рабочее давление 2,5 МПа, внутренний диаметр стыкового соединения 32 мм, наружный диаметр резьбового соединения 32 мм | шт | 765.01 | 358 | Трубы и детали трубопроводов из огнестойкого компаунд | 1.2
24.3.05.07-1096 | Муфта переходная из огнестойкого компаунда на основе полипропилена, антипиренов и базальтового волокна, комбинированная с металлом для трубопроводов систем пожаротушения, температура рабочей среды до +50 °C, пожарно-технические характеристики Г1, В1, Д1, Т1, максимальное рабочее давление 2,5 МПа, внутренний диаметр стыкового соединения 40 мм, наружный диаметр резьбового соединения 32 мм | шт | 850.12 | 358 | Трубы и детали трубопроводов из огнестойкого компаунд | 1.2
24.3.05.07-1097 | Муфта переходная из огнестойкого компаунда на основе полипропилена, антипиренов и базальтового волокна, комбинированная с металлом для трубопроводов систем пожаротушения, температура рабочей среды до +50 °C, пожарно-технические характеристики Г1, В1, Д1, Т1, максимальное рабочее давление 2,5 МПа, внутренний диаметр стыкового соединения 50 мм, наружный диаметр резьбового соединения 40 мм | шт | 935.15 | 358 | Трубы и детали трубопроводов из огнестойкого компаунд | 1.2
24.3.05.07-1098 | Муфта переходная из огнестойкого компаунда на основе полипропилена, антипиренов и базальтового волокна, комбинированная с металлом для трубопроводов систем пожаротушения, температура рабочей среды до +50 °C, пожарно-технические характеристики Г1, В1, Д1, Т1, максимальное рабочее давление 2,5 МПа, внутренний диаметр стыкового соединения 63 мм, наружный диаметр резьбового соединения 50 мм | шт | 1955.26 | 358 | Трубы и детали трубопроводов из огнестойкого компаунд | 1.2
24.3.05.07-1099 | Муфта переходная из огнестойкого компаунда на основе полипропилена, антипиренов и базальтового волокна, комбинированная с металлом для трубопроводов систем пожаротушения, температура рабочей среды до +50 °C, пожарно-технические характеристики Г1, В1, Д1, Т1, максимальное рабочее давление 2,5 МПа, внутренний диаметр стыкового соединения 75 мм, наружный диаметр резьбового соединения 50 мм | шт | 2975.29 | 358 | Трубы и детали трубопроводов из огнестойкого компаунд | 1.2
24.3.05.08-0001 | Отвод 45° полиэтиленовый удлиненный, номинальный внутренний диаметр 110 мм | шт | 483.41 | 78 | Трубы и детали трубопроводов (кроме газовых) из полимерных и композитных материалов | 1.1
24.3.05.08-0002 | Отвод 45° полиэтиленовый удлиненный, номинальный внутренний диаметр 160 мм | шт | 1323.3 | 78 | Трубы и детали трубопроводов (кроме газовых) из полимерных и композитных материалов | 1.1
24.3.05.08-0003 | Отвод 45° полиэтиленовый удлиненный, номинальный внутренний диаметр 225 мм | шт | 3663.67 | 78 | Трубы и детали трубопроводов (кроме газовых) из полимерных и композитных материалов | 1.1
24.3.05.08-0111 | Отвод 90° полиэтиленовый удлиненный, номинальный внутренний диаметр 32 мм | шт | 120.49 | 78 | Трубы и детали трубопроводов (кроме газовых) из полимерных и композитных материалов | 1.1
24.3.05.08-0112 | Отвод 90° полиэтиленовый удлиненный, номинальный внутренний диаметр 63 мм | шт | 186.7 | 78 | Трубы и детали трубопроводов (кроме газовых) из полимерных и композитных материалов | 1.1
24.3.05.08-0113 | Отвод 90° полиэтиленовый удлиненный, номинальный внутренний диаметр 110 мм | шт | 376.89 | 78 | Трубы и детали трубопроводов (кроме газовых) из полимерных и композитных материалов | 1.1
24.3.05.08-0114 | Отвод 90° полиэтиленовый удлиненный, номинальный внутренний диаметр 160 мм | шт | 1233.44 | 78 | Трубы и детали трубопроводов (кроме газовых) из полимерных и композитных материалов | 1.1
24.3.05.08-0115 | Отвод 90° полиэтиленовый удлиненный, номинальный внутренний диаметр 225 мм | шт | 3640.69 | 78 | Трубы и детали трубопроводов (кроме газовых) из полимерных и композитных материалов | 1.1
24.3.05.08-0201 | Отвод 45° полипропиленовый для систем водоотведения, диаметр 50 мм | шт | 26.78 | 360 | Трубы и детали трубопроводов полипропиленовые | 1.1
24.3.05.08-0202 | Отвод 45° полипропиленовый для систем водоотведения, диаметр 110 мм | шт | 69.52 | 360 | Трубы и детали трубопроводов полипропиленовые | 1.1
24.3.05.08-0203 | Отвод 87,5° полипропиленовый для систем водоотведения, диаметр 50 мм | шт | 24.29 | 360 | Трубы и детали трубопроводов полипропиленовые | 1.1
24.3.05.08-0204 | Отвод 87,5° полипропиленовый для систем водоотведения, диаметр 110 мм | шт | 88.67 | 360 | Трубы и детали трубопроводов полипропиленовые | 1.1
24.3.05.08-0211 | Отвод 45° полиэтиленовый литой, электросварной, диаметр 40 мм | шт | 707.11 | 78 | Трубы и детали трубопроводов (кроме газовых) из полимерных и композитных материалов | 1.1
24.3.05.08-0212 | Отвод 45° полиэтиленовый литой, электросварной, диаметр 63 мм | шт | 1009.91 | 78 | Трубы и детали трубопроводов (кроме газовых) из полимерных и композитных материалов | 1.1
24.3.05.08-0213 | Отвод 45° полиэтиленовый литой, электросварной, диаметр 90 мм | шт | 1785.24 | 78 | Трубы и детали трубопроводов (кроме газовых) из полимерных и композитных материалов | 1.1
24.3.05.08-0214 | Отвод 45° полиэтиленовый литой, электросварной, диаметр 110 мм | шт | 2448.43 | 78 | Трубы и детали трубопроводов (кроме газовых) из полимерных и композитных материалов | 1.1
24.3.05.08-0215 | Отвод 45° полиэтиленовый литой, электросварной, диаметр 125 мм | шт | 3978.47 | 78 | Трубы и детали трубопроводов (кроме газовых) из полимерных и композитных материалов | 1.1
24.3.05.08-0216 | Отвод 45° полиэтиленовый литой, электросварной, диаметр 160 мм | шт | 4950.87 | 78 | Трубы и детали трубопроводов (кроме газовых) из полимерных и композитных материалов | 1.1
24.3.05.08-0217 | Отвод 45° полиэтиленовый литой, электросварной, диаметр 225 мм | шт | 11835.23 | 78 | Трубы и детали трубопроводов (кроме газовых) из полимерных и композитных материалов | 1.1
24.3.05.08-0221 | Отвод 90° полиэтиленовый литой, электросварной, диаметр 32 мм | шт | 550.85 | 78 | Трубы и детали трубопроводов (кроме газовых) из полимерных и композитных материалов | 1.1
24.3.05.08-0222 | Отвод 90° полиэтиленовый литой, электросварной, диаметр 40 мм | шт | 714.06 | 78 | Трубы и детали трубопроводов (кроме газовых) из полимерных и композитных материалов | 1.1
24.3.05.08-0223 | Отвод 90° полиэтиленовый литой, электросварной, диаметр 63 мм | шт | 1009.91 | 78 | Трубы и детали трубопроводов (кроме газовых) из полимерных и композитных материалов | 1.1
24.3.05.08-0224 | Отвод 90° полиэтиленовый литой, электросварной, диаметр 75 мм | шт | 1836.21 | 78 | Трубы и детали трубопроводов (кроме газовых) из полимерных и композитных материалов | 1.1
24.3.05.08-0225 | Отвод 90° полиэтиленовый литой, электросварной, диаметр 90 мм | шт | 1785.28 | 78 | Трубы и детали трубопроводов (кроме газовых) из полимерных и композитных материалов | 1.1
24.3.05.08-0226 | Отвод 90° полиэтиленовый литой, электросварной, диаметр 110 мм | шт | 2448.52 | 78 | Трубы и детали трубопроводов (кроме газовых) из полимерных и композитных материалов | 1.1
24.3.05.08-0227 | Отвод 90° полиэтиленовый литой, электросварной, диаметр 125 мм | шт | 3978.63 | 78 | Трубы и детали трубопроводов (кроме газовых) из полимерных и композитных материалов | 1.1
24.3.05.08-0228 | Отвод 90° полиэтиленовый литой, электросварной, диаметр 160 мм | шт | 4801.49 | 78 | Трубы и детали трубопроводов (кроме газовых) из полимерных и композитных материалов | 1.1
24.3.05.08-0229 | Отвод 90° полиэтиленовый литой, электросварной, диаметр 225 мм | шт | 12754 | 78 | Трубы и детали трубопроводов (кроме газовых) из полимерных и композитных материалов | 1.1
24.3.05.08-0243 | Отвод 15° полипропиленовый гофрированный раструбный, SDR11, кольцевая жесткость SN10, диаметр 250 мм | шт | 2664.44 | 360 | Трубы и детали трубопроводов полипропиленовые | 1.1
24.3.05.08-0244 | Отвод 15° полипропиленовый гофрированный раструбный, SDR11, кольцевая жесткость SN10, диаметр 315 мм | шт | 4130.92 | 360 | Трубы и детали трубопроводов полипропиленовые | 1.1
24.3.05.08-0251 | Отвод 30° полипропиленовый гофрированный раструбный, SDR11, кольцевая жесткость SN8, диаметр 225 мм | шт | 2132.88 | 360 | Трубы и детали трубопроводов полипропиленовые | 1.1
24.3.05.08-0252 | Отвод 30° полипропиленовый гофрированный раструбный, SDR11, кольцевая жесткость SN8, диаметр 282 мм | шт | 2312.86 | 360 | Трубы и детали трубопроводов полипропиленовые | 1.1
24.3.05.08-0253 | Отвод 30° полипропиленовый гофрированный раструбный, SDR11, кольцевая жесткость SN8, диаметр 340 мм | шт | 10372.69 | 360 | Трубы и детали трубопроводов полипропиленовые | 1.1
24.3.05.08-0261 | Отвод 30° полипропиленовый гофрированный раструбный, SDR11, кольцевая жесткость SN10, диаметр 160 мм | шт | 1162.99 | 360 | Трубы и детали трубопроводов полипропиленовые | 1.1
24.3.05.08-0262 | Отвод 30° полипропиленовый гофрированный раструбный, SDR11, кольцевая жесткость SN10, диаметр 200 мм | шт | 2099.84 | 360 | Трубы и детали трубопроводов полипропиленовые | 1.1
24.3.05.08-0263 | Отвод 30° полипропиленовый гофрированный раструбный, SDR11, кольцевая жесткость SN10, диаметр 250 мм | шт | 2669.58 | 360 | Трубы и детали трубопроводов полипропиленовые | 1.1
24.3.05.08-0264 | Отвод 30° полипропиленовый гофрированный раструбный, SDR11, кольцевая жесткость SN10, диаметр 315 мм | шт | 4096.34 | 360 | Трубы и детали трубопроводов полипропиленовые | 1.1
24.3.05.08-0271 | Отвод 45° полипропиленовый гофрированный раструбный, SDR11, кольцевая жесткость SN8, диаметр 225 мм | шт | 1487.1 | 360 | Трубы и детали трубопроводов полипропиленовые | 1.1
24.3.05.08-0272 | Отвод 45° полипропиленовый гофрированный раструбный, SDR11, кольцевая жесткость SN8, диаметр 282 мм | шт | 2561.75 | 360 | Трубы и детали трубопроводов полипропиленовые | 1.1
24.3.05.08-0273 | Отвод 45° полипропиленовый гофрированный раструбный, SDR11, кольцевая жесткость SN8, диаметр 340 мм | шт | 11655.73 | 360 | Трубы и детали трубопроводов полипропиленовые | 1.1
24.3.05.08-0281 | Отвод 45° полипропиленовый гофрированный раструбный, SDR11, кольцевая жесткость SN10, диаметр 160 мм | шт | 1307.51 | 360 | Трубы и детали трубопроводов полипропиленовые | 1.1
24.3.05.08-0282 | Отвод 45° полипропиленовый гофрированный раструбный, SDR11, кольцевая жесткость SN10, диаметр 200 мм | шт | 2257.92 | 360 | Трубы и детали трубопроводов полипропиленовые | 1.1
24.3.05.08-0283 | Отвод 45° полипропиленовый гофрированный раструбный, SDR11, кольцевая жесткость SN10, диаметр 250 мм | шт | 3091.22 | 360 | Трубы и детали трубопроводов полипропиленовые | 1.1
24.3.05.08-0284 | Отвод 45° полипропиленовый гофрированный раструбный, SDR11, кольцевая жесткость SN10, диаметр 315 мм | шт | 4424.42 | 360 | Трубы и детали трубопроводов полипропиленовые | 1.1
24.3.05.08-0441 | Отвод 30° полиэтиленовый сварной, ПЭ100, к напорным трубам, давление 1,6 МПа, диаметр 90 мм | шт | 296.18 | 78 | Трубы и детали трубопроводов (кроме газовых) из полимерных и композитных материалов | 1.1
24.3.05.08-0442 | Отвод 30° полиэтиленовый сварной, ПЭ100, к напорным трубам, давление 1,6 МПа, диаметр 110 мм | шт | 376.79 | 78 | Трубы и детали трубопроводов (кроме газовых) из полимерных и композитных материалов | 1.1
24.3.05.08-0443 | Отвод 30° полиэтиленовый сварной, ПЭ100, к напорным трубам, давление 1,6 МПа, диаметр 125 мм | шт | 499.69 | 78 | Трубы и детали трубопроводов (кроме газовых) из полимерных и композитных материалов | 1.1
24.3.05.08-0444 | Отвод 30° полиэтиленовый сварной, ПЭ100, к напорным трубам, давление 1,6 МПа, диаметр 140 мм | шт | 688.71 | 78 | Трубы и детали трубопроводов (кроме газовых) из полимерных и композитных материалов | 1.1
24.3.05.08-0445 | Отвод 30° полиэтиленовый сварной, ПЭ100, к напорным трубам, давление 1,6 МПа, диаметр 160 мм | шт | 959.81 | 78 | Трубы и детали трубопроводов (кроме газовых) из полимерных и композитных материалов | 1.1
24.3.05.08-0446 | Отвод 30° полиэтиленовый сварной, ПЭ100, к напорным трубам, давление 1,6 МПа, диаметр 180 мм | шт | 1225.7 | 78 | Трубы и детали трубопроводов (кроме газовых) из полимерных и композитных материалов | 1.1
24.3.05.08-0447 | Отвод 30° полиэтиленовый сварной, ПЭ100, к напорным трубам, давление 1,6 МПа, диаметр 200 мм | шт | 2011.35 | 78 | Трубы и детали трубопроводов (кроме газовых) из полимерных и композитных материалов | 1.1
24.3.05.08-0448 | Отвод 30° полиэтиленовый сварной, ПЭ100, к напорным трубам, давление 1,6 МПа, диаметр 225 мм | шт | 1838.11 | 78 | Трубы и детали трубопроводов (кроме газовых) из полимерных и композитных материалов | 1.1
24.3.05.08-0449 | Отвод 30° полиэтиленовый сварной, ПЭ100, к напорным трубам, давление 1,6 МПа, диаметр 250 мм | шт | 2307.38 | 78 | Трубы и детали трубопроводов (кроме газовых) из полимерных и композитных материалов | 1.1
24.3.05.08-0450 | Отвод 30° полиэтиленовый сварной, ПЭ100, к напорным трубам, давление 1,6 МПа, диаметр 280 мм | шт | 3622.23 | 78 | Трубы и детали трубопроводов (кроме газовых) из полимерных и композитных материалов | 1.1
24.3.05.08-0451 | Отвод 30° полиэтиленовый сварной, ПЭ100, к напорным трубам, давление 1,6 МПа, диаметр 315 мм | шт | 3641.92 | 78 | Трубы и детали трубопроводов (кроме газовых) из полимерных и композитных материалов | 1.1
24.3.05.08-0452 | Отвод 30° полиэтиленовый сварной, ПЭ100, к напорным трубам, давление 1,6 МПа, диаметр 355 мм | шт | 5254.77 | 78 | Трубы и детали трубопроводов (кроме газовых) из полимерных и композитных материалов | 1.1
24.3.05.08-0453 | Отвод 30° полиэтиленовый сварной, ПЭ100, к напорным трубам, давление 1,6 МПа, диаметр 400 мм | шт | 6715.81 | 78 | Трубы и детали трубопроводов (кроме газовых) из полимерных и композитных материалов | 1.1
24.3.05.08-0454 | Отвод 30° полиэтиленовый сварной, ПЭ100, к напорным трубам, давление 1,6 МПа, диаметр 450 мм | шт | 9574.88 | 78 | Трубы и детали трубопроводов (кроме газовых) из полимерных и композитных материалов | 1.1
24.3.05.08-0455 | Отвод 30° полиэтиленовый сварной, ПЭ100, к напорным трубам, давление 1,6 МПа, диаметр 500 мм | шт | 11706.49 | 78 | Трубы и детали трубопроводов (кроме газовых) из полимерных и композитных материалов | 1.1
24.3.05.08-0456 | Отвод 30° полиэтиленовый сварной, ПЭ100, к напорным трубам, давление 1,6 МПа, диаметр 560 мм | шт | 18575.17 | 78 | Трубы и детали трубопроводов (кроме газовых) из полимерных и композитных материалов | 1.1
24.3.05.08-0457 | Отвод 30° полиэтиленовый сварной, ПЭ100, к напорным трубам, давление 1,6 МПа, диаметр 630 мм | шт | 23451.33 | 78 | Трубы и детали трубопроводов (кроме газовых) из полимерных и композитных материалов | 1.1
24.3.05.08-0458 | Отвод 30° полиэтиленовый сварной, ПЭ100, к напорным трубам, давление 1,0 МПа, диаметр 90 мм | шт | 237.74 | 78 | Трубы и детали трубопроводов (кроме газовых) из полимерных и композитных материалов | 1.1
24.3.05.08-0459 | Отвод 30° полиэтиленовый сварной, ПЭ100, к напорным трубам, давление 1,0 МПа, диаметр 110 мм | шт | 358.86 | 78 | Трубы и детали трубопроводов (кроме газовых) из полимерных и композитных материалов | 1.1
24.3.05.08-0460 | Отвод 30° полиэтиленовый сварной, ПЭ100, к напорным трубам, давление 1,0 МПа, диаметр 125 мм | шт | 422.76 | 78 | Трубы и детали трубопроводов (кроме газовых) из полимерных и композитных материалов | 1.1
24.3.05.08-0461 | Отвод 30° полиэтиленовый сварной, ПЭ100, к напорным трубам, давление 1,0 МПа, диаметр 140 мм | шт | 520.84 | 78 | Трубы и детали трубопроводов (кроме газовых) из полимерных и композитных материалов | 1.1
24.3.05.08-0462 | Отвод 30° полиэтиленовый сварной, ПЭ100, к напорным трубам, давление 1,0 МПа, диаметр 160 мм | шт | 626.98 | 78 | Трубы и детали трубопроводов (кроме газовых) из полимерных и композитных материалов | 1.1
24.3.05.08-0463 | Отвод 30° полиэтиленовый сварной, ПЭ100, к напорным трубам, давление 1,0 МПа, диаметр 180 мм | шт | 895.26 | 78 | Трубы и детали трубопроводов (кроме газовых) из полимерных и композитных материалов | 1.1
24.3.05.08-0464 | Отвод 30° полиэтиленовый сварной, ПЭ100, к напорным трубам, давление 1,0 МПа, диаметр 200 мм | шт | 1073.16 | 78 | Трубы и детали трубопроводов (кроме газовых) из полимерных и композитных материалов | 1.1
24.3.05.08-0465 | Отвод 30° полиэтиленовый сварной, ПЭ100, к напорным трубам, давление 1,0 МПа, диаметр 225 мм | шт | 1322.8 | 78 | Трубы и детали трубопроводов (кроме газовых) из полимерных и композитных материалов | 1.1
24.3.05.08-0466 | Отвод 30° полиэтиленовый сварной, ПЭ100, к напорным трубам, давление 1,0 МПа, диаметр 250 мм | шт | 1677.32 | 78 | Трубы и детали трубопроводов (кроме газовых) из полимерных и композитных материалов | 1.1
24.3.05.08-0467 | Отвод 30° полиэтиленовый сварной, ПЭ100, к напорным трубам, давление 1,0 МПа, диаметр 280 мм | шт | 2056.1 | 78 | Трубы и детали трубопроводов (кроме газовых) из полимерных и композитных материалов | 1.1
24.3.05.08-0468 | Отвод 30° полиэтиленовый сварной, ПЭ100, к напорным трубам, давление 1,0 МПа, диаметр 315 мм | шт | 2888.61 | 78 | Трубы и детали трубопроводов (кроме газовых) из полимерных и композитных материалов | 1.1
24.3.05.08-0469 | Отвод 30° полиэтиленовый сварной, ПЭ100, к напорным трубам, давление 1,0 МПа, диаметр 355 мм | шт | 3537.86 | 78 | Трубы и детали трубопроводов (кроме газовых) из полимерных и композитных материалов | 1.1
24.3.05.08-0470 | Отвод 30° полиэтиленовый сварной, ПЭ100, к напорным трубам, давление 1,0 МПа, диаметр 400 мм | шт | 4360.75 | 78 | Трубы и детали трубопроводов (кроме газовых) из полимерных и композитных материалов | 1.1
24.3.05.08-0471 | Отвод 30° полиэтиленовый сварной, ПЭ100, к напорным трубам, давление 1,0 МПа, диаметр 450 мм | шт | 6675.32 | 78 | Трубы и детали трубопроводов (кроме газовых) из полимерных и композитных материалов | 1.1
24.3.05.08-0472 | Отвод 30° полиэтиленовый сварной, ПЭ100, к напорным трубам, давление 1,0 МПа, диаметр 500 мм | шт | 8140.74 | 78 | Трубы и детали трубопроводов (кроме газовых) из полимерных и композитных материалов | 1.1
24.3.05.08-0473 | Отвод 30° полиэтиленовый сварной, ПЭ100, к напорным трубам, давление 1,0 МПа, диаметр 560 мм | шт | 12789.86 | 78 | Трубы и детали трубопроводов (кроме газовых) из полимерных и композитных материалов | 1.1
24.3.05.08-0474 | Отвод 30° полиэтиленовый сварной, ПЭ100, к напорным трубам, давление 1,0 МПа, диаметр 630 мм | шт | 16031.89 | 78 | Трубы и детали трубопроводов (кроме газовых) из полимерных и композитных материалов | 1.1
24.3.05.08-0501 | Отвод 45° полиэтиленовый сварной, ПЭ100, к напорным трубам, давление 1,6 МПа, диаметр 90 мм | шт | 294.94 | 78 | Трубы и детали трубопроводов (кроме газовых) из полимерных и композитных материалов | 1.1
24.3.05.08-0502 | Отвод 45° полиэтиленовый сварной, ПЭ100, к напорным трубам, давление 1,6 МПа, диаметр 110 мм | шт | 374.11 | 78 | Трубы и детали трубопроводов (кроме газовых) из полимерных и композитных материалов | 1.1
24.3.05.08-0503 | Отвод 45° полиэтиленовый сварной, ПЭ100, к напорным трубам, давление 1,6 МПа, диаметр 125 мм | шт | 497.13 | 78 | Трубы и детали трубопроводов (кроме газовых) из полимерных и композитных материалов | 1.1
24.3.05.08-0504 | Отвод 45° полиэтиленовый сварной, ПЭ100, к напорным трубам, давление 1,6 МПа, диаметр 140 мм | шт | 686.04 | 78 | Трубы и детали трубопроводов (кроме газовых) из полимерных и композитных материалов | 1.1
24.3.05.08-0505 | Отвод 45° полиэтиленовый сварной, ПЭ100, к напорным трубам, давление 1,6 МПа, диаметр 160 мм | шт | 931.05 | 78 | Трубы и детали трубопроводов (кроме газовых) из полимерных и композитных материалов | 1.1
24.3.05.08-0506 | Отвод 45° полиэтиленовый сварной, ПЭ100, к напорным трубам, давление 1,6 МПа, диаметр 180 мм | шт | 1213.99 | 78 | Трубы и детали трубопроводов (кроме газовых) из полимерных и композитных материалов | 1.1
24.3.05.08-0507 | Отвод 45° полиэтиленовый сварной, ПЭ100, к напорным трубам, давление 1,6 МПа, диаметр 200 мм | шт | 1997.72 | 78 | Трубы и детали трубопроводов (кроме газовых) из полимерных и композитных материалов | 1.1
24.3.05.08-0508 | Отвод 45° полиэтиленовый сварной, ПЭ100, к напорным трубам, давление 1,6 МПа, диаметр 225 мм | шт | 1820.59 | 78 | Трубы и детали трубопроводов (кроме газовых) из полимерных и композитных материалов | 1.1
24.3.05.08-0509 | Отвод 45° полиэтиленовый сварной, ПЭ100, к напорным трубам, давление 1,6 МПа, диаметр 250 мм | шт | 2287.95 | 78 | Трубы и детали трубопроводов (кроме газовых) из полимерных и композитных материалов | 1.1
24.3.05.08-0510 | Отвод 45° полиэтиленовый сварной, ПЭ100, к напорным трубам, давление 1,6 МПа, диаметр 280 мм | шт | 3602.06 | 78 | Трубы и детали трубопроводов (кроме газовых) из полимерных и композитных материалов | 1.1
24.3.05.08-0511 | Отвод 45° полиэтиленовый сварной, ПЭ100, к напорным трубам, давление 1,6 МПа, диаметр 315 мм | шт | 3615.71 | 78 | Трубы и детали трубопроводов (кроме газовых) из полимерных и композитных материалов | 1.1
24.3.05.08-0512 | Отвод 45° полиэтиленовый сварной, ПЭ100, к напорным трубам, давление 1,6 МПа, диаметр 355 мм | шт | 4714.34 | 78 | Трубы и детали трубопроводов (кроме газовых) из полимерных и композитных материалов | 1.1
24.3.05.08-0513 | Отвод 45° полиэтиленовый сварной, ПЭ100, к напорным трубам, давление 1,6 МПа, диаметр 400 мм | шт | 4973.81 | 78 | Трубы и детали трубопроводов (кроме газовых) из полимерных и композитных материалов | 1.1
24.3.05.08-0514 | Отвод 45° полиэтиленовый сварной, ПЭ100, к напорным трубам, давление 1,6 МПа, диаметр 450 мм | шт | 9516.94 | 78 | Трубы и детали трубопроводов (кроме газовых) из полимерных и композитных материалов | 1.1
24.3.05.08-0515 | Отвод 45° полиэтиленовый сварной, ПЭ100, к напорным трубам, давление 1,6 МПа, диаметр 500 мм | шт | 11663.83 | 78 | Трубы и детали трубопроводов (кроме газовых) из полимерных и композитных материалов | 1.1
24.3.05.08-0516 | Отвод 45° полиэтиленовый сварной, ПЭ100, к напорным трубам, давление 1,6 МПа, диаметр 560 мм | шт | 18378.37 | 78 | Трубы и детали трубопроводов (кроме газовых) из полимерных и композитных материалов | 1.1
24.3.05.08-0517 | Отвод 45° полиэтиленовый сварной, ПЭ100, к напорным трубам, давление 1,6 МПа, диаметр 630 мм | шт | 23200.95 | 78 | Трубы и детали трубопроводов (кроме газовых) из полимерных и композитных материалов | 1.1
24.3.05.08-0518 | Отвод 45° полиэтиленовый сварной, ПЭ100, к напорным трубам, давление 1,0 МПа, диаметр 90 мм | шт | 302.35 | 78 | Трубы и детали трубопроводов (кроме газовых) из полимерных и композитных материалов | 1.1
24.3.05.08-0519 | Отвод 45° полиэтиленовый сварной, ПЭ100, к напорным трубам, давление 1,0 МПа, диаметр 110 мм | шт | 493.35 | 78 | Трубы и детали трубопроводов (кроме газовых) из полимерных и композитных материалов | 1.1
24.3.05.08-0520 | Отвод 45° полиэтиленовый сварной, ПЭ100, к напорным трубам, давление 1,0 МПа, диаметр 125 мм | шт | 511.01 | 78 | Трубы и детали трубопроводов (кроме газовых) из полимерных и композитных материалов | 1.1
24.3.05.08-0521 | Отвод 45° полиэтиленовый сварной, ПЭ100, к напорным трубам, давление 1,0 МПа, диаметр 140 мм | шт | 696.39 | 78 | Трубы и детали трубопроводов (кроме газовых) из полимерных и композитных материалов | 1.1
24.3.05.08-0522 | Отвод 45° полиэтиленовый сварной, ПЭ100, к напорным трубам, давление 1,0 МПа, диаметр 160 мм | шт | 783.86 | 78 | Трубы и детали трубопроводов (кроме газовых) из полимерных и композитных материалов | 1.1
24.3.05.08-0523 | Отвод 45° полиэтиленовый сварной, ПЭ100, к напорным трубам, давление 1,0 МПа, диаметр 180 мм | шт | 995.34 | 78 | Трубы и детали трубопроводов (кроме газовых) из полимерных и композитных материалов | 1.1
24.3.05.08-0524 | Отвод 45° полиэтиленовый сварной, ПЭ100, к напорным трубам, давление 1,0 МПа, диаметр 200 мм | шт | 1258.58 | 78 | Трубы и детали трубопроводов (кроме газовых) из полимерных и композитных материалов | 1.1
24.3.05.08-0525 | Отвод 45° полиэтиленовый сварной, ПЭ100, к напорным трубам, давление 1,0 МПа, диаметр 225 мм | шт | 1552.67 | 78 | Трубы и детали трубопроводов (кроме газовых) из полимерных и композитных материалов | 1.1
24.3.05.08-0526 | Отвод 45° полиэтиленовый сварной, ПЭ100, к напорным трубам, давление 1,0 МПа, диаметр 250 мм | шт | 2154.86 | 78 | Трубы и детали трубопроводов (кроме газовых) из полимерных и композитных материалов | 1.1
24.3.05.08-0527 | Отвод 45° полиэтиленовый сварной, ПЭ100, к напорным трубам, давление 1,0 МПа, диаметр 280 мм | шт | 2596.16 | 78 | Трубы и детали трубопроводов (кроме газовых) из полимерных и композитных материалов | 1.1
24.3.05.08-0528 | Отвод 45° полиэтиленовый сварной, ПЭ100, к напорным трубам, давление 1,0 МПа, диаметр 315 мм | шт | 3536.17 | 78 | Трубы и детали трубопроводов (кроме газовых) из полимерных и композитных материалов | 1.1
24.3.05.08-0529 | Отвод 45° полиэтиленовый сварной, ПЭ100, к напорным трубам, давление 1,0 МПа, диаметр 355 мм | шт | 4160.52 | 78 | Трубы и детали трубопроводов (кроме газовых) из полимерных и композитных материалов | 1.1
24.3.05.08-0530 | Отвод 45° полиэтиленовый сварной, ПЭ100, к напорным трубам, давление 1,0 МПа, диаметр 400 мм | шт | 5434.1 | 78 | Трубы и детали трубопроводов (кроме газовых) из полимерных и композитных материалов | 1.1
24.3.05.08-0531 | Отвод 45° полиэтиленовый сварной, ПЭ100, к напорным трубам, давление 1,0 МПа, диаметр 450 мм | шт | 6682.31 | 78 | Трубы и детали трубопроводов (кроме газовых) из полимерных и композитных материалов | 1.1
24.3.05.08-0532 | Отвод 45° полиэтиленовый сварной, ПЭ100, к напорным трубам, давление 1,0 МПа, диаметр 500 мм | шт | 9589.23 | 78 | Трубы и детали трубопроводов (кроме газовых) из полимерных и композитных материалов | 1.1
24.3.05.08-0533 | Отвод 45° полиэтиленовый сварной, ПЭ100, к напорным трубам, давление 1,0 МПа, диаметр 560 мм | шт | 12671.1 | 78 | Трубы и детали трубопроводов (кроме газовых) из полимерных и композитных материалов | 1.1
24.3.05.08-0534 | Отвод 45° полиэтиленовый сварной, ПЭ100, к напорным трубам, давление 1,0 МПа, диаметр 630 мм | шт | 15885.17 | 78 | Трубы и детали трубопроводов (кроме газовых) из полимерных и композитных материалов | 1.1
24.3.05.08-0548 | Отвод 45° полиэтиленовый сварной, ПЭ100, к напорным трубам, давление 2,5 МПа, диаметр 450 мм | шт | 11383.78 | 78 | Трубы и детали трубопроводов (кроме газовых) из полимерных и композитных материалов | 1.1
24.3.05.08-0561 | Отвод 60° полиэтиленовый сварной, ПЭ100, к напорным трубам, давление 0,63 МПа, диаметр 90 мм | шт | 282.58 | 78 | Трубы и детали трубопроводов (кроме газовых) из полимерных и композитных материалов | 1.1
24.3.05.08-0562 | Отвод 60° полиэтиленовый сварной, ПЭ100, к напорным трубам, давление 0,63 МПа, диаметр 110 мм | шт | 366.01 | 78 | Трубы и детали трубопроводов (кроме газовых) из полимерных и композитных материалов | 1.1
24.3.05.08-0563 | Отвод 60° полиэтиленовый сварной, ПЭ100, к напорным трубам, давление 0,63 МПа, диаметр 125 мм | шт | 437.46 | 78 | Трубы и детали трубопроводов (кроме газовых) из полимерных и композитных материалов | 1.1
24.3.05.08-0564 | Отвод 60° полиэтиленовый сварной, ПЭ100, к напорным трубам, давление 0,63 МПа, диаметр 140 мм | шт | 467.2 | 78 | Трубы и детали трубопроводов (кроме газовых) из полимерных и композитных материалов | 1.1
24.3.05.08-0565 | Отвод 60° полиэтиленовый сварной, ПЭ100, к напорным трубам, давление 0,63 МПа, диаметр 160 мм | шт | 556.18 | 78 | Трубы и детали трубопроводов (кроме газовых) из полимерных и композитных материалов | 1.1
24.3.05.08-0566 | Отвод 60° полиэтиленовый сварной, ПЭ100, к напорным трубам, давление 0,63 МПа, диаметр 180 мм | шт | 766.76 | 78 | Трубы и детали трубопроводов (кроме газовых) из полимерных и композитных материалов | 1.1
24.3.05.08-0567 | Отвод 60° полиэтиленовый сварной, ПЭ100, к напорным трубам, давление 0,63 МПа, диаметр 200 мм | шт | 822.46 | 78 | Трубы и детали трубопроводов (кроме газовых) из полимерных и композитных материалов | 1.1
24.3.05.08-0568 | Отвод 60° полиэтиленовый сварной, ПЭ100, к напорным трубам, давление 0,63 МПа, диаметр 225 мм | шт | 975.09 | 78 | Трубы и детали трубопроводов (кроме газовых) из полимерных и композитных материалов | 1.1
24.3.05.08-0569 | Отвод 60° полиэтиленовый сварной, ПЭ100, к напорным трубам, давление 0,63 МПа, диаметр 250 мм | шт | 1342.76 | 78 | Трубы и детали трубопроводов (кроме газовых) из полимерных и композитных материалов | 1.1
24.3.05.08-0570 | Отвод 60° полиэтиленовый сварной, ПЭ100, к напорным трубам, давление 0,63 МПа, диаметр 280 мм | шт | 1898.45 | 78 | Трубы и детали трубопроводов (кроме газовых) из полимерных и композитных материалов | 1.1
24.3.05.08-0571 | Отвод 60° полиэтиленовый сварной, ПЭ100, к напорным трубам, давление 0,63 МПа, диаметр 315 мм | шт | 2169.4 | 78 | Трубы и детали трубопроводов (кроме газовых) из полимерных и композитных материалов | 1.1
24.3.05.08-0572 | Отвод 60° полиэтиленовый сварной, ПЭ100, к напорным трубам, давление 0,63 МПа, диаметр 355 мм | шт | 3007.35 | 78 | Трубы и детали трубопроводов (кроме газовых) из полимерных и композитных материалов | 1.1
24.3.05.08-0573 | Отвод 60° полиэтиленовый сварной, ПЭ100, к напорным трубам, давление 0,63 МПа, диаметр 400 мм | шт | 3829.85 | 78 | Трубы и детали трубопроводов (кроме газовых) из полимерных и композитных материалов | 1.1
24.3.05.08-0574 | Отвод 60° полиэтиленовый сварной, ПЭ100, к напорным трубам, давление 0,63 МПа, диаметр 450 мм | шт | 4891.37 | 78 | Трубы и детали трубопроводов (кроме газовых) из полимерных и композитных материалов | 1.1
24.3.05.08-0575 | Отвод 60° полиэтиленовый сварной, ПЭ100, к напорным трубам, давление 0,63 МПа, диаметр 500 мм | шт | 5584.7 | 78 | Трубы и детали трубопроводов (кроме газовых) из полимерных и композитных материалов | 1.1
24.3.05.08-0576 | Отвод 60° полиэтиленовый сварной, ПЭ100, к напорным трубам, давление 0,63 МПа, диаметр 560 мм | шт | 7364.7 | 78 | Трубы и детали трубопроводов (кроме газовых) из полимерных и композитных материалов | 1.1
24.3.05.08-0577 | Отвод 60° полиэтиленовый сварной, ПЭ100, к напорным трубам, давление 0,63 МПа, диаметр 630 мм | шт | 11451.84 | 78 | Трубы и детали трубопроводов (кроме газовых) из полимерных и композитных материалов | 1.1
24.3.05.08-0578 | Отвод 60° полиэтиленовый сварной, ПЭ100, к напорным трубам, давление 1,0 МПа, диаметр 90 мм | шт | 408.35 | 78 | Трубы и детали трубопроводов (кроме газовых) из полимерных и композитных материалов | 1.1
24.3.05.08-0579 | Отвод 60° полиэтиленовый сварной, ПЭ100, к напорным трубам, давление 1,0 МПа, диаметр 110 мм | шт | 536.02 | 78 | Трубы и детали трубопроводов (кроме газовых) из полимерных и композитных материалов | 1.1
24.3.05.08-0580 | Отвод 60° полиэтиленовый сварной, ПЭ100, к напорным трубам, давление 1,0 МПа, диаметр 125 мм | шт | 847.21 | 78 | Трубы и детали трубопроводов (кроме газовых) из полимерных и композитных материалов | 1.1
24.3.05.08-0581 | Отвод 60° полиэтиленовый сварной, ПЭ100, к напорным трубам, давление 1,0 МПа, диаметр 140 мм | шт | 916.85 | 78 | Трубы и детали трубопроводов (кроме газовых) из полимерных и композитных материалов | 1.1
24.3.05.08-0582 | Отвод 60° полиэтиленовый сварной, ПЭ100, к напорным трубам, давление 1,0 МПа, диаметр 160 мм | шт | 1055.6 | 78 | Трубы и детали трубопроводов (кроме газовых) из полимерных и композитных материалов | 1.1
24.3.05.08-0583 | Отвод 60° полиэтиленовый сварной, ПЭ100, к напорным трубам, давление 1,0 МПа, диаметр 180 мм | шт | 1311.06 | 78 | Трубы и детали трубопроводов (кроме газовых) из полимерных и композитных материалов | 1.1
24.3.05.08-0584 | Отвод 60° полиэтиленовый сварной, ПЭ100, к напорным трубам, давление 1,0 МПа, диаметр 200 мм | шт | 1558.07 | 78 | Трубы и детали трубопроводов (кроме газовых) из полимерных и композитных материалов | 1.1
24.3.05.08-0585 | Отвод 60° полиэтиленовый сварной, ПЭ100, к напорным трубам, давление 1,0 МПа, диаметр 225 мм | шт | 1864.81 | 78 | Трубы и детали трубопроводов (кроме газовых) из полимерных и композитных материалов | 1.1
24.3.05.08-0586 | Отвод 60° полиэтиленовый сварной, ПЭ100, к напорным трубам, давление 1,0 МПа, диаметр 250 мм | шт | 2265.14 | 78 | Трубы и детали трубопроводов (кроме газовых) из полимерных и композитных материалов | 1.1
24.3.05.08-0587 | Отвод 60° полиэтиленовый сварной, ПЭ100, к напорным трубам, давление 1,0 МПа, диаметр 280 мм | шт | 2675.07 | 78 | Трубы и детали трубопроводов (кроме газовых) из полимерных и композитных материалов | 1.1
24.3.05.08-0588 | Отвод 60° полиэтиленовый сварной, ПЭ100, к напорным трубам, давление 1,0 МПа, диаметр 315 мм | шт | 3731.2 | 78 | Трубы и детали трубопроводов (кроме газовых) из полимерных и композитных материалов | 1.1
24.3.05.08-0589 | Отвод 60° полиэтиленовый сварной, ПЭ100, к напорным трубам, давление 1,0 МПа, диаметр 355 мм | шт | 4287.29 | 78 | Трубы и детали трубопроводов (кроме газовых) из полимерных и композитных материалов | 1.1
24.3.05.08-0590 | Отвод 60° полиэтиленовый сварной, ПЭ100, к напорным трубам, давление 1,0 МПа, диаметр 400 мм | шт | 5599.48 | 78 | Трубы и детали трубопроводов (кроме газовых) из полимерных и композитных материалов | 1.1
24.3.05.08-0591 | Отвод 60° полиэтиленовый сварной, ПЭ100, к напорным трубам, давление 1,0 МПа, диаметр 450 мм | шт | 7266.31 | 78 | Трубы и детали трубопроводов (кроме газовых) из полимерных и композитных материалов | 1.1
24.3.05.08-0592 | Отвод 60° полиэтиленовый сварной, ПЭ100, к напорным трубам, давление 1,0 МПа, диаметр 500 мм | шт | 11704.93 | 78 | Трубы и детали трубопроводов (кроме газовых) из полимерных и композитных материалов | 1.1
24.3.05.08-0593 | Отвод 60° полиэтиленовый сварной, ПЭ100, к напорным трубам, давление 1,0 МПа, диаметр 560 мм | шт | 13063.89 | 78 | Трубы и детали трубопроводов (кроме газовых) из полимерных и композитных материалов | 1.1
24.3.05.08-0594 | Отвод 60° полиэтиленовый сварной, ПЭ100, к напорным трубам, давление 1,0 МПа, диаметр 630 мм | шт | 17162.51 | 78 | Трубы и детали трубопроводов (кроме газовых) из полимерных и композитных материалов | 1.1
24.3.05.08-0621 | Отвод 90° полиэтиленовый сварной, ПЭ100, к напорным трубам, давление 0,63 МПа, диаметр 90 мм | шт | 357.24 | 78 | Трубы и детали трубопроводов (кроме газовых) из полимерных и композитных материалов | 1.1
24.3.05.08-0622 | Отвод 90° полиэтиленовый сварной, ПЭ100, к напорным трубам, давление 0,63 МПа, диаметр 110 мм | шт | 527.48 | 78 | Трубы и детали трубопроводов (кроме газовых) из полимерных и композитных материалов | 1.1
24.3.05.08-0623 | Отвод 90° полиэтиленовый сварной, ПЭ100, к напорным трубам, давление 0,63 МПа, диаметр 125 мм | шт | 552.98 | 78 | Трубы и детали трубопроводов (кроме газовых) из полимерных и композитных материалов | 1.1
24.3.05.08-0624 | Отвод 90° полиэтиленовый сварной, ПЭ100, к напорным трубам, давление 0,63 МПа, диаметр 140 мм | шт | 672.12 | 78 | Трубы и детали трубопроводов (кроме газовых) из полимерных и композитных материалов | 1.1
24.3.05.08-0625 | Отвод 90° полиэтиленовый сварной, ПЭ100, к напорным трубам, давление 0,63 МПа, диаметр 160 мм | шт | 919.82 | 78 | Трубы и детали трубопроводов (кроме газовых) из полимерных и композитных материалов | 1.1
24.3.05.08-0626 | Отвод 90° полиэтиленовый сварной, ПЭ100, к напорным трубам, давление 0,63 МПа, диаметр 180 мм | шт | 1038.44 | 78 | Трубы и детали трубопроводов (кроме газовых) из полимерных и композитных материалов | 1.1
24.3.05.08-0627 | Отвод 90° полиэтиленовый сварной, ПЭ100, к напорным трубам, давление 0,63 МПа, диаметр 200 мм | шт | 1217.32 | 78 | Трубы и детали трубопроводов (кроме газовых) из полимерных и композитных материалов | 1.1
24.3.05.08-0628 | Отвод 90° полиэтиленовый сварной, ПЭ100, к напорным трубам, давление 0,63 МПа, диаметр 225 мм | шт | 1438.83 | 78 | Трубы и детали трубопроводов (кроме газовых) из полимерных и композитных материалов | 1.1
24.3.05.08-0629 | Отвод 90° полиэтиленовый сварной, ПЭ100, к напорным трубам, давление 0,63 МПа, диаметр 250 мм | шт | 2190.17 | 78 | Трубы и детали трубопроводов (кроме газовых) из полимерных и композитных материалов | 1.1
24.3.05.08-0630 | Отвод 90° полиэтиленовый сварной, ПЭ100, к напорным трубам, давление 0,63 МПа, диаметр 280 мм | шт | 2670.51 | 78 | Трубы и детали трубопроводов (кроме газовых) из полимерных и композитных материалов | 1.1
24.3.05.08-0631 | Отвод 90° полиэтиленовый сварной, ПЭ100, к напорным трубам, давление 0,63 МПа, диаметр 315 мм | шт | 3579.33 | 78 | Трубы и детали трубопроводов (кроме газовых) из полимерных и композитных материалов | 1.1
24.3.05.08-0632 | Отвод 90° полиэтиленовый сварной, ПЭ100, к напорным трубам, давление 0,63 МПа, диаметр 355 мм | шт | 4271.91 | 78 | Трубы и детали трубопроводов (кроме газовых) из полимерных и композитных материалов | 1.1
24.3.05.08-0633 | Отвод 90° полиэтиленовый сварной, ПЭ100, к напорным трубам, давление 0,63 МПа, диаметр 400 мм | шт | 5454.58 | 78 | Трубы и детали трубопроводов (кроме газовых) из полимерных и композитных материалов | 1.1
24.3.05.08-0634 | Отвод 90° полиэтиленовый сварной, ПЭ100, к напорным трубам, давление 0,63 МПа, диаметр 450 мм | шт | 6984.82 | 78 | Трубы и детали трубопроводов (кроме газовых) из полимерных и композитных материалов | 1.1
24.3.05.08-0635 | Отвод 90° полиэтиленовый сварной, ПЭ100, к напорным трубам, давление 0,63 МПа, диаметр 500 мм | шт | 10180.01 | 78 | Трубы и детали трубопроводов (кроме газовых) из полимерных и композитных материалов | 1.1
24.3.05.08-0636 | Отвод 90° полиэтиленовый сварной, ПЭ100, к напорным трубам, давление 0,63 МПа, диаметр 560 мм | шт | 12550.69 | 78 | Трубы и детали трубопроводов (кроме газовых) из полимерных и композитных материалов | 1.1
24.3.05.08-0637 | Отвод 90° полиэтиленовый сварной, ПЭ100, к напорным трубам, давление 0,63 МПа, диаметр 630 мм | шт | 15160.79 | 78 | Трубы и детали трубопроводов (кроме газовых) из полимерных и композитных материалов | 1.1
24.3.05.08-0638 | Отвод 90° полиэтиленовый сварной, ПЭ100, к напорным трубам, давление 1,0 МПа, диаметр 90 мм | шт | 621.75 | 78 | Трубы и детали трубопроводов (кроме газовых) из полимерных и композитных материалов | 1.1
24.3.05.08-0639 | Отвод 90° полиэтиленовый сварной, ПЭ100, к напорным трубам, давление 1,0 МПа, диаметр 110 мм | шт | 710.23 | 78 | Трубы и детали трубопроводов (кроме газовых) из полимерных и композитных материалов | 1.1
24.3.05.08-0640 | Отвод 90° полиэтиленовый сварной, ПЭ100, к напорным трубам, давление 1,0 МПа, диаметр 125 мм | шт | 833.32 | 78 | Трубы и детали трубопроводов (кроме газовых) из полимерных и композитных материалов | 1.1
24.3.05.08-0641 | Отвод 90° полиэтиленовый сварной, ПЭ100, к напорным трубам, давление 1,0 МПа, диаметр 140 мм | шт | 991.8 | 78 | Трубы и детали трубопроводов (кроме газовых) из полимерных и композитных материалов | 1.1
24.3.05.08-0642 | Отвод 90° полиэтиленовый сварной, ПЭ100, к напорным трубам, давление 1,0 МПа, диаметр 160 мм | шт | 1055.69 | 78 | Трубы и детали трубопроводов (кроме газовых) из полимерных и композитных материалов | 1.1
24.3.05.08-0643 | Отвод 90° полиэтиленовый сварной, ПЭ100, к напорным трубам, давление 1,0 МПа, диаметр 180 мм | шт | 1437.43 | 78 | Трубы и детали трубопроводов (кроме газовых) из полимерных и композитных материалов | 1.1
24.3.05.08-0644 | Отвод 90° полиэтиленовый сварной, ПЭ100, к напорным трубам, давление 1,0 МПа, диаметр 200 мм | шт | 1766.93 | 78 | Трубы и детали трубопроводов (кроме газовых) из полимерных и композитных материалов | 1.1
24.3.05.08-0645 | Отвод 90° полиэтиленовый сварной, ПЭ100, к напорным трубам, давление 1,0 МПа, диаметр 225 мм | шт | 2172.06 | 78 | Трубы и детали трубопроводов (кроме газовых) из полимерных и композитных материалов | 1.1
24.3.05.08-0646 | Отвод 90° полиэтиленовый сварной, ПЭ100, к напорным трубам, давление 1,0 МПа, диаметр 250 мм | шт | 2958.12 | 78 | Трубы и детали трубопроводов (кроме газовых) из полимерных и композитных материалов | 1.1
24.3.05.08-0647 | Отвод 90° полиэтиленовый сварной, ПЭ100, к напорным трубам, давление 1,0 МПа, диаметр 280 мм | шт | 3667.45 | 78 | Трубы и детали трубопроводов (кроме газовых) из полимерных и композитных материалов | 1.1
24.3.05.08-0648 | Отвод 90° полиэтиленовый сварной, ПЭ100, к напорным трубам, давление 1,0 МПа, диаметр 315 мм | шт | 4930.29 | 78 | Трубы и детали трубопроводов (кроме газовых) из полимерных и композитных материалов | 1.1
24.3.05.08-0649 | Отвод 90° полиэтиленовый сварной, ПЭ100, к напорным трубам, давление 1,0 МПа, диаметр 355 мм | шт | 5214.41 | 78 | Трубы и детали трубопроводов (кроме газовых) из полимерных и композитных материалов | 1.1
24.3.05.08-0650 | Отвод 90° полиэтиленовый сварной, ПЭ100, к напорным трубам, давление 1,0 МПа, диаметр 400 мм | шт | 6943.62 | 78 | Трубы и детали трубопроводов (кроме газовых) из полимерных и композитных материалов | 1.1
24.3.05.08-0651 | Отвод 90° полиэтиленовый сварной, ПЭ100, к напорным трубам, давление 1,0 МПа, диаметр 450 мм | шт | 9916.5 | 78 | Трубы и детали трубопроводов (кроме газовых) из полимерных и композитных материалов | 1.1
24.3.05.08-0652 | Отвод 90° полиэтиленовый сварной, ПЭ100, к напорным трубам, давление 1,0 МПа, диаметр 500 мм | шт | 13737.54 | 78 | Трубы и детали трубопроводов (кроме газовых) из полимерных и композитных материалов | 1.1
24.3.05.08-0653 | Отвод 90° полиэтиленовый сварной, ПЭ100, к напорным трубам, давление 1,0 МПа, диаметр 560 мм | шт | 18235.64 | 78 | Трубы и детали трубопроводов (кроме газовых) из полимерных и композитных материалов | 1.1
24.3.05.08-0654 | Отвод 90° полиэтиленовый сварной, ПЭ100, к напорным трубам, давление 1,0 МПа, диаметр 630 мм | шт | 22074.55 | 78 | Трубы и детали трубопроводов (кроме газовых) из полимерных и композитных материалов | 1.1
24.3.05.08-0660 | Отвод 90° полиэтиленовый удлиненный, диаметр 40 мм | шт | 207.96 | 78 | Трубы и детали трубопроводов (кроме газовых) из полимерных и композитных материалов | 1.1
24.3.05.09-0001 | Патрубок полипропиленовый раструбный для систем водоотведения, диаметр 50 мм, длина 120 мм | шт | 48.5 | 110 | Материалы и изделия для систем водоснабжения и водоотведения | 1.16
24.3.05.09-0002 | Патрубок полипропиленовый раструбный для систем водоотведения, диаметр 50 мм, длина 150 мм | шт | 50.62 | 110 | Материалы и изделия для систем водоснабжения и водоотведения | 1.16
24.3.05.09-0003 | Патрубок полипропиленовый раструбный для систем водоотведения, диаметр 50 мм, длина 250 мм | шт | 57.08 | 110 | Материалы и изделия для систем водоснабжения и водоотведения | 1.16
24.3.05.09-0004 | Патрубок полипропиленовый раструбный для систем водоотведения, диаметр 50 мм, длина 350 мм | шт | 64.6 | 110 | Материалы и изделия для систем водоснабжения и водоотведения | 1.16
24.3.05.09-0005 | Патрубок полипропиленовый раструбный для систем водоотведения, диаметр 50 мм, длина 500 мм | шт | 74.23 | 110 | Материалы и изделия для систем водоснабжения и водоотведения | 1.16
24.3.05.09-0006 | Патрубок полипропиленовый раструбный для систем водоотведения, диаметр 50 мм, длина 750 мм | шт | 85.83 | 110 | Материалы и изделия для систем водоснабжения и водоотведения | 1.16
24.3.05.09-0007 | Патрубок полипропиленовый раструбный для систем водоотведения, диаметр 50 мм, длина 1000 мм | шт | 111.65 | 110 | Материалы и изделия для систем водоснабжения и водоотведения | 1.16
24.3.05.09-0008 | Патрубок полипропиленовый раструбный для систем водоотведения, диаметр 50 мм, длина 1500 мм | шт | 156.52 | 110 | Материалы и изделия для систем водоснабжения и водоотведения | 1.16
24.3.05.09-0009 | Патрубок полипропиленовый раструбный для систем водоотведения, диаметр 50 мм, длина 2000 мм | шт | 181.22 | 110 | Материалы и изделия для систем водоснабжения и водоотведения | 1.16
24.3.05.09-0010 | Патрубок полипропиленовый раструбный для систем водоотведения, диаметр 110 мм, длина 250 мм | шт | 148.61 | 110 | Материалы и изделия для систем водоснабжения и водоотведения | 1.16
24.3.05.09-0011 | Патрубок полипропиленовый раструбный для систем водоотведения, диаметр 110 мм, длина 500 мм | шт | 202.11 | 110 | Материалы и изделия для систем водоснабжения и водоотведения | 1.16
24.3.05.09-0012 | Патрубок полипропиленовый раструбный для систем водоотведения, диаметр 110 мм, длина 750 мм | шт | 260.58 | 110 | Материалы и изделия для систем водоснабжения и водоотведения | 1.16
24.3.05.09-0013 | Патрубок полипропиленовый раструбный для систем водоотведения, диаметр 110 мм, длина 1000 мм | шт | 297.63 | 110 | Материалы и изделия для систем водоснабжения и водоотведения | 1.16
24.3.05.09-0014 | Патрубок полипропиленовый раструбный для систем водоотведения, диаметр 110 мм, длина 1500 мм | шт | 439.61 | 110 | Материалы и изделия для систем водоснабжения и водоотведения | 1.16
24.3.05.09-0015 | Патрубок полипропиленовый раструбный для систем водоотведения, диаметр 110 мм, длина 2000 мм | шт | 503.29 | 110 | Материалы и изделия для систем водоснабжения и водоотведения | 1.16
24.3.05.10-0001 | Переход полипропиленовый для систем водоотведения, диаметр 110х50 мм | шт | 83.42 | 360 | Трубы и детали трубопроводов полипропиленовые | 1.1
24.3.05.10-0011 | Переход полиэтиленовый литой, удлиненный, SDR11, диаметр 63х32 мм | шт | 91.15 | 78 | Трубы и детали трубопроводов (кроме газовых) из полимерных и композитных материалов | 1.1
24.3.05.10-0012 | Переход полиэтиленовый литой, удлиненный, SDR11, диаметр 110х63 мм | шт | 241.05 | 78 | Трубы и детали трубопроводов (кроме газовых) из полимерных и композитных материалов | 1.1
24.3.05.10-0013 | Переход полиэтиленовый литой, удлиненный, SDR11, диаметр 160х110 мм | шт | 518.04 | 78 | Трубы и детали трубопроводов (кроме газовых) из полимерных и композитных материалов | 1.1
24.3.05.10-0014 | Переход полиэтиленовый литой, удлиненный, SDR11, диаметр 225х110 мм | шт | 1659.75 | 78 | Трубы и детали трубопроводов (кроме газовых) из полимерных и композитных материалов | 1.1
24.3.05.10-0015 | Переход полиэтиленовый литой, удлиненный, SDR11, диаметр 225х160 мм | шт | 1699.14 | 78 | Трубы и детали трубопроводов (кроме газовых) из полимерных и композитных материалов | 1.1
24.3.05.10-0016 | Переход полиэтиленовый литой, удлиненный, SDR11, диаметр 225х180 мм | шт | 1993.86 | 78 | Трубы и детали трубопроводов (кроме газовых) из полимерных и композитных материалов | 1.1
24.3.05.10-0041 | Переход ХПВХ с внутренней резьбой из стали, номинальное давление 1,6 МПа, диаметр 20х1/2" | шт | 702.11 | 359 | Трубы и детали трубопроводов из ПВХ | 0.99
24.3.05.10-0042 | Переход ХПВХ с внутренней резьбой из стали, номинальное давление 1,6 МПа, диаметр 25х3/4" | шт | 962.72 | 359 | Трубы и детали трубопроводов из ПВХ | 0.99
24.3.05.10-0043 | Переход ХПВХ с внутренней резьбой из стали, номинальное давление 1,6 МПа, диаметр 32х1" | шт | 1405.41 | 359 | Трубы и детали трубопроводов из ПВХ | 0.99
24.3.05.10-0044 | Переход ХПВХ с внутренней резьбой из стали, номинальное давление 1,6 МПа, диаметр 40х1 1/4" | шт | 2353.26 | 359 | Трубы и детали трубопроводов из ПВХ | 0.99
24.3.05.10-0045 | Переход ХПВХ с внутренней резьбой из стали, номинальное давление 1,6 МПа, диаметр 50х1 1/2" | шт | 3124.4 | 359 | Трубы и детали трубопроводов из ПВХ | 0.99
24.3.05.10-0046 | Переход ХПВХ с внутренней резьбой из стали, номинальное давление 1,6 МПа, диаметр 63х2" | шт | 4122.25 | 359 | Трубы и детали трубопроводов из ПВХ | 0.99
24.3.05.10-0051 | Переход ХПВХ с наружной резьбой из стали, номинальное давление 1,6 МПа, диаметр 20х1/2" | шт | 636.68 | 359 | Трубы и детали трубопроводов из ПВХ | 0.99
24.3.05.10-0052 | Переход ХПВХ с наружной резьбой из стали, номинальное давление 1,6 МПа, диаметр 25х3/4" | шт | 816.99 | 359 | Трубы и детали трубопроводов из ПВХ | 0.99
24.3.05.10-0053 | Переход ХПВХ с наружной резьбой из стали, номинальное давление 1,6 МПа, диаметр 32х1" | шт | 1447.72 | 359 | Трубы и детали трубопроводов из ПВХ | 0.99
24.3.05.10-0054 | Переход ХПВХ с наружной резьбой из стали, номинальное давление 1,6 МПа, диаметр 40х1 1/4" | шт | 2395.02 | 359 | Трубы и детали трубопроводов из ПВХ | 0.99
24.3.05.10-0055 | Переход ХПВХ с наружной резьбой из стали, номинальное давление 1,6 МПа, диаметр 50х1 1/2" | шт | 3174.5 | 359 | Трубы и детали трубопроводов из ПВХ | 0.99
24.3.05.10-0056 | Переход ХПВХ с наружной резьбой из стали, номинальное давление 1,6 МПа, диаметр 63х2" | шт | 4199.18 | 359 | Трубы и детали трубопроводов из ПВХ | 0.99
24.3.05.10-0108 | Переход ХПВХ с внутренней резьбой из пластика, номинальное давление 1,6 МПа, диаметр 20х1/2" | шт | 363.3 | 359 | Трубы и детали трубопроводов из ПВХ | 0.99
24.3.05.10-0109 | Переход ХПВХ с внутренней резьбой из пластика, номинальное давление 1,6 МПа, диаметр 25х3/4" | шт | 411.89 | 359 | Трубы и детали трубопроводов из ПВХ | 0.99
24.3.05.10-0110 | Переход ХПВХ с внутренней резьбой из пластика, номинальное давление 1,6 МПа, диаметр 32х1" | шт | 511.87 | 359 | Трубы и детали трубопроводов из ПВХ | 0.99
24.3.05.10-0111 | Переход ХПВХ с внутренней резьбой из пластика, номинальное давление 1,6 МПа, диаметр 40х1 1/4" | шт | 704.08 | 359 | Трубы и детали трубопроводов из ПВХ | 0.99
24.3.05.10-0119 | Переход ХПВХ с наружной резьбой из пластика, номинальное давление 1,6 МПа, диаметр 20х1/2" | шт | 340.77 | 359 | Трубы и детали трубопроводов из ПВХ | 0.99
24.3.05.10-0120 | Переход ХПВХ с наружной резьбой из пластика, номинальное давление 1,6 МПа, диаметр 25х3/4" | шт | 363.3 | 359 | Трубы и детали трубопроводов из ПВХ | 0.99
24.3.05.10-0121 | Переход ХПВХ с наружной резьбой из пластика, номинальное давление 1,6 МПа, диаметр 32х1" | шт | 440.75 | 359 | Трубы и детали трубопроводов из ПВХ | 0.99
24.3.05.10-0122 | Переход ХПВХ с наружной резьбой из пластика, номинальное давление 1,6 МПа, диаметр 40х1 1/4" | шт | 535.81 | 359 | Трубы и детали трубопроводов из ПВХ | 0.99
24.3.05.10-0123 | Переход ХПВХ с наружной резьбой из пластика, номинальное давление 1,6 МПа, диаметр 50х1 1/2" | шт | 631.58 | 359 | Трубы и детали трубопроводов из ПВХ | 0.99
24.3.05.10-0124 | Переход ХПВХ с наружной резьбой из пластика, номинальное давление 1,6 МПа, диаметр 63х2" | шт | 1070.22 | 359 | Трубы и детали трубопроводов из ПВХ | 0.99
24.3.05.10-1000 | Переход полиэтиленовый литой, удлиненный, SDR11, диаметр 200х160 мм | шт | 1358.14 | 78 | Трубы и детали трубопроводов (кроме газовых) из полимерных и композитных материалов | 1.1
24.3.05.10-1002 | Переход полиэтиленовый литой, удлиненный, SDR11, диаметр 225х200 мм | шт | 2529.38 | 78 | Трубы и детали трубопроводов (кроме газовых) из полимерных и композитных материалов | 1.1
24.3.05.10-1004 | Переход полиэтиленовый литой, удлиненный, SDR11, диаметр 250х225 мм | шт | 3061.73 | 78 | Трубы и детали трубопроводов (кроме газовых) из полимерных и композитных материалов | 1.1
24.3.05.10-1006 | Переход полиэтиленовый литой, удлиненный, SDR11, диаметр 63х40 мм | шт | 107.9 | 78 | Трубы и детали трубопроводов (кроме газовых) из полимерных и композитных материалов | 1.1
24.3.05.10-1008 | Переход полиэтиленовый литой, удлиненный, SDR11, диаметр 32х25 мм | шт | 169.76 | 78 | Трубы и детали трубопроводов (кроме газовых) из полимерных и композитных материалов | 1.1
24.3.05.11-0001 | Отвод 90° пластиковый для жестких труб, номинальный внутренний диаметр 20 мм | шт | 22.59 | 78 | Трубы и детали трубопроводов (кроме газовых) из полимерных и композитных материалов | 1.1
24.3.05.11-0002 | Отвод 90° пластиковый для жестких труб, номинальный внутренний диаметр 25 мм | шт | 41.32 | 78 | Трубы и детали трубопроводов (кроме газовых) из полимерных и композитных материалов | 1.1
24.3.05.11-0003 | Отвод 90° пластиковый для жестких труб, номинальный внутренний диаметр 32 мм | шт | 75.47 | 78 | Трубы и детали трубопроводов (кроме газовых) из полимерных и композитных материалов | 1.1
24.3.05.11-0004 | Отвод 90° пластиковый для жестких труб, номинальный внутренний диаметр 50 мм | шт | 180.12 | 78 | Трубы и детали трубопроводов (кроме газовых) из полимерных и композитных материалов | 1.1
24.3.05.11-0008 | Колено полиэтиленовое двустенное токопроводящие на 45°, диаметр 125/110 мм | шт | 4945.6 | 78 | Трубы и детали трубопроводов (кроме газовых) из полимерных и композитных материалов | 1.1
24.3.05.12-0001 | Ревизия полипропиленовая с крышкой, номинальный внутренний диаметр 100 мм | шт | 116.54 | 360 | Трубы и детали трубопроводов полипропиленовые | 1.1
24.3.05.13-0001 | Седелка крановая полиэтиленовая электросварная, стандартное размерное отношение SDR11, номинальный наружный диаметр 63х32 мм | шт | 2484.85 | 78 | Трубы и детали трубопроводов (кроме газовых) из полимерных и композитных материалов | 1.1
24.3.05.13-0002 | Седелка крановая полиэтиленовая электросварная, стандартное размерное отношение SDR11, номинальный наружный диаметр 110х32 мм | шт | 3106.43 | 78 | Трубы и детали трубопроводов (кроме газовых) из полимерных и композитных материалов | 1.1
24.3.05.13-0003 | Седелка крановая полиэтиленовая электросварная, стандартное размерное отношение SDR11, номинальный наружный диаметр 160х32 мм | шт | 5359.42 | 78 | Трубы и детали трубопроводов (кроме газовых) из полимерных и композитных материалов | 1.1
24.3.05.13-0011 | Седелка полимерная сборно-разборная с резьбовым отводом, номинальный наружный диаметр 25 мм, размер резьбы 1/2" | шт | 85.04 | 78 | Трубы и детали трубопроводов (кроме газовых) из полимерных и композитных материалов | 1.1
24.3.05.13-0014 | Седелка полимерная сборно-разборная с резьбовым отводом, номинальный наружный диаметр 32 мм, размер резьбы 1/2" | шт | 67.66 | 78 | Трубы и детали трубопроводов (кроме газовых) из полимерных и композитных материалов | 1.1
24.3.05.13-0015 | Седелка полимерная сборно-разборная с резьбовым отводом, номинальный наружный диаметр 32 мм, размер резьбы 3/4" | шт | 67.67 | 78 | Трубы и детали трубопроводов (кроме газовых) из полимерных и композитных материалов | 1.1
24.3.05.13-0017 | Седелка полимерная сборно-разборная с резьбовым отводом, номинальный наружный диаметр 40 мм, размер резьбы 1/2" | шт | 80.34 | 78 | Трубы и детали трубопроводов (кроме газовых) из полимерных и композитных материалов | 1.1
24.3.05.13-0018 | Седелка полимерная сборно-разборная с резьбовым отводом, номинальный наружный диаметр 40 мм, размер резьбы 3/4" | шт | 80.34 | 78 | Трубы и детали трубопроводов (кроме газовых) из полимерных и композитных материалов | 1.1
24.3.05.13-0019 | Седелка полимерная сборно-разборная с резьбовым отводом, номинальный наружный диаметр 50 мм, размер резьбы 1" | шт | 118.01 | 78 | Трубы и детали трубопроводов (кроме газовых) из полимерных и композитных материалов | 1.1
24.3.05.13-0020 | Седелка полимерная сборно-разборная с резьбовым отводом, номинальный наружный диаметр 50 мм, размер резьбы 1/2" | шт | 118 | 78 | Трубы и детали трубопроводов (кроме газовых) из полимерных и композитных материалов | 1.1
24.3.05.13-0021 | Седелка полимерная сборно-разборная с резьбовым отводом, номинальный наружный диаметр 50 мм, размер резьбы 3/4" | шт | 118 | 78 | Трубы и детали трубопроводов (кроме газовых) из полимерных и композитных материалов | 1.1
24.3.05.13-0022 | Седелка полимерная сборно-разборная с резьбовым отводом, номинальный наружный диаметр 63 мм, размер резьбы 1" | шт | 147.71 | 78 | Трубы и детали трубопроводов (кроме газовых) из полимерных и композитных материалов | 1.1
24.3.05.13-0023 | Седелка полимерная сборно-разборная с резьбовым отводом, номинальный наружный диаметр 63 мм, размер резьбы 1/2" | шт | 147.71 | 78 | Трубы и детали трубопроводов (кроме газовых) из полимерных и композитных материалов | 1.1
24.3.05.13-0024 | Седелка полимерная сборно-разборная с резьбовым отводом, номинальный наружный диаметр 63 мм, размер резьбы 3/4" | шт | 147.71 | 78 | Трубы и детали трубопроводов (кроме газовых) из полимерных и композитных материалов | 1.1
24.3.05.13-0025 | Седелка полимерная сборно-разборная с резьбовым отводом, номинальный наружный диаметр 90 мм, размер резьбы 1" | шт | 261.65 | 78 | Трубы и детали трубопроводов (кроме газовых) из полимерных и композитных материалов | 1.1
24.3.05.13-0026 | Седелка полимерная сборно-разборная с резьбовым отводом, номинальный наружный диаметр 90 мм, размер резьбы 2" | шт | 362.55 | 78 | Трубы и детали трубопроводов (кроме газовых) из полимерных и композитных материалов | 1.1
24.3.05.13-0027 | Седелка полимерная сборно-разборная с резьбовым отводом, номинальный наружный диаметр 110 мм, размер резьбы 1"1/2 | шт | 239.87 | 78 | Трубы и детали трубопроводов (кроме газовых) из полимерных и композитных материалов | 1.1
24.3.05.13-0028 | Седелка полимерная сборно-разборная с резьбовым отводом, номинальный наружный диаметр 110 мм, размер резьбы 1"1/4 | шт | 239.86 | 78 | Трубы и детали трубопроводов (кроме газовых) из полимерных и композитных материалов | 1.1
24.3.05.13-0029 | Седелка полимерная сборно-разборная с резьбовым отводом, номинальный наружный диаметр 110 мм, размер резьбы 1" | шт | 230.65 | 78 | Трубы и детали трубопроводов (кроме газовых) из полимерных и композитных материалов | 1.1
24.3.05.13-0030 | Седелка полимерная сборно-разборная с резьбовым отводом, номинальный наружный диаметр 110 мм, размер резьбы 1/2" | шт | 230.68 | 78 | Трубы и детали трубопроводов (кроме газовых) из полимерных и композитных материалов | 1.1
24.3.05.13-0031 | Седелка полимерная сборно-разборная с резьбовым отводом, номинальный наружный диаметр 110 мм, размер резьбы 2" | шт | 249.05 | 78 | Трубы и детали трубопроводов (кроме газовых) из полимерных и композитных материалов | 1.1
24.3.05.13-0032 | Седелка полимерная сборно-разборная с резьбовым отводом, номинальный наружный диаметр 110 мм, размер резьбы 3/4" | шт | 230.64 | 78 | Трубы и детали трубопроводов (кроме газовых) из полимерных и композитных материалов | 1.1
24.3.05.13-0033 | Седелка полимерная сборно-разборная с резьбовым отводом, номинальный наружный диаметр 160 мм, размер резьбы 1" | шт | 720.02 | 78 | Трубы и детали трубопроводов (кроме газовых) из полимерных и композитных материалов | 1.1
24.3.05.13-0034 | Седелка полимерная сборно-разборная с резьбовым отводом, номинальный наружный диаметр 160 мм, размер резьбы 2" | шт | 720.02 | 78 | Трубы и детали трубопроводов (кроме газовых) из полимерных и композитных материалов | 1.1
24.3.05.13-0037 | Седелка полимерная сборно-разборная с резьбовым отводом, номинальный наружный диаметр 225 мм, размер резьбы 2" | шт | 1777.56 | 78 | Трубы и детали трубопроводов (кроме газовых) из полимерных и композитных материалов | 1.1
24.3.05.13-0072 | Седелка поворотная 360° электросварная с ответной нижней частью, ПЭ100, SDR11, диаметр 40х32 мм | шт | 1443.76 | 78 | Трубы и детали трубопроводов (кроме газовых) из полимерных и композитных материалов | 1.1
24.3.05.13-0073 | Седелка поворотная 360° электросварная с ответной нижней частью, ПЭ100, SDR11, диаметр 63х32 мм | шт | 1829.75 | 78 | Трубы и детали трубопроводов (кроме газовых) из полимерных и композитных материалов | 1.1
24.3.05.13-0074 | Седелка поворотная 360° электросварная с ответной нижней частью, ПЭ100, SDR11, диаметр 63х63 мм | шт | 2076.78 | 78 | Трубы и детали трубопроводов (кроме газовых) из полимерных и композитных материалов | 1.1
24.3.05.13-0075 | Седелка поворотная 360° электросварная с ответной нижней частью, ПЭ100, SDR11, диаметр 90х32 мм | шт | 2326.27 | 78 | Трубы и детали трубопроводов (кроме газовых) из полимерных и композитных материалов | 1.1
24.3.05.13-0076 | Седелка поворотная 360° электросварная с ответной нижней частью, ПЭ100, SDR11, диаметр 90х63 мм | шт | 2573.3 | 78 | Трубы и детали трубопроводов (кроме газовых) из полимерных и композитных материалов | 1.1
24.3.05.13-0077 | Седелка поворотная 360° электросварная с ответной нижней частью, ПЭ100, SDR11, диаметр 110х32 мм | шт | 2497.62 | 78 | Трубы и детали трубопроводов (кроме газовых) из полимерных и композитных материалов | 1.1
24.3.05.13-0078 | Седелка поворотная 360° электросварная с ответной нижней частью, ПЭ100, SDR11, диаметр 110х63 мм | шт | 2664.59 | 78 | Трубы и детали трубопроводов (кроме газовых) из полимерных и композитных материалов | 1.1
24.3.05.13-0079 | Седелка поворотная 360° электросварная с ответной нижней частью, ПЭ100, SDR11, диаметр 125х32 мм | шт | 2989.29 | 78 | Трубы и детали трубопроводов (кроме газовых) из полимерных и композитных материалов | 1.1
24.3.05.13-0080 | Седелка поворотная 360° электросварная с ответной нижней частью, ПЭ100, SDR11, диаметр 125х63 мм | шт | 3236.32 | 78 | Трубы и детали трубопроводов (кроме газовых) из полимерных и композитных материалов | 1.1
24.3.05.13-0081 | Седелка поворотная 360° электросварная с ответной нижней частью, ПЭ100, SDR11, диаметр 160х32 мм | шт | 3885.98 | 78 | Трубы и детали трубопроводов (кроме газовых) из полимерных и композитных материалов | 1.1
24.3.05.13-0082 | Седелка поворотная 360° электросварная с ответной нижней частью, ПЭ100, SDR11, диаметр 160х63 мм | шт | 4133 | 78 | Трубы и детали трубопроводов (кроме газовых) из полимерных и композитных материалов | 1.1
24.3.05.13-0083 | Седелка поворотная 360° электросварная с ответной нижней частью, ПЭ100, SDR11, диаметр 225х32 мм | шт | 4441.68 | 78 | Трубы и детали трубопроводов (кроме газовых) из полимерных и композитных материалов | 1.1
24.3.05.13-0084 | Седелка поворотная 360° электросварная с ответной нижней частью, ПЭ100, SDR11, диаметр 225х63 мм | шт | 4453.84 | 78 | Трубы и детали трубопроводов (кроме газовых) из полимерных и композитных материалов | 1.1
24.3.05.13-0091 | Седелка специальная электросварная для полиэтиленовых труб, диаметр 110 мм | шт | 1402.89 | 78 | Трубы и детали трубопроводов (кроме газовых) из полимерных и композитных материалов | 1.1
24.3.05.13-0092 | Седелка специальная электросварная для полиэтиленовых труб, диаметр 160 мм | шт | 2244.67 | 78 | Трубы и детали трубопроводов (кроме газовых) из полимерных и композитных материалов | 1.1
24.3.05.13-0093 | Седелка специальная электросварная для полиэтиленовых труб, диаметр 225 мм | шт | 7229.67 | 78 | Трубы и детали трубопроводов (кроме газовых) из полимерных и композитных материалов | 1.1
24.3.05.13-0094 | Седло вварное из огнестойкого компаунда на основе полипропилена, антипиренов и базальтового волокна для трубопроводов систем пожаротушения, температура рабочей среды до +50 °C, пожарно-технические характеристики Г1, В1, Д1, Т1, максимальное рабочее давление 2,5 МПа, наружный диаметр 75х32 мм | шт | 124.01 | 358 | Трубы и детали трубопроводов из огнестойкого компаунд | 1.2
24.3.05.13-0095 | Седло вварное из огнестойкого компаунда на основе полипропилена, антипиренов и базальтового волокна для трубопроводов систем пожаротушения, температура рабочей среды до +50 °C, пожарно-технические характеристики Г1, В1, Д1, Т1, максимальное рабочее давление 2,5 МПа, наружный диаметр 75х40 мм | шт | 124.01 | 358 | Трубы и детали трубопроводов из огнестойкого компаунд | 1.2
24.3.05.13-0096 | Седло вварное из огнестойкого компаунда на основе полипропилена, антипиренов и базальтового волокна для трубопроводов систем пожаротушения, температура рабочей среды до +50 °C, пожарно-технические характеристики Г1, В1, Д1, Т1, максимальное рабочее давление 2,5 МПа, наружный диаметр 90х32 мм | шт | 193.14 | 358 | Трубы и детали трубопроводов из огнестойкого компаунд | 1.2
24.3.05.13-0097 | Седло вварное из огнестойкого компаунда на основе полипропилена, антипиренов и базальтового волокна для трубопроводов систем пожаротушения, температура рабочей среды до +50 °C, пожарно-технические характеристики Г1, В1, Д1, Т1, максимальное рабочее давление 2,5 МПа, наружный диаметр 90х40 мм | шт | 193.14 | 358 | Трубы и детали трубопроводов из огнестойкого компаунд | 1.2
24.3.05.13-0098 | Седло вварное из огнестойкого компаунда на основе полипропилена, антипиренов и базальтового волокна для трубопроводов систем пожаротушения, температура рабочей среды до +50 °C, пожарно-технические характеристики Г1, В1, Д1, Т1, максимальное рабочее давление 2,5 МПа, наружный диаметр 110х32 мм | шт | 300.75 | 358 | Трубы и детали трубопроводов из огнестойкого компаунд | 1.2
24.3.05.13-0099 | Седло вварное из огнестойкого компаунда на основе полипропилена, антипиренов и базальтового волокна для трубопроводов систем пожаротушения, температура рабочей среды до +50 °C, пожарно-технические характеристики Г1, В1, Д1, Т1, максимальное рабочее давление 2,5 МПа, наружный диаметр 110х40 мм | шт | 300.76 | 358 | Трубы и детали трубопроводов из огнестойкого компаунд | 1.2
24.3.05.13-0110 | Седелка специальная электросварная для полиэтиленовых труб, диаметр 250 мм | шт | 12722.46 | 78 | Трубы и детали трубопроводов (кроме газовых) из полимерных и композитных материалов | 1.1
24.3.05.15-0101 | Тройник полипропиленовый для систем водоотведения, диаметр 50 мм | шт | 53.78 | 360 | Трубы и детали трубопроводов полипропиленовые | 1.1
24.3.05.15-0102 | Тройник полипропиленовый для систем водоотведения, диаметр 110 мм | шт | 111.78 | 360 | Трубы и детали трубопроводов полипропиленовые | 1.1
24.3.05.15-0111 | Тройник литой полиэтиленовый, электросварной для систем газо- и водоснабжения, диаметр 32 мм | шт | 654.57 | 195 | Трубы и детали газопроводов из полимерных и композитных материалов | 1.18
24.3.05.15-0112 | Тройник литой полиэтиленовый, электросварной для систем газо- и водоснабжения, диаметр 40 мм | шт | 818.63 | 195 | Трубы и детали газопроводов из полимерных и композитных материалов | 1.18
24.3.05.15-0113 | Тройник литой полиэтиленовый, электросварной для систем газо- и водоснабжения, диаметр 63 мм | шт | 885.87 | 195 | Трубы и детали газопроводов из полимерных и композитных материалов | 1.18
24.3.05.15-0114 | Тройник литой полиэтиленовый, электросварной для систем газо- и водоснабжения, диаметр 75 мм | шт | 1448.51 | 195 | Трубы и детали газопроводов из полимерных и композитных материалов | 1.18
24.3.05.15-0115 | Тройник литой полиэтиленовый, электросварной для систем газо- и водоснабжения, диаметр 90 мм | шт | 1628.96 | 195 | Трубы и детали газопроводов из полимерных и композитных материалов | 1.18
24.3.05.15-0116 | Тройник литой полиэтиленовый, электросварной для систем газо- и водоснабжения, диаметр 110 мм | шт | 2263.26 | 195 | Трубы и детали газопроводов из полимерных и композитных материалов | 1.18
24.3.05.15-0117 | Тройник литой полиэтиленовый, электросварной для систем газо- и водоснабжения, диаметр 125 мм | шт | 3380.38 | 195 | Трубы и детали газопроводов из полимерных и композитных материалов | 1.18
24.3.05.15-0118 | Тройник литой полиэтиленовый, электросварной для систем газо- и водоснабжения, диаметр 160 мм | шт | 4791.68 | 195 | Трубы и детали газопроводов из полимерных и композитных материалов | 1.18
24.3.05.15-0119 | Тройник литой полиэтиленовый, электросварной для систем газо- и водоснабжения, диаметр 225 мм | шт | 20403.36 | 195 | Трубы и детали газопроводов из полимерных и композитных материалов | 1.18
24.3.05.15-0121 | Тройник полипропиленовый, комбинированный, с внутренней резьбой, номинальный наружный диаметр 20 мм, размер резьбы 1/2" | шт | 30.58 | 360 | Трубы и детали трубопроводов полипропиленовые | 1.1
24.3.05.15-0122 | Тройник полипропиленовый, комбинированный, с внутренней резьбой, номинальный наружный диаметр 20 мм, размер резьбы 3/4" | шт | 55.68 | 360 | Трубы и детали трубопроводов полипропиленовые | 1.1
24.3.05.15-0123 | Тройник полипропиленовый, комбинированный, с внутренней резьбой, номинальный наружный диаметр 25 мм, размер резьбы 1/2" | шт | 35.58 | 360 | Трубы и детали трубопроводов полипропиленовые | 1.1
24.3.05.15-0124 | Тройник полипропиленовый, комбинированный, с внутренней резьбой, номинальный наружный диаметр 25 мм, размер резьбы 3/4" | шт | 44.88 | 360 | Трубы и детали трубопроводов полипропиленовые | 1.1
24.3.05.15-0125 | Тройник полипропиленовый, комбинированный, с внутренней резьбой, номинальный наружный диаметр 32 мм, размер резьбы 1" | шт | 80.96 | 360 | Трубы и детали трубопроводов полипропиленовые | 1.1
24.3.05.15-0126 | Тройник полипропиленовый, комбинированный, с внутренней резьбой, номинальный наружный диаметр 32 мм, размер резьбы 3/4" | шт | 75.95 | 360 | Трубы и детали трубопроводов полипропиленовые | 1.1
24.3.05.15-0131 | Тройник полипропиленовый, комбинированный, с наружной резьбой, номинальный наружный диаметр 20 мм, размер резьбы 1/2" | шт | 39.11 | 360 | Трубы и детали трубопроводов полипропиленовые | 1.1
24.3.05.15-0132 | Тройник полипропиленовый, комбинированный, с наружной резьбой, номинальный наружный диаметр 20 мм, размер резьбы 3/4" | шт | 67.56 | 360 | Трубы и детали трубопроводов полипропиленовые | 1.1
24.3.05.15-0133 | Тройник полипропиленовый, комбинированный, с наружной резьбой, номинальный наружный диаметр 25 мм, размер резьбы 1/2" | шт | 60.24 | 360 | Трубы и детали трубопроводов полипропиленовые | 1.1
24.3.05.15-0134 | Тройник полипропиленовый, комбинированный, с наружной резьбой, номинальный наружный диаметр 25 мм, размер резьбы 3/4" | шт | 67.85 | 360 | Трубы и детали трубопроводов полипропиленовые | 1.1
24.3.05.15-0135 | Тройник полипропиленовый, комбинированный, с наружной резьбой, номинальный наружный диаметр 32 мм, размер резьбы 1" | шт | 118.8 | 360 | Трубы и детали трубопроводов полипропиленовые | 1.1
24.3.05.15-0141 | Тройник полипропиленовый переходной, номинальный наружный диаметр 20х16х20 мм | шт | 11.04 | 360 | Трубы и детали трубопроводов полипропиленовые | 1.1
24.3.05.15-0142 | Тройник полипропиленовый переходной, номинальный наружный диаметр 25х20х20 мм | шт | 11.79 | 360 | Трубы и детали трубопроводов полипропиленовые | 1.1
24.3.05.15-0143 | Тройник полипропиленовый переходной, номинальный наружный диаметр 25х20х25 мм | шт | 12.36 | 360 | Трубы и детали трубопроводов полипропиленовые | 1.1
24.3.05.15-0144 | Тройник полипропиленовый переходной, номинальный наружный диаметр 32х20х20 мм | шт | 17.39 | 360 | Трубы и детали трубопроводов полипропиленовые | 1.1
24.3.05.15-0145 | Тройник полипропиленовый переходной, номинальный наружный диаметр 32х20х32 мм | шт | 14.08 | 360 | Трубы и детали трубопроводов полипропиленовые | 1.1
24.3.05.15-0146 | Тройник полипропиленовый переходной, номинальный наружный диаметр 32х25х20 мм | шт | 17.29 | 360 | Трубы и детали трубопроводов полипропиленовые | 1.1
24.3.05.15-0147 | Тройник полипропиленовый переходной, номинальный наружный диаметр 32х25х25 мм | шт | 17.73 | 360 | Трубы и детали трубопроводов полипропиленовые | 1.1
24.3.05.15-0148 | Тройник полипропиленовый переходной, номинальный наружный диаметр 32х25х32 мм | шт | 19.14 | 360 | Трубы и детали трубопроводов полипропиленовые | 1.1
24.3.05.15-0149 | Тройник полипропиленовый переходной, номинальный наружный диаметр 40х20х20 мм | шт | 20.02 | 360 | Трубы и детали трубопроводов полипропиленовые | 1.1
24.3.05.15-0150 | Тройник полипропиленовый переходной, номинальный наружный диаметр 40х20х40 мм | шт | 25.92 | 360 | Трубы и детали трубопроводов полипропиленовые | 1.1
24.3.05.15-0151 | Тройник полипропиленовый переходной, номинальный наружный диаметр 40х25х25 мм | шт | 29.64 | 360 | Трубы и детали трубопроводов полипропиленовые | 1.1
24.3.05.15-0152 | Тройник полипропиленовый переходной, номинальный наружный диаметр 40х25х40 мм | шт | 35.27 | 360 | Трубы и детали трубопроводов полипропиленовые | 1.1
24.3.05.15-0153 | Тройник полипропиленовый переходной, номинальный наружный диаметр 40х32х32 мм | шт | 35.49 | 360 | Трубы и детали трубопроводов полипропиленовые | 1.1
24.3.05.15-0154 | Тройник полипропиленовый переходной, номинальный наружный диаметр 40х32х40 мм | шт | 35.91 | 360 | Трубы и детали трубопроводов полипропиленовые | 1.1
24.3.05.15-0155 | Тройник полипропиленовый переходной, номинальный наружный диаметр 40х50х40 мм | шт | 37.11 | 360 | Трубы и детали трубопроводов полипропиленовые | 1.1
24.3.05.15-0156 | Тройник полипропиленовый переходной, номинальный наружный диаметр 50х20х50 мм | шт | 48.65 | 360 | Трубы и детали трубопроводов полипропиленовые | 1.1
24.3.05.15-0157 | Тройник полипропиленовый переходной, номинальный наружный диаметр 50х25х50 мм | шт | 51.18 | 360 | Трубы и детали трубопроводов полипропиленовые | 1.1
24.3.05.15-0158 | Тройник полипропиленовый переходной, номинальный наружный диаметр 50х32х50 мм | шт | 55.84 | 360 | Трубы и детали трубопроводов полипропиленовые | 1.1
24.3.05.15-0159 | Тройник полипропиленовый переходной, номинальный наружный диаметр 50х40х50 мм | шт | 55.84 | 360 | Трубы и детали трубопроводов полипропиленовые | 1.1
24.3.05.15-0160 | Тройник полипропиленовый переходной, номинальный наружный диаметр 63х20х63 мм | шт | 75.75 | 360 | Трубы и детали трубопроводов полипропиленовые | 1.1
24.3.05.15-0161 | Тройник полипропиленовый переходной, номинальный наружный диаметр 63х25х63 мм | шт | 80.75 | 360 | Трубы и детали трубопроводов полипропиленовые | 1.1
24.3.05.15-0162 | Тройник полипропиленовый переходной, номинальный наружный диаметр 63х32х63 мм | шт | 84.57 | 360 | Трубы и детали трубопроводов полипропиленовые | 1.1
24.3.05.15-0163 | Тройник полипропиленовый переходной, номинальный наружный диаметр 63х40х63 мм | шт | 98.29 | 360 | Трубы и детали трубопроводов полипропиленовые | 1.1
24.3.05.15-0164 | Тройник полипропиленовый переходной, номинальный наружный диаметр 63х50х63 мм | шт | 110.59 | 360 | Трубы и детали трубопроводов полипропиленовые | 1.1
24.3.05.15-0165 | Тройник полипропиленовый переходной, номинальный наружный диаметр 75х40х75 мм | шт | 192.66 | 360 | Трубы и детали трубопроводов полипропиленовые | 1.1
24.3.05.15-0166 | Тройник полипропиленовый переходной, номинальный наружный диаметр 75х50х75 мм | шт | 196.09 | 360 | Трубы и детали трубопроводов полипропиленовые | 1.1
24.3.05.15-0167 | Тройник полипропиленовый переходной, номинальный наружный диаметр 75х63х75 мм | шт | 197.36 | 360 | Трубы и детали трубопроводов полипропиленовые | 1.1
24.3.05.15-0168 | Тройник полипропиленовый переходной, номинальный наружный диаметр 90х40х90 мм | шт | 272.81 | 360 | Трубы и детали трубопроводов полипропиленовые | 1.1
24.3.05.15-0169 | Тройник полипропиленовый переходной, номинальный наружный диаметр 90х50х90 мм | шт | 370.98 | 360 | Трубы и детали трубопроводов полипропиленовые | 1.1
24.3.05.15-0170 | Тройник полипропиленовый переходной, номинальный наружный диаметр 90х63х90 мм | шт | 380.33 | 360 | Трубы и детали трубопроводов полипропиленовые | 1.1
24.3.05.15-0171 | Тройник полипропиленовый переходной, номинальный наружный диаметр 90х75х90 мм | шт | 389.67 | 360 | Трубы и детали трубопроводов полипропиленовые | 1.1
24.3.05.15-0172 | Тройник полипропиленовый переходной, номинальный наружный диаметр 110х63х110 мм | шт | 590.98 | 360 | Трубы и детали трубопроводов полипропиленовые | 1.1
24.3.05.15-0173 | Тройник полипропиленовый переходной, номинальный наружный диаметр 110х75х110 мм | шт | 701.99 | 360 | Трубы и детали трубопроводов полипропиленовые | 1.1
24.3.05.15-0174 | Тройник полипропиленовый переходной, номинальный наружный диаметр 110х90х110 мм | шт | 701.99 | 360 | Трубы и детали трубопроводов полипропиленовые | 1.1
24.3.05.15-0191 | Тройник полипропиленовый, диаметр 20 мм | шт | 5.03 | 360 | Трубы и детали трубопроводов полипропиленовые | 1.1
24.3.05.15-0192 | Тройник полипропиленовый, диаметр 25 мм | шт | 8.29 | 360 | Трубы и детали трубопроводов полипропиленовые | 1.1
24.3.05.15-0193 | Тройник полипропиленовый, диаметр 32 мм | шт | 15.99 | 360 | Трубы и детали трубопроводов полипропиленовые | 1.1
24.3.05.15-0194 | Тройник полипропиленовый, диаметр 40 мм | шт | 29.25 | 360 | Трубы и детали трубопроводов полипропиленовые | 1.1
24.3.05.15-0195 | Тройник полипропиленовый, диаметр 50 мм | шт | 56.58 | 360 | Трубы и детали трубопроводов полипропиленовые | 1.1
24.3.05.15-0196 | Тройник полипропиленовый, диаметр 63 мм | шт | 99.53 | 360 | Трубы и детали трубопроводов полипропиленовые | 1.1
24.3.05.15-0197 | Тройник полипропиленовый, диаметр 75 мм | шт | 169.42 | 360 | Трубы и детали трубопроводов полипропиленовые | 1.1
24.3.05.15-0198 | Тройник полипропиленовый, диаметр 90 мм | шт | 355.24 | 360 | Трубы и детали трубопроводов полипропиленовые | 1.1
24.3.05.15-0199 | Тройник полипропиленовый, диаметр 110 мм | шт | 565.6 | 360 | Трубы и детали трубопроводов полипропиленовые | 1.1
24.3.05.15-0211 | Тройник полиэтиленовый переходной, удлиненный, неравнопроходной, SDR11, диаметр 110х63х110 мм | шт | 731.09 | 78 | Трубы и детали трубопроводов (кроме газовых) из полимерных и композитных материалов | 1.1
24.3.05.15-0212 | Тройник полиэтиленовый переходной, удлиненный, неравнопроходной, SDR11, диаметр 160х63х160 мм | шт | 1789.52 | 78 | Трубы и детали трубопроводов (кроме газовых) из полимерных и композитных материалов | 1.1
24.3.05.15-0213 | Тройник полиэтиленовый переходной, удлиненный, неравнопроходной, SDR11, диаметр 160х110х160 мм | шт | 1874.15 | 78 | Трубы и детали трубопроводов (кроме газовых) из полимерных и композитных материалов | 1.1
24.3.05.15-0214 | Тройник полиэтиленовый переходной, удлиненный, неравнопроходной, SDR11, диаметр 225х63х225 мм | шт | 4520.93 | 78 | Трубы и детали трубопроводов (кроме газовых) из полимерных и композитных материалов | 1.1
24.3.05.15-0215 | Тройник полиэтиленовый переходной, удлиненный, неравнопроходной, SDR11, диаметр 225х110х225 мм | шт | 4237.11 | 78 | Трубы и детали трубопроводов (кроме газовых) из полимерных и композитных материалов | 1.1
24.3.05.15-0216 | Тройник полиэтиленовый переходной, удлиненный, неравнопроходной, SDR11, диаметр 225х160х225 мм | шт | 4400.2 | 78 | Трубы и детали трубопроводов (кроме газовых) из полимерных и композитных материалов | 1.1
24.3.05.15-0221 | Тройник полиэтиленовый удлиненный, равнопроходной, SDR11, диаметр 63 мм | шт | 219.94 | 78 | Трубы и детали трубопроводов (кроме газовых) из полимерных и композитных материалов | 1.1
24.3.05.15-0222 | Тройник полиэтиленовый удлиненный, равнопроходной, SDR11, диаметр 110 мм | шт | 689.48 | 78 | Трубы и детали трубопроводов (кроме газовых) из полимерных и композитных материалов | 1.1
24.3.05.15-0223 | Тройник полиэтиленовый удлиненный, равнопроходной, SDR11, диаметр 160 мм | шт | 1948.18 | 78 | Трубы и детали трубопроводов (кроме газовых) из полимерных и композитных материалов | 1.1
24.3.05.15-0224 | Тройник полиэтиленовый удлиненный, равнопроходной, SDR11, диаметр 225 мм | шт | 3043.4 | 78 | Трубы и детали трубопроводов (кроме газовых) из полимерных и композитных материалов | 1.1
24.3.05.15-0225 | Тройник полиэтиленовый удлиненный, равнопроходной, SDR11, диаметр 250 мм | шт | 3371 | 78 | Трубы и детали трубопроводов (кроме газовых) из полимерных и композитных материалов | 1.1
24.3.05.15-0226 | Тройник полиэтиленовый удлиненный, равнопроходной, SDR11, диаметр 280 мм | шт | 5214.61 | 78 | Трубы и детали трубопроводов (кроме газовых) из полимерных и композитных материалов | 1.1
24.3.05.15-0227 | Тройник полиэтиленовый удлиненный, равнопроходной, SDR11, диаметр 315 мм | шт | 7280.85 | 78 | Трубы и детали трубопроводов (кроме газовых) из полимерных и композитных материалов | 1.1
24.3.05.15-0228 | Тройник полиэтиленовый удлиненный, равнопроходной, SDR11, диаметр 355 мм | шт | 11612.55 | 78 | Трубы и детали трубопроводов (кроме газовых) из полимерных и композитных материалов | 1.1
24.3.05.15-0229 | Тройник полиэтиленовый удлиненный, равнопроходной, SDR11, диаметр 400 мм | шт | 20323.76 | 78 | Трубы и детали трубопроводов (кроме газовых) из полимерных и композитных материалов | 1.1
24.3.05.15-0230 | Тройник полиэтиленовый удлиненный, равнопроходной, SDR11, диаметр 450 мм | шт | 58589.58 | 78 | Трубы и детали трубопроводов (кроме газовых) из полимерных и композитных материалов | 1.1
24.3.05.15-0231 | Тройник полиэтиленовый удлиненный, равнопроходной, SDR11, диаметр 500 мм | шт | 63186.08 | 78 | Трубы и детали трубопроводов (кроме газовых) из полимерных и композитных материалов | 1.1
24.3.05.15-0232 | Тройник полиэтиленовый удлиненный, равнопроходной, SDR11, диаметр 560 мм | шт | 69446.18 | 78 | Трубы и детали трубопроводов (кроме газовых) из полимерных и композитных материалов | 1.1
24.3.05.15-0233 | Тройник полиэтиленовый удлиненный, равнопроходной, SDR11, диаметр 630 мм | шт | 73051.07 | 78 | Трубы и детали трубопроводов (кроме газовых) из полимерных и композитных материалов | 1.1
24.3.05.15-0261 | Тройник полиэтиленовый сварной, ПЭ100, к напорным трубам, номинальное давление 1,6 МПа, диаметр 90 мм | шт | 697.62 | 78 | Трубы и детали трубопроводов (кроме газовых) из полимерных и композитных материалов | 1.1
24.3.05.15-0262 | Тройник полиэтиленовый сварной, ПЭ100, к напорным трубам, номинальное давление 1,6 МПа, диаметр 110 мм | шт | 961.44 | 78 | Трубы и детали трубопроводов (кроме газовых) из полимерных и композитных материалов | 1.1
24.3.05.15-0263 | Тройник полиэтиленовый сварной, ПЭ100, к напорным трубам, номинальное давление 1,6 МПа, диаметр 125 мм | шт | 1225.29 | 78 | Трубы и детали трубопроводов (кроме газовых) из полимерных и композитных материалов | 1.1
24.3.05.15-0264 | Тройник полиэтиленовый сварной, ПЭ100, к напорным трубам, номинальное давление 1,6 МПа, диаметр 140 мм | шт | 1472.15 | 78 | Трубы и детали трубопроводов (кроме газовых) из полимерных и композитных материалов | 1.1
24.3.05.15-0265 | Тройник полиэтиленовый сварной, ПЭ100, к напорным трубам, номинальное давление 1,6 МПа, диаметр 160 мм | шт | 1812.72 | 78 | Трубы и детали трубопроводов (кроме газовых) из полимерных и композитных материалов | 1.1
24.3.05.15-0266 | Тройник полиэтиленовый сварной, ПЭ100, к напорным трубам, номинальное давление 1,6 МПа, диаметр 180 мм | шт | 2263.87 | 78 | Трубы и детали трубопроводов (кроме газовых) из полимерных и композитных материалов | 1.1
24.3.05.15-0267 | Тройник полиэтиленовый сварной, ПЭ100, к напорным трубам, номинальное давление 1,6 МПа, диаметр 200 мм | шт | 2723.62 | 78 | Трубы и детали трубопроводов (кроме газовых) из полимерных и композитных материалов | 1.1
24.3.05.15-0268 | Тройник полиэтиленовый сварной, ПЭ100, к напорным трубам, номинальное давление 1,6 МПа, диаметр 225 мм | шт | 3285.61 | 78 | Трубы и детали трубопроводов (кроме газовых) из полимерных и композитных материалов | 1.1
24.3.05.15-0269 | Тройник полиэтиленовый сварной, ПЭ100, к напорным трубам, номинальное давление 1,6 МПа, диаметр 250 мм | шт | 4034.87 | 78 | Трубы и детали трубопроводов (кроме газовых) из полимерных и композитных материалов | 1.1
24.3.05.15-0270 | Тройник полиэтиленовый сварной, ПЭ100, к напорным трубам, номинальное давление 1,6 МПа, диаметр 280 мм | шт | 5566.49 | 78 | Трубы и детали трубопроводов (кроме газовых) из полимерных и композитных материалов | 1.1
24.3.05.15-0271 | Тройник полиэтиленовый сварной, ПЭ100, к напорным трубам, номинальное давление 1,6 МПа, диаметр 315 мм | шт | 7309.83 | 78 | Трубы и детали трубопроводов (кроме газовых) из полимерных и композитных материалов | 1.1
24.3.05.15-0272 | Тройник полиэтиленовый сварной, ПЭ100, к напорным трубам, номинальное давление 1,6 МПа, диаметр 355 мм | шт | 10075.81 | 78 | Трубы и детали трубопроводов (кроме газовых) из полимерных и композитных материалов | 1.1
24.3.05.15-0273 | Тройник полиэтиленовый сварной, ПЭ100, к напорным трубам, номинальное давление 1,6 МПа, диаметр 400 мм | шт | 12531.26 | 78 | Трубы и детали трубопроводов (кроме газовых) из полимерных и композитных материалов | 1.1
24.3.05.15-0274 | Тройник полиэтиленовый сварной, ПЭ100, к напорным трубам, номинальное давление 1,6 МПа, диаметр 450 мм | шт | 19127.82 | 78 | Трубы и детали трубопроводов (кроме газовых) из полимерных и композитных материалов | 1.1
24.3.05.15-0275 | Тройник полиэтиленовый сварной, ПЭ100, к напорным трубам, номинальное давление 1,6 МПа, диаметр 500 мм | шт | 22597.57 | 78 | Трубы и детали трубопроводов (кроме газовых) из полимерных и композитных материалов | 1.1
24.3.05.15-0276 | Тройник полиэтиленовый сварной, ПЭ100, к напорным трубам, номинальное давление 1,6 МПа, диаметр 560 мм | шт | 38343.06 | 78 | Трубы и детали трубопроводов (кроме газовых) из полимерных и композитных материалов | 1.1
24.3.05.15-0277 | Тройник полиэтиленовый сварной, ПЭ100, к напорным трубам, номинальное давление 1,6 МПа, диаметр 630 мм | шт | 49462.93 | 78 | Трубы и детали трубопроводов (кроме газовых) из полимерных и композитных материалов | 1.1
24.3.05.15-0278 | Тройник полиэтиленовый сварной, ПЭ100, к напорным трубам, номинальное давление 1,0 МПа, диаметр 90 мм | шт | 569.93 | 78 | Трубы и детали трубопроводов (кроме газовых) из полимерных и композитных материалов | 1.1
24.3.05.15-0279 | Тройник полиэтиленовый сварной, ПЭ100, к напорным трубам, номинальное давление 1,0 МПа, диаметр 110 мм | шт | 876.7 | 78 | Трубы и детали трубопроводов (кроме газовых) из полимерных и композитных материалов | 1.1
24.3.05.15-0280 | Тройник полиэтиленовый сварной, ПЭ100, к напорным трубам, номинальное давление 1,0 МПа, диаметр 125 мм | шт | 961.37 | 78 | Трубы и детали трубопроводов (кроме газовых) из полимерных и композитных материалов | 1.1
24.3.05.15-0281 | Тройник полиэтиленовый сварной, ПЭ100, к напорным трубам, номинальное давление 1,0 МПа, диаметр 140 мм | шт | 1148.62 | 78 | Трубы и детали трубопроводов (кроме газовых) из полимерных и композитных материалов | 1.1
24.3.05.15-0282 | Тройник полиэтиленовый сварной, ПЭ100, к напорным трубам, номинальное давление 1,0 МПа, диаметр 160 мм | шт | 1395.5 | 78 | Трубы и детали трубопроводов (кроме газовых) из полимерных и композитных материалов | 1.1
24.3.05.15-0283 | Тройник полиэтиленовый сварной, ПЭ100, к напорным трубам, номинальное давление 1,0 МПа, диаметр 180 мм | шт | 1727.44 | 78 | Трубы и детали трубопроводов (кроме газовых) из полимерных и композитных материалов | 1.1
24.3.05.15-0284 | Тройник полиэтиленовый сварной, ПЭ100, к напорным трубам, номинальное давление 1,0 МПа, диаметр 200 мм | шт | 2207.64 | 78 | Трубы и детали трубопроводов (кроме газовых) из полимерных и композитных материалов | 1.1
24.3.05.15-0285 | Тройник полиэтиленовый сварной, ПЭ100, к напорным трубам, номинальное давление 1,0 МПа, диаметр 225 мм | шт | 2745.16 | 78 | Трубы и детали трубопроводов (кроме газовых) из полимерных и композитных материалов | 1.1
24.3.05.15-0286 | Тройник полиэтиленовый сварной, ПЭ100, к напорным трубам, номинальное давление 1,0 МПа, диаметр 250 мм | шт | 3879.29 | 78 | Трубы и детали трубопроводов (кроме газовых) из полимерных и композитных материалов | 1.1
24.3.05.15-0287 | Тройник полиэтиленовый сварной, ПЭ100, к напорным трубам, номинальное давление 1,0 МПа, диаметр 280 мм | шт | 4583.76 | 78 | Трубы и детали трубопроводов (кроме газовых) из полимерных и композитных материалов | 1.1
24.3.05.15-0288 | Тройник полиэтиленовый сварной, ПЭ100, к напорным трубам, номинальное давление 1,0 МПа, диаметр 315 мм | шт | 6421.24 | 78 | Трубы и детали трубопроводов (кроме газовых) из полимерных и композитных материалов | 1.1
24.3.05.15-0289 | Тройник полиэтиленовый сварной, ПЭ100, к напорным трубам, номинальное давление 1,0 МПа, диаметр 355 мм | шт | 8419.51 | 78 | Трубы и детали трубопроводов (кроме газовых) из полимерных и композитных материалов | 1.1
24.3.05.15-0290 | Тройник полиэтиленовый сварной, ПЭ100, к напорным трубам, номинальное давление 1,0 МПа, диаметр 400 мм | шт | 10881.83 | 78 | Трубы и детали трубопроводов (кроме газовых) из полимерных и композитных материалов | 1.1
24.3.05.15-0291 | Тройник полиэтиленовый сварной, ПЭ100, к напорным трубам, номинальное давление 1,0 МПа, диаметр 450 мм | шт | 14290.46 | 78 | Трубы и детали трубопроводов (кроме газовых) из полимерных и композитных материалов | 1.1
24.3.05.15-0292 | Тройник полиэтиленовый сварной, ПЭ100, к напорным трубам, номинальное давление 1,0 МПа, диаметр 500 мм | шт | 19576.01 | 78 | Трубы и детали трубопроводов (кроме газовых) из полимерных и композитных материалов | 1.1
24.3.05.15-0293 | Тройник полиэтиленовый сварной, ПЭ100, к напорным трубам, номинальное давление 1,0 МПа, диаметр 560 мм | шт | 40701.73 | 78 | Трубы и детали трубопроводов (кроме газовых) из полимерных и композитных материалов | 1.1
24.3.05.15-0294 | Тройник полиэтиленовый сварной, ПЭ100, к напорным трубам, номинальное давление 1,0 МПа, диаметр 630 мм | шт | 51433.74 | 78 | Трубы и детали трубопроводов (кроме газовых) из полимерных и композитных материалов | 1.1
24.3.05.15-0330 | Тройник ХПВХ комбинированный, с внутренней резьбой из пластика, номинальное давление 2,5 МПа, диаметр 16х3/8" | шт | 564.41 | 359 | Трубы и детали трубопроводов из ПВХ | 0.99
24.3.05.15-0331 | Тройник ХПВХ комбинированный, с внутренней резьбой из пластика, номинальное давление 2,5 МПа, диаметр 20х1/2" | шт | 614.57 | 359 | Трубы и детали трубопроводов из ПВХ | 0.99
24.3.05.15-0332 | Тройник ХПВХ комбинированный, с внутренней резьбой из пластика, номинальное давление 2,5 МПа, диаметр 25х3/4" | шт | 640.08 | 359 | Трубы и детали трубопроводов из ПВХ | 0.99
24.3.05.15-0333 | Тройник ХПВХ комбинированный, с внутренней резьбой из пластика, номинальное давление 2,5 МПа, диаметр 32х1" | шт | 792.25 | 359 | Трубы и детали трубопроводов из ПВХ | 0.99
24.3.05.15-0334 | Тройник ХПВХ комбинированный, с внутренней резьбой из пластика, номинальное давление 2,5 МПа, диаметр 40х1/4" | шт | 968.21 | 359 | Трубы и детали трубопроводов из ПВХ | 0.99
24.3.05.15-0335 | Тройник ХПВХ комбинированный, с внутренней резьбой из пластика, номинальное давление 2,5 МПа, диаметр 50х1/4" | шт | 1481.65 | 359 | Трубы и детали трубопроводов из ПВХ | 0.99
24.3.05.15-0336 | Тройник ХПВХ комбинированный, с внутренней резьбой из пластика, номинальное давление 2,5 МПа, диаметр 63х2" | шт | 1843 | 359 | Трубы и детали трубопроводов из ПВХ | 0.99
24.3.05.15-0341 | Тройник ХПВХ, номинальное давление 2,5 МПа, диаметр 16 мм | шт | 244.31 | 359 | Трубы и детали трубопроводов из ПВХ | 0.99
24.3.05.15-0342 | Тройник ХПВХ, номинальное давление 2,5 МПа, диаметр 20 мм | шт | 292.9 | 359 | Трубы и детали трубопроводов из ПВХ | 0.99
24.3.05.15-0343 | Тройник ХПВХ, номинальное давление 2,5 МПа, диаметр 25 мм | шт | 363.31 | 359 | Трубы и детали трубопроводов из ПВХ | 0.99
24.3.05.15-0344 | Тройник ХПВХ, номинальное давление 2,5 МПа, диаметр 32 мм | шт | 440.77 | 359 | Трубы и детали трубопроводов из ПВХ | 0.99
24.3.05.15-0345 | Тройник ХПВХ, номинальное давление 2,5 МПа, диаметр 40 мм | шт | 607.65 | 359 | Трубы и детали трубопроводов из ПВХ | 0.99
24.3.05.15-0346 | Тройник ХПВХ, номинальное давление 2,5 МПа, диаметр 50 мм | шт | 1021.67 | 359 | Трубы и детали трубопроводов из ПВХ | 0.99
24.3.05.15-0347 | Тройник ХПВХ, номинальное давление 2,5 МПа, диаметр 63 мм | шт | 1384.35 | 359 | Трубы и детали трубопроводов из ПВХ | 0.99
24.3.05.15-0348 | Тройник ХПВХ, номинальное давление 2,5 МПа, диаметр 75 мм | шт | 2860.17 | 359 | Трубы и детали трубопроводов из ПВХ | 0.99
24.3.05.15-0349 | Тройник ХПВХ, номинальное давление 2,5 МПа, диаметр 90 мм | шт | 4124.13 | 359 | Трубы и детали трубопроводов из ПВХ | 0.99
24.3.05.15-0350 | Тройник ХПВХ, номинальное давление 2,5 МПа, диаметр 110 мм | шт | 6362.7 | 359 | Трубы и детали трубопроводов из ПВХ | 0.99
24.3.05.15-0400 | Тройник из молекулярно-сшитого полиэтилена переходной, размеры 20х16х20 мм | шт | 502.66 | 78 | Трубы и детали трубопроводов (кроме газовых) из полимерных и композитных материалов | 1.1
24.3.05.15-0401 | Тройник из молекулярно-сшитого полиэтилена переходной, размеры 25х20х20 мм | шт | 502.66 | 78 | Трубы и детали трубопроводов (кроме газовых) из полимерных и композитных материалов | 1.1
24.3.05.15-0402 | Тройник из молекулярно-сшитого полиэтилена переходной, размеры 25х20х25 мм | шт | 567.76 | 78 | Трубы и детали трубопроводов (кроме газовых) из полимерных и композитных материалов | 1.1
24.3.05.15-0403 | Тройник из молекулярно-сшитого полиэтилена переходной, размеры 32х20х20 мм | шт | 981.38 | 78 | Трубы и детали трубопроводов (кроме газовых) из полимерных и композитных материалов | 1.1
24.3.05.15-0404 | Тройник из молекулярно-сшитого полиэтилена переходной, размеры 32х20х32 мм | шт | 1151.59 | 78 | Трубы и детали трубопроводов (кроме газовых) из полимерных и композитных материалов | 1.1
24.3.05.15-0405 | Тройник из молекулярно-сшитого полиэтилена переходной, размеры 32х25х20 мм | шт | 1151.59 | 78 | Трубы и детали трубопроводов (кроме газовых) из полимерных и композитных материалов | 1.1
24.3.05.15-0406 | Тройник из молекулярно-сшитого полиэтилена переходной, размеры 32х25х25 мм | шт | 1151.59 | 78 | Трубы и детали трубопроводов (кроме газовых) из полимерных и композитных материалов | 1.1
24.3.05.15-0407 | Тройник из молекулярно-сшитого полиэтилена переходной, размеры 32х25х32 мм | шт | 1151.6 | 78 | Трубы и детали трубопроводов (кроме газовых) из полимерных и композитных материалов | 1.1
24.3.05.15-0409 | Тройник из молекулярно-сшитого полиэтилена переходной, размеры 40х20х40 мм | шт | 1627.36 | 78 | Трубы и детали трубопроводов (кроме газовых) из полимерных и композитных материалов | 1.1
24.3.05.15-0411 | Тройник из молекулярно-сшитого полиэтилена переходной, размеры 40х25х40 мм | шт | 2257.55 | 78 | Трубы и детали трубопроводов (кроме газовых) из полимерных и композитных материалов | 1.1
24.3.05.15-0412 | Тройник из молекулярно-сшитого полиэтилена переходной, размеры 40х32х32 мм | шт | 2257.55 | 78 | Трубы и детали трубопроводов (кроме газовых) из полимерных и композитных материалов | 1.1
24.3.05.15-0413 | Тройник из молекулярно-сшитого полиэтилена переходной, размеры 40х32х40 мм | шт | 2257.56 | 78 | Трубы и детали трубопроводов (кроме газовых) из полимерных и композитных материалов | 1.1
24.3.05.15-0420 | Тройник из молекулярно-сшитого полиэтилена переходной, диаметр 16 мм | шт | 317 | 78 | Трубы и детали трубопроводов (кроме газовых) из полимерных и композитных материалов | 1.1
24.3.05.15-0421 | Тройник из молекулярно-сшитого полиэтилена переходной, диаметр 20 мм | шт | 417.14 | 78 | Трубы и детали трубопроводов (кроме газовых) из полимерных и композитных материалов | 1.1
24.3.05.15-0422 | Тройник из молекулярно-сшитого полиэтилена переходной, диаметр 25 мм | шт | 471.22 | 78 | Трубы и детали трубопроводов (кроме газовых) из полимерных и композитных материалов | 1.1
24.3.05.15-0423 | Тройник из молекулярно-сшитого полиэтилена переходной, диаметр 32 мм | шт | 956.2 | 78 | Трубы и детали трубопроводов (кроме газовых) из полимерных и композитных материалов | 1.1
24.3.05.15-0424 | Тройник из молекулярно-сшитого полиэтилена переходной, диаметр 40 мм | шт | 1873.2 | 78 | Трубы и детали трубопроводов (кроме газовых) из полимерных и композитных материалов | 1.1
24.3.05.15-1006 | Тройник полипропиленовый огнеупорный для внутренних противопожарных водопроводов и систем пожаротушения, диаметр 20 мм | шт | 18.21 | 360 | Трубы и детали трубопроводов полипропиленовые | 1.1
24.3.05.15-1007 | Тройник полипропиленовый огнеупорный для внутренних противопожарных водопроводов и систем пожаротушения, диаметр 25 мм | шт | 24.54 | 360 | Трубы и детали трубопроводов полипропиленовые | 1.1
24.3.05.15-1008 | Тройник полипропиленовый огнеупорный для внутренних противопожарных водопроводов и систем пожаротушения, диаметр 32 мм | шт | 28.21 | 360 | Трубы и детали трубопроводов полипропиленовые | 1.1
24.3.05.15-1009 | Тройник полипропиленовый огнеупорный для внутренних противопожарных водопроводов и систем пожаротушения, диаметр 40 мм | шт | 47.89 | 360 | Трубы и детали трубопроводов полипропиленовые | 1.1
24.3.05.15-1010 | Тройник полипропиленовый огнеупорный для внутренних противопожарных водопроводов и систем пожаротушения, диаметр 50 мм | шт | 71.86 | 360 | Трубы и детали трубопроводов полипропиленовые | 1.1
24.3.05.15-1011 | Тройник полипропиленовый огнеупорный для внутренних противопожарных водопроводов и систем пожаротушения, диаметр 63 мм | шт | 181.88 | 360 | Трубы и детали трубопроводов полипропиленовые | 1.1
24.3.05.15-1012 | Тройник полипропиленовый огнеупорный комбинированный, с внутренней резьбой, для внутренних противопожарных водопроводов и систем пожаротушения, диаметр 20х1/2" | шт | 127.2 | 360 | Трубы и детали трубопроводов полипропиленовые | 1.1
24.3.05.15-1013 | Тройник полипропиленовый огнеупорный комбинированный, с внутренней резьбой, для внутренних противопожарных водопроводов и систем пожаротушения, диаметр 20х3/4" | шт | 143.81 | 360 | Трубы и детали трубопроводов полипропиленовые | 1.1
24.3.05.15-1014 | Тройник полипропиленовый огнеупорный комбинированный, с внутренней резьбой, для внутренних противопожарных водопроводов и систем пожаротушения, диаметр 25х1/2" | шт | 176.1 | 360 | Трубы и детали трубопроводов полипропиленовые | 1.1
24.3.05.15-1015 | Тройник полипропиленовый огнеупорный комбинированный, с внутренней резьбой, для внутренних противопожарных водопроводов и систем пожаротушения, диаметр 25х3/4" | шт | 150.35 | 360 | Трубы и детали трубопроводов полипропиленовые | 1.1
24.3.05.15-1016 | Тройник полипропиленовый огнеупорный комбинированный, с наружной резьбой, для внутренних противопожарных водопроводов и систем пожаротушения, диаметр 20х1/2" | шт | 140.67 | 360 | Трубы и детали трубопроводов полипропиленовые | 1.1
24.3.05.15-1017 | Тройник полипропиленовый огнеупорный комбинированный, с наружной резьбой, для внутренних противопожарных водопроводов и систем пожаротушения, диаметр 20х3/4" | шт | 196.49 | 360 | Трубы и детали трубопроводов полипропиленовые | 1.1
24.3.05.15-1018 | Тройник полипропиленовый огнеупорный комбинированный, с наружной резьбой, для внутренних противопожарных водопроводов и систем пожаротушения, диаметр 25х1/2" | шт | 134.77 | 360 | Трубы и детали трубопроводов полипропиленовые | 1.1
24.3.05.15-1019 | Тройник полипропиленовый огнеупорный комбинированный, с наружной резьбой, для внутренних противопожарных водопроводов и систем пожаротушения, диаметр 25х3/4" | шт | 195.37 | 360 | Трубы и детали трубопроводов полипропиленовые | 1.1
24.3.05.15-1020 | Тройник полипропиленовый переходный огнеупорный для внутренних противопожарных водопроводов и систем пожаротушения, диаметр 25х20х25 мм | шт | 36.71 | 360 | Трубы и детали трубопроводов полипропиленовые | 1.1
24.3.05.15-1021 | Тройник полипропиленовый переходный огнеупорный для внутренних противопожарных водопроводов и систем пожаротушения, диаметр 32х20х32 мм | шт | 42.21 | 360 | Трубы и детали трубопроводов полипропиленовые | 1.1
24.3.05.15-1022 | Тройник полипропиленовый переходный огнеупорный для внутренних противопожарных водопроводов и систем пожаротушения, диаметр 32х25х32 мм | шт | 46.82 | 360 | Трубы и детали трубопроводов полипропиленовые | 1.1
24.3.05.15-1023 | Тройник полипропиленовый переходный огнеупорный для внутренних противопожарных водопроводов и систем пожаротушения, диаметр 40х20х40 мм | шт | 61.24 | 360 | Трубы и детали трубопроводов полипропиленовые | 1.1
24.3.05.15-1024 | Тройник полипропиленовый переходный огнеупорный для внутренних противопожарных водопроводов и систем пожаротушения, диаметр 40х25х40 мм | шт | 74.76 | 360 | Трубы и детали трубопроводов полипропиленовые | 1.1
24.3.05.15-1025 | Тройник полипропиленовый переходный огнеупорный для внутренних противопожарных водопроводов и систем пожаротушения, диаметр 40х32х40 мм | шт | 87.94 | 360 | Трубы и детали трубопроводов полипропиленовые | 1.1
24.3.05.15-1030 | Тройник из огнестойкого компаунда на основе полипропилена, антипиренов и базальтового волокна для трубопроводов систем пожаротушения, температура рабочей среды до +50 °C, пожарно-технические характеристики Г1, В1, Д1, Т1, максимальное рабочее давление 2,5 МПа, наружный диаметр 25 мм | шт | 23.76 | 358 | Трубы и детали трубопроводов из огнестойкого компаунд | 1.2
24.3.05.15-1031 | Тройник из огнестойкого компаунда на основе полипропилена, антипиренов и базальтового волокна для трубопроводов систем пожаротушения, температура рабочей среды до +50 °C, пожарно-технические характеристики Г1, В1, Д1, Т1, максимальное рабочее давление 2,5 МПа, наружный диаметр 32 мм | шт | 45.45 | 358 | Трубы и детали трубопроводов из огнестойкого компаунд | 1.2
24.3.05.15-1032 | Тройник из огнестойкого компаунда на основе полипропилена, антипиренов и базальтового волокна для трубопроводов систем пожаротушения, температура рабочей среды до +50 °C, пожарно-технические характеристики Г1, В1, Д1, Т1, максимальное рабочее давление 2,5 МПа, наружный диаметр 40 мм | шт | 119.21 | 358 | Трубы и детали трубопроводов из огнестойкого компаунд | 1.2
24.3.05.15-1033 | Тройник из огнестойкого компаунда на основе полипропилена, антипиренов и базальтового волокна для трубопроводов систем пожаротушения, температура рабочей среды до +50 °C, пожарно-технические характеристики Г1, В1, Д1, Т1, максимальное рабочее давление 2,5 МПа, наружный диаметр 50 мм | шт | 273.15 | 358 | Трубы и детали трубопроводов из огнестойкого компаунд | 1.2
24.3.05.15-1034 | Тройник из огнестойкого компаунда на основе полипропилена, антипиренов и базальтового волокна для трубопроводов систем пожаротушения, температура рабочей среды до +50 °C, пожарно-технические характеристики Г1, В1, Д1, Т1, максимальное рабочее давление 2,5 МПа, наружный диаметр 63 мм | шт | 378.82 | 358 | Трубы и детали трубопроводов из огнестойкого компаунд | 1.2
24.3.05.15-1035 | Тройник из огнестойкого компаунда на основе полипропилена, антипиренов и базальтового волокна для трубопроводов систем пожаротушения, температура рабочей среды до +50 °C, пожарно-технические характеристики Г1, В1, Д1, Т1, максимальное рабочее давление 2,5 МПа, наружный диаметр 75 мм | шт | 630.87 | 358 | Трубы и детали трубопроводов из огнестойкого компаунд | 1.2
24.3.05.15-1036 | Тройник из огнестойкого компаунда на основе полипропилена, антипиренов и базальтового волокна для трубопроводов систем пожаротушения, температура рабочей среды до +50 °C, пожарно-технические характеристики Г1, В1, Д1, Т1, максимальное рабочее давление 2,5 МПа, наружный диаметр 90 мм | шт | 941.67 | 358 | Трубы и детали трубопроводов из огнестойкого компаунд | 1.2
24.3.05.15-1037 | Тройник из огнестойкого компаунда на основе полипропилена, антипиренов и базальтового волокна для трубопроводов систем пожаротушения, температура рабочей среды до +50 °C, пожарно-технические характеристики Г1, В1, Д1, Т1, максимальное рабочее давление 2,5 МПа, наружный диаметр 110 мм | шт | 1579.32 | 358 | Трубы и детали трубопроводов из огнестойкого компаунд | 1.2
24.3.05.15-1038 | Тройник переходной обратный из огнестойкого компаунда на основе полипропилена, антипиренов и базальтового волокна для трубопроводов систем пожаротушения, температура рабочей среды до +50 °C, пожарно-технические характеристики Г1, В1, Д1, Т1, максимальное рабочее давление 2,5 МПа, наружный диаметр 25х32х25 мм | шт | 70.61 | 358 | Трубы и детали трубопроводов из огнестойкого компаунд | 1.2
24.3.05.15-1039 | Тройник переходной обратный из огнестойкого компаунда на основе полипропилена, антипиренов и базальтового волокна для трубопроводов систем пожаротушения, температура рабочей среды до +50 °C, пожарно-технические характеристики Г1, В1, Д1, Т1, максимальное рабочее давление 2,5 МПа, наружный диаметр 25х40х25 мм | шт | 98.4 | 358 | Трубы и детали трубопроводов из огнестойкого компаунд | 1.2
24.3.05.15-1040 | Тройник переходной обратный из огнестойкого компаунда на основе полипропилена, антипиренов и базальтового волокна для трубопроводов систем пожаротушения, температура рабочей среды до +50 °C, пожарно-технические характеристики Г1, В1, Д1, Т1, максимальное рабочее давление 2,5 МПа, наружный диаметр 32х40х32 мм | шт | 120.95 | 358 | Трубы и детали трубопроводов из огнестойкого компаунд | 1.2
24.3.05.15-1041 | Тройник переходной обратный из огнестойкого компаунда на основе полипропилена, антипиренов и базальтового волокна для трубопроводов систем пожаротушения, температура рабочей среды до +50 °C, пожарно-технические характеристики Г1, В1, Д1, Т1, максимальное рабочее давление 2,5 МПа, наружный диаметр 32х50х32 мм | шт | 161.95 | 358 | Трубы и детали трубопроводов из огнестойкого компаунд | 1.2
24.3.05.15-1042 | Тройник переходной из огнестойкого компаунда на основе полипропилена, антипиренов и базальтового волокна для трубопроводов систем пожаротушения, температура рабочей среды до +50 °C, пожарно-технические характеристики Г1, В1, Д1, Т1, максимальное рабочее давление 2,5 МПа, наружный диаметр 32х25х32 мм | шт | 38.89 | 358 | Трубы и детали трубопроводов из огнестойкого компаунд | 1.2
24.3.05.15-1043 | Тройник переходной из огнестойкого компаунда на основе полипропилена, антипиренов и базальтового волокна для трубопроводов систем пожаротушения, температура рабочей среды до +50 °C, пожарно-технические характеристики Г1, В1, Д1, Т1, максимальное рабочее давление 2,5 МПа, наружный диаметр 40х25х40 мм | шт | 59.84 | 358 | Трубы и детали трубопроводов из огнестойкого компаунд | 1.2
24.3.05.15-1044 | Тройник переходной из огнестойкого компаунда на основе полипропилена, антипиренов и базальтового волокна для трубопроводов систем пожаротушения, температура рабочей среды до +50 °C, пожарно-технические характеристики Г1, В1, Д1, Т1, максимальное рабочее давление 2,5 МПа, наружный диаметр 40х32х40 мм | шт | 155.08 | 358 | Трубы и детали трубопроводов из огнестойкого компаунд | 1.2
24.3.05.15-1045 | Тройник переходной из огнестойкого компаунда на основе полипропилена, антипиренов и базальтового волокна для трубопроводов систем пожаротушения, температура рабочей среды до +50 °C, пожарно-технические характеристики Г1, В1, Д1, Т1, максимальное рабочее давление 2,5 МПа, наружный диаметр 50х25х50 мм | шт | 317.52 | 358 | Трубы и детали трубопроводов из огнестойкого компаунд | 1.2
24.3.05.15-1046 | Тройник переходной из огнестойкого компаунда на основе полипропилена, антипиренов и базальтового волокна для трубопроводов систем пожаротушения, температура рабочей среды до +50 °C, пожарно-технические характеристики Г1, В1, Д1, Т1, максимальное рабочее давление 2,5 МПа, наружный диаметр 50х32х50 мм | шт | 322.35 | 358 | Трубы и детали трубопроводов из огнестойкого компаунд | 1.2
24.3.05.15-1047 | Тройник переходной из огнестойкого компаунда на основе полипропилена, антипиренов и базальтового волокна для трубопроводов систем пожаротушения, температура рабочей среды до +50 °C, пожарно-технические характеристики Г1, В1, Д1, Т1, максимальное рабочее давление 2,5 МПа, наружный диаметр 50х40х50 мм | шт | 330.74 | 358 | Трубы и детали трубопроводов из огнестойкого компаунд | 1.2
24.3.05.15-1048 | Тройник переходной из огнестойкого компаунда на основе полипропилена, антипиренов и базальтового волокна для трубопроводов систем пожаротушения, температура рабочей среды до +50 °C, пожарно-технические характеристики Г1, В1, Д1, Т1, максимальное рабочее давление 2,5 МПа, наружный диаметр 63х25х63 мм | шт | 570.31 | 358 | Трубы и детали трубопроводов из огнестойкого компаунд | 1.2
24.3.05.15-1049 | Тройник переходной из огнестойкого компаунда на основе полипропилена, антипиренов и базальтового волокна для трубопроводов систем пожаротушения, температура рабочей среды до +50 °C, пожарно-технические характеристики Г1, В1, Д1, Т1, максимальное рабочее давление 2,5 МПа, наружный диаметр 63х32х63 мм | шт | 572.12 | 358 | Трубы и детали трубопроводов из огнестойкого компаунд | 1.2
24.3.05.15-1050 | Тройник переходной из огнестойкого компаунда на основе полипропилена, антипиренов и базальтового волокна для трубопроводов систем пожаротушения, температура рабочей среды до +50 °C, пожарно-технические характеристики Г1, В1, Д1, Т1, максимальное рабочее давление 2,5 МПа, наружный диаметр 63х40х63 мм | шт | 570.7 | 358 | Трубы и детали трубопроводов из огнестойкого компаунд | 1.2
24.3.05.15-1051 | Тройник переходной из огнестойкого компаунда на основе полипропилена, антипиренов и базальтового волокна для трубопроводов систем пожаротушения, температура рабочей среды до +50 °C, пожарно-технические характеристики Г1, В1, Д1, Т1, максимальное рабочее давление 2,5 МПа, наружный диаметр 63х50х63 мм | шт | 576.35 | 358 | Трубы и детали трубопроводов из огнестойкого компаунд | 1.2
24.3.05.15-1052 | Тройник переходной из огнестойкого компаунда на основе полипропилена, антипиренов и базальтового волокна для трубопроводов систем пожаротушения, температура рабочей среды до +50 °C, пожарно-технические характеристики Г1, В1, Д1, Т1, максимальное рабочее давление 2,5 МПа, наружный диаметр 75х25х75 мм | шт | 777.55 | 358 | Трубы и детали трубопроводов из огнестойкого компаунд | 1.2
24.3.05.15-1053 | Тройник переходной из огнестойкого компаунда на основе полипропилена, антипиренов и базальтового волокна для трубопроводов систем пожаротушения, температура рабочей среды до +50 °C, пожарно-технические характеристики Г1, В1, Д1, Т1, максимальное рабочее давление 2,5 МПа, наружный диаметр 75х32х75 мм | шт | 777.93 | 358 | Трубы и детали трубопроводов из огнестойкого компаунд | 1.2
24.3.05.15-1054 | Тройник переходной из огнестойкого компаунда на основе полипропилена, антипиренов и базальтового волокна для трубопроводов систем пожаротушения, температура рабочей среды до +50 °C, пожарно-технические характеристики Г1, В1, Д1, Т1, максимальное рабочее давление 2,5 МПа, наружный диаметр 75х40х75 мм | шт | 778.11 | 358 | Трубы и детали трубопроводов из огнестойкого компаунд | 1.2
24.3.05.15-1055 | Тройник переходной из огнестойкого компаунда на основе полипропилена, антипиренов и базальтового волокна для трубопроводов систем пожаротушения, температура рабочей среды до +50 °C, пожарно-технические характеристики Г1, В1, Д1, Т1, максимальное рабочее давление 2,5 МПа, наружный диаметр 75х50х75 мм | шт | 954.63 | 358 | Трубы и детали трубопроводов из огнестойкого компаунд | 1.2
24.3.05.15-1056 | Тройник переходной из огнестойкого компаунда на основе полипропилена, антипиренов и базальтового волокна для трубопроводов систем пожаротушения, температура рабочей среды до +50 °C, пожарно-технические характеристики Г1, В1, Д1, Т1, максимальное рабочее давление 2,5 МПа, наружный диаметр 75х63х75 мм | шт | 954.87 | 358 | Трубы и детали трубопроводов из огнестойкого компаунд | 1.2
24.3.05.15-1057 | Тройник переходной из огнестойкого компаунда на основе полипропилена, антипиренов и базальтового волокна для трубопроводов систем пожаротушения, температура рабочей среды до +50 °C, пожарно-технические характеристики Г1, В1, Д1, Т1, максимальное рабочее давление 2,5 МПа, наружный диаметр 90х50х90 мм | шт | 1195.21 | 358 | Трубы и детали трубопроводов из огнестойкого компаунд | 1.2
24.3.05.15-1058 | Тройник переходной из огнестойкого компаунда на основе полипропилена, антипиренов и базальтового волокна для трубопроводов систем пожаротушения, температура рабочей среды до +50 °C, пожарно-технические характеристики Г1, В1, Д1, Т1, максимальное рабочее давление 2,5 МПа, наружный диаметр 90х63х90 мм | шт | 1195.21 | 358 | Трубы и детали трубопроводов из огнестойкого компаунд | 1.2
24.3.05.15-1059 | Тройник переходной из огнестойкого компаунда на основе полипропилена, антипиренов и базальтового волокна для трубопроводов систем пожаротушения, температура рабочей среды до +50 °C, пожарно-технические характеристики Г1, В1, Д1, Т1, максимальное рабочее давление 2,5 МПа, наружный диаметр 90х75х90 мм | шт | 1358.64 | 358 | Трубы и детали трубопроводов из огнестойкого компаунд | 1.2
24.3.05.15-1060 | Тройник переходной из огнестойкого компаунда на основе полипропилена, антипиренов и базальтового волокна для трубопроводов систем пожаротушения, температура рабочей среды до +50 °C, пожарно-технические характеристики Г1, В1, Д1, Т1, максимальное рабочее давление 2,5 МПа, наружный диаметр 110х50х110 мм | шт | 2030 | 358 | Трубы и детали трубопроводов из огнестойкого компаунд | 1.2
24.3.05.15-1061 | Тройник переходной из огнестойкого компаунда на основе полипропилена, антипиренов и базальтового волокна для трубопроводов систем пожаротушения, температура рабочей среды до +50 °C, пожарно-технические характеристики Г1, В1, Д1, Т1, максимальное рабочее давление 2,5 МПа, наружный диаметр 110х63х110 мм | шт | 1977.78 | 358 | Трубы и детали трубопроводов из огнестойкого компаунд | 1.2
24.3.05.15-1062 | Тройник переходной из огнестойкого компаунда на основе полипропилена, антипиренов и базальтового волокна для трубопроводов систем пожаротушения, температура рабочей среды до +50 °C, пожарно-технические характеристики Г1, В1, Д1, Т1, максимальное рабочее давление 2,5 МПа, наружный диаметр 110х75х110 мм | шт | 1911.2 | 358 | Трубы и детали трубопроводов из огнестойкого компаунд | 1.2
24.3.05.15-1063 | Тройник переходной из огнестойкого компаунда на основе полипропилена, антипиренов и базальтового волокна для трубопроводов систем пожаротушения, температура рабочей среды до +50 °C, пожарно-технические характеристики Г1, В1, Д1, Т1, максимальное рабочее давление 2,5 МПа, наружный диаметр 110х90х110 мм | шт | 2265.79 | 358 | Трубы и детали трубопроводов из огнестойкого компаунд | 1.2
24.3.05.15-1064 | Тройник переходной из огнестойкого компаунда на основе полипропилена, антипиренов и базальтового волокна, комбинированный с металлом для трубопроводов систем пожаротушения, температура рабочей среды до +50 °C, пожарно-технические характеристики Г1, В1, Д1, Т1, максимальное рабочее давление 2,5 МПа, наружный диаметр 25 мм, с внутренней резьбой номинальным диаметром 15 мм | шт | 231.34 | 358 | Трубы и детали трубопроводов из огнестойкого компаунд | 1.2
24.3.05.15-1065 | Тройник переходной из огнестойкого компаунда на основе полипропилена, антипиренов и базальтового волокна, комбинированный с металлом для трубопроводов систем пожаротушения, температура рабочей среды до +50 °C, пожарно-технические характеристики Г1, В1, Д1, Т1, максимальное рабочее давление 2,5 МПа, наружный диаметр 25 мм, с внутренней резьбой номинальным диаметром 20 мм | шт | 355.52 | 358 | Трубы и детали трубопроводов из огнестойкого компаунд | 1.2
24.3.05.15-1066 | Тройник переходной из огнестойкого компаунда на основе полипропилена, антипиренов и базальтового волокна, комбинированный с металлом для трубопроводов систем пожаротушения, температура рабочей среды до +50 °C, пожарно-технические характеристики Г1, В1, Д1, Т1, максимальное рабочее давление 2,5 МПа, наружный диаметр 32 мм, с внутренней резьбой номинальным диаметром 15 мм | шт | 237.15 | 358 | Трубы и детали трубопроводов из огнестойкого компаунд | 1.2
24.3.05.15-1067 | Тройник переходной из огнестойкого компаунда на основе полипропилена, антипиренов и базальтового волокна, комбинированный с металлом для трубопроводов систем пожаротушения, температура рабочей среды до +50 °C, пожарно-технические характеристики Г1, В1, Д1, Т1, максимальное рабочее давление 2,5 МПа, наружный диаметр 32 мм, с внутренней резьбой номинальным диаметром 20 мм | шт | 363.73 | 358 | Трубы и детали трубопроводов из огнестойкого компаунд | 1.2
24.3.05.15-1068 | Тройник переходной из огнестойкого компаунда на основе полипропилена, антипиренов и базальтового волокна, комбинированный с металлом для трубопроводов систем пожаротушения, температура рабочей среды до +50 °C, пожарно-технические характеристики Г1, В1, Д1, Т1, максимальное рабочее давление 2,5 МПа, наружный диаметр 32 мм, с внутренней резьбой номинальным диаметром 25 мм | шт | 680.41 | 358 | Трубы и детали трубопроводов из огнестойкого компаунд | 1.2
24.3.05.15-1069 | Тройник переходной из огнестойкого компаунда на основе полипропилена, антипиренов и базальтового волокна, комбинированный с металлом для трубопроводов систем пожаротушения, температура рабочей среды до +50 °C, пожарно-технические характеристики Г1, В1, Д1, Т1, максимальное рабочее давление 2,5 МПа, наружный диаметр 40 мм, с внутренней резьбой номинальным диаметром 15 мм | шт | 336.43 | 358 | Трубы и детали трубопроводов из огнестойкого компаунд | 1.2
24.3.05.15-1070 | Тройник переходной из огнестойкого компаунда на основе полипропилена, антипиренов и базальтового волокна, комбинированный с металлом для трубопроводов систем пожаротушения, температура рабочей среды до +50 °C, пожарно-технические характеристики Г1, В1, Д1, Т1, максимальное рабочее давление 2,5 МПа, наружный диаметр 40 мм, с внутренней резьбой номинальным диаметром 20 мм | шт | 405.36 | 358 | Трубы и детали трубопроводов из огнестойкого компаунд | 1.2
24.3.05.15-1071 | Тройник переходной из огнестойкого компаунда на основе полипропилена, антипиренов и базальтового волокна, комбинированный с металлом для трубопроводов систем пожаротушения, температура рабочей среды до +50 °C, пожарно-технические характеристики Г1, В1, Д1, Т1, максимальное рабочее давление 2,5 МПа, наружный диаметр 40 мм, с внутренней резьбой номинальным диаметром 25 мм | шт | 696.98 | 358 | Трубы и детали трубопроводов из огнестойкого компаунд | 1.2
24.3.05.15-1072 | Тройник переходной из огнестойкого компаунда на основе полипропилена, антипиренов и базальтового волокна, комбинированный с металлом для трубопроводов систем пожаротушения, температура рабочей среды до +50 °C, пожарно-технические характеристики Г1, В1, Д1, Т1, максимальное рабочее давление 2,5 МПа, наружный диаметр 40 мм, с внутренней резьбой номинальным диаметром 32 мм | шт | 1039.87 | 358 | Трубы и детали трубопроводов из огнестойкого компаунд | 1.2
24.3.05.15-1200 | Тройник полипропиленовый огнеупорный для внутренних противопожарных водопроводов и систем пожаротушения, диаметр 75 мм | шт | 276.95 | 360 | Трубы и детали трубопроводов полипропиленовые | 1.1
24.3.05.15-1201 | Тройник полипропиленовый огнеупорный для внутренних противопожарных водопроводов и систем пожаротушения, диаметр 90 мм | шт | 471.97 | 360 | Трубы и детали трубопроводов полипропиленовые | 1.1
24.3.05.15-1202 | Тройник полипропиленовый огнеупорный для внутренних противопожарных водопроводов и систем пожаротушения, диаметр 110 мм | шт | 625.57 | 360 | Трубы и детали трубопроводов полипропиленовые | 1.1
24.3.05.15-1203 | Тройник полипропиленовый огнеупорный комбинированный, с внутренней резьбой, для внутренних противопожарных водопроводов и систем пожаротушения, диаметр 32х1/2" | шт | 181.92 | 360 | Трубы и детали трубопроводов полипропиленовые | 1.1
24.3.05.15-1204 | Тройник полипропиленовый огнеупорный комбинированный, с наружной резьбой, для внутренних противопожарных водопроводов и систем пожаротушения, диаметр 32х1/2" | шт | 187.72 | 360 | Трубы и детали трубопроводов полипропиленовые | 1.1
24.3.05.15-1205 | Тройник полипропиленовый огнеупорный комбинированный, с внутренней резьбой, для внутренних противопожарных водопроводов и систем пожаротушения, диаметр 40х1/2" | шт | 344.1 | 360 | Трубы и детали трубопроводов полипропиленовые | 1.1
24.3.05.15-1206 | Тройник полипропиленовый переходный огнеупорный для внутренних противопожарных водопроводов и систем пожаротушения, диаметр 25х25х32 мм | шт | 39.61 | 360 | Трубы и детали трубопроводов полипропиленовые | 1.1
24.3.05.15-1207 | Тройник полипропиленовый переходный огнеупорный для внутренних противопожарных водопроводов и систем пожаротушения, диаметр 32х20х20 мм | шт | 37.26 | 360 | Трубы и детали трубопроводов полипропиленовые | 1.1
24.3.05.15-1208 | Тройник полипропиленовый переходный огнеупорный для внутренних противопожарных водопроводов и систем пожаротушения, диаметр 50х25х50 мм | шт | 131.41 | 360 | Трубы и детали трубопроводов полипропиленовые | 1.1
24.3.05.15-1209 | Тройник полипропиленовый переходный огнеупорный для внутренних противопожарных водопроводов и систем пожаротушения, диаметр 50х32х50 мм | шт | 253.05 | 360 | Трубы и детали трубопроводов полипропиленовые | 1.1
24.3.05.15-1210 | Тройник полипропиленовый переходный огнеупорный для внутренних противопожарных водопроводов и систем пожаротушения, диаметр 50х40х50 мм | шт | 253.06 | 360 | Трубы и детали трубопроводов полипропиленовые | 1.1
24.3.05.15-1211 | Тройник полипропиленовый переходный огнеупорный для внутренних противопожарных водопроводов и систем пожаротушения, диаметр 63х25х63 мм | шт | 277.95 | 360 | Трубы и детали трубопроводов полипропиленовые | 1.1
24.3.05.15-1212 | Тройник полипропиленовый переходный огнеупорный для внутренних противопожарных водопроводов и систем пожаротушения, диаметр 63х32х63 мм | шт | 346.96 | 360 | Трубы и детали трубопроводов полипропиленовые | 1.1
24.3.05.15-1213 | Тройник полипропиленовый переходный огнеупорный для внутренних противопожарных водопроводов и систем пожаротушения, диаметр 63х40х63 мм | шт | 346.95 | 360 | Трубы и детали трубопроводов полипропиленовые | 1.1
24.3.05.15-1214 | Тройник полипропиленовый переходный огнеупорный для внутренних противопожарных водопроводов и систем пожаротушения, диаметр 75х25х75 мм | шт | 489.05 | 360 | Трубы и детали трубопроводов полипропиленовые | 1.1
24.3.05.15-1215 | Тройник полипропиленовый переходный огнеупорный для внутренних противопожарных водопроводов и систем пожаротушения, диаметр 75х32х75 мм | шт | 489.03 | 360 | Трубы и детали трубопроводов полипропиленовые | 1.1
24.3.05.15-1216 | Тройник полипропиленовый переходный огнеупорный для внутренних противопожарных водопроводов и систем пожаротушения, диаметр 75х40х75 мм | шт | 556.23 | 360 | Трубы и детали трубопроводов полипропиленовые | 1.1
24.3.05.15-1217 | Тройник полипропиленовый переходный огнеупорный для внутренних противопожарных водопроводов и систем пожаротушения, диаметр 75х50х75 мм | шт | 556.23 | 360 | Трубы и детали трубопроводов полипропиленовые | 1.1
24.3.05.15-1219 | Тройник полипропиленовый переходный огнеупорный для внутренних противопожарных водопроводов и систем пожаротушения, диаметр 90х63х90 мм | шт | 1088.96 | 360 | Трубы и детали трубопроводов полипропиленовые | 1.1
24.3.05.15-1220 | Тройник полипропиленовый переходный огнеупорный для внутренних противопожарных водопроводов и систем пожаротушения, диаметр 110х50х110 мм | шт | 1502.31 | 360 | Трубы и детали трубопроводов полипропиленовые | 1.1
24.3.05.15-1221 | Тройник полипропиленовый переходный огнеупорный для внутренних противопожарных водопроводов и систем пожаротушения, диаметр 110х63х110 мм | шт | 1663.52 | 360 | Трубы и детали трубопроводов полипропиленовые | 1.1
24.3.05.15-1222 | Тройник полипропиленовый переходный огнеупорный для внутренних противопожарных водопроводов и систем пожаротушения, диаметр 110х75х110 мм | шт | 2072.51 | 360 | Трубы и детали трубопроводов полипропиленовые | 1.1
24.3.05.16-0001 | Угольник 45° ХПВХ, номинальное давление 2,5 МПа, диаметр 20 мм | шт | 314.72 | 359 | Трубы и детали трубопроводов из ПВХ | 0.99
24.3.05.16-0002 | Угольник 45° ХПВХ, номинальное давление 2,5 МПа, диаметр 25 мм | шт | 440.75 | 359 | Трубы и детали трубопроводов из ПВХ | 0.99
24.3.05.16-0003 | Угольник 45° ХПВХ, номинальное давление 2,5 МПа, диаметр 32 мм | шт | 535.81 | 359 | Трубы и детали трубопроводов из ПВХ | 0.99
24.3.05.16-0004 | Угольник 45° ХПВХ, номинальное давление 2,5 МПа, диаметр 40 мм | шт | 775.2 | 359 | Трубы и детали трубопроводов из ПВХ | 0.99
24.3.05.16-0005 | Угольник 45° ХПВХ, номинальное давление 2,5 МПа, диаметр 50 мм | шт | 1239.2 | 359 | Трубы и детали трубопроводов из ПВХ | 0.99
24.3.05.16-0006 | Угольник 45° ХПВХ, номинальное давление 2,5 МПа, диаметр 63 мм | шт | 1894.73 | 359 | Трубы и детали трубопроводов из ПВХ | 0.99
24.3.05.16-0007 | Угольник 45° ХПВХ, номинальное давление 2,5 МПа, диаметр 75 мм | шт | 2918.44 | 359 | Трубы и детали трубопроводов из ПВХ | 0.99
24.3.05.16-0008 | Угольник 45° ХПВХ, номинальное давление 2,5 МПа, диаметр 90 мм | шт | 4323.12 | 359 | Трубы и детали трубопроводов из ПВХ | 0.99
24.3.05.16-0009 | Угольник 45° ХПВХ, номинальное давление 2,5 МПа, диаметр 110 мм | шт | 7043.75 | 359 | Трубы и детали трубопроводов из ПВХ | 0.99
24.3.05.16-0010 | Угольник 90° ХПВХ, с внутренней резьбой из стали, номинальное давление 2,5 МПа, диаметр 16х3/8" | шт | 375.71 | 359 | Трубы и детали трубопроводов из ПВХ | 0.99
24.3.05.16-0011 | Угольник 90° ХПВХ, с внутренней резьбой из стали, номинальное давление 2,5 МПа, диаметр 20х1/2" | шт | 450.51 | 359 | Трубы и детали трубопроводов из ПВХ | 0.99
24.3.05.16-0013 | Угольник 90° ХПВХ, с внутренней резьбой из стали, номинальное давление 2,5 МПа, диаметр 25х3/4" | шт | 513.42 | 359 | Трубы и детали трубопроводов из ПВХ | 0.99
24.3.05.16-0014 | Угольник 90° ХПВХ, с внутренней резьбой из стали, номинальное давление 2,5 МПа, диаметр 32х1" | шт | 742.09 | 359 | Трубы и детали трубопроводов из ПВХ | 0.99
24.3.05.16-0017 | Угольник 90° ХПВХ, с внутренней резьбой из стали, номинальное давление 2,5 МПа, диаметр 40х1/4" | шт | 917.19 | 359 | Трубы и детали трубопроводов из ПВХ | 0.99
24.3.05.16-0018 | Угольник 90° ХПВХ, с внутренней резьбой из стали, номинальное давление 2,5 МПа, диаметр 50х1/2" | шт | 1329.48 | 359 | Трубы и детали трубопроводов из ПВХ | 0.99
24.3.05.16-0019 | Угольник 90° ХПВХ, с внутренней резьбой из стали, номинальное давление 2,5 МПа, диаметр 63х2" | шт | 1791.95 | 359 | Трубы и детали трубопроводов из ПВХ | 0.99
24.3.05.16-0021 | Угольник 90° ХПВХ, с внутренней резьбой из пластика, номинальное давление 2,5 МПа, диаметр 20х1/2" | шт | 427.37 | 359 | Трубы и детали трубопроводов из ПВХ | 0.99
24.3.05.16-0022 | Угольник 90° ХПВХ, с внутренней резьбой из пластика, номинальное давление 2,5 МПа, диаметр 25х3/4" | шт | 487.93 | 359 | Трубы и детали трубопроводов из ПВХ | 0.99
24.3.05.16-0031 | Угольник 90° ХПВХ, номинальное давление 2,5 МПа, диаметр 16 мм | шт | 233.75 | 359 | Трубы и детали трубопроводов из ПВХ | 0.99
24.3.05.16-0032 | Угольник 90° ХПВХ, номинальное давление 2,5 МПа, диаметр 20 мм | шт | 263.32 | 359 | Трубы и детали трубопроводов из ПВХ | 0.99
24.3.05.16-0033 | Угольник 90° ХПВХ, номинальное давление 2,5 МПа, диаметр 25 мм | шт | 331.62 | 359 | Трубы и детали трубопроводов из ПВХ | 0.99
24.3.05.16-0034 | Угольник 90° ХПВХ, номинальное давление 2,5 МПа, диаметр 32 мм | шт | 392.89 | 359 | Трубы и детали трубопроводов из ПВХ | 0.99
24.3.05.16-0035 | Угольник 90° ХПВХ, номинальное давление 2,5 МПа, диаметр 40 мм | шт | 514.7 | 359 | Трубы и детали трубопроводов из ПВХ | 0.99
24.3.05.16-0036 | Угольник 90° ХПВХ, номинальное давление 2,5 МПа, диаметр 50 мм | шт | 894.92 | 359 | Трубы и детали трубопроводов из ПВХ | 0.99
24.3.05.16-0037 | Угольник 90° ХПВХ, номинальное давление 2,5 МПа, диаметр 63 мм | шт | 1118.85 | 359 | Трубы и детали трубопроводов из ПВХ | 0.99
24.3.05.16-0038 | Угольник 90° ХПВХ, номинальное давление 2,5 МПа, диаметр 75 мм | шт | 2135.59 | 359 | Трубы и детали трубопроводов из ПВХ | 0.99
24.3.05.16-0039 | Угольник 90° ХПВХ, номинальное давление 2,5 МПа, диаметр 90 мм | шт | 2860.16 | 359 | Трубы и детали трубопроводов из ПВХ | 0.99
24.3.05.16-0040 | Угольник 90° ХПВХ, номинальное давление 2,5 МПа, диаметр 110 мм | шт | 5244.29 | 359 | Трубы и детали трубопроводов из ПВХ | 0.99
24.3.05.16-0111 | Угольник 45° полипропиленовый, диаметр 20 мм | шт | 4.45 | 360 | Трубы и детали трубопроводов полипропиленовые | 1.1
24.3.05.16-0112 | Угольник 45° полипропиленовый, диаметр 25 мм | шт | 6.28 | 360 | Трубы и детали трубопроводов полипропиленовые | 1.1
24.3.05.16-0113 | Угольник 45° полипропиленовый, диаметр 32 мм | шт | 12.22 | 360 | Трубы и детали трубопроводов полипропиленовые | 1.1
24.3.05.16-0114 | Угольник 45° полипропиленовый, диаметр 40 мм | шт | 21.39 | 360 | Трубы и детали трубопроводов полипропиленовые | 1.1
24.3.05.16-0115 | Угольник 45° полипропиленовый, диаметр 50 мм | шт | 39.86 | 360 | Трубы и детали трубопроводов полипропиленовые | 1.1
24.3.05.16-0116 | Угольник 45° полипропиленовый, диаметр 63 мм | шт | 69.39 | 360 | Трубы и детали трубопроводов полипропиленовые | 1.1
24.3.05.16-0117 | Угольник 45° из сополимера полипропилена PP-R, диаметр 75 мм | шт | 159.09 | 360 | Трубы и детали трубопроводов полипропиленовые | 1.1
24.3.05.16-0118 | Угольник 45° из сополимера полипропилена PP-R, диаметр 90 мм | шт | 230.54 | 360 | Трубы и детали трубопроводов полипропиленовые | 1.1
24.3.05.16-0119 | Угольник 45° из сополимера полипропилена PP-R, диаметр 110 мм | шт | 299.77 | 360 | Трубы и детали трубопроводов полипропиленовые | 1.1
24.3.05.16-0121 | Угольник 45° полиэтиленовый удлиненный, SDR11, диаметр 110 мм | шт | 449.95 | 78 | Трубы и детали трубопроводов (кроме газовых) из полимерных и композитных материалов | 1.1
24.3.05.16-0122 | Угольник 45° полиэтиленовый удлиненный, SDR11, диаметр 160 мм | шт | 714.13 | 78 | Трубы и детали трубопроводов (кроме газовых) из полимерных и композитных материалов | 1.1
24.3.05.16-0131 | Угольник 90° из сополимера полипропилена PP-R, наружный диаметр 20 мм | шт | 4.01 | 360 | Трубы и детали трубопроводов полипропиленовые | 1.1
24.3.05.16-0132 | Угольник 90° из сополимера полипропилена PP-R, наружный диаметр 25 мм | шт | 6.95 | 360 | Трубы и детали трубопроводов полипропиленовые | 1.1
24.3.05.16-0133 | Угольник 90° из сополимера полипропилена PP-R, наружный диаметр 40 мм | шт | 25.23 | 360 | Трубы и детали трубопроводов полипропиленовые | 1.1
24.3.05.16-0134 | Угольник 90° из сополимера полипропилена PP-R, наружный диаметр 50 мм | шт | 40.93 | 360 | Трубы и детали трубопроводов полипропиленовые | 1.1
24.3.05.16-0135 | Угольник 90° из сополимера полипропилена PP-R, наружный диаметр 63 мм | шт | 83.97 | 360 | Трубы и детали трубопроводов полипропиленовые | 1.1
24.3.05.16-0136 | Угольник 90° из сополимера полипропилена PP-R, наружный диаметр 75 мм | шт | 166.53 | 360 | Трубы и детали трубопроводов полипропиленовые | 1.1
24.3.05.16-0137 | Угольник 90° из сополимера полипропилена PP-R, наружный диаметр 90 мм | шт | 250.51 | 360 | Трубы и детали трубопроводов полипропиленовые | 1.1
24.3.05.16-0138 | Угольник 45° полипропиленовый, диаметр 110 мм | шт | 491.29 | 360 | Трубы и детали трубопроводов полипропиленовые | 1.1
24.3.05.16-0139 | Угольник 90° из сополимера полипропилена PP-R, наружный диаметр 32 мм | шт | 12.95 | 360 | Трубы и детали трубопроводов полипропиленовые | 1.1
24.3.05.16-0141 | Угольник 90° полиэтиленовый удлиненный, SDR11, диаметр 32 мм | шт | 89.12 | 78 | Трубы и детали трубопроводов (кроме газовых) из полимерных и композитных материалов | 1.1
24.3.05.16-0142 | Угольник 90° полиэтиленовый удлиненный, SDR11, диаметр 63 мм | шт | 124.54 | 78 | Трубы и детали трубопроводов (кроме газовых) из полимерных и композитных материалов | 1.1
24.3.05.16-0143 | Угольник 90° полиэтиленовый удлиненный, SDR11, диаметр 110 мм | шт | 515.91 | 78 | Трубы и детали трубопроводов (кроме газовых) из полимерных и композитных материалов | 1.1
24.3.05.16-0144 | Угольник 90° полиэтиленовый удлиненный, SDR11, диаметр 160 мм | шт | 1189.05 | 78 | Трубы и детали трубопроводов (кроме газовых) из полимерных и композитных материалов | 1.1
24.3.05.16-0145 | Угольник 90° полиэтиленовый удлиненный, SDR11, диаметр 225 мм | шт | 3854.47 | 78 | Трубы и детали трубопроводов (кроме газовых) из полимерных и композитных материалов | 1.1
24.3.05.16-0219 | Угольник полипропиленовый комбинированный огнеупорный, с внутренней резьбой, для внутренних противопожарных водопроводов и систем пожаротушения, диаметр 20х1/2" | шт | 119.69 | 360 | Трубы и детали трубопроводов полипропиленовые | 1.1
24.3.05.16-0220 | Угольник полипропиленовый комбинированный огнеупорный, с внутренней резьбой, для внутренних противопожарных водопроводов и систем пожаротушения, диаметр 20х3/4" | шт | 129 | 360 | Трубы и детали трубопроводов полипропиленовые | 1.1
24.3.05.16-0221 | Угольник полипропиленовый комбинированный огнеупорный, с внутренней резьбой, для внутренних противопожарных водопроводов и систем пожаротушения, диаметр 25х1/2" | шт | 155.2 | 360 | Трубы и детали трубопроводов полипропиленовые | 1.1
24.3.05.16-0222 | Угольник полипропиленовый комбинированный огнеупорный, с внутренней резьбой, для внутренних противопожарных водопроводов и систем пожаротушения, диаметр 25х3/4" | шт | 147.86 | 360 | Трубы и детали трубопроводов полипропиленовые | 1.1
24.3.05.16-0223 | Угольник полипропиленовый комбинированный огнеупорный, с наружной резьбой, для внутренних противопожарных водопроводов и систем пожаротушения, диаметр 20х1/2" | шт | 124.57 | 360 | Трубы и детали трубопроводов полипропиленовые | 1.1
24.3.05.16-0224 | Угольник полипропиленовый комбинированный огнеупорный, с наружной резьбой, для внутренних противопожарных водопроводов и систем пожаротушения, диаметр 20х3/4" | шт | 188.07 | 360 | Трубы и детали трубопроводов полипропиленовые | 1.1
24.3.05.16-0225 | Угольник полипропиленовый комбинированный огнеупорный, с наружной резьбой, для внутренних противопожарных водопроводов и систем пожаротушения, диаметр 25х3/4" | шт | 198.98 | 360 | Трубы и детали трубопроводов полипропиленовые | 1.1
24.3.05.16-0226 | Угольник полипропиленовый комбинированный огнеупорный, с наружной резьбой, для внутренних противопожарных водопроводов и систем пожаротушения, диаметр 25х1/2" | шт | 124.8 | 360 | Трубы и детали трубопроводов полипропиленовые | 1.1
24.3.05.16-0227 | Угольник 45° полипропиленовый огнеупорный для внутренних противопожарных водопроводов и систем пожаротушения, диаметр 20 мм | шт | 17.86 | 360 | Трубы и детали трубопроводов полипропиленовые | 1.1
24.3.05.16-0228 | Угольник 45° полипропиленовый огнеупорный для внутренних противопожарных водопроводов и систем пожаротушения, диаметр 25 мм | шт | 23.4 | 360 | Трубы и детали трубопроводов полипропиленовые | 1.1
24.3.05.16-0229 | Угольник 45° полипропиленовый огнеупорный для внутренних противопожарных водопроводов и систем пожаротушения, диаметр 32 мм | шт | 39.27 | 360 | Трубы и детали трубопроводов полипропиленовые | 1.1
24.3.05.16-0230 | Угольник 45° полипропиленовый огнеупорный для внутренних противопожарных водопроводов и систем пожаротушения, диаметр 40 мм | шт | 67.05 | 360 | Трубы и детали трубопроводов полипропиленовые | 1.1
24.3.05.16-0231 | Угольник 45° полипропиленовый огнеупорный для внутренних противопожарных водопроводов и систем пожаротушения, диаметр 50 мм | шт | 129.49 | 360 | Трубы и детали трубопроводов полипропиленовые | 1.1
24.3.05.16-0232 | Угольник 45° полипропиленовый огнеупорный для внутренних противопожарных водопроводов и систем пожаротушения, диаметр 63 мм | шт | 197.66 | 360 | Трубы и детали трубопроводов полипропиленовые | 1.1
24.3.05.16-0233 | Угольник 90° полипропиленовый огнеупорный для внутренних противопожарных водопроводов и систем пожаротушения, диаметр 20 мм | шт | 19.78 | 360 | Трубы и детали трубопроводов полипропиленовые | 1.1
24.3.05.16-0234 | Угольник 90° полипропиленовый огнеупорный для внутренних противопожарных водопроводов и систем пожаротушения, диаметр 25 мм | шт | 27.98 | 360 | Трубы и детали трубопроводов полипропиленовые | 1.1
24.3.05.16-0235 | Угольник 90° полипропиленовый огнеупорный для внутренних противопожарных водопроводов и систем пожаротушения, диаметр 32 мм | шт | 39.28 | 360 | Трубы и детали трубопроводов полипропиленовые | 1.1
24.3.05.16-0236 | Угольник 90° полипропиленовый огнеупорный для внутренних противопожарных водопроводов и систем пожаротушения, диаметр 40 мм | шт | 60.57 | 360 | Трубы и детали трубопроводов полипропиленовые | 1.1
24.3.05.16-0237 | Угольник 90° полипропиленовый огнеупорный для внутренних противопожарных водопроводов и систем пожаротушения, диаметр 50 мм | шт | 130.91 | 360 | Трубы и детали трубопроводов полипропиленовые | 1.1
24.3.05.16-0238 | Угольник 90° полипропиленовый огнеупорный для внутренних противопожарных водопроводов и систем пожаротушения, диаметр 63 мм | шт | 200.15 | 360 | Трубы и детали трубопроводов полипропиленовые | 1.1
24.3.05.16-0240 | Угольник 90° из огнестойкого компаунда на основе полипропилена, антипиренов и базальтового волокна для трубопроводов систем пожаротушения, температура рабочей среды до +50 °C, пожарно-технические характеристики Г1, В1, Д1, Т1, максимальное рабочее давление 2,5 МПа, наружный диаметр 25 мм | шт | 21.12 | 358 | Трубы и детали трубопроводов из огнестойкого компаунд | 1.2
24.3.05.16-0241 | Угольник 90° из огнестойкого компаунда на основе полипропилена, антипиренов и базальтового волокна для трубопроводов систем пожаротушения, температура рабочей среды до +50 °C, пожарно-технические характеристики Г1, В1, Д1, Т1, максимальное рабочее давление 2,5 МПа, наружный диаметр 32 мм | шт | 36.86 | 358 | Трубы и детали трубопроводов из огнестойкого компаунд | 1.2
24.3.05.16-0242 | Угольник 90° из огнестойкого компаунда на основе полипропилена, антипиренов и базальтового волокна для трубопроводов систем пожаротушения, температура рабочей среды до +50 °C, пожарно-технические характеристики Г1, В1, Д1, Т1, максимальное рабочее давление 2,5 МПа, наружный диаметр 40 мм | шт | 70.9 | 358 | Трубы и детали трубопроводов из огнестойкого компаунд | 1.2
24.3.05.16-0243 | Угольник 90° из огнестойкого компаунда на основе полипропилена, антипиренов и базальтового волокна для трубопроводов систем пожаротушения, температура рабочей среды до +50 °C, пожарно-технические характеристики Г1, В1, Д1, Т1, максимальное рабочее давление 2,5 МПа, наружный диаметр 50 мм | шт | 115.66 | 358 | Трубы и детали трубопроводов из огнестойкого компаунд | 1.2
24.3.05.16-0244 | Угольник 90° из огнестойкого компаунда на основе полипропилена, антипиренов и базальтового волокна для трубопроводов систем пожаротушения, температура рабочей среды до +50 °C, пожарно-технические характеристики Г1, В1, Д1, Т1, максимальное рабочее давление 2,5 МПа, наружный диаметр 63 мм | шт | 219.21 | 358 | Трубы и детали трубопроводов из огнестойкого компаунд | 1.2
24.3.05.16-0245 | Угольник 90° из огнестойкого компаунда на основе полипропилена, антипиренов и базальтового волокна для трубопроводов систем пожаротушения, температура рабочей среды до +50 °C, пожарно-технические характеристики Г1, В1, Д1, Т1, максимальное рабочее давление 2,5 МПа, наружный диаметр 75 мм | шт | 418.48 | 358 | Трубы и детали трубопроводов из огнестойкого компаунд | 1.2
24.3.05.16-0246 | Угольник 90° из огнестойкого компаунда на основе полипропилена, антипиренов и базальтового волокна для трубопроводов систем пожаротушения, температура рабочей среды до +50 °C, пожарно-технические характеристики Г1, В1, Д1, Т1, максимальное рабочее давление 2,5 МПа, наружный диаметр 90 мм | шт | 643.46 | 358 | Трубы и детали трубопроводов из огнестойкого компаунд | 1.2
24.3.05.16-0247 | Угольник 90° из огнестойкого компаунда на основе полипропилена, антипиренов и базальтового волокна для трубопроводов систем пожаротушения, температура рабочей среды до +50 °C, пожарно-технические характеристики Г1, В1, Д1, Т1, максимальное рабочее давление 2,5 МПа, наружный диаметр 110 мм | шт | 1108.46 | 358 | Трубы и детали трубопроводов из огнестойкого компаунд | 1.2
24.3.05.16-0248 | Угольник 45° из огнестойкого компаунда на основе полипропилена, антипиренов и базальтового волокна для трубопроводов систем пожаротушения, температура рабочей среды до +50 °C, пожарно-технические характеристики Г1, В1, Д1, Т1, максимальное рабочее давление 2,5 МПа, наружный диаметр 25 мм | шт | 17.45 | 358 | Трубы и детали трубопроводов из огнестойкого компаунд | 1.2
24.3.05.16-0249 | Угольник 45° из огнестойкого компаунда на основе полипропилена, антипиренов и базальтового волокна для трубопроводов систем пожаротушения, температура рабочей среды до +50 °C, пожарно-технические характеристики Г1, В1, Д1, Т1, максимальное рабочее давление 2,5 МПа, наружный диаметр 32 мм | шт | 32.95 | 358 | Трубы и детали трубопроводов из огнестойкого компаунд | 1.2
24.3.05.16-0250 | Угольник 45° из огнестойкого компаунда на основе полипропилена, антипиренов и базальтового волокна для трубопроводов систем пожаротушения, температура рабочей среды до +50 °C, пожарно-технические характеристики Г1, В1, Д1, Т1, максимальное рабочее давление 2,5 МПа, наружный диаметр 40 мм | шт | 104.64 | 358 | Трубы и детали трубопроводов из огнестойкого компаунд | 1.2
24.3.05.16-0251 | Угольник 45° из огнестойкого компаунда на основе полипропилена, антипиренов и базальтового волокна для трубопроводов систем пожаротушения, температура рабочей среды до +50 °C, пожарно-технические характеристики Г1, В1, Д1, Т1, максимальное рабочее давление 2,5 МПа, наружный диаметр 50 мм | шт | 209.46 | 358 | Трубы и детали трубопроводов из огнестойкого компаунд | 1.2
24.3.05.16-0252 | Угольник 45° из огнестойкого компаунда на основе полипропилена, антипиренов и базальтового волокна для трубопроводов систем пожаротушения, температура рабочей среды до +50 °C, пожарно-технические характеристики Г1, В1, Д1, Т1, максимальное рабочее давление 2,5 МПа, наружный диаметр 63 мм | шт | 386.13 | 358 | Трубы и детали трубопроводов из огнестойкого компаунд | 1.2
24.3.05.16-0253 | Угольник 45° из огнестойкого компаунда на основе полипропилена, антипиренов и базальтового волокна для трубопроводов систем пожаротушения, температура рабочей среды до +50 °C, пожарно-технические характеристики Г1, В1, Д1, Т1, максимальное рабочее давление 2,5 МПа, наружный диаметр 75 мм | шт | 513.79 | 358 | Трубы и детали трубопроводов из огнестойкого компаунд | 1.2
24.3.05.16-0254 | Угольник 45° из огнестойкого компаунда на основе полипропилена, антипиренов и базальтового волокна для трубопроводов систем пожаротушения, температура рабочей среды до +50 °C, пожарно-технические характеристики Г1, В1, Д1, Т1, максимальное рабочее давление 2,5 МПа, наружный диаметр 90 мм | шт | 781.82 | 358 | Трубы и детали трубопроводов из огнестойкого компаунд | 1.2
24.3.05.16-0255 | Угольник 45° из огнестойкого компаунда на основе полипропилена, антипиренов и базальтового волокна для трубопроводов систем пожаротушения, температура рабочей среды до +50 °C, пожарно-технические характеристики Г1, В1, Д1, Т1, максимальное рабочее давление 2,5 МПа, наружный диаметр 110 мм | шт | 1293.35 | 358 | Трубы и детали трубопроводов из огнестойкого компаунд | 1.2
24.3.05.16-0256 | Угольник из огнестойкого компаунда на основе полипропилена, антипиренов и базальтового волокна, комбинированный с металлом для трубопроводов систем пожаротушения, температура рабочей среды до +50 °C, пожарно-технические характеристики Г1, В1, Д1, Т1, максимальное рабочее давление 2,5 МПа, наружный диаметр 25 мм, с внутренней резьбой номинальным диаметром 15 мм | шт | 225.75 | 358 | Трубы и детали трубопроводов из огнестойкого компаунд | 1.2
24.3.05.16-0257 | Угольник из огнестойкого компаунда на основе полипропилена, антипиренов и базальтового волокна, комбинированный с металлом для трубопроводов систем пожаротушения, температура рабочей среды до +50 °C, пожарно-технические характеристики Г1, В1, Д1, Т1, максимальное рабочее давление 2,5 МПа, наружный диаметр 25 мм, с внутренней резьбой номинальным диаметром 20 мм | шт | 366.28 | 358 | Трубы и детали трубопроводов из огнестойкого компаунд | 1.2
24.3.05.16-0258 | Угольник из огнестойкого компаунда на основе полипропилена, антипиренов и базальтового волокна, комбинированный с металлом для трубопроводов систем пожаротушения, температура рабочей среды до +50 °C, пожарно-технические характеристики Г1, В1, Д1, Т1, максимальное рабочее давление 2,5 МПа, наружный диаметр 32 мм, с внутренней резьбой номинальным диаметром 15 мм | шт | 260.79 | 358 | Трубы и детали трубопроводов из огнестойкого компаунд | 1.2
24.3.05.16-0259 | Угольник из огнестойкого компаунда на основе полипропилена, антипиренов и базальтового волокна, комбинированный с металлом для трубопроводов систем пожаротушения, температура рабочей среды до +50 °C, пожарно-технические характеристики Г1, В1, Д1, Т1, максимальное рабочее давление 2,5 МПа, наружный диаметр 32 мм, с внутренней резьбой номинальным диаметром 20 мм | шт | 355.39 | 358 | Трубы и детали трубопроводов из огнестойкого компаунд | 1.2
24.3.05.16-0260 | Угольник из огнестойкого компаунда на основе полипропилена, антипиренов и базальтового волокна, комбинированный с металлом для трубопроводов систем пожаротушения, температура рабочей среды до +50 °C, пожарно-технические характеристики Г1, В1, Д1, Т1, максимальное рабочее давление 2,5 МПа, наружный диаметр 32 мм, с внутренней резьбой номинальным диаметром 25 мм | шт | 672 | 358 | Трубы и детали трубопроводов из огнестойкого компаунд | 1.2
24.3.05.16-0261 | Угольник из огнестойкого компаунда на основе полипропилена, антипиренов и базальтового волокна, комбинированный с металлом для трубопроводов систем пожаротушения, температура рабочей среды до +50 °C, пожарно-технические характеристики Г1, В1, Д1, Т1, максимальное рабочее давление 2,5 МПа, наружный диаметр 40 мм, с внутренней резьбой номинальным диаметром 15 мм | шт | 338.99 | 358 | Трубы и детали трубопроводов из огнестойкого компаунд | 1.2
24.3.05.16-0270 | Угольник полипропиленовый комбинированный огнеупорный, с наружной резьбой, для внутренних противопожарных водопроводов и систем пожаротушения, диаметр 32х1/2" | шт | 152.32 | 360 | Трубы и детали трубопроводов полипропиленовые | 1.1
24.3.05.16-0271 | Угольник 90° полипропиленовый огнеупорный для внутренних противопожарных водопроводов и систем пожаротушения, диаметр 75 мм | шт | 466.9 | 360 | Трубы и детали трубопроводов полипропиленовые | 1.1
24.3.05.16-0272 | Угольник 90° полипропиленовый огнеупорный для внутренних противопожарных водопроводов и систем пожаротушения, диаметр 90 мм | шт | 728.06 | 360 | Трубы и детали трубопроводов полипропиленовые | 1.1
24.3.05.16-0273 | Угольник 90° полипропиленовый огнеупорный для внутренних противопожарных водопроводов и систем пожаротушения, диаметр 110 мм | шт | 1172.8 | 360 | Трубы и детали трубопроводов полипропиленовые | 1.1
24.3.05.17-0111 | Фиксатор для полипропиленовых труб, номинальный наружный диаметр 50 мм | шт | 9.69 | 78 | Трубы и детали трубопроводов (кроме газовых) из полимерных и композитных материалов | 1.1
24.3.05.17-0112 | Фиксатор для полипропиленовых труб, номинальный наружный диаметр 110 мм | шт | 36.82 | 78 | Трубы и детали трубопроводов (кроме газовых) из полимерных и композитных материалов | 1.1
24.3.05.17-0201 | Фиксатор изгиба трубы, диаметр 16 мм | шт | 88.7 | 78 | Трубы и детали трубопроводов (кроме газовых) из полимерных и композитных материалов | 1.1
24.3.05.18-0001 | Штуцер для стальных трубопроводов, длина 200 мм | шт | 340.01 | 78 | Трубы и детали трубопроводов (кроме газовых) из полимерных и композитных материалов | 1.1
24.3.05.18-0101 | Штуцер для полиэтиленовых трубопроводов, номинальный внутренний диаметр 40 мм | шт | 245.87 | 78 | Трубы и детали трубопроводов (кроме газовых) из полимерных и композитных материалов | 1.1
24.3.05.19-0001 | Пробка П-М27х2 | шт | 116.49 | 78 | Трубы и детали трубопроводов (кроме газовых) из полимерных и композитных материалов | 1.1
24.3.05.19-0050 | Оголовок пластиковый для герметизации скважин, диаметр обсадной трубы 90-100 мм, диаметр выхода 25-32 мм | шт | 1301.75 | 78 | Трубы и детали трубопроводов (кроме газовых) из полимерных и композитных материалов | 1.1
24.3.05.19-0051 | Оголовок пластиковый для герметизации скважин, диаметр обсадной трубы 110-130 мм, диаметр выхода 25-32 мм | шт | 1302.08 | 78 | Трубы и детали трубопроводов (кроме газовых) из полимерных и композитных материалов | 1.1
24.3.05.19-0052 | Оголовок пластиковый для герметизации скважин, диаметр обсадной трубы 130-140 мм, диаметр выхода 32 мм | шт | 1499.57 | 78 | Трубы и детали трубопроводов (кроме газовых) из полимерных и композитных материалов | 1.1
24.3.05.19-0053 | Оголовок пластиковый для герметизации скважин, диаметр обсадной трубы 130-140 мм, диаметр выхода 40 мм | шт | 1499.57 | 78 | Трубы и детали трубопроводов (кроме газовых) из полимерных и композитных материалов | 1.1
24.3.05.19-0054 | Оголовок пластиковый для герметизации скважин, диаметр обсадной трубы 140-160 мм, диаметр выхода 32-40 мм | шт | 1747.47 | 78 | Трубы и детали трубопроводов (кроме газовых) из полимерных и композитных материалов | 1.1
24.3.05.19-0501 | Фланец металлический для полипропиленовых труб, номинальное давление 1,0 МПа, диаметр 40 мм | шт | 216.34 | 422 | Детали соединительные стальные прочие | 1.13
24.3.05.19-0502 | Фланец металлический для полипропиленовых труб, номинальное давление 1,6 МПа, диаметр 40 мм | шт | 217.23 | 422 | Детали соединительные стальные прочие | 1.13
24.3.05.19-0503 | Фланец металлический для полипропиленовых труб, номинальное давление 1,6 МПа, диаметр 50 мм | шт | 249.57 | 422 | Детали соединительные стальные прочие | 1.13
24.3.05.19-0504 | Фланец металлический для полипропиленовых труб, номинальное давление 1,6 МПа, диаметр 63 мм | шт | 327.91 | 422 | Детали соединительные стальные прочие | 1.13
24.3.05.19-0505 | Фланец металлический для полипропиленовых труб, номинальное давление 1,6 МПа, диаметр 75 мм | шт | 386.01 | 422 | Детали соединительные стальные прочие | 1.13
24.3.05.19-0506 | Фланец металлический для полипропиленовых труб, номинальное давление 1,6 МПа, диаметр 90 мм | шт | 503.43 | 422 | Детали соединительные стальные прочие | 1.13
24.3.05.19-0507 | Фланец металлический для полипропиленовых труб, номинальное давление 1,6 МПа, диаметр 110 мм | шт | 622.47 | 422 | Детали соединительные стальные прочие | 1.13
24.3.05.19-0511 | Фланец металлический для полипропиленовых труб, номинальное давление 1,0 МПа, диаметр 50 мм | шт | 242.74 | 422 | Детали соединительные стальные прочие | 1.13
24.3.05.19-0512 | Фланец металлический для полипропиленовых труб, номинальное давление 1,0 МПа, диаметр 63 мм | шт | 253.81 | 422 | Детали соединительные стальные прочие | 1.13
24.3.05.19-0513 | Фланец металлический для полипропиленовых труб, номинальное давление 1,0 МПа, диаметр 75 мм | шт | 345.04 | 422 | Детали соединительные стальные прочие | 1.13
24.3.05.19-0514 | Фланец металлический для полипропиленовых труб, номинальное давление 1,0 МПа, диаметр 90 мм | шт | 435.1 | 422 | Детали соединительные стальные прочие | 1.13
24.3.05.19-0515 | Фланец металлический для полипропиленовых труб, номинальное давление 1,0 МПа, диаметр 110 мм | шт | 522.11 | 422 | Детали соединительные стальные прочие | 1.13
24.3.05.19-0519 | Порт тестовый для испытания двустенных токопроводящих труб, диаметр 13 мм | шт | 464.16 | 147 | Прочие материалы | 2.6
24.3.05.19-0520 | Уплотнение точки входа с фитингом для токопроводящих труб диаметром 125/110 мм | шт | 6785.42 | 147 | Прочие материалы | 2.6
24.3.05.19-0525 | Фланец металлический для полипропиленовых труб, номинальное давление 1,0 МПа, диаметр 125 мм | шт | 545.84 | 422 | Детали соединительные стальные прочие | 1.13
24.3.05.19-0526 | Фланец металлический для полипропиленовых труб, номинальное давление 1,6 МПа, диаметр 125 мм | шт | 613.09 | 422 | Детали соединительные стальные прочие | 1.13
24.3.05.19-0527 | Фланец металлический для полипропиленовых труб, номинальное давление 1,0 МПа, диаметр 140 мм | шт | 581.1 | 422 | Детали соединительные стальные прочие | 1.13
24.3.05.19-0528 | Фланец металлический для полипропиленовых труб, номинальное давление 1,6 МПа, диаметр 140 мм | шт | 718.16 | 422 | Детали соединительные стальные прочие | 1.13
24.3.05.19-0529 | Фланец металлический для полипропиленовых труб, номинальное давление 1,0 МПа, диаметр 160 мм | шт | 767.86 | 422 | Детали соединительные стальные прочие | 1.13
24.3.05.19-0530 | Фланец металлический для полипропиленовых труб, номинальное давление 1,6 МПа, диаметр 160 мм | шт | 975.05 | 422 | Детали соединительные стальные прочие | 1.13
24.3.05.19-0531 | Фланец металлический для полипропиленовых труб, номинальное давление 1,0 МПа, диаметр 180 мм | шт | 752.24 | 422 | Детали соединительные стальные прочие | 1.13
24.3.05.19-0532 | Фланец металлический для полипропиленовых труб, номинальное давление 1,6 МПа, диаметр 180 мм | шт | 863.05 | 422 | Детали соединительные стальные прочие | 1.13
24.3.05.19-0533 | Фланец металлический для полипропиленовых труб, номинальное давление 1,0 МПа, диаметр 200 мм | шт | 987.89 | 422 | Детали соединительные стальные прочие | 1.13
24.3.05.19-0534 | Фланец металлический для полипропиленовых труб, номинальное давление 1,6 МПа, диаметр 200 мм | шт | 1078.58 | 422 | Детали соединительные стальные прочие | 1.13
24.3.05.19-0535 | Фланец металлический для полипропиленовых труб, номинальное давление 1,0 МПа, диаметр 225 мм | шт | 1046.03 | 422 | Детали соединительные стальные прочие | 1.13
24.3.05.19-0536 | Фланец металлический для полипропиленовых труб, номинальное давление 1,6 МПа, диаметр 225 мм | шт | 1210.95 | 422 | Детали соединительные стальные прочие | 1.13
24.3.05.20-0007 | Фитинг прямой полиэтиленовый электросварной для врезки в трубопровод с внутренней и внешней заглушкой и резиновым кольцом, рабочее давление 1 МПа, высота 104 мм, DN 110 | шт | 38378.59 | 78 | Трубы и детали трубопроводов (кроме газовых) из полимерных и композитных материалов | 1.1
24.3.05.20-0008 | Фитинг прямой полиэтиленовый электросварной для врезки в трубопровод с внутренней и внешней заглушкой и резиновым кольцом, рабочее давление 1 МПа, высота 104 мм, DN 160 | шт | 44807.1 | 78 | Трубы и детали трубопроводов (кроме газовых) из полимерных и композитных материалов | 1.1
24.3.05.20-0009 | Фитинг прямой полиэтиленовый электросварной для врезки в трубопровод с внутренней и внешней заглушкой и резиновым кольцом, рабочее давление 1 МПа, высота 104 мм, DN 180 | шт | 46360.96 | 78 | Трубы и детали трубопроводов (кроме газовых) из полимерных и композитных материалов | 1.1
24.3.05.20-0010 | Фитинг прямой полиэтиленовый электросварной для врезки в трубопровод с внутренней и внешней заглушкой и резиновым кольцом, рабочее давление 1 МПа, высота 104 мм, DN 225 | шт | 56255.86 | 78 | Трубы и детали трубопроводов (кроме газовых) из полимерных и композитных материалов | 1.1
24.3.05.20-0011 | Фитинг прямой полиэтиленовый электросварной для врезки в трубопровод с внутренней и внешней заглушкой и резиновым кольцом, рабочее давление 1 МПа, высота 115 мм, DN 250 | шт | 63541.38 | 78 | Трубы и детали трубопроводов (кроме газовых) из полимерных и композитных материалов | 1.1
24.3.05.20-0012 | Фитинг прямой полиэтиленовый электросварной для врезки в трубопровод с внутренней и внешней заглушкой и резиновым кольцом, рабочее давление 1 МПа, высота 115 мм, DN 315 | шт | 91351.68 | 78 | Трубы и детали трубопроводов (кроме газовых) из полимерных и композитных материалов | 1.1
24.4.01.03-0001 | Трубы полимерные гладкие трехслойные для прокладки кабельных линий до 500 кВ, внешний слой сигнальный, основной слой неокрашенный, внутренний слой с пониженным коэффициентом трения, термостойкость 95 °С, кольцевая жесткость SN16, предельное усилие протяжки F42, диаметр 110 мм, толщина стенки 6,1 мм | м | 1041.89 | 78 | Трубы и детали трубопроводов (кроме газовых) из полимерных и композитных материалов | 1.1
24.4.01.03-0002 | Трубы полимерные гладкие трехслойные для прокладки кабельных линий до 500 кВ, внешний слой сигнальный, основной слой неокрашенный, внутренний слой с пониженным коэффициентом трения, термостойкость 95 °С, кольцевая жесткость SN24, предельное усилие протяжки F47, диаметр 110 мм, толщина стенки 6,9 мм | м | 1160.15 | 78 | Трубы и детали трубопроводов (кроме газовых) из полимерных и композитных материалов | 1.1
24.4.01.03-0003 | Трубы полимерные гладкие трехслойные для прокладки кабельных линий до 500 кВ, внешний слой сигнальный, основной слой неокрашенный, внутренний слой с пониженным коэффициентом трения, термостойкость 95 °С, кольцевая жесткость SN32, предельное усилие протяжки F51, диаметр 110 мм, толщина стенки 7,6 мм | м | 1270.01 | 78 | Трубы и детали трубопроводов (кроме газовых) из полимерных и композитных материалов | 1.1
24.4.01.03-0004 | Трубы полимерные гладкие трехслойные для прокладки кабельных линий до 500 кВ, внешний слой сигнальный, основной слой неокрашенный, внутренний слой с пониженным коэффициентом трения, термостойкость 95 °С, кольцевая жесткость SN48, предельное усилие протяжки F57, диаметр 110 мм, толщина стенки 8,6 мм | м | 1419.14 | 78 | Трубы и детали трубопроводов (кроме газовых) из полимерных и композитных материалов | 1.1
24.4.01.03-0005 | Трубы полимерные гладкие трехслойные для прокладки кабельных линий до 500 кВ, внешний слой сигнальный, основной слой неокрашенный, внутренний слой с пониженным коэффициентом трения, термостойкость 95 °С, кольцевая жесткость SN64, предельное усилие протяжки F62, диаметр 110 мм, толщина стенки 9,4 мм | м | 1538 | 78 | Трубы и детали трубопроводов (кроме газовых) из полимерных и композитных материалов | 1.1
24.4.01.03-0006 | Трубы полимерные гладкие трехслойные для прокладки кабельных линий до 500 кВ, внешний слой сигнальный, основной слой неокрашенный, внутренний слой с пониженным коэффициентом трения, термостойкость 95 °С, кольцевая жесткость SN96, предельное усилие протяжки F70, диаметр 110 мм, толщина стенки 10,6 мм | м | 1790.98 | 78 | Трубы и детали трубопроводов (кроме газовых) из полимерных и композитных материалов | 1.1
24.4.01.03-0019 | Трубы полимерные гладкие трехслойные для прокладки кабельных линий до 500 кВ, внешний слой сигнальный, основной слой неокрашенный, внутренний слой с пониженным коэффициентом трения, термостойкость 95 °С, кольцевая жесткость SN12, предельное усилие протяжки F80, диаметр 160 мм, толщина стенки 8,1 мм | м | 2013.59 | 78 | Трубы и детали трубопроводов (кроме газовых) из полимерных и композитных материалов | 1.1
24.4.01.03-0020 | Трубы полимерные гладкие трехслойные для прокладки кабельных линий до 500 кВ, внешний слой сигнальный, основной слой неокрашенный, внутренний слой с пониженным коэффициентом трения, термостойкость 95 °С, кольцевая жесткость SN16, предельное усилие протяжки F90, диаметр 160 мм, толщина стенки 8,9 мм | м | 2189.37 | 78 | Трубы и детали трубопроводов (кроме газовых) из полимерных и композитных материалов | 1.1
24.4.01.03-0021 | Трубы полимерные гладкие трехслойные для прокладки кабельных линий до 500 кВ, внешний слой сигнальный, основной слой неокрашенный, внутренний слой с пониженным коэффициентом трения, термостойкость 95 °С, кольцевая жесткость SN24, предельное усилие протяжки F100, диаметр 160 мм, толщина стенки 10,1 мм | м | 2468.84 | 78 | Трубы и детали трубопроводов (кроме газовых) из полимерных и композитных материалов | 1.1
24.4.01.03-0022 | Трубы полимерные гладкие трехслойные для прокладки кабельных линий до 500 кВ, внешний слой сигнальный, основной слой неокрашенный, внутренний слой с пониженным коэффициентом трения, термостойкость 95 °С, кольцевая жесткость SN32, предельное усилие протяжки F110, диаметр 160 мм, толщина стенки 11,0 мм | м | 2657.77 | 78 | Трубы и детали трубопроводов (кроме газовых) из полимерных и композитных материалов | 1.1
24.4.01.03-0023 | Трубы полимерные гладкие трехслойные для прокладки кабельных линий до 500 кВ, внешний слой сигнальный, основной слой неокрашенный, внутренний слой с пониженным коэффициентом трения, термостойкость 95 °С, кольцевая жесткость SN48, предельное усилие протяжки F120, диаметр 160 мм, толщина стенки 12,5 мм | м | 2990.17 | 78 | Трубы и детали трубопроводов (кроме газовых) из полимерных и композитных материалов | 1.1
24.4.01.03-0024 | Трубы полимерные гладкие трехслойные для прокладки кабельных линий до 500 кВ, внешний слой сигнальный, основной слой неокрашенный, внутренний слой с пониженным коэффициентом трения, термостойкость 95 °С, кольцевая жесткость SN64, предельное усилие протяжки F130, диаметр 160 мм, толщина стенки 13,6 мм | м | 3223.89 | 78 | Трубы и детали трубопроводов (кроме газовых) из полимерных и композитных материалов | 1.1
24.4.01.03-0025 | Трубы полимерные гладкие трехслойные для прокладки кабельных линий до 500 кВ, внешний слой сигнальный, основной слой неокрашенный, внутренний слой с пониженным коэффициентом трения, термостойкость 95 °С, кольцевая жесткость SN96, предельное усилие протяжки F145, диаметр 160 мм, толщина стенки 15,4 мм | м | 3779.56 | 78 | Трубы и детали трубопроводов (кроме газовых) из полимерных и композитных материалов | 1.1
25.1.01.01-0011 | Траверса деревянная пропитанная антисептиком, тип Т-6, сечение 100х120 мм | м3 | 18188.01 | 384 | Пиломатериалы | 1.7
25.1.01.02-0002 | Брус из древесины хвойных пород, пропитанный, для стрелочных переводов | м3 | 17799.24 | 383 | Бруски и брусья деревянные | 1.32
25.1.01.02-0022 | Брус из древесины лиственных пород, пропитанный, для стрелочных переводов | м3 | 17799.24 | 383 | Бруски и брусья деревянные | 1.32
25.1.01.03-0002 | Брус из древесины хвойных пород, пропитанный, мостовой, ширина 200-240 мм, толщина 240-300 мм, длина 3250-4200 мм | м3 | 27358.09 | 383 | Бруски и брусья деревянные | 1.32
25.1.01.04-0011 | Шпала из древесины хвойных пород, непропитанная, для железных дорог узкой колеи, тип I, длина 1200 мм | шт | 705.5 | 261 | Шпалы из древесины | 1.47
25.1.01.04-0012 | Шпала из древесины хвойных пород, непропитанная, для железных дорог узкой колеи, тип II, длина 1200 мм | шт | 705.5 | 261 | Шпалы из древесины | 1.47
25.1.01.04-0031 | Шпала из древесины хвойных пород, непропитанная, для железных дорог широкой колеи, тип I | шт | 1818.38 | 261 | Шпалы из древесины | 1.47
25.1.01.04-0032 | Шпала из древесины хвойных пород, непропитанная, для железных дорог широкой колеи, тип II | шт | 1657.5 | 261 | Шпалы из древесины | 1.47
25.1.01.04-0033 | Шпала из древесины хвойных пород, непропитанная, для железных дорог широкой колеи, тип III | шт | 765 | 261 | Шпалы из древесины | 1.47
25.1.01.05-0001 | Полушпала из древесины хвойных пород (кроме лиственницы), пропитанная, для подкрановых путей, тип 1 | шт | 850 | 261 | Шпалы из древесины | 1.47
25.1.01.05-0011 | Шпала из древесины хвойных пород, пропитанная, для железных дорог широкой колеи, тип I | шт | 2152.73 | 261 | Шпалы из древесины | 1.47
25.1.01.05-0012 | Шпала из древесины хвойных пород, пропитанная, для железных дорог широкой колеи, тип II | шт | 1828.31 | 261 | Шпалы из древесины | 1.47
25.1.01.05-0013 | Шпала из древесины хвойных пород, пропитанная, для железных дорог широкой колеи, тип III | шт | 1817.22 | 261 | Шпалы из древесины | 1.47
25.1.01.05-0021 | Шпала из древесины хвойных пород, пропитанная, для железных дорог узкой колеи, тип I, длина 1200 мм | шт | 714 | 261 | Шпалы из древесины | 1.47
25.1.01.05-0022 | Шпала из древесины хвойных пород, пропитанная, для железных дорог узкой колеи, тип II, длина 1200 мм | шт | 715.74 | 261 | Шпалы из древесины | 1.47
25.1.01.05-0023 | Шпала из древесины хвойных пород, пропитанная, для железных дорог узкой колеи, тип III, длина 1200 мм | шт | 456.49 | 261 | Шпалы из древесины | 1.47
25.1.01.05-0025 | Шпала из древесины хвойных пород, пропитанная, тип II, длина 1500 мм | шт | 860.38 | 261 | Шпалы из древесины | 1.47
25.1.01.05-0028 | Шпала из древесины хвойных пород, пропитанная, тип II, длина 1700 мм | шт | 892.6 | 261 | Шпалы из древесины | 1.47
25.1.01.05-0032 | Шпала из древесины лиственных пород, пропитанная, для железных дорог широкой колеи, тип II, длина 2750 мм | шт | 2322.14 | 261 | Шпалы из древесины | 1.47
25.1.02.01-0011 | Полушпала железобетонная, тип Ш1, длина 1100 мм, объем бетона 0,041 м3, расход стали 2,14 кг | шт | 1763.93 | 42 | Конструкции и изделия железобетонные прочие | 2.02
25.1.02.01-0017 | Полушпала железобетонная для безбалластной конструкции верхнего строения пути с пониженной вибрацией, исполнение 2, с нераздельным шурупно-дюбельным рельсовым скреплением, рельсовой прокладкой, резиновым чехлом, эластичной прокладкой толщиной 12 мм, УХЛ 1 | компл | 20664.6 | 42 | Конструкции и изделия железобетонные прочие | 2.02
25.1.02.01-0021 | Шпала железобетонная ШС-АРС с рельсовым скреплением с двух сторон АРС-4 | компл | 6732 | 42 | Конструкции и изделия железобетонные прочие | 2.02
25.1.02.01-0023 | Шпала железобетонная Ш5-ДФ с шурупно-дюбельным скреплением с двух сторон типа W30 «ФОССЛО» | компл | 6222 | 42 | Конструкции и изделия железобетонные прочие | 2.02
25.1.02.01-0033 | Шпалы железобетонные струнобетонные для железных дорог | м3 | 18985.03 | 42 | Конструкции и изделия железобетонные прочие | 2.02
25.1.02.01-0035 | Шпала железобетонная, тип Ш1, объем бетона 0,106 м3, расход стали 7,25 кг | шт | 3264 | 42 | Конструкции и изделия железобетонные прочие | 2.02
25.1.02.01-0037 | Шпала железобетонная с дюбельным прикреплением, тип I, для укладки на мостах с балластным слоем и охранными приспособлениями | шт | 4926.21 | 42 | Конструкции и изделия железобетонные прочие | 2.02
25.1.02.01-0038 | Шпала железобетонная с дюбельным прикреплением, тип I, для укладки на мостах с балластным слоем | шт | 4641.66 | 42 | Конструкции и изделия железобетонные прочие | 2.02
25.1.02.01-1040 | Шпала железобетонная предварительно напряженная мостовая под рельсовое скрепление АРС | шт | 6512.96 | 42 | Конструкции и изделия железобетонные прочие | 2.02
25.1.02.01-1042 | Шпала железобетонная предварительно напряженная челноковая под рельсовое скрепление АРС | шт | 6596.3 | 42 | Конструкции и изделия железобетонные прочие | 2.02
25.1.02.01-1044 | Шпала железобетонная анкерная, тип II, под рельсовое скрепление АРС | шт | 5660.48 | 42 | Конструкции и изделия железобетонные прочие | 2.02
25.1.03.01-0001 | Клемма пружинная прутковая ЦП-369.102 | шт | 73.99 | 61 | Изделия стальные | 0.89
25.1.03.01-0004 | Клемма рельсового скрепления АРС-4, ШС-АРС-4-000.01 | шт | 87.66 | 61 | Изделия стальные | 0.89
25.1.03.01-0011 | Клеммы ПК | т | 148320.91 | 61 | Изделия стальные | 0.89
25.1.03.01-0021 | Подклеммник рельсового скрепления АРС-4, ШС-АРС-4-000.04 | шт | 26.37 | 61 | Изделия стальные | 0.89
25.1.03.02-0001 | Костыли для железных дорог широкой колеи, сечение 16х16 мм, длина 165 мм | т | 89954.4 | 61 | Изделия стальные | 0.89
25.1.03.02-0002 | Костыли для железных дорог широкой колеи, сечение 16х16 мм, длина 205-280 мм | т | 67196.86 | 61 | Изделия стальные | 0.89
25.1.03.03-0001 | Противоугоны пружинные к железнодорожным рельсам, тип П-65 | т | 131027.6 | 61 | Изделия стальные | 0.89
25.1.03.03-0011 | Противоугон пружинный к железнодорожным рельсам, тип П-50 | т | 130994.1 | 61 | Изделия стальные | 0.89
25.1.03.04-0001 | Прокладки упругие ЦП 369.104 | 100 шт | 854.41 | 97 | Изделия резинотехнические | 1.15
25.1.03.04-0011 | Скобы стальные S-образные для укрепления концов шпал от растрескивания, размеры 155х130х20 мм | 1000 шт | 30052.45 | 61 | Изделия стальные | 0.89
25.1.03.04-0013 | Шайбы-скобы стальные, тип ЦП-138, размеры 65х40 мм | 1000 шт | 15598.92 | 61 | Изделия стальные | 0.89
25.1.03.04-0015 | Скоба стальная упорная рельсового скрепления ЖБР, тип ЦП-369.003 | шт | 30.62 | 61 | Изделия стальные | 0.89
25.1.03.04-0016 | Скоба стальная упорная рельсового скрепления ЖБР-65, тип ЦП-369.101 | шт | 158.18 | 61 | Изделия стальные | 0.89
25.1.03.05-0011 | Монорегулятор рельсового скрепления АРС-4 ШС-АРС-4-000.05 | шт | 52.19 | 61 | Изделия стальные | 0.89
25.1.03.05-1008 | Уголок изолирующий анкерного рельсового скрепления АРС-4, толщина 8 мм | шт | 25.65 | 61 | Изделия стальные | 0.89
25.1.03.06-0011 | Шайбы пружинные путевые двухвитковые, диаметр отверстия М22 | т | 110139.82 | 365 | Крепежные изделия | 1.12
25.1.03.06-0012 | Шайбы пружинные путевые двухвитковые, диаметр отверстия М25 | т | 106625.2 | 365 | Крепежные изделия | 1.12
25.1.03.06-0031 | Шайбы пружинные путевые одновитковые исполнение 1, диаметр отверстия М22 | т | 152525.2 | 365 | Крепежные изделия | 1.12
25.1.03.06-0032 | Шайбы пружинные путевые одновитковые исполнение 1, диаметр отверстия М24 | т | 148786.61 | 365 | Крепежные изделия | 1.12
25.1.03.06-0033 | Шайбы пружинные путевые одновитковые исполнение 1, диаметр отверстия М27 | т | 140961.08 | 365 | Крепежные изделия | 1.12
25.1.03.06-0035 | Шайбы пружинные путевые одновитковые, исполнение 2, диаметр отверстия М22 | т | 175292.5 | 365 | Крепежные изделия | 1.12
25.1.03.06-0036 | Шайбы пружинные путевые одновитковые исполнение 2, диаметр отверстия М24 | т | 170789.82 | 365 | Крепежные изделия | 1.12
25.1.03.06-0037 | Шайбы пружинные путевые одновитковые исполнение 2, диаметр отверстия М27 | т | 161832.98 | 365 | Крепежные изделия | 1.12
25.1.03.06-0042 | Шайбы стальные тарельчатые, наружный диаметр 28 мм, внутренний диаметр 10,2 мм, толщина 1,5 мм | т | 1321310.18 | 365 | Крепежные изделия | 1.12
25.1.03.07-1000 | Клин цанговый для фиксации грунтовых прядевых анкеров | шт | 314.93 | 61 | Изделия стальные | 0.89
25.1.04.01-0001 | Болты закладные для рельсовых скреплений железнодорожного пути, диаметр М22, длина 175 мм, с гайкой диаметром М22 | т | 104902.25 | 364 | Болты | 1.13
25.1.04.02-0001 | Болты клеммные для рельсовых скреплений железнодорожного пути, диаметр М22, длина 75 мм, с гайкой диаметром М22 | т | 127529.25 | 364 | Болты | 1.13
25.1.04.02-0011 | Болты клеммные для рельсовых скреплений железнодорожного пути, диаметр М22, длина 75 мм | т | 118530.71 | 364 | Болты | 1.13
25.1.04.03-0011 | Болты путевые для скрепления рельсов, диаметр М16, длина 72 мм, с гайкой диаметром М16 | т | 80437.96 | 364 | Болты | 1.13
25.1.04.03-0012 | Болты путевые для скрепления рельсов, диаметр М18, длина 88 мм, с гайкой диаметром М18 | т | 170375.2 | 364 | Болты | 1.13
25.1.04.03-0013 | Болты путевые для скрепления рельсов, диаметр М12, длина 58 мм, с гайкой диаметром М12 | т | 186771.45 | 364 | Болты | 1.13
25.1.04.03-0021 | Болты путевые для скрепления рельсов, диаметр М22, длина 115 мм, с гайкой диаметром М22 | т | 161875.2 | 364 | Болты | 1.13
25.1.04.03-1004 | Болты путевые для скрепления рельсов, диаметр М18, длина 88 мм | т | 153335 | 364 | Болты | 1.13
25.1.04.04-0001 | Болты путевые для скрепления рельсов, диаметр М22, длина 135 мм, 140 мм, с гайкой диаметром М22 | т | 156954.55 | 364 | Болты | 1.13
25.1.04.04-0002 | Болты путевые для скрепления рельсов, диаметр М24, длина 140 мм, 160 мм, с гайкой диаметром М24 | т | 131144.3 | 364 | Болты | 1.13
25.1.04.04-0003 | Болты путевые для скрепления рельсов, диаметр М27, длина 160 мм, 180 мм, с гайкой диаметром М27 | т | 126970.8 | 364 | Болты | 1.13
25.1.04.04-0005 | Болты путевые для скрепления рельсов, диаметр М22, длина 135 мм, 140 мм | т | 156954.55 | 364 | Болты | 1.13
25.1.04.04-0012 | Болты путевые для скрепления рельсов, диаметр М24, длина 140 мм, 160 мм | т | 117675.2 | 364 | Болты | 1.13
25.1.04.04-0013 | Болты путевые для скрепления рельсов, диаметр М27 длина 160 мм, 180 мм | т | 124265.25 | 364 | Болты | 1.13
25.1.04.05-0001 | Гайки болтов путевые для скрепления рельсов, диаметр М22 | т | 161875.2 | 365 | Крепежные изделия | 1.12
25.1.04.05-0011 | Гайки для клеммных и закладных болтов рельсовых скреплений железнодорожного пути, диаметр М22, исполнение 1-3 | т | 148280.72 | 365 | Крепежные изделия | 1.12
25.1.04.07-0003 | Шурупы путевые с четырехгранной головкой, диаметр М24, длина 170 мм | т | 98125.2 | 365 | Крепежные изделия | 1.12
25.1.05.01-0001 | Накладка рельсовая двухголовая, тип 1Р65 | шт | 3470.05 | 61 | Изделия стальные | 0.89
25.1.05.01-0002 | Накладка рельсовая двухголовая, тип 2Р65 | шт | 3456.51 | 61 | Изделия стальные | 0.89
25.1.05.01-0004 | Накладка рельсовая двухголовая, тип 1Р50 | шт | 3444.57 | 61 | Изделия стальные | 0.89
25.1.05.02-0002 | Подкладки для железных дорог широкой колеи костыльного скрепления, тип Д-50 | т | 173856.32 | 61 | Изделия стальные | 0.89
25.1.05.02-0003 | Подкладка для железных дорог широкой колеи костыльного скрепления, тип Д-65 | шт | 1331.16 | 61 | Изделия стальные | 0.89
25.1.05.02-0004 | Подкладка для железных дорог широкой колеи костыльного скрепления, тип ДН6-65 | шт | 1466.71 | 61 | Изделия стальные | 0.89
25.1.05.02-0005 | Подкладки раздельного скрепления железнодорожного пути, тип КБ-50, КД-50 | т | 199348.9 | 61 | Изделия стальные | 0.89
25.1.05.02-0006 | Подкладки раздельного скрепления железнодорожного пути для железобетонных шпал, тип КБ-65 | т | 156848.9 | 61 | Изделия стальные | 0.89
25.1.05.02-0008 | Подкладка раздельного скрепления железнодорожного пути для деревянных шпал, тип КД-65 | шт | 1603.22 | 61 | Изделия стальные | 0.89
25.1.05.02-0021 | Подкладки для железных дорог узкой колеи костыльного скрепления, тип Д-43 | т | 82906.32 | 61 | Изделия стальные | 0.89
25.1.05.02-0031 | Подкладки для изостыков железных дорог широкой колеи, для рельсов Р50 | т | 36357.02 | 61 | Изделия стальные | 0.89
25.1.05.02-0032 | Подкладки для изостыков железных дорог широкой колеи, для рельсов Р65 | т | 37125.95 | 61 | Изделия стальные | 0.89
25.1.05.02-0051 | Подкладка для железных дорог широкой колеи болтового скрепления, тип КБ-65 | шт | 1073.03 | 61 | Изделия стальные | 0.89
25.1.05.02-0064 | Подкладки раздельного скрепления для стрелочных переводов, тип СК-65, СК-50 | т | 53817.05 | 61 | Изделия стальные | 0.89
25.1.05.02-1004 | Подкладка раздельного скрепления для стрелочных переводов, тип СК-50 | шт | 1442.38 | 61 | Изделия стальные | 0.89
25.1.05.02-1006 | Подкладка для железных дорог узкой колеи костыльного скрепления, тип Д-18 | шт | 196.22 | 61 | Изделия стальные | 0.89
25.1.05.03-0001 | Остряк для горочных путей, тип рельса Р50, марка 1/6 | шт | 49582.43 | 61 | Изделия стальные | 0.89
25.1.05.04-0002 | Рельсы железнодорожные, тип Р18 | т | 130094.4 | 69 | Рельсы | 1.32
25.1.05.04-0003 | Рельсы железнодорожные, тип Р24 | т | 95244.4 | 69 | Рельсы | 1.32
25.1.05.04-0004 | Рельсы железнодорожные, тип Р38 | т | 79486.43 | 69 | Рельсы | 1.32
25.1.05.04-1006 | Рельсы железнодорожные, тип Р33 | т | 110937.41 | 69 | Рельсы | 1.32
25.1.05.05-0001 | Плети рельсовые железнодорожные сварные бесстыкового пути из рельсов Р65 | м | 6163.08 | 69 | Рельсы | 1.32
25.1.05.05-0100 | Рельсы железнодорожные, тип Р65, категории ДТ350 | м | 5893.36 | 69 | Рельсы | 1.32
25.1.05.05-0102 | Рельсы железнодорожные, тип Р65, категории ДТ350НН | м | 6231.94 | 69 | Рельсы | 1.32
25.1.05.05-0104 | Рельсы железнодорожные, тип Р65, категории ДТ350СС | м | 6352.5 | 69 | Рельсы | 1.32
25.1.05.05-0106 | Рельсы железнодорожные, тип Р65, категории ДТ370ИК | м | 6042.13 | 69 | Рельсы | 1.32
25.1.05.05-0108 | Рельсы железнодорожные, тип Р65, категории ОТ350 | м | 5893.36 | 69 | Рельсы | 1.32
25.1.05.05-0110 | Рельсы железнодорожные, тип Р50, категории ОТ350 | м | 6016.48 | 69 | Рельсы | 1.32
25.1.05.06-0001 | Рельсы контррельсовые РК50 | м | 15088.5 | 69 | Рельсы | 1.32
25.1.06.03-0011 | Знаки нумерации опор контактной сети, стальные, оцинкованные, размеры 260х140 мм, толщина 0,8 мм | 100 шт | 16898.85 | 410 | Знаки дорожные и путевые, стойки металлические | 1.12
25.1.06.03-0036 | Знаки путевые сигнальные для железных дорог, тип «Включить ток на электровозе», с креплением к стойке, размеры 450х450 мм | 100 шт | 86313.08 | 410 | Знаки дорожные и путевые, стойки металлические | 1.12
25.1.06.03-0037 | Знаки путевые сигнальные для железных дорог, тип «Включить ток на электропоезде», с креплением к стойке, размеры 450х450 мм | 100 шт | 87488.62 | 410 | Знаки дорожные и путевые, стойки металлические | 1.12
25.1.06.03-0038 | Знаки путевые сигнальные для железных дорог, тип «Внимание! Токораздел», с креплением к стойке, размеры 450х450 мм | 100 шт | 86313.08 | 410 | Знаки дорожные и путевые, стойки металлические | 1.12
25.1.06.03-0039 | Знаки путевые сигнальные для железных дорог, тип «Газ», с креплением к стойке, размеры 500х500 мм | 100 шт | 95396.97 | 410 | Знаки дорожные и путевые, стойки металлические | 1.12
25.1.06.03-0040 | Знаки путевые сигнальные для железных дорог, тип «Граница подъездного пути», с креплением к стойке, размеры 300х640 мм | 100 шт | 82240.64 | 410 | Знаки дорожные и путевые, стойки металлические | 1.12
25.1.06.03-0041 | Знаки путевые сигнальные для железных дорог, тип «Граница станции», размеры 300х640 мм | 100 шт | 82240.64 | 410 | Знаки дорожные и путевые, стойки металлические | 1.12
25.1.06.03-0042 | Знаки путевые сигнальные временные для железных дорог, тип «Диск уменьшения скорости», диаметр 650 мм, с креплением к стойке и деревянной стойкой высотой до 3000 мм | 100 шт | 145546.54 | 410 | Знаки дорожные и путевые, стойки металлические | 1.12
25.1.06.03-0043 | Знаки путевые сигнальные для железных дорог, тип «Конец контактной подвески», с креплением к стойке, размеры 400х650 мм | 100 шт | 104850.36 | 410 | Знаки дорожные и путевые, стойки металлические | 1.12
25.1.06.03-0044 | Знаки путевые сигнальные для железных дорог, тип «Нефть», размеры 500х500 мм | 100 шт | 88899.88 | 410 | Знаки дорожные и путевые, стойки металлические | 1.12
25.1.06.03-0045 | Знаки путевые сигнальные для железных дорог, тип «Опустить нож, открыть крылья», с креплением к стойке, размеры 640х450х450 мм | 100 шт | 83439.08 | 410 | Знаки дорожные и путевые, стойки металлические | 1.12
25.1.06.03-0046 | Знаки путевые сигнальные для железных дорог, тип «Опустить токоприемник», с креплением к стойке, размеры 450х450 мм | 100 шт | 86313.08 | 410 | Знаки дорожные и путевые, стойки металлические | 1.12
25.1.06.03-0047 | Знаки путевые сигнальные для железных дорог, тип «Остановка локомотива», с креплением к стойке, размеры 500х400 мм | 100 шт | 82242.81 | 410 | Знаки дорожные и путевые, стойки металлические | 1.12
25.1.06.03-0048 | Знаки путевые сигнальные для железных дорог, тип «Остановка первого вагона», с креплением к стойке, размеры 500х400 мм | 100 шт | 82001.67 | 410 | Знаки дорожные и путевые, стойки металлические | 1.12
25.1.06.03-0049 | Знаки путевые сигнальные для железных дорог, тип «Отключить ток», с креплением к стойке, размеры 450х450 мм | 100 шт | 86313.08 | 410 | Знаки дорожные и путевые, стойки металлические | 1.12
25.1.06.03-0050 | Знаки путевые сигнальные для железных дорог, тип «Подготовиться к опусканию токоприемника», с креплением к стойке, размеры 450х450 мм | 100 шт | 86313.08 | 410 | Знаки дорожные и путевые, стойки металлические | 1.12
25.1.06.03-0051 | Знаки путевые сигнальные для железных дорог, тип «Подготовиться к поднятию ножа и закрытию крыльев», с креплением к стойке, размеры 640х320 мм | 100 шт | 86333.01 | 410 | Знаки дорожные и путевые, стойки металлические | 1.12
25.1.06.03-0052 | Знаки путевые сигнальные для железных дорог, тип «Поднять нож, закрыть крылья», с креплением к стойке, размеры 450х450 мм | 100 шт | 86091.87 | 410 | Знаки дорожные и путевые, стойки металлические | 1.12
25.1.06.03-0053 | Знаки путевые сигнальные для железных дорог, тип «Поднять токоприемник на электровозе», с креплением к стойке, размеры 450х450 мм | 100 шт | 86313.08 | 410 | Знаки дорожные и путевые, стойки металлические | 1.12
25.1.06.03-0054 | Знаки путевые сигнальные для железных дорог, тип «Поднять токоприемник на электропоезде», с креплением к стойке, размеры 450х450 мм | 100 шт | 87488.62 | 410 | Знаки дорожные и путевые, стойки металлические | 1.12
25.1.06.03-0055 | Знаки путевые сигнальные для железных дорог, тип «Поднять токоприемник», с креплением к стойке, размеры 450х450 мм | 100 шт | 86433.65 | 410 | Знаки дорожные и путевые, стойки металлические | 1.12
25.1.06.03-0056 | Знаки путевые сигнальные для железных дорог, тип «Свисток», с креплением к стойке и стойкой, размеры 470х350 мм | 100 шт | 69766.48 | 410 | Знаки дорожные и путевые, стойки металлические | 1.12
25.1.06.03-0057 | Знаки путевые сигнальные для железных дорог, тип «Уменьшение скорости», с креплением к стойке, размеры 470х470 мм | 100 шт | 90519.9 | 410 | Знаки дорожные и путевые, стойки металлические | 1.12
25.1.06.03-0058 | Знаки путевые сигнальные для железных дорог, тип «Щит сигнальный красный», с креплением к стойке и стойкой, размеры 300х600 мм | 100 шт | 74137.84 | 410 | Знаки дорожные и путевые, стойки металлические | 1.12
25.1.06.03-0072 | Знак-указатель сигнальный со световозвращающей пленкой для железных дорог, тип «Красная стрела», размеры 300х640 мм | шт | 561.47 | 410 | Знаки дорожные и путевые, стойки металлические | 1.12
25.1.06.03-0073 | Знак-указатель сигнальный со световозвращающей пленкой для железных дорог, тип «Знак Т», размеры 220х220 мм | шт | 170.47 | 410 | Знаки дорожные и путевые, стойки металлические | 1.12
25.1.06.03-0074 | Знак-указатель сигнальный со световозвращающей пленкой для железных дорог, тип «Путевой километровый знак», размеры 220х840 мм | шт | 625.21 | 410 | Знаки дорожные и путевые, стойки металлические | 1.12
25.1.06.03-0075 | Знак-указатель сигнальный со световозвращающей пленкой для железных дорог, тип «Путевой километровый знак», размеры 270х300 мм | шт | 317.51 | 410 | Знаки дорожные и путевые, стойки металлические | 1.12
25.1.06.03-0076 | Знак-указатель сигнальный со световозвращающей пленкой для железных дорог, тип «Путевой километровый знак», размеры 270х360 мм | шт | 317.51 | 410 | Знаки дорожные и путевые, стойки металлические | 1.12
25.1.06.04-0001 | Фибра листовая техническая, толщина 2,5 мм | кг | 576.15 | 147 | Прочие материалы | 2.6
25.1.06.05-0001 | Компенсатор температурный для рельса Р65, тип 1050.00.000 | компл | 468445.74 | 61 | Изделия стальные | 0.89
25.1.06.06-0001 | Костыли для железных дорог узкой колеи, сечение 12х12 мм | т | 75170.1 | 61 | Изделия стальные | 0.89
25.1.06.07-0001 | Крестовина острая сборная, тип рельса Р50, марка 1/9 | шт | 428347.85 | 69 | Рельсы | 1.32
25.1.06.07-0003 | Крестовина острая сборная, тип рельса Р50, марка 2/9 | шт | 427238.21 | 69 | Рельсы | 1.32
25.1.06.09-0002 | Крестовина для рельсов Р50, тупая цельнолитая, марка 2/9 | шт | 427408.43 | 69 | Рельсы | 1.32
25.1.06.11-0001 | Компонент литейный для алюминотермитной сварки рельсов методом промежуточного литья | компл | 14770.6 | 119 | Материалы сварочные и паяльные прочие | 1.29
25.1.06.11-0011 | Литник для алюминотермитной сварки рельсов | шт | 400.38 | 119 | Материалы сварочные и паяльные прочие | 1.29
25.1.06.11-0031 | Смесь формовочная для алюминотермитной сварки, тип ОМЖ | кг | 184.96 | 119 | Материалы сварочные и паяльные прочие | 1.29
25.1.06.11-0041 | Спички запальные для алюминотермитной сварки рельсов, тип СЗ-1 | 100 шт | 10918.65 | 119 | Материалы сварочные и паяльные прочие | 1.29
25.1.06.11-0051 | Тигель реакционный многоразовый для алюминотермитной сварки рельсов, тип ТР-1М, размеры 245х280х245 мм | шт | 6634.06 | 119 | Материалы сварочные и паяльные прочие | 1.29
25.1.06.11-0061 | Форма для алюминотермитной сварки рельсов | компл | 2755.81 | 119 | Материалы сварочные и паяльные прочие | 1.29
25.1.06.12-0021 | Маты эластомерные на основе полиуретана с верхним слоем из нетканого полотна для виброизоляции железнодорожных, трамвайных путей и путей метрополитена, коэффициент жесткости 0,01 Н/мм3, толщина 20 мм | м2 | 30129.12 | 129 | Материалы и изделия теплоизоляционные полиуретановые | 1.45
25.1.06.13-0001 | Накладка для рельсов, тип Р-18 | шт | 432.27 | 52 | Конструкции металлические для железных дорог | 1.29
25.1.06.13-0002 | Накладка для рельсов, тип Р-24 | шт | 454.63 | 52 | Конструкции металлические для железных дорог | 1.29
25.1.06.13-0020 | Накладка для рельсов, тип Р-33 | шт | 477.53 | 52 | Конструкции металлические для железных дорог | 1.29
25.1.06.13-0022 | Накладка для рельсов, тип 1Р-38 | шт | 1133.35 | 52 | Конструкции металлические для железных дорог | 1.29
25.1.06.14-0002 | Настил для железнодорожных переездов из резиновых плит на однопутный участок с рельсами типа Р65 на деревянных шпалах, шириной 6-6,5 м | компл | 383361.02 | 97 | Изделия резинотехнические | 1.15
25.1.06.14-0003 | Настил для железнодорожных переездов из резиновых плит на однопутный участок с рельсами типа Р65 на деревянных шпалах, шириной 7,5 м | компл | 461939.8 | 97 | Изделия резинотехнические | 1.15
25.1.06.14-0004 | Настил для железнодорожных переездов из резиновых плит на однопутный участок с рельсами типа Р65 на железобетонных шпалах, шириной 7,5 м | компл | 531624.66 | 97 | Изделия резинотехнические | 1.15
25.1.06.14-0005 | Настил для железнодорожных переездов из резиновых плит на однопутный участок с рельсами типа Р65 на деревянных шпалах, шириной 10 м | компл | 581663.19 | 97 | Изделия резинотехнические | 1.15
25.1.06.14-0006 | Настил для железнодорожных переездов из резиновых плит на однопутный участок с рельсами типа Р65 на железобетонных шпалах, шириной 10 м | компл | 673118.76 | 97 | Изделия резинотехнические | 1.15
25.1.06.14-0016 | Настил для железнодорожных переездов из резиновых плит на двухпутный участок с рельсами типа Р65 на железобетонных шпалах, шириной 6-6,5 м | компл | 849170.75 | 97 | Изделия резинотехнические | 1.15
25.1.06.14-0017 | Настил для железнодорожных переездов из резиновых плит на двухпутный участок с рельсами типа Р65 на деревянных шпалах, шириной 6-6,5 м | компл | 743853.23 | 97 | Изделия резинотехнические | 1.15
25.1.06.14-0018 | Настил для железнодорожных переездов из резиновых плит на двухпутный участок с рельсами типа Р65 на деревянных шпалах, шириной 7,5 м | компл | 921866.93 | 97 | Изделия резинотехнические | 1.15
25.1.06.14-0019 | Настил для железнодорожных переездов из резиновых плит на двухпутный участок с рельсами типа Р65 на железобетонных шпалах, шириной 7,5 м | компл | 1064891.13 | 97 | Изделия резинотехнические | 1.15
25.1.06.14-0020 | Настил для железнодорожных переездов из резиновых плит на двухпутный участок с рельсами типа Р65 на деревянных шпалах, шириной 10 м | компл | 1169524.84 | 97 | Изделия резинотехнические | 1.15
25.1.06.14-0021 | Настил для железнодорожных переездов из резиновых плит на двухпутный участок с рельсами типа Р65 на железобетонных шпалах, шириной 10 м | компл | 1342422.92 | 97 | Изделия резинотехнические | 1.15
25.1.06.15-0001 | Перевод стрелочный двойной перекрестный, ширина колеи 1520 мм, тип рельса Р65, марка 1/9, проект 2215.00.000 | компл | 2592068.8 | 52 | Конструкции металлические для железных дорог | 1.29
25.1.06.15-0012 | Перевод стрелочный одиночный, ширина колеи 1520 мм, тип рельса Р50, марка 1/5, проект ВСП 05.00.000-00/01 | компл | 1552066.81 | 52 | Конструкции металлические для железных дорог | 1.29
25.1.06.15-0045 | Перевод стрелочный одиночный, ширина колеи 1520 мм, тип рельса Р65, марка 1/11, проект 1848.00.000 | компл | 1654439.33 | 52 | Конструкции металлические для железных дорог | 1.29
25.1.06.15-0065 | Перевод стрелочный одиночный, ширина колеи 1520 мм, тип рельса Р65, марка 1/11, проект 2764.00.000 | компл | 1871190.69 | 52 | Конструкции металлические для железных дорог | 1.29
25.1.06.15-0068 | Перевод стрелочный одиночный, ширина колеи 1520 мм, тип рельса Р65, марка 1/11, проект 2768.00.00 | компл | 1880896.01 | 52 | Конструкции металлические для железных дорог | 1.29
25.1.06.15-0071 | Перевод стрелочный одиночный, ширина колеи 1520 мм, тип рельса Р65, марка 1/9, проект 2434.00.000 | компл | 2081955.31 | 52 | Конструкции металлические для железных дорог | 1.29
25.1.06.15-1010 | Перевод стрелочный одиночный, ширина колеи 1520 мм, тип рельса Р50, марка 1/6, проект 2212.00.000 | компл | 1250456.36 | 52 | Конструкции металлические для железных дорог | 1.29
25.1.06.15-1012 | Перевод стрелочный двойной, ширина колеи 1520 мм, тип рельса Р50, марка 1/9, проект 1623.00.000-03 | компл | 4090240.16 | 52 | Конструкции металлические для железных дорог | 1.29
25.1.06.15-1040 | Перевод стрелочный одиночный, ширина колеи 1520 мм, тип рельса Р65, марка 1/11, проект 2726.00.000 | компл | 4628255.35 | 52 | Конструкции металлические для железных дорог | 1.29
25.1.06.15-1042 | Перевод стрелочный одиночный, ширина колеи 1520 мм, тип рельса Р65, марка 1/11, проект 2750.00.000 | компл | 3291783.09 | 52 | Конструкции металлические для железных дорог | 1.29
25.1.06.15-1048 | Перевод стрелочный одиночный с упрочненной крестовиной, ширина колеи 1520 мм, тип рельса Р65, марка 1/11, проект 2764.00.000 | компл | 1882050.78 | 52 | Конструкции металлические для железных дорог | 1.29
25.1.06.15-1060 | Перевод стрелочный симметричный на деревянных брусьях, тип рельса Р65, марка 1/6, проект ЛПТП.665121.015 | компл | 1899947.82 | 52 | Конструкции металлические для железных дорог | 1.29
25.1.06.15-1062 | Перевод стрелочный одиночный, ширина колеи 1520 мм, тип рельса Р65, марка 1/9, проект 2769.00.000 | компл | 1778034.94 | 52 | Конструкции металлические для железных дорог | 1.29
25.1.06.15-1064 | Перевод стрелочный одиночный, ширина колеи 1520 мм, тип рельса Р65, марка 1/11, проект 2768.00.000 под гарнитуру привода 16762-00-00 | компл | 1917882.66 | 52 | Конструкции металлические для железных дорог | 1.29
25.1.06.15-1066 | Перевод стрелочный одиночный, ширина колеи 1520 мм, тип рельса Р65, марка 1/18, проект 2870.00.000 | компл | 6293247.01 | 52 | Конструкции металлические для железных дорог | 1.29
25.1.06.15-1084 | Перевод стрелочный одиночный, ширина колеи 1520 мм, тип рельса Р50, марка 1/11, проект 2642.000.00 | компл | 1793082.42 | 52 | Конструкции металлические для железных дорог | 1.29
25.1.06.16-0002 | Пересечение глухое косоугольное, ширина колеи 1520 мм, тип рельса Р65, марка 2/9, проект 1684.00.000 | компл | 2376297.93 | 52 | Конструкции металлические для железных дорог | 1.29
25.1.06.16-0012 | Пересечение глухое косоугольное, ширина колеи 1520 мм, тип рельса Р65, марка 2/11, проект 1683.00.000 | компл | 2224393.58 | 52 | Конструкции металлические для железных дорог | 1.29
25.1.06.18-0013 | Прокладки резиновые для железобетонных шпал для рельсов Р50 | 1000 шт | 31080.86 | 97 | Изделия резинотехнические | 1.15
25.1.06.18-0014 | Прокладки резиновые для железобетонного подрельсового основания, тип ЦП-143 | 1000 шт | 31776.52 | 97 | Изделия резинотехнические | 1.15
25.1.06.18-0101 | Прокладки резиновые для железобетонного подрельсового основания, тип ЦП-356 | 1000 шт | 28211.89 | 97 | Изделия резинотехнические | 1.15
25.1.06.18-0102 | Прокладки резиновые для железобетонного подрельсового основания, тип ЦП-318 | 1000 шт | 27345.37 | 97 | Изделия резинотехнические | 1.15
25.1.06.18-0103 | Прокладки резиновые для железобетонного подрельсового основания, тип ЦП-74 | 1000 шт | 23961.89 | 97 | Изделия резинотехнические | 1.15
25.1.06.18-0105 | Прокладки резиновые для железобетонного подрельсового основания, тип ЦП-538, ЦП-638 | 1000 шт | 41782.57 | 97 | Изделия резинотехнические | 1.15
25.1.06.18-0106 | Прокладки резиновые для железобетонного подрельсового основания, тип ЦП-363 | 1000 шт | 37545.37 | 97 | Изделия резинотехнические | 1.15
25.1.06.19-0051 | Прокладка резиновая нашпальная под подкладку, тип ЦП-328 | шт | 34 | 97 | Изделия резинотехнические | 1.15
25.1.06.19-0061 | Прокладка резиновая нашпальная под подкладку, тип ЦП-67 | шт | 53.35 | 97 | Изделия резинотехнические | 1.15
25.1.06.19-0070 | Прокладка резиновая нашпальная под подкладку, тип ЦП-361 | шт | 54.17 | 97 | Изделия резинотехнические | 1.15
25.1.06.19-0100 | Прокладка резиновая нашпальная под подкладку, тип ОП-68-74 | шт | 61.49 | 97 | Изделия резинотехнические | 1.15
25.1.06.19-0101 | Прокладка резиновая нашпальная под подкладку, тип ЦП-362 | шт | 55.25 | 97 | Изделия резинотехнические | 1.15
25.1.06.19-0102 | Прокладка резиновая нашпальная под подкладку, тип СП-487 | шт | 49.3 | 97 | Изделия резинотехнические | 1.15
25.1.06.19-0103 | Прокладка резиновая нашпальная под подкладку, тип ОП-366 | шт | 53.79 | 97 | Изделия резинотехнические | 1.15
25.1.06.19-0104 | Прокладка резиновая нашпальная под подкладку, тип ЦП-153 | шт | 34.88 | 97 | Изделия резинотехнические | 1.15
25.1.06.19-0105 | Прокладка резиновая нашпальная под подкладку, тип ЦП-369.810 | шт | 18.4 | 97 | Изделия резинотехнические | 1.15
25.1.06.20-0007 | Прокладки резиновые для железобетонного подрельсового основания, тип ЦП-204 | 1000 шт | 87020.76 | 97 | Изделия резинотехнические | 1.15
25.1.06.21-0001 | Соединители электрические рельсовые медные стыковые фартучного типа, длина 200 мм, сечение 50 мм2 | 100 шт | 13668.67 | 147 | Прочие материалы | 2.6
25.1.06.21-0002 | Соединители электрические рельсовые медные стыковые фартучного типа, длина 200 мм, сечение 70 мм2 | 100 шт | 17000.67 | 147 | Прочие материалы | 2.6
25.1.06.21-0003 | Соединители электротяговые медные болтового типа, длина 600 мм, сечение 70 мм2 | 100 шт | 53180.18 | 147 | Прочие материалы | 2.6
25.1.06.21-0005 | Соединители электрические рельсовые стальные стыковые штепсельного типа, длина 1200 мм, диаметр каната 6,2 мм | 100 шт | 20400.16 | 147 | Прочие материалы | 2.6
25.1.06.21-0006 | Соединители электрические контактного рельса медные стыковые бандажного типа, сечение 120 мм2, длина 390 мм | 100 шт | 85602.34 | 147 | Прочие материалы | 2.6
25.1.06.21-0007 | Соединители электрические контактного рельса медные стыковые бандажного типа, сечение 120 мм2, длина 270 мм | 100 шт | 88039.17 | 147 | Прочие материалы | 2.6
25.1.06.23-0001 | Вкладыши путевые | т | 19757.92 | 147 | Прочие материалы | 2.6
25.1.06.23-0021 | Стяжки стальные путевые скрепления рельсов, диаметр 22 мм, резьба М22, длина 2250 мм, с двумя гайками М22 | т | 105231.71 | 61 | Изделия стальные | 0.89
25.1.06.23-0100 | Шпала из полимерных композиционных материалов для железных дорог широкой колеи, тип I-II | шт | 16524.55 | 96 | Изделия из полимерных и композитных материалов прочие | 1.24
25.2.01.01-0001 | Бирки-оконцеватели маркировочные А671 | 100 шт | 655.9 | 96 | Изделия из полимерных и композитных материалов прочие | 1.24
25.2.01.01-0011 | Бирки винипластовые (кольца нумерационные) | 1000 шт | 493.39 | 96 | Изделия из полимерных и композитных материалов прочие | 1.24
25.2.01.01-0013 | Бирки кабельные маркировочные пластмассовые У135 | 100 шт | 185.79 | 96 | Изделия из полимерных и композитных материалов прочие | 1.24
25.2.01.01-0014 | Бирки кабельные маркировочные пластмассовые У136 | 100 шт | 235.73 | 96 | Изделия из полимерных и композитных материалов прочие | 1.24
25.2.01.01-0015 | Бирки маркировочные У-153 У3,5 | 100 шт | 53.57 | 96 | Изделия из полимерных и композитных материалов прочие | 1.24
25.2.01.01-0016 | Бирки маркировочные БМ полистироловые, размеры 50х25 мм | 100 шт | 120.78 | 96 | Изделия из полимерных и композитных материалов прочие | 1.24
25.2.01.01-0017 | Бирки маркировочные, размеры 150х150х150 мм | 100 шт | 56.11 | 96 | Изделия из полимерных и композитных материалов прочие | 1.24
25.2.01.01-0018 | Бирки маркировочные пластмассовые У134 | 100 шт | 200.09 | 96 | Изделия из полимерных и композитных материалов прочие | 1.24
25.2.01.02-0001 | Бугель с серьгой пластинчатый КС-093 | шт | 788.7 | 429 | Материалы и изделия кабельные металлические | 1.18
25.2.01.02-0002 | Бугель с серьгой КС-089-2, тип I | шт | 771.46 | 429 | Материалы и изделия кабельные металлические | 1.18
25.2.01.02-0003 | Бугель с серьгой КС-090-2, тип II | шт | 706.33 | 429 | Материалы и изделия кабельные металлические | 1.18
25.2.01.02-0004 | Бугель с серьгой удлиненный КС-091, тип III | шт | 1022.73 | 429 | Материалы и изделия кабельные металлические | 1.18
25.2.01.02-0005 | Бугель КС-089-1, тип I | шт | 725.92 | 429 | Материалы и изделия кабельные металлические | 1.18
25.2.01.02-0006 | Бугель КС-090-1, тип II | шт | 635.13 | 429 | Материалы и изделия кабельные металлические | 1.18
25.2.01.02-0007 | Бугель удлиненный КС-092-1, тип IV | шт | 1501.53 | 429 | Материалы и изделия кабельные металлические | 1.18
25.2.01.04-0001 | Вкладыши вилочного коуша КС-068 | 100 шт | 2739.89 | 429 | Материалы и изделия кабельные металлические | 1.18
25.2.01.04-0002 | Вкладыши вилочного коуша КС-068-1 | 100 шт | 14694.52 | 429 | Материалы и изделия кабельные металлические | 1.18
25.2.01.04-0003 | Вкладыши седловые КС-067-1 | 100 шт | 20596.66 | 429 | Материалы и изделия кабельные металлические | 1.18
25.2.01.04-0004 | Вкладыши седловые КС-067 | 100 шт | 5100.67 | 429 | Материалы и изделия кабельные металлические | 1.18
25.2.01.04-0005 | Вкладыш медный для подвешивания в седле медных или бронзовых проводов и тросов, размеры 162х54х22 мм | шт | 273.93 | 314 | Материалы и изделия электромонтажные из цветных металлов | 1.31
25.2.01.05-0003 | Держатель проводов опорного изолятора КС-057-1 | шт | 1839.97 | 429 | Материалы и изделия кабельные металлические | 1.18
25.2.01.05-0005 | Держатель с ушком (тип Д 1"-80) КС-025 | шт | 883.36 | 429 | Материалы и изделия кабельные металлические | 1.18
25.2.01.05-0011 | Штифты держателя КС-060 | 100 шт | 10592.5 | 429 | Материалы и изделия кабельные металлические | 1.18
25.2.01.06-0001 | Зажим для одиночного троса КС-037 | шт | 692.96 | 313 | Материалы и изделия электромонтажные фиксирующие металлические | 0.74
25.2.01.06-0002 | Зажим клиновой для серьги с клином КС-035 | шт | 811.03 | 313 | Материалы и изделия электромонтажные фиксирующие металлические | 0.74
25.2.01.06-0003 | Зажим концевой цанговый КС-086 | шт | 4434.95 | 313 | Материалы и изделия электромонтажные фиксирующие металлические | 0.74
25.2.01.06-0004 | Зажим крепления двух полосовых фиксаторов к фиксирующему тросу КС-145 | шт | 685.71 | 313 | Материалы и изделия электромонтажные фиксирующие металлические | 0.74
25.2.01.06-0005 | Зажим переходной, тип ПАМ (КС-069) | шт | 1496.91 | 313 | Материалы и изделия электромонтажные фиксирующие металлические | 0.74
25.2.01.06-0011 | Зажим питающий КС-053-1 (КС-323) | шт | 217.41 | 313 | Материалы и изделия электромонтажные фиксирующие металлические | 0.74
25.2.01.06-0012 | Зажим питающий КС-053-3 | шт | 216.3 | 313 | Материалы и изделия электромонтажные фиксирующие металлические | 0.74
25.2.01.06-0013 | Зажим питающий КС-0,53-17 (95-120 мм2) | шт | 633.21 | 313 | Материалы и изделия электромонтажные фиксирующие металлические | 0.74
25.2.01.06-0014 | Зажим питающий для алюминиевых проводов КС-064 | шт | 360.58 | 313 | Материалы и изделия электромонтажные фиксирующие металлические | 0.74
25.2.01.06-0015 | Зажим питающий для контактного провода КС-053-4 | шт | 221.23 | 313 | Материалы и изделия электромонтажные фиксирующие металлические | 0.74
25.2.01.06-0016 | Зажим питающий контактного провода КС-053-1-1 (КС-332) | шт | 632.94 | 313 | Материалы и изделия электромонтажные фиксирующие металлические | 0.74
25.2.01.06-0017 | Зажим питающий одно-болтовой КС-053-12 (КС-323) | шт | 210.91 | 313 | Материалы и изделия электромонтажные фиксирующие металлические | 0.74
25.2.01.06-0018 | Зажим питающий переходной КС-069-1 | шт | 406.95 | 313 | Материалы и изделия электромонтажные фиксирующие металлические | 0.74
25.2.01.06-0031 | Зажим плашечный для заземляющего провода КС-066-1 | шт | 59.47 | 313 | Материалы и изделия электромонтажные фиксирующие металлические | 0.74
25.2.01.06-0032 | Зажим плашечный для заземляющего провода КС-066-2 | шт | 75.25 | 313 | Материалы и изделия электромонтажные фиксирующие металлические | 0.74
25.2.01.06-0033 | Зажим рессорного троса и косой струны КС-048-3 (КС-327) | шт | 450.92 | 313 | Материалы и изделия электромонтажные фиксирующие металлические | 0.74
25.2.01.06-0041 | Зажим с двойным ушком КС-036 | шт | 824.94 | 313 | Материалы и изделия электромонтажные фиксирующие металлические | 0.74
25.2.01.06-0042 | Зажим с ушком КС-040-1 | шт | 760.19 | 313 | Материалы и изделия электромонтажные фиксирующие металлические | 0.74
25.2.01.06-0043 | Зажим с ушком (тип 3У) КС-040 | шт | 703.12 | 313 | Материалы и изделия электромонтажные фиксирующие металлические | 0.74
25.2.01.06-0051 | Зажим соединительный КС-054 | шт | 769.76 | 313 | Материалы и изделия электромонтажные фиксирующие металлические | 0.74
25.2.01.06-0052 | Зажим соединительный КС-054-1 (КС-324) | шт | 697.64 | 313 | Материалы и изделия электромонтажные фиксирующие металлические | 0.74
25.2.01.06-0053 | Зажим соединительный КС-054-2 | шт | 698 | 313 | Материалы и изделия электромонтажные фиксирующие металлические | 0.74
25.2.01.06-0054 | Зажим соединительный КС-055-2 (КС-325-1) | шт | 218.27 | 313 | Материалы и изделия электромонтажные фиксирующие металлические | 0.74
25.2.01.06-0055 | Зажим соединительный КС-055-14 (95/120-95/120) | шт | 668.74 | 313 | Материалы и изделия электромонтажные фиксирующие металлические | 0.74
25.2.01.06-0056 | Зажим соединительный КС-055-28 для проводов сечением 70-95 мм2, 95-120 мм2 | шт | 668.31 | 313 | Материалы и изделия электромонтажные фиксирующие металлические | 0.74
25.2.01.06-0057 | Зажим соединительный КС-055-2 для проводов сечением 70-120 мм2 | шт | 223.96 | 313 | Материалы и изделия электромонтажные фиксирующие металлические | 0.74
25.2.01.06-0058 | Зажим соединительный КС-054-14 для проводов сечением 70 мм2 | шт | 696.52 | 313 | Материалы и изделия электромонтажные фиксирующие металлические | 0.74
25.2.01.06-0059 | Зажим соединительный КС-055 (КС-333) для проводов сечением 95-120 мм2 | шт | 669.47 | 313 | Материалы и изделия электромонтажные фиксирующие металлические | 0.74
25.2.01.06-0060 | Зажим соединительный одноболтовой КС-054 | шт | 695.88 | 313 | Материалы и изделия электромонтажные фиксирующие металлические | 0.74
25.2.01.06-0061 | Зажим соединительный одноболтовой КС-054-12 (КС-335) | шт | 730.67 | 313 | Материалы и изделия электромонтажные фиксирующие металлические | 0.74
25.2.01.06-0062 | Зажим соединительный одноболтовой КС-055 (КС-336) | шт | 667.56 | 313 | Материалы и изделия электромонтажные фиксирующие металлические | 0.74
25.2.01.06-0071 | Зажим средней анкеровки КС-051-1 (КС-322) | шт | 769.19 | 313 | Материалы и изделия электромонтажные фиксирующие металлические | 0.74
25.2.01.06-0073 | Зажим средней анкеровки для контактного провода КС-051 | шт | 708.24 | 313 | Материалы и изделия электромонтажные фиксирующие металлические | 0.74
25.2.01.06-0074 | Зажим средней анкеровки и эластичной струны для несущего троса КС-048 | шт | 450.93 | 313 | Материалы и изделия электромонтажные фиксирующие металлические | 0.74
25.2.01.06-0075 | Зажим средней анкеровки несущего троса КС-052-1 | шт | 766.71 | 313 | Материалы и изделия электромонтажные фиксирующие металлические | 0.74
25.2.01.06-0076 | Зажим средней анкеровки несущего троса КС-052-2 | шт | 480.62 | 313 | Материалы и изделия электромонтажные фиксирующие металлические | 0.74
25.2.01.06-0081 | Зажим струновой КС-046-2 (КС-330) | шт | 203.47 | 313 | Материалы и изделия электромонтажные фиксирующие металлические | 0.74
25.2.01.06-0082 | Зажим струновой КС-046-1 | шт | 211.85 | 313 | Материалы и изделия электромонтажные фиксирующие металлические | 0.74
25.2.01.06-0083 | Зажим струновой алюминиевый КС-050 | шт | 712.38 | 313 | Материалы и изделия электромонтажные фиксирующие металлические | 0.74
25.2.01.06-0084 | Зажим струновой для контактного провода КС-046-7 | шт | 151.66 | 313 | Материалы и изделия электромонтажные фиксирующие металлические | 0.74
25.2.01.06-0085 | Зажим струновой для несущего троса КС-046-6 | шт | 164.37 | 313 | Материалы и изделия электромонтажные фиксирующие металлические | 0.74
25.2.01.06-0087 | Зажим струновой уменьшенный КС-046 | шт | 203.35 | 313 | Материалы и изделия электромонтажные фиксирующие металлические | 0.74
25.2.01.06-0091 | Зажим стыковой КС-059-6 (КС-321-1) | шт | 1637.85 | 313 | Материалы и изделия электромонтажные фиксирующие металлические | 0.74
25.2.01.06-0092 | Зажим стыковой болтовой несущего троса КС-056, КС-326 | шт | 1402.94 | 313 | Материалы и изделия электромонтажные фиксирующие металлические | 0.74
25.2.01.06-0093 | Зажим стыковой стальных проводов КС-079 | шт | 1014 | 313 | Материалы и изделия электромонтажные фиксирующие металлические | 0.74
25.2.01.06-0094 | Зажим стыковой цанговый КС-085 | шт | 6328.05 | 313 | Материалы и изделия электромонтажные фиксирующие металлические | 0.74
25.2.01.06-0101 | Зажим фиксирующий КС-049-5 (КС-329) | шт | 509.43 | 313 | Материалы и изделия электромонтажные фиксирующие металлические | 0.74
25.2.01.06-0102 | Зажим фиксирующий КС-049-1 | шт | 508.51 | 313 | Материалы и изделия электромонтажные фиксирующие металлические | 0.74
25.2.01.06-0103 | Зажим фиксирующий КС-049-4 (КС-328) | шт | 488.96 | 313 | Материалы и изделия электромонтажные фиксирующие металлические | 0.74
25.2.01.06-0111 | Зажим хомутовый КС-039 | шт | 1028 | 313 | Материалы и изделия электромонтажные фиксирующие металлические | 0.74
25.2.01.06-1005 | Зажим питающий бронзовый электрического соединителя, сечение соединяемых проводов 70-95 мм2, размеры 75х46х62 мм | шт | 1908.96 | 313 | Материалы и изделия электромонтажные фиксирующие металлические | 0.74
25.2.01.06-1009 | Зажим питающий бронзовый контактного провода, размеры 75х40х47 мм | шт | 911.95 | 313 | Материалы и изделия электромонтажные фиксирующие металлические | 0.74
25.2.01.06-1010 | Зажим питающий бронзовый несущего троса, размеры 65х47х57 мм | шт | 907.31 | 313 | Материалы и изделия электромонтажные фиксирующие металлические | 0.74
25.2.01.06-1011 | Зажим поворотный алюминиевый для крепления несущего троса на горизонтальном трубчатом стержне консоли диаметром 70-80 мм, размеры 120х165 мм | шт | 6365.88 | 313 | Материалы и изделия электромонтажные фиксирующие металлические | 0.74
25.2.01.06-1012 | Зажим поворотный стальной для крепления несущего троса на горизонтальном трубчатом стержне консоли диаметром 60 мм, размеры 120х165 мм | шт | 4907.28 | 313 | Материалы и изделия электромонтажные фиксирующие металлические | 0.74
25.2.01.06-1013 | Зажим бронзовый для шарнирного крепления рессорного троса и косой струны к несущему тросу, размеры 64х30 мм | шт | 625.94 | 313 | Материалы и изделия электромонтажные фиксирующие металлические | 0.74
25.2.01.06-1014 | Зажим бронзовый для крепления троса средней анкеровки к несущему тросу, размеры 80х67 мм | шт | 2551.81 | 313 | Материалы и изделия электромонтажные фиксирующие металлические | 0.74
25.2.01.06-1015 | Зажим прямой бронзовый для вспомогательной фиксации троса средней анкеровки контактного провода к несущему тросу контактной сети железных дорог, тип КС-052-8, размеры 80х60х46 мм | шт | 1910.29 | 313 | Материалы и изделия электромонтажные фиксирующие металлические | 0.74
25.2.01.06-1016 | Зажим бронзовый цанговый для крепления троса средней анкеровки к контактному проводу, размеры 130,5х45 мм | шт | 2245.51 | 313 | Материалы и изделия электромонтажные фиксирующие металлические | 0.74
25.2.01.06-1017 | Зажим бронзовый для крепления струн к контактному проводу, размеры 47х38х28 мм | шт | 253.61 | 313 | Материалы и изделия электромонтажные фиксирующие металлические | 0.74
25.2.01.06-1018 | Зажим бронзовый для крепления струн к несущему тросу, размеры 42х45х23 мм | шт | 245.81 | 313 | Материалы и изделия электромонтажные фиксирующие металлические | 0.74
25.2.01.06-1020 | Зажим бронзовый для фиксации и регулировки длины мерной токопроводящей струны сечением 16 мм2, размеры 14х15х22 мм | шт | 190.83 | 313 | Материалы и изделия электромонтажные фиксирующие металлические | 0.74
25.2.01.06-1021 | Зажим стыковой контактного провода, сечение контактного провода 85-150 мм2, размеры 120х39х31,5 мм | шт | 1529.28 | 52 | Конструкции металлические для железных дорог | 1.29
25.2.01.07-0001 | Изолятор штыревой ШФ-20Г | шт | 445.67 | 376 | Изоляторы штыревые и проходные | 0.99
25.2.01.07-1004 | Электросоединители стыковые для трамвайных путей, длина 300 мм, диаметр 20 мм | шт | 377.29 | 147 | Прочие материалы | 2.6
25.2.01.08-0001 | Клемма заземления КС-124 | шт | 277.29 | 429 | Материалы и изделия кабельные металлические | 1.18
25.2.01.08-0002 | Клемма заземления КС-124 в комплекте с клыковой шайбой КС-044 | шт | 565.53 | 429 | Материалы и изделия кабельные металлические | 1.18
25.2.01.09-0001 | Клинья болтовые КС-038-3 | 100 шт | 59693.49 | 429 | Материалы и изделия кабельные металлические | 1.18
25.2.01.09-0002 | Клинья оцинкованные большие КС-038-2 | 100 шт | 14229.27 | 429 | Материалы и изделия кабельные металлические | 1.18
25.2.01.09-0003 | Клинья оцинкованные малые КС-038-1 | 100 шт | 7654.35 | 429 | Материалы и изделия кабельные металлические | 1.18
25.2.01.10-0002 | Коромысло для анкеровки проводов КС-113 | шт | 1789.08 | 429 | Материалы и изделия кабельные металлические | 1.18
25.2.01.10-0003 | Коромысло для анкеровки усиливающих и питающих проводов КС-122 | шт | 289.6 | 429 | Материалы и изделия кабельные металлические | 1.18
25.2.01.10-0004 | Коромысло для двух контактных проводов КС-158 | шт | 1814.25 | 429 | Материалы и изделия кабельные металлические | 1.18
25.2.01.10-0005 | Коромысло для компенсированной анкеровки КС-159 | шт | 4220.42 | 429 | Материалы и изделия кабельные металлические | 1.18
25.2.01.10-0006 | Коромысло из двух равносторонних треугольных стальных оцинкованных пластин толщиной 12 мм, длиной 124 мм, с отверстиями диаметром 24 мм по углам пластин и тремя валиками со шплинтами для соединения гладкостержневых изоляторов, допускаемая суммарная нагрузка 36 кН, класс разрушающей нагрузки 100 кН | шт | 1020.8 | 429 | Материалы и изделия кабельные металлические | 1.18
25.2.01.11-0001 | Коуш вилочный под пестик КС-007 | шт | 733.19 | 429 | Материалы и изделия кабельные металлические | 1.18
25.2.01.11-0002 | Коуш вилочный под серьгу КС-006 | шт | 760.84 | 429 | Материалы и изделия кабельные металлические | 1.18
25.2.01.11-0003 | Коуши для медных проводов 10 мм КС-063 | 100 шт | 1668.01 | 314 | Материалы и изделия электромонтажные из цветных металлов | 1.31
25.2.01.11-0004 | Коуши для медных проводов 25-35 мм КС-063 | 100 шт | 5768.71 | 314 | Материалы и изделия электромонтажные из цветных металлов | 1.31
25.2.01.11-0005 | Коуши для медных проводов КС-063 | 100 шт | 1676.47 | 314 | Материалы и изделия электромонтажные из цветных металлов | 1.31
25.2.01.11-0006 | Коуши полимерные | 1000 шт | 17322.79 | 91 | Материалы и изделия электромонтажные полимерные и композитные | 1.7
25.2.01.11-0007 | Коуши для стальных проводов КС-063-1 | 100 шт | 1539.65 | 429 | Материалы и изделия кабельные металлические | 1.18
25.2.01.12-0004 | Муфта натяжная КС-142 | шт | 1740.25 | 429 | Материалы и изделия кабельные металлические | 1.18
25.2.01.12-0005 | Муфта натяжная с ушком КС-143 | шт | 2140.61 | 429 | Материалы и изделия кабельные металлические | 1.18
25.2.01.13-0002 | Оголовок стальной крепления на железобетонных опорах, тип ОГ-7 | шт | 1405.31 | 429 | Материалы и изделия кабельные металлические | 1.18
25.2.01.13-0005 | Оголовок стальной крепления на железобетонных опорах, тип ОГ-1 | шт | 658.98 | 429 | Материалы и изделия кабельные металлические | 1.18
25.2.01.13-0006 | Оголовок стальной крепления на железобетонных опорах, тип ОГ-2 | шт | 383.42 | 429 | Материалы и изделия кабельные металлические | 1.18
25.2.01.13-0007 | Оголовок стальной крепления на железобетонных опорах, тип ОГ-3 | шт | 532.71 | 429 | Материалы и изделия кабельные металлические | 1.18
25.2.01.13-0008 | Оголовок стальной крепления на железобетонных опорах, тип ОГ-5 | шт | 212.87 | 429 | Материалы и изделия кабельные металлические | 1.18
25.2.01.13-0009 | Оголовок стальной крепления на железобетонных опорах, тип ОГ-6 | шт | 1047.11 | 429 | Материалы и изделия кабельные металлические | 1.18
25.2.01.15-0001 | Пестик двойной КС-096 | шт | 247.46 | 429 | Материалы и изделия кабельные металлические | 1.18
25.2.01.15-0002 | Пестик с нарезкой 1" КС-077 | шт | 376.4 | 429 | Материалы и изделия кабельные металлические | 1.18
25.2.01.15-0003 | Пестик с нарезкой 3/4" КС-076 | шт | 125.23 | 429 | Материалы и изделия кабельные металлические | 1.18
25.2.01.16-0001 | Седло двойное под пестик КС-011 | шт | 1392.75 | 429 | Материалы и изделия кабельные металлические | 1.18
25.2.01.16-0003 | Седло двойное под серьгу КС-010 | шт | 1447.7 | 429 | Материалы и изделия кабельные металлические | 1.18
25.2.01.16-0005 | Седло одинарное под пестик КС-009 | шт | 834.74 | 429 | Материалы и изделия кабельные металлические | 1.18
25.2.01.16-0007 | Седло одинарное под серьгу КС-008 | шт | 1064.1 | 429 | Материалы и изделия кабельные металлические | 1.18
25.2.01.17-0001 | Ушко двухлапчатое КС-013 | шт | 723.89 | 429 | Материалы и изделия кабельные металлические | 1.18
25.2.01.17-0005 | Ушко однолапчатое КС-012 | шт | 456.9 | 429 | Материалы и изделия кабельные металлические | 1.18
25.2.01.17-0009 | Ушко шарнирное (тип УШД) КС-022 | шт | 195.69 | 429 | Материалы и изделия кабельные металлические | 1.18
25.2.01.17-0010 | Ушко шарнирное (тип УШО) КС-021 | шт | 241.72 | 429 | Материалы и изделия кабельные металлические | 1.18
25.2.01.18-0001 | Стойка сочлененного обратного фиксатора КС-118, окрашенная | шт | 701.07 | 429 | Материалы и изделия кабельные металлические | 1.18
25.2.01.18-0002 | Стойка сочлененного обратного фиксатора КС-118, оцинкованная | шт | 1320.25 | 429 | Материалы и изделия кабельные металлические | 1.18
25.2.01.18-0003 | Стойка сочлененного прямого фиксатора КС-117, чугунная, окрашенная | шт | 854.05 | 429 | Материалы и изделия кабельные металлические | 1.18
25.2.01.18-0004 | Стойка сочлененного прямого фиксатора КС-117, оцинкованная | шт | 1236.57 | 429 | Материалы и изделия кабельные металлические | 1.18
25.2.01.18-0005 | Фиксатор сочлененный обратный трубчатый алюминиевый с одним дополнительным трубчатым изогнутым алюминиевым фиксатором длиной 1200 мм и фиксирующим зажимом размером 70х47х41,5 мм, длина стойки дополнительного фиксатора 230 мм, диаметр основного стержня 55 мм, длина основного стержня 2400 мм | шт | 23781.72 | 313 | Материалы и изделия электромонтажные фиксирующие металлические | 0.74
25.2.01.18-0006 | Фиксатор сочлененный обратный трубчатый стальной с двумя дополнительными трубчатыми изогнутыми алюминиевыми фиксаторами длиной 1200 мм и фиксирующим зажимом размером 70х47х41,5 мм, длина стойки дополнительного фиксатора 230 мм, диаметр основного стержня 60 мм, длина основного стержня 2800 мм | шт | 21739.63 | 313 | Материалы и изделия электромонтажные фиксирующие металлические | 0.74
25.2.01.18-0007 | Фиксатор сочлененный обратный трубчатый стальной с одним дополнительным трубчатым изогнутым алюминиевым фиксатором длиной 1200 мм и фиксирующим зажимом размером 70х47х41,5 мм, длина стойки дополнительного фиксатора 230 мм, диаметр основного стержня 50 мм, длина основного стержня 2400 мм | шт | 16820.09 | 313 | Материалы и изделия электромонтажные фиксирующие металлические | 0.74
25.2.01.18-0008 | Фиксатор сочлененный прямой трубчатый алюминиевый с двумя дополнительными трубчатыми изогнутыми алюминиевыми фиксаторами длиной 1200 мм и фиксирующим зажимом размером 70х47х41,5 мм, длина стойки дополнительного фиксатора 150 мм, диаметр основного стержня 55 мм, длина основного стержня 600 мм | шт | 20474.05 | 313 | Материалы и изделия электромонтажные фиксирующие металлические | 0.74
25.2.01.18-0009 | Фиксатор сочлененный прямой трубчатый алюминиевый с одним дополнительным трубчатым изогнутым алюминиевым фиксатором длиной 1200 мм и фиксирующим зажимом размером 70х47х41,5 мм, длина стойки дополнительного фиксатора 150 мм, диаметр основного стержня 55 мм, длина основного стержня 600 мм | шт | 14640.96 | 313 | Материалы и изделия электромонтажные фиксирующие металлические | 0.74
25.2.01.18-0010 | Фиксатор сочлененный прямой трубчатый алюминиевый с двумя дополнительными трубчатыми изогнутыми алюминиевыми фиксаторами длиной 1200 мм и фиксирующим зажимом размером 70х47х41,5 мм, длина стойки дополнительного фиксатора 230 мм, диаметр основного стержня 70 мм, длина основного стержня 600 мм | шт | 21703.02 | 313 | Материалы и изделия электромонтажные фиксирующие металлические | 0.74
25.2.01.18-0012 | Фиксатор сочлененный прямой трубчатый алюминиевый с одним дополнительным трубчатым изогнутым алюминиевым фиксатором длиной 1200 мм и фиксирующим зажимом размером 70х47х41,5 мм, длина стойки дополнительного фиксатора 230 мм, диаметр основного стержня 55 мм, длина основного стержня 600 мм | шт | 15256.67 | 313 | Материалы и изделия электромонтажные фиксирующие металлические | 0.74
25.2.01.18-0013 | Фиксатор сочлененный прямой трубчатый стальной с двумя дополнительными трубчатыми изогнутыми алюминиевыми фиксаторами длиной 1200 мм и фиксирующим зажимом размером 70х47х41,5 мм, длина стойки дополнительного фиксатора 230 мм, диаметр основного стержня 50 мм, длина основного стержня 600 мм | шт | 14219.61 | 313 | Материалы и изделия электромонтажные фиксирующие металлические | 0.74
25.2.01.18-0014 | Фиксатор сочлененный прямой трубчатый стальной с одним дополнительным трубчатым изогнутым алюминиевым фиксатором длиной 1200 мм и фиксирующим зажимом размером 70х47х41,5 мм, длина стойки дополнительного фиксатора 150 мм, диаметр основного стержня 50 мм, длина основного стержня 600 мм | шт | 8748.72 | 313 | Материалы и изделия электромонтажные фиксирующие металлические | 0.74
25.2.01.18-0015 | Фиксатор сочлененный прямой трубчатый стальной с двумя дополнительными трубчатыми изогнутыми алюминиевыми фиксаторами длиной 1200 мм и фиксирующим зажимом размером 70х47х41,5 мм, длина стойки дополнительного фиксатора 150 мм, диаметр основного стержня 50 мм, длина основного стержня 600 мм | шт | 13596.95 | 313 | Материалы и изделия электромонтажные фиксирующие металлические | 0.74
25.2.01.18-0016 | Фиксатор сочлененный прямой трубчатый стальной с одним дополнительным трубчатым изогнутым алюминиевым фиксатором длиной 1200 мм и фиксирующим зажимом размером 70х47х41,5 мм, длина стойки дополнительного фиксатора 230 мм, диаметр основного стержня 50 мм, длина основного стержня 600 мм | шт | 9453.14 | 313 | Материалы и изделия электромонтажные фиксирующие металлические | 0.74
25.2.01.18-0017 | Фиксатор сочлененный обратный трубчатый алюминиевый с двумя дополнительными трубчатыми изогнутыми алюминиевыми фиксаторами длиной 1200 мм и фиксирующим зажимом размером 70х47х41,5 мм, длина стойки дополнительного фиксатора 230 мм, диаметр основного стержня 70 мм, длина основного стержня 2400 мм | шт | 38292.86 | 313 | Материалы и изделия электромонтажные фиксирующие металлические | 0.74
25.2.01.18-0021 | Фиксатор дополнительный КС-109, окрашенный | шт | 278.27 | 52 | Конструкции металлические для железных дорог | 1.29
25.2.01.18-0022 | Фиксатор дополнительный КС-109, оцинкованный | шт | 985.23 | 52 | Конструкции металлические для железных дорог | 1.29
25.2.01.18-0023 | Фиксатор дополнительный с разрезным ушком КС-109, окрашенный | шт | 266.96 | 52 | Конструкции металлические для железных дорог | 1.29
25.2.01.18-0024 | Фиксатор дополнительный с разрезным ушком КС-109, оцинкованный | шт | 985.23 | 52 | Конструкции металлические для железных дорог | 1.29
25.2.01.18-0031 | Фиксатор дополнительный с фиксирующим зажимом, с держателем нормальной длины | шт | 1545.02 | 52 | Конструкции металлические для железных дорог | 1.29
25.2.01.18-0032 | Фиксатор дополнительный с фиксирующим зажимом, с держателем удлиненным | шт | 1544.98 | 52 | Конструкции металлические для железных дорог | 1.29
25.2.01.18-0033 | Фиксатор контактных проводов анкеруемой ветви для одного контактного провода, проект КС-160.4, тип ФА-1-3,0 А | шт | 6060.51 | 52 | Конструкции металлические для железных дорог | 1.29
25.2.01.18-0034 | Фиксатор контактных проводов анкеруемой ветви для одного контактного провода, проект КС-160.4, тип ФА-3-3,0 А | шт | 8499.9 | 52 | Конструкции металлические для железных дорог | 1.29
25.2.01.18-0035 | Фиксатор подвесного изолятора несущего троса на внешней стороне кривой для трубчатой консоли | шт | 2226.92 | 52 | Конструкции металлические для железных дорог | 1.29
25.2.01.18-0036 | Фиксатор подвесного изолятора несущего троса на внутренней стороне кривой для трубчатой консоли | шт | 2222.2 | 52 | Конструкции металлические для железных дорог | 1.29
25.2.01.18-0037 | Фиксатор подвесного изолятора несущего троса на внутренней стороне кривой для швеллерной консоли | шт | 2222.54 | 52 | Конструкции металлические для железных дорог | 1.29
25.2.01.18-0038 | Фиксатор сочлененный обратный без ветровой струны с удлиненной стойкой для одного контактного провода, проект КС-160.4, тип ФО-3у-3,0 А | шт | 9022.15 | 52 | Конструкции металлические для железных дорог | 1.29
25.2.01.18-0039 | Фиксатор сочлененный обратный без ветровой струны со стойкой нормальной длины для одного контактного провода, проект КС-160.4, тип ФО-3-3,0 А | шт | 8661.07 | 52 | Конструкции металлические для железных дорог | 1.29
25.2.01.18-0040 | Фиксатор сочлененный обратный Г-образный для одного контактного провода, проект КС-160.4, тип ФОГ-3-3,0 А | шт | 11726.8 | 52 | Конструкции металлические для железных дорог | 1.29
25.2.01.18-0041 | Фиксатор сочлененный прямой без ветровой струны с удлиненной стойкой для одного контактного провода, проект КС-160.4, тип ФП-1у-3,0 А | шт | 5136.18 | 52 | Конструкции металлические для железных дорог | 1.29
25.2.01.18-0042 | Фиксатор сочлененный прямой без ветровой струны со стойкой нормальной длины для одного контактного провода, проект КС-160.4, тип ФП-1-3,0 А | шт | 5085.58 | 52 | Конструкции металлические для железных дорог | 1.29
25.2.01.18-0043 | Фиксатор сочлененный ромбовидной подвески ФР-3-3,0 | шт | 15866.56 | 52 | Конструкции металлические для железных дорог | 1.29
25.2.01.18-0044 | Фиксатор дополнительный трубчатый изогнутый для алюминиевых консолей с фиксирующим зажимом, длина 1,2 м | шт | 7079.21 | 52 | Конструкции металлические для железных дорог | 1.29
25.2.01.18-0045 | Фиксатор дополнительный трубчатый изогнутый для стальных консолей с фиксирующим зажимом, длина 1,2 м | шт | 6441.94 | 52 | Конструкции металлические для железных дорог | 1.29
25.2.01.18-0046 | Фиксатор анкеруемой ветви стальной с бронзовым фиксирующим зажимом размером 70х47х41,5 мм, длина основного стержня 1800 мм | шт | 6429.46 | 52 | Конструкции металлические для железных дорог | 1.29
25.2.01.18-0047 | Фиксатор анкеруемой ветви алюминиевый с бронзовым фиксирующим зажимом размером 70х47х41,5 мм, крепление на наклонном стержне консоли – «ушко», длина основного стержня 1800 мм | шт | 19908.35 | 52 | Конструкции металлические для железных дорог | 1.29
25.2.01.18-0048 | Фиксатор анкеруемой ветви алюминиевый с бронзовым фиксирующим зажимом размером 70х47х41,5 мм, крепление на наклонном стержне консоли – «крюк», длина основного стержня 1800 мм | шт | 18284.37 | 52 | Конструкции металлические для железных дорог | 1.29
25.2.01.19-0001 | Шайба стальная оцинкованная клыковая, тип КС-044, размеры 60х65х50 мм | шт | 193.98 | 365 | Крепежные изделия | 1.12
25.2.01.19-0002 | Шайба стальная оцинкованная угловая, тип КС-045, размеры 60х65х90 мм | шт | 388.86 | 365 | Крепежные изделия | 1.12
25.2.01.19-0003 | Шайба чугунная шаровая, тип КС-072, диаметр 62 мм, диаметр отверстия 24 мм, толщина 23 мм | шт | 194.35 | 365 | Крепежные изделия | 1.12
25.2.01.20-0005 | Штанга пестик-двойное ушко КС-175, оцинкованная, длина 1000 мм | шт | 1005.3 | 429 | Материалы и изделия кабельные металлические | 1.18
25.2.01.20-0009 | Штанга пестик-ушко КС-1172, окрашенная, длина 1000 мм | шт | 593.34 | 429 | Материалы и изделия кабельные металлические | 1.18
25.2.01.20-0010 | Штанга пестик-ушко КС-1172, оцинкованная, длина 1000 мм | шт | 785.83 | 429 | Материалы и изделия кабельные металлические | 1.18
25.2.01.20-0017 | Штанга сочлененная пестик-ушко КС-1180, окрашенная, длина 1600 мм | шт | 1413.01 | 429 | Материалы и изделия кабельные металлические | 1.18
25.2.01.20-0018 | Штанга сочлененная пестик-ушко КС-1180, оцинкованная, длина 1600 мм | шт | 1256.42 | 429 | Материалы и изделия кабельные металлические | 1.18
25.2.01.20-0019 | Штанга ушко-двойное ушко КС-1174, оцинкованная, длина 1500 мм | шт | 1163.49 | 429 | Материалы и изделия кабельные металлические | 1.18
25.2.01.20-0025 | Штанга ушко кованное-нарезка КС-1177, оцинкованная, длина 2000 мм | шт | 1411.1 | 429 | Материалы и изделия кабельные металлические | 1.18
25.2.01.20-0031 | Штанга стальная оцинкованная с двумя крепежными ушками повернутыми по отношению к друг к другу на 90°, диаметр 20 мм, длина 1000 мм | шт | 723.53 | 429 | Материалы и изделия кабельные металлические | 1.18
25.2.01.21-0002 | Блок компенсатора КС-041 | шт | 4418.2 | 429 | Материалы и изделия кабельные металлические | 1.18
25.2.01.21-0011 | Валик КС-084 для скрепления соединяемой арматуры | шт | 61.07 | 429 | Материалы и изделия кабельные металлические | 1.18
25.2.01.21-0019 | Компенсатор стальной блочно-полиспастный с двумя неподвижными блоками и одним подвижным, допустимая нагрузка 40кН, длина троса 12 м | шт | 52830.34 | 61 | Изделия стальные | 0.89
25.2.01.21-0020 | Компенсатор стальной блочно-полиспастный с двумя неподвижными блоками и одним подвижным, допустимая нагрузка 40кН, длина троса 15,8 м | шт | 56736.76 | 61 | Изделия стальные | 0.89
25.2.01.21-0021 | Ввертыш заземления КС-151 | шт | 50.7 | 429 | Материалы и изделия кабельные металлические | 1.18
25.2.01.21-0031 | Вилка (деталь анкеровки контактного провода) КС-123 | шт | 587.21 | 429 | Материалы и изделия кабельные металлические | 1.18
25.2.01.21-0041 | Замки для закрепления пестика в шапках изоляторов, коушей, седел, однолапчатых и двухлапчатых ушков | 100 шт | 1649.63 | 429 | Материалы и изделия кабельные металлические | 1.18
25.2.01.21-0042 | Замки КС-078 | 100 шт | 3125.22 | 429 | Материалы и изделия кабельные металлические | 1.18
25.2.01.21-0061 | Планка соединительная КС-082 | шт | 179.92 | 429 | Материалы и изделия кабельные металлические | 1.18
25.2.01.21-0062 | Планка соединительная оцинкованная КС-082 | шт | 172.33 | 429 | Материалы и изделия кабельные металлические | 1.18
25.2.01.21-0071 | Серьга разогнутая КС-095 | шт | 227.22 | 429 | Материалы и изделия кабельные металлические | 1.18
25.2.01.21-0072 | Блок компенсирующий стальной оцинкованный для выравнивания натяжений контактных проводов, диаметр блока 100 мм, допускаемая нагрузка 40 кН, длина блока с многожильным канатом 880 мм | шт | 6946.27 | 429 | Материалы и изделия кабельные металлические | 1.18
25.2.01.21-0075 | Узлы стальные крепления для подвески волоконно-оптического кабеля к железобетонным опорам, тип 411307-ТМП-101, 104, 124, диаметр опоры 300-350 мм, размеры 740-940х370х424 мм | т | 138446.64 | 429 | Материалы и изделия кабельные металлические | 1.18
25.2.01.21-0077 | Узлы стальные крепления для подвески волоконно-оптического кабеля к железобетонным опорам, тип 411307-ТМП-107, диаметр опоры 300-350 мм, размеры 2360х860х424 мм | т | 140746.25 | 429 | Материалы и изделия кабельные металлические | 1.18
25.2.01.21-0078 | Узлы стальные крепления для подвески волоконно-оптического кабеля к железобетонным опорам, тип 411307-ТМП-120, диаметр опоры 300-350 мм, размеры 740х370х424 мм | т | 134896.77 | 429 | Материалы и изделия кабельные металлические | 1.18
25.2.01.21-1001 | Накладка для ограничения вертикального перемещения контактного провода сечением от 85 мм до 120 мм в зоне воздушной стрелки из трубы из нержавеющей стали с двумя фиксирующими зажимами по краям, длина по оси зажимов 2000 мм, длина 2075 мм | шт | 4071.16 | 313 | Материалы и изделия электромонтажные фиксирующие металлические | 0.74
25.2.01.21-1002 | Скоба струновая из нержавеющей стали диаметром 8 мм, размеры 134х31х48 мм | шт | 189.82 | 429 | Материалы и изделия кабельные металлические | 1.18
25.2.01.21-1003 | Соединитель для струн бронзовый из провода с медными наконечниками под болт М10, сечение провода соединителя 16 мм2, длина по отверстиям наконечников 350 мм | шт | 434.76 | 314 | Материалы и изделия электромонтажные из цветных металлов | 1.31
25.2.01.21-1004 | Кольцо стальное оцинкованное для подвижного присоединения струн к проводам, изоляторам или конструкциям в контактной подвеске, диаметр 82 мм | шт | 195.98 | 429 | Материалы и изделия кабельные металлические | 1.18
25.2.01.21-1005 | Распорка алюминиевая жесткая для консолей, длина 1,2 м | шт | 5437.98 | 314 | Материалы и изделия электромонтажные из цветных металлов | 1.31
25.2.01.21-1006 | Распорка стальная жесткая для консолей, длина 1,2 м | шт | 728.07 | 429 | Материалы и изделия кабельные металлические | 1.18
25.2.02.01-0001 | Болт крюковой КС-107 | шт | 105.06 | 429 | Материалы и изделия кабельные металлические | 1.18
25.2.02.01-0002 | Болты крюковые КБ КС-107 | 100 шт | 10485.79 | 429 | Материалы и изделия кабельные металлические | 1.18
25.2.02.01-0011 | Болты специальные для крепления с гайкой и шайбой, диаметр 12-16 мм, длина 400 мм | т | 191732.46 | 429 | Материалы и изделия кабельные металлические | 1.18
25.2.02.02-0003 | Консоли изолированные швеллерные с растянутой тягой, оцинкованные, масса до 60 кг | т | 195173.02 | 429 | Материалы и изделия кабельные металлические | 1.18
25.2.02.02-0004 | Консоли изолированные швеллерные с растянутой тягой, оцинкованные, масса свыше 60 кг | т | 164732.1 | 429 | Материалы и изделия кабельные металлические | 1.18
25.2.02.02-0006 | Консоли изолированные швеллерные со сжатой тягой, окрашенные, масса свыше 60 кг | т | 160702.26 | 429 | Материалы и изделия кабельные металлические | 1.18
25.2.02.03-0005 | Консоли неизолированные прямые швеллерные окрашенные, масса до 56 кг | т | 100847.63 | 429 | Материалы и изделия кабельные металлические | 1.18
25.2.02.03-0006 | Консоли неизолированные прямые швеллерные окрашенные, масса свыше 56 кг | т | 93070.96 | 429 | Материалы и изделия кабельные металлические | 1.18
25.2.02.03-0007 | Консоли неизолированные прямые швеллерные оцинкованные, масса до 56 кг | т | 127603.32 | 429 | Материалы и изделия кабельные металлические | 1.18
25.2.02.03-0008 | Консоли неизолированные прямые швеллерные оцинкованные, масса свыше 56 кг | т | 117885.69 | 429 | Материалы и изделия кабельные металлические | 1.18
25.2.02.04-0001 | Зажим анкерный для крепления кабеля сечением от 50 до 70 мм2, предельная нагрузка 15 кН | компл | 266.61 | 313 | Материалы и изделия электромонтажные фиксирующие металлические | 0.74
25.2.02.04-0002 | Зажим анкерный для подвешивания самонесущих кабелей сечением 11-15 мм2, минимальная разрушающая нагрузка 15 кН, размер алюминиевого корпуса зажима без стального тросика и клиньев 112х28х63 мм, длина клиньев 165 мм, длина петли 290 мм | компл | 274.81 | 313 | Материалы и изделия электромонтажные фиксирующие металлические | 0.74
25.2.02.04-0003 | Комплект промежуточной подвески для подвешивания самонесущих кабелей сечением 16-95 мм2, предельная нагрузка 12-20 кН в составе кронштейн из высокопрочного коррозионностойкого алюминиевого сплава и пластикового подвеса | компл | 576.55 | 314 | Материалы и изделия электромонтажные из цветных металлов | 1.31