## Материалы и оборудование
СМЕТНЫЕ ЦЕНЫ МАТЕРИАЛОВ, ИЗДЕЛИЙ, КОНСТРУКЦИЙ И ОБОРУДОВАНИЯ, ПРИМЕНЯЕМЫХ В СТРОИТЕЛЬСТВЕ
город Санкт-Петербург, г. Санкт-Петербург
Отчетный период: | 4 квартал 2023
Код строительного ресурса (материального ресурса или оборудования) | Наименование | Единица измерения | Отпускная цена, рублей за единицу измерения, без НДС | Сметная цена, рублей за единицу измерения, без НДС
1 | 2 | 3 | 4 | 5
01.1.01.09-0023 | Шнур асбестовый общего назначения ШАОН, диаметр 2,0-2,5 мм | т | 583920 | 596091.25
01.1.01.09-0024 | Шнур асбестовый общего назначения ШАОН, диаметр 3-6 мм | т | 350723.49 | 358230.81
01.1.01.09-0026 | Шнур асбестовый общего назначения ШАОН, диаметр 8-10 мм | т | 327875.39 | 334925.75
01.1.01.09-0028 | Шнур асбестовый общего назначения ШАОН, диаметр 12 мм | т | 239775 | 245063.35
01.1.01.09-0029 | Шнур асбестовый общего назначения ШАОН, диаметр 15 мм | т | 259603.23 | 265288.15
01.2.01.01-1008 | Битум нефтяной дорожный БНД 100/130 | т | 23719.07 | 24765.42
01.2.03.01-0011 | Вяжущее полимерно-битумное дорожное ПБВ 60 | т | 29868.26 | 30906.14
01.2.03.01-0012 | Вяжущее полимерно-битумное дорожное ПБВ 90 | т | 33064.94 | 34166.76
01.2.03.01-1008 | Вяжущее полимерно-битумное дорожное ПБВ 40 | т | 32382.64 | 33470.81
01.2.03.07-0024 | Эмульсия битумно-катионная ЭБДК Б | т | 20441.63 | 21330.23
01.2.03.07-0027 | Эмульсия битумно-латексная гидроизоляционная антикоррозийная напыляемая | кг | 199.5 | 203.95
01.3.01.01-0002 | Бензин автомобильный АИ-98, АИ-95 | т | 48292.5 | 49859.81
01.3.01.06-0041 | Смазка Литол-24 | кг | 336.71 | 344.01
01.3.01.08-0001 | Топливо дизельное | т | 49750.83 | 51195.09
01.3.02.02-0001 | Аргон газообразный, сорт I | м3 | 197.25 | 208.98
01.3.03.05-0007 | Кислота серная техническая улучшенная | т | 15593.07 | 16580.98
01.3.04.01-0009 | Масло гидравлическое ИГП-30 | т | 123472.75 | 126426.34
01.3.04.02-0004 | Масло дизельное моторное М-10ДМ | кг | 128.34 | 131.39
01.3.04.03-0004 | Масло индустриальное И-30А | л | 107.25 | 109.87
01.6.01.02-0008 | Листы гипсокартонные влагостойкие ГКЛВ, толщина 12,5 мм | м2 | 122.9 | 129.33
01.6.01.02-0010 | Листы гипсокартонные огнестойкие ГКЛО, толщина 15 мм | м2 | 184.22 | 193.44
01.6.01.02-1057 | Листы гипсокартонные влагостойкие с ПЛУК/УК, размеры 2500х1200х9,5 мм | м2 | 137.14 | 142.86
01.6.01.02-1058 | Листы гипсокартонные влагостойкие с ПЛУК/УК, размеры 2500х1200х12,5 мм | м2 | 142.21 | 148.95
01.6.01.02-1059 | Листы гипсокартонные влагостойкие с ПЛУК/УК, размеры 3000х1200х12,5 мм | м2 | 145.05 | 152.15
01.6.01.02-1060 | Листы гипсокартонные влагостойкие огнестойкие с ПЛУК/УК, размеры 2500х1200х12,5 мм | м2 | 200.96 | 209.85
01.6.01.02-1061 | Листы гипсокартонные влагостойкие огнестойкие с ПЛУК/УК, размеры 3000х1200х12,5 мм | м2 | 200.96 | 209.74
01.7.03.04-0001 | Электроэнергия | кВт-ч | 6.51 | 6.51
01.7.04.01-1005 | Доводчик дверной рычажный для распашных дверей шириной до 1100 мм, масса двери до 90 кг | шт | 1968.99 | 2008.98
01.7.04.01-1006 | Доводчик дверной рычажный для распашных дверей шириной до 1250 мм, масса двери до 120 кг | шт | 1998.58 | 2039.62
01.7.07.09-0041 | Набивки сальниковые, марка АП | кг | 311.71 | 318.5
01.7.07.09-0042 | Набивки сальниковые пеньковые пропитанные, марка ЛП | кг | 441.79 | 451.18
01.7.11.04-0131 | Проволока сварочная омедненная СВ-08Г2С, диаметр 0,8 мм | т | 126119.19 | 129216.27
01.7.11.07-0031 | Электроды сварочные для сварки теплоустойчивых сталей ТМЛ-3У, диаметр 4 мм | т | 198494.3 | 203049.15
01.7.11.07-0036 | Электроды сварочные для сварки низколегированных и углеродистых сталей Э46, диаметр 4 мм | кг | 145 | 148.48
01.7.11.07-0099 | Электроды сварочные для сварки высоколегированных сталей ОЗЛ-8, диаметр 4 мм | т | 489071.43 | 499437.82
01.7.11.07-0179 | Электроды сварочные для сварки высоколегированных теплоустойчивых сталей ПТ-30, диаметр 3 мм | кг | 500.69 | 511.29
01.7.11.07-0183 | Электроды сварочные для сварки низколегированных и углеродистых сталей УОНИ 13/55, Э50А, диаметр 3 мм | т | 130471.44 | 133665.83
01.7.11.07-0206 | Электроды сварочные для сварки теплоустойчивых сталей ТМЛ-3У, диаметр 3 мм | кг | 226.55 | 231.66
01.7.11.07-0236 | Электроды сварочные для сварки легированных высокопрочных и теплоустойчивых сталей ЦЛ-39, диаметр 2,5 мм | кг | 201.95 | 206.57
01.7.11.07-0313 | Электроды вольфрамовые сварочные для сварки высоколегированных и тугоплавких сталей | кг | 4657.84 | 4751.58
01.7.11.07-0319 | Электроды сварочные для легированных теплоустойчивых сталей ТМЛ-5, диаметр 3-5 мм | кг | 172.27 | 176.3
01.7.14.07-0110 | Добавка жидкая для стабилизации и укрепления грунтов на основе ПАВ, минеральных активных компонентов и регулятора pH, плотность 1,11-1,20 г/см3 | т | 777000 | 792989.24
01.7.15.02-0031 | Болты анкерные с гайкой стальные фрикционные расклинивающиеся, с наружной резьбой М6, диаметр 8 мм, длина 40 мм | 100 шт | 215.73 | 220.84
01.7.15.02-0033 | Болты анкерные с гайкой стальные фрикционные расклинивающиеся, с наружной резьбой М6, диаметр 8 мм, длина 85 мм | 100 шт | 418.64 | 428.37
01.7.15.02-0034 | Болты анкерные с гайкой стальные фрикционные расклинивающиеся, с наружной резьбой М8, диаметр 10 мм, длина 40 мм | 100 шт | 352.64 | 361.07
01.7.15.02-0035 | Болты анкерные с гайкой стальные фрикционные расклинивающиеся, с наружной резьбой М8, диаметр 10 мм, длина 50 мм | 100 шт | 415.38 | 425.25
01.7.15.02-0036 | Болты анкерные с гайкой стальные фрикционные расклинивающиеся, с наружной резьбой М8, диаметр 10 мм, длина 60 мм | 100 шт | 480.46 | 491.77
01.7.15.02-0037 | Болты анкерные с гайкой стальные фрикционные расклинивающиеся, с наружной резьбой М8, диаметр 10 мм, длина 75 мм | 100 шт | 537.81 | 550.81
01.7.15.02-0038 | Болты анкерные с гайкой стальные фрикционные расклинивающиеся, с наружной резьбой М8, диаметр 10 мм, длина 95 мм | 100 шт | 663.98 | 679.7
01.7.15.02-0039 | Болты анкерные с гайкой стальные фрикционные расклинивающиеся, с наружной резьбой М10, диаметр 12 мм, длина 60 мм | 100 шт | 622.68 | 638.06
01.7.15.02-0040 | Болты анкерные с гайкой стальные фрикционные расклинивающиеся, с наружной резьбой М10, диаметр 12 мм, длина 100 мм | 100 шт | 982.13 | 1006.17
01.7.15.02-0041 | Болты анкерные с гайкой стальные фрикционные расклинивающиеся, с наружной резьбой М10, диаметр 12 мм, длина 130 мм | 100 шт | 1230.05 | 1260.52
01.7.15.02-0042 | Болты анкерные с гайкой стальные фрикционные расклинивающиеся, с наружной резьбой М12, диаметр 16 мм, длина 110 мм | 100 шт | 1587.17 | 1625.28
01.7.15.02-0043 | Болты анкерные с гайкой стальные фрикционные расклинивающиеся, с наружной резьбой М12, диаметр 16 мм, длина 150 мм | 100 шт | 2455.04 | 2513.04
01.7.15.02-0044 | Болты анкерные с гайкой стальные фрикционные расклинивающиеся, с наружной резьбой М12, диаметр 16 мм, длина 180 мм | 100 шт | 3166.89 | 3241.47
01.7.15.02-0045 | Болты анкерные с гайкой стальные фрикционные расклинивающиеся, с наружной резьбой М12, диаметр 16 мм, длина 220 мм | 100 шт | 3935.24 | 4027.26
01.7.15.02-0047 | Болты анкерные с гайкой стальные фрикционные расклинивающиеся, с наружной резьбой М12, диаметр 20 мм, длина 150 мм | 100 шт | 4303.65 | 4407.31
01.7.15.02-0061 | Болты стальные оцинкованные с шестигранной головкой, диаметр резьбы М6, длина 12-50 мм | т | 154534.94 | 158114.14
01.7.15.02-0062 | Болты стальные оцинкованные с шестигранной головкой, диаметр резьбы М8 (М10, М12, М14), длина 16-190 мм | т | 154003.28 | 157571.84
01.7.15.02-0067 | Болты стальные оцинкованные с шестигранной головкой, диаметр резьбы М24, длина 50-200 мм | т | 157606.26 | 161246.88
01.7.15.05-0022 | Гайки стальные оцинкованные шестигранные, диаметр резьбы М8 (М10) | кг | 114.79 | 117.58
01.7.15.05-0024 | Гайки стальные оцинкованные шестигранные, диаметр резьбы М12 (М14) | т | 117760.23 | 120603.93
01.7.15.05-0025 | Гайки стальные оцинкованные шестигранные, диаметр резьбы М16 (М18) | кг | 125.27 | 128.27
01.7.15.05-0027 | Гайки стальные оцинкованные шестигранные, диаметр резьбы М24 | т | 141215.78 | 144528.59
01.7.15.05-1008 | Гайки из нержавеющей стали шестигранные, диаметр резьбы М18 | 100 шт | 2163.38 | 2208.96
01.7.15.07-0200 | Дюбель-гвоздь кровельный полимерный тарельчатого типа с металлическим гвоздем и заглушкой, диаметр фланца 50 мм, диаметр 10 мм, длина 20 мм | шт | 5 | 5.1
01.7.15.07-0201 | Дюбель-гвоздь кровельный полимерный тарельчатого типа с металлическим гвоздем и заглушкой, диаметр фланца 50 мм, диаметр 10 мм, длина 50 мм | шт | 6 | 6.12
01.7.15.07-0202 | Дюбель-гвоздь кровельный полимерный тарельчатого типа с металлическим гвоздем и заглушкой, диаметр фланца 50 мм, диаметр 10 мм, длина 80 мм | шт | 7 | 7.15
01.7.15.07-0203 | Дюбель-гвоздь кровельный полимерный тарельчатого типа с металлическим гвоздем и заглушкой, диаметр фланца 50 мм, диаметр 10 мм, длина 100 мм | шт | 8 | 8.17
01.7.15.07-0204 | Дюбель-гвоздь кровельный полимерный тарельчатого типа с металлическим гвоздем и заглушкой, диаметр фланца 50 мм, диаметр 10 мм, длина 120 мм | шт | 9 | 9.19
01.7.15.07-0206 | Дюбель-гвоздь кровельный полимерный тарельчатого типа с металлическим гвоздем и заглушкой, диаметр фланца 50 мм, диаметр 10 мм, длина 140 мм | шт | 10 | 10.21
01.7.15.07-0207 | Дюбель-гвоздь кровельный полимерный тарельчатого типа с металлическим гвоздем и заглушкой, диаметр фланца 50 мм, диаметр 10 мм, длина 150 мм | шт | 12 | 12.25
01.7.15.07-0208 | Дюбель-гвоздь кровельный полимерный тарельчатого типа с металлическим гвоздем и заглушкой, диаметр фланца 50 мм, диаметр 10 мм, длина 170 мм | шт | 13 | 13.27
01.7.15.07-0209 | Дюбель-гвоздь кровельный полимерный тарельчатого типа с металлическим гвоздем и заглушкой, диаметр фланца 50 мм, диаметр 10 мм, длина 180 мм | шт | 13 | 13.27
01.7.15.07-0211 | Дюбель-гвоздь кровельный полимерный тарельчатого типа с металлическим гвоздем и заглушкой, диаметр фланца 50 мм, диаметр 10 мм, длина 220 мм | шт | 19 | 19.4
01.7.15.07-0212 | Дюбель-гвоздь кровельный полимерный тарельчатого типа с металлическим гвоздем и заглушкой, диаметр фланца 50 мм, диаметр 10 мм, длина 240 мм | шт | 20 | 20.42
01.7.15.07-0213 | Дюбель-гвоздь кровельный полимерный тарельчатого типа с металлическим гвоздем и заглушкой, диаметр фланца 50 мм, диаметр 10 мм, длина 260 мм | шт | 22 | 22.46
01.7.15.07-0214 | Дюбель-гвоздь кровельный полимерный тарельчатого типа с металлическим гвоздем и заглушкой, диаметр фланца 50 мм, диаметр 10 мм, длина 300 мм | шт | 29 | 29.6
01.7.15.07-0215 | Дюбель-гвоздь кровельный полимерный тарельчатого типа с металлическим гвоздем и заглушкой, диаметр фланца 50 мм, диаметр 10 мм, длина 350 мм | шт | 30 | 30.62
01.7.15.11-0080 | Шайбы из нержавеющей стали круглые, диаметр отверстия М12 | 100 шт | 369.91 | 377.6
01.7.15.12-0003 | Шпильки-саморезы стальные сантехнические с резьбой, диаметр резьбы М10, длина 100 мм | 100 шт | 627.77 | 642.4
01.7.15.12-1008 | Шпилька из нержавеющей стали резьбовая, диаметр резьбы М8, длина 1000 мм | шт | 159.58 | 162.91
01.7.15.14-0061 | Шурупы самонарезающие стальные оксидированные с потайной головкой и крестообразным шлицем, двухзаходная резьба, остроконечные, диаметр 3,5 мм, длина 45 мм | т | 138301.68 | 141512.6
01.7.17.09-0061 | Сверло кольцевое алмазное, диаметр 5 мм | шт | 452.78 | 461.86
01.7.19.07-0005 | Резина сырая | кг | 256.88 | 262.57
04.1.02.04-0009 | Смеси бетонные тяжелого бетона (БСТ) для транспортного строительства, класс В25 (М350) | м3 | 5384.78 | 6455.81
04.1.02.04-0011 | Смеси бетонные тяжелого бетона (БСТ) для транспортного строительства, класс В30 (М400) | м3 | 5844.26 | 6924.48
04.1.02.04-0012 | Смеси бетонные тяжелого бетона (БСТ) для транспортного строительства, класс В35 (М450) | м3 | 5631.49 | 6707.46
04.1.02.05-0003 | Смеси бетонные тяжелого бетона (БСТ), класс В7,5 (М100) | м3 | 4095.84 | 5141.1
04.1.02.05-0004 | Смеси бетонные тяжелого бетона (БСТ), класс В10 (М150) | м3 | 4150.54 | 5196.89
04.1.02.05-0005 | Смеси бетонные тяжелого бетона (БСТ), класс В12,5 (М150) | м3 | 4084.87 | 5129.91
04.1.02.05-0006 | Смеси бетонные тяжелого бетона (БСТ), класс В15 (М200) | м3 | 4403.09 | 5454.49
04.1.02.05-0007 | Смеси бетонные тяжелого бетона (БСТ), класс В20 (М250) | м3 | 4695.44 | 5752.69
04.1.02.05-0008 | Смеси бетонные тяжелого бетона (БСТ), класс В22,5 (М300) | м3 | 4837.07 | 5897.15
04.1.02.05-0009 | Смеси бетонные тяжелого бетона (БСТ), класс В25 (М350) | м3 | 4253.22 | 5301.62
04.1.02.05-0011 | Смеси бетонные тяжелого бетона (БСТ), класс В30 (М400) | м3 | 4712.26 | 5769.84
04.1.02.05-0012 | Смеси бетонные тяжелого бетона (БСТ), класс В35 (М450) | м3 | 5580.18 | 6655.12
04.1.02.05-0013 | Смеси бетонные тяжелого бетона (БСТ), класс В40 (М550) | м3 | 5333.31 | 6403.32
04.2.01.01-0039 | Смеси асфальтобетонные плотные крупнозернистые, тип А, марка I | т | 4795.83 | 5170.82
04.2.01.01-0041 | Смеси асфальтобетонные плотные крупнозернистые, тип Б, марка I | т | 4895.83 | 5272.82
04.2.01.01-0042 | Смеси асфальтобетонные плотные крупнозернистые, тип Б, марка II | т | 4812.5 | 5187.82
04.2.01.01-0046 | Смеси асфальтобетонные плотные мелкозернистые, тип А, марка I | т | 4947.74 | 5325.77
04.2.01.01-0047 | Смеси асфальтобетонные плотные мелкозернистые, тип А, марка II | т | 4900 | 5277.07
04.2.01.01-0048 | Смеси асфальтобетонные плотные мелкозернистые, тип Б, марка I | т | 4925.71 | 5303.3
04.2.01.01-0049 | Смеси асфальтобетонные плотные мелкозернистые, тип Б, марка II | т | 4900 | 5277.07
04.2.01.01-0052 | Смеси асфальтобетонные плотные мелкозернистые, тип В, марка III | т | 5066.67 | 5447.08
04.2.01.01-0053 | Смеси асфальтобетонные плотные, тип Г, марка I | т | 5349.8 | 5735.87
04.2.01.01-0054 | Смеси асфальтобетонные плотные, тип Г, марка II | т | 5262.5 | 5646.82
04.2.01.01-0055 | Смеси асфальтобетонные плотные, тип Г, марка III | т | 5262.5 | 5646.82
04.2.01.01-1041 | Смеси асфальтобетонные SP-16 | т | 7076.25 | 7496.85
04.2.01.01-1044 | Смеси асфальтобетонные SP-32 | т | 6666.67 | 7079.08
04.2.01.01-1154 | Смеси асфальтобетонные А 11 ВЛ на БНД | т | 5429.17 | 5816.83
04.2.01.01-1172 | Смеси асфальтобетонные А 16 ВЛ на БНД | т | 5185.05 | 5567.82
04.2.01.01-1174 | Смеси асфальтобетонные А 16 ВН на БНД | т | 5468.89 | 5857.34
04.2.01.01-1176 | Смеси асфальтобетонные А 16 ВТ на БНД | т | 6013.72 | 6413.07
04.2.01.01-1196 | Смеси асфальтобетонные А 32 ОН на БНД | т | 5062.5 | 5442.82
04.2.01.02-0005 | Смеси асфальтобетонные пористые крупнозернистые, марка I | т | 4595.83 | 4966.82
04.2.01.02-0006 | Смеси асфальтобетонные пористые крупнозернистые, марка II | т | 4595.83 | 4966.82
04.2.01.02-0007 | Смеси асфальтобетонные пористые мелкозернистые, марка I | т | 4629.17 | 5000.83
04.2.01.02-0008 | Смеси асфальтобетонные пористые мелкозернистые, марка II | т | 4629.17 | 5000.83
04.2.03.01-0002 | Смеси асфальтобетонные щебеночно-мастичные ЩМА-15 | т | 5614.77 | 6006.14
04.2.03.01-0003 | Смеси асфальтобетонные щебеночно-мастичные ЩМА-20 | т | 5620.87 | 6012.36
04.2.03.01-0008 | Смеси асфальтобетонные щебеночно-мастичные ЩМА-16 | т | 6670.83 | 7083.32
04.2.03.01-0051 | Смеси асфальтобетонные щебеночно-мастичные ЩМА-15 на ПБВ | т | 6671 | 7083.49
04.2.03.01-0081 | Смеси асфальтобетонные щебеночно-мастичные ЩМА-20 на ПБВ | т | 6504.17 | 6913.33
04.3.01.09-0012 | Раствор готовый кладочный, цементный, М50 | м3 | 3615.83 | 4639.69
04.3.01.09-0013 | Раствор готовый кладочный, цементный, М75 | м3 | 3541.67 | 4564.05
04.3.01.09-0014 | Раствор готовый кладочный, цементный, М100 | м3 | 4038.33 | 5070.64
04.3.01.09-0015 | Раствор готовый кладочный, цементный, М150 | м3 | 4227.74 | 5263.84
04.3.01.09-0016 | Раствор готовый кладочный, цементный, М200 | м3 | 4645.59 | 5690.05
04.3.02.05-0004 | Смеси сухие гипсовые штукатурные быстротвердеющие, класс В3,5 (М50), ручное нанесение | т | 11735.51 | 12419.46
04.3.02.05-1001 | Смеси сухие гипсовые безусадочные шпатлевочные с минеральными модифицирующими добавками для внутренних работ, толщина наносимого слоя 1-8 мм | кг | 11.8 | 12.48
04.3.02.09-0301 | Смеси сухие двухкомпонентные полимерцементные, для гидроизоляции фундаментов и стен подвалов | кг | 159.55 | 163.24
04.3.02.11-0011 | Смеси сухие цементные (пескобетон), класс В22,5 (М300) | т | 4796.17 | 5341.33
04.3.02.18-0002 | Смеси сухие строительные клеевые, С0 | т | 7966.71 | 8562.2
04.3.02.18-0004 | Смеси сухие строительные клеевые, С0T | т | 8235.48 | 8836.34
04.3.02.18-0020 | Смеси сухие строительные клеевые, С1T | т | 9501.32 | 10127.5
04.3.02.18-0022 | Смеси сухие строительные клеевые, С1TE | т | 14079.69 | 14797.44
04.3.02.18-0050 | Смеси сухие строительные клеевые, С2 | т | 16488.88 | 17254.81
04.3.02.18-0052 | Смеси сухие строительные клеевые, С2T | т | 19875.51 | 20709.17
05.1.01.09-0052 | Кольца стеновые смотровых колодцев железобетонные, объем до 0,9 м3, бетон В15, расход арматуры до 50 кг/м3 | м3 | 10737.97 | 12043.12
05.1.01.10-0104 | Лотки железобетонные, объем до 1 м3, бетон В22,5, расход арматуры до 50 кг/м3 | м3 | 13615.81 | 14978.52
05.1.04.15-0020 | Панели стеновые железобетонные однослойные, объем до 2,4 м3, бетон В3,5, расход арматуры до 50 кг/м3 | м3 | 18750 | 19364.71
05.1.08.01-0087 | Блоки железобетонные тротуарные пролетных строений, объем до 0,5 м3, бетон В35, расход арматуры от 250 до 300 кг/м3 | м3 | 29025.86 | 30696.77
05.2.02.09-0012 | Блоки из ячеистых бетонов стеновые 1 категории, объемная масса 500 кг/м3, бетон В2 | м3 | 5247.67 | 5723.35
05.2.02.09-0013 | Блоки из ячеистых бетонов стеновые 1 категории, объемная масса 500 кг/м3, бетон В2,5 | м3 | 5457.34 | 5937.22
05.2.02.09-0017 | Блоки из ячеистых бетонов стеновые 1 категории, объемная масса 600 кг/м3, бетон В3,5 | м3 | 4660.62 | 5197.26
06.1.01.05-0037 | Кирпич керамический полнотелый одинарный, размеры 250х120х65 мм, марка 150 | 1000 шт | 17098.15 | 18997.19
06.1.01.05-0040 | Кирпич керамический полнотелый одинарный, размеры 250х120х65 мм, марка 250 | 1000 шт | 15866.1 | 17740.5
06.1.01.05-0113 | Кирпич керамический пустотелый одинарный, размеры 250х120х65 мм, марка 150 | 1000 шт | 10687.43 | 11969.76
06.2.01.02-0041 | Плитка керамическая для внутренней облицовки стен, глазурованная, гладкая, цветная, толщина 7 мм | м2 | 469.15 | 484.84
06.2.05.03-0001 | Плитка керамогранитная, неполированная, многоцветная, толщина 8 мм | м2 | 560.64 | 583.86
06.2.05.03-0002 | Плитка керамогранитная, неполированная, многоцветная, толщина 10 мм | м2 | 1092 | 1125.85
07.2.03.04-0001 | Конструкции металлические каркасов, основных несущих зданий производственного и непроизводственного назначения | т | 138834.7 | 140306.77
07.3.02.10-0011 | Конструкция однопрофильного деформационного шва с резиновым V-образным компенсатором для железобетонных пролетных строений, расчетное продольное перемещение ±40 мм, для мостов на автомобильных дорогах и автомагистралях с габаритами ниш, размеры 300х300 мм | м | 41500 | 41837.1
08.1.02.06-0011 | Люк чугунный круглый легкий, номинальная нагрузка 15 кН, диаметр лаза 600 мм | шт | 4788.3 | 4908.06
08.1.02.17-0083 | Сетка стальная сварная из арматурной проволоки без покрытия, диаметр проволоки 3 мм, размер ячейки 100х100 мм | м2 | 89.22 | 91.83
08.1.02.17-0089 | Сетка стальная сварная из арматурной проволоки без покрытия, диаметр проволоки 4 мм, размер ячейки 50х50 мм | м2 | 225.66 | 232.79
08.1.02.17-0090 | Сетка стальная сварная из арматурной проволоки без покрытия, диаметр проволоки 4 мм, размер ячейки 50х100 мм | м2 | 171.55 | 177.18
08.1.02.17-0091 | Сетка стальная сварная из арматурной проволоки без покрытия, диаметр проволоки 4 мм размер ячейки 100х100 мм | м2 | 110.43 | 114.11
08.1.02.17-0094 | Сетка стальная сварная из арматурной проволоки без покрытия, диаметр проволоки 4 мм, размер ячейки 150х150 мм | м2 | 74.75 | 77.27
08.1.02.17-0096 | Сетка стальная сварная из арматурной проволоки без покрытия, диаметр проволоки 4 мм, размер ячейки 200х200 мм | м2 | 59.19 | 61.11
08.1.02.17-0097 | Сетка стальная сварная из арматурной проволоки без покрытия, диаметр проволоки 5 мм, размер ячейки 100х100 мм | м2 | 172.2 | 177.89
08.1.02.17-0100 | Сетка стальная сварная из арматурной проволоки без покрытия, диаметр проволоки 5 мм, размер ячейки 200х200 мм | м2 | 91.25 | 94.23
08.1.02.17-1000 | Сетка стальная сварная из арматурной проволоки без покрытия, диаметр проволоки 6 мм, размер ячейки 100х100 мм | м2 | 290.14 | 299.49
08.3.05.02-0001 | Прокат листовой горячекатаный, марки стали Ст3сп, Ст3пс, ширина 1200-3000 мм, толщина 9-12 мм | т | 56797.48 | 58369.58
08.3.05.02-0021 | Прокат листовой горячекатаный, марки стали Ст3сп, Ст3пс, ширина 1200-3000 мм, толщина 1-8 мм | т | 57083 | 58660.81
08.3.05.02-0081 | Прокат листовой горячекатаный, марка стали 09Г2С, 12Г2С, ширина 1200-3000 мм, толщина 1-8 мм | т | 63427.14 | 65131.83
08.3.05.02-0102 | Прокат листовой горячекатаный, марки стали Ст3сп, Ст3пс, ширина 1200-3000 мм, толщина 14-24 мм | т | 65503.12 | 67249.33
08.3.05.03-0052 | Прокат листовой холоднокатаный, марка стали 08пс, ширина 1200-3000 мм, толщина 0,5-3,0 мм | т | 62500 | 64186.15
08.3.05.05-0051 | Сталь листовая оцинкованная, толщина 0,5 мм | т | 76416.67 | 78381.16
08.3.05.05-0053 | Сталь листовая оцинкованная, толщина 0,7 мм | т | 74833.33 | 76766.15
08.3.05.05-0054 | Сталь листовая оцинкованная, толщина 0,8 мм | т | 73916.67 | 75831.16
08.3.05.05-0055 | Сталь листовая оцинкованная, толщина 0,55 мм | т | 76250 | 78211.15
08.3.05.05-0057 | Сталь листовая оцинкованная, толщина 0,75 мм | т | 74833.33 | 76766.15
08.3.05.05-0058 | Сталь листовая оцинкованная, толщина 1,0 мм | т | 72875 | 74768.65
08.3.05.05-0059 | Сталь листовая оцинкованная, толщина 1,5 мм | т | 71375 | 73238.65
08.3.08.02-0045 | Уголок стальной горячекатаный равнополочный, марки стали Ст3сп, Ст3пс, ширина полок 63-100 мм, толщина полки 4-16 мм | т | 56591.17 | 58159.15
08.3.08.02-0058 | Уголок стальной горячекатаный равнополочный, марки стали Ст3сп, Ст3пс, ширина полок 35-56 мм, толщина полки 3-5 мм | т | 53447.77 | 54952.88
08.3.09.01-0084 | Профнастил оцинкованный С8-1150-0,55 | м2 | 386.87 | 397.18
08.4.03.03-0003 | Сталь арматурная рифленая свариваемая, класс A500C, диаметр 10 мм | т | 55000 | 56536.15
08.4.03.03-0005 | Сталь арматурная рифленая свариваемая, класс A500C, диаметр 14 мм | т | 51290.47 | 52752.43
08.4.03.03-0009 | Сталь арматурная рифленая свариваемая, класс A500C, диаметр 25 мм | т | 53000 | 54496.15
08.4.03.03-0011 | Сталь арматурная рифленая свариваемая, класс A500C, диаметр 32 мм | т | 53000 | 54496.15
08.4.03.03-0012 | Сталь арматурная рифленая свариваемая, класс A500C, диаметр 36 мм | т | 53000 | 54496.15
09.2.03.01-0002 | Профиль алюминиевый для крепления панелей F-образный, толщина закрепляемой панели 10-13 мм, длина 3000 мм | шт | 295.07 | 301.22
09.2.03.01-0011 | Профиль алюминиевый для крепления панелей L-образный, толщина закрепляемой панели 6-8 мм, длина 3000 мм | шт | 261.94 | 267.37
09.2.03.01-0031 | Профиль-заглушка алюминиевый П-образный, ширина 10 мм, глубина 5,5 мм, длина 3000 мм | шт | 118.27 | 120.71
10.3.02.03-0028 | Припои оловянно-свинцовые малосурьмянистые, марка ПОССу 61-0,5 | кг | 1903.97 | 1942.52
10.3.02.05-0012 | Свинец в чушках С0, С1 | т | 227153.85 | 232133.08
10.3.02.05-0014 | Свинец в чушках С2, С3 | т | 210444.44 | 215089.48
11.1.03.06-0069 | Доска обрезная хвойных пород, естественной влажности, длина 2-6,5 м, ширина 100-250 мм, толщина 25 мм, сорт I | м3 | 12460.68 | 13146.05
11.1.03.06-0072 | Доска обрезная хвойных пород, естественной влажности, длина 2-6,5 м, ширина 100-250 мм, толщина 25 мм, сорт IV | м3 | 6958.92 | 7534.25
11.1.03.06-0074 | Доска обрезная хвойных пород, естественной влажности, длина 2-6,5 м, ширина 100-250 мм, толщина 30-40 мм, сорт II | м3 | 11516.51 | 12182.99
11.1.03.06-0080 | Доска обрезная хвойных пород, естественной влажности, длина 2-6,5 м, ширина 100-250 мм, толщина 44-50 мм, сорт IV | м3 | 7081.59 | 7659.37
11.1.03.06-0081 | Доска обрезная хвойных пород, естественной влажности, длина 2-6,5 м, ширина 100-250 мм, толщина 20-22 мм, сорт I | м3 | 13720.98 | 14431.55
11.1.03.06-0084 | Доска обрезная хвойных пород, естественной влажности, длина 2-6,5 м, ширина 100-250 мм, толщина 20-22 мм, сорт IV | м3 | 6124.85 | 6683.5
11.2.09.01-0010 | Плиты древесностружечные ламинированные с тисненой поверхностью, размеры 2440х1830 мм, толщина 16 мм, декор бук натуральный, дуб венге светлый, дуб седан, груша темная, махагон того, черный | 100 м2 | 34148.23 | 35332.77
11.2.11.04-0026 | Фанера с наружными слоями из шпона березы, марка ФК, сорт II/II, шлифованная, толщина 9-10 мм | м3 | 38371.32 | 39435.33
11.2.11.04-0028 | Фанера с наружными слоями из шпона березы, марка ФК, сорт II/II, шлифованная, толщина 12-15 мм | м3 | 35455.01 | 36460.7
11.2.11.04-0030 | Фанера с наружными слоями из шпона березы, марка ФК, сорт II/II, шлифованная, толщина 18-24 мм | м3 | 36774.94 | 37807.02
11.2.11.04-0036 | Фанера с наружными слоями из шпона березы, марка ФК, сорт II/III, шлифованная, толщина 6-8 мм | м3 | 31666.67 | 32596.59
11.2.11.04-0038 | Фанера с наружными слоями из шпона березы, марка ФК, сорт II/III, шлифованная, толщина 9-10 мм | м3 | 33551.66 | 34519.28
11.2.11.04-0040 | Фанера с наружными слоями из шпона березы, марка ФК, сорт II/III, шлифованная, толщина 12-15 мм | м3 | 32959.06 | 33914.83
11.2.11.04-0062 | Фанера с наружными слоями из шпона березы, марка ФК, сорт III/III, шлифованная, толщина 9-10 мм | м3 | 28619.93 | 29488.91
11.2.11.04-0064 | Фанера с наружными слоями из шпона березы, марка ФК, сорт III/III, шлифованная, толщина 12-15 мм | м3 | 22355.71 | 23099.41
11.2.11.06-1032 | Фанера березовая облицованная пленкой с двух сторон, имеющая гладкую поверхность с одной стороны и сетчатую поверхность с другой стороны, сорт I/I, толщина 21 мм | м3 | 33914.93 | 34920.34
11.2.11.06-1034 | Фанера березовая облицованная пленкой с двух сторон, имеющая гладкую поверхность с одной стороны и сетчатую поверхность с другой стороны, сорт I/I, толщина 27 мм | м3 | 46839.9 | 48103.81
11.2.11.06-1038 | Фанера березовая облицованная пленкой с двух сторон, имеющая гладкую поверхность с одной стороны и сетчатую поверхность с другой стороны, сорт I/I, толщина 6 мм | м3 | 53257.58 | 54649.85
11.3.02.01-0016 | Блок оконный из ПВХ профиля двустворчатый, с глухой и поворотно-откидной створкой, двухкамерным стеклопакетом толщиной 32 мм, площадь от 1,51 до 2 м2 | м2 | 4506.32 | 4716.39
12.1.02.03-0178 | Материал рулонный битумно-полимерный кровельный и гидроизоляционный, наплавляемый, основа полиэстер, гибкость не выше -15 °C, прочность не менее 400-600 Н, теплостойкость не менее 130 °C | м2 | 430 | 441.1
12.1.02.03-0192 | Материал рулонный битумно-полимерный кровельный и гидроизоляционный для верхнего слоя кровли с защитой от солнца, наплавляемый, основа полиэстер, гибкость не выше -25 °C, прочность не менее 400-600 Н, теплостойкость не менее 100 °C | м2 | 395 | 405.22
12.1.02.03-0195 | Материал рулонный битумно-полимерный кровельный и гидроизоляционный для нижних слоев кровли, наплавляемый, основа полиэстер, гибкость не выше -25 °C, прочность не менее 400-600 Н, теплостойкость не менее 100 °C | м2 | 365 | 374.49
12.1.02.03-0212 | Материал рулонный битумно-полимерный кровельный и гидроизоляционный ЭМП-5,5, наплавляемый, основа полиэфир, продольная/поперечная нагрузка на разрыв не менее 800/600 Н, гибкость не выше -25 °C, теплостойкость не ниже 140 °C, масса 5,3-5,9 кг/м2 | м2 | 771 | 788.95
12.1.02.03-1022 | Материал рулонный битумно-полимерный кровельный и гидроизоляционный самоклеящийся ЭКС, основа полиэстер/полиэфир, с крупнозернистой посыпкой на верхней стороне полотна, гибкость не выше -25 °C, теплостойкость не менее 100 °C, разрывная сила в продольном/поперечном направлении 600/400 Н, толщина 4,2 мм, масса 1 м2 до 5,2 кг | м2 | 477 | 488.72
12.1.02.04-0142 | Материал рулонный битумно-полимерный кровельный и гидроизоляционный для верхнего слоя кровли с защитой от солнца, наплавляемый, основа стеклоткань, гибкость не выше -20 °C, прочность не менее 800-900 Н, теплостойкость не менее 95 °C | м2 | 302 | 310.24
12.1.02.04-1000 | Материал рулонный кровельный и гидроизоляционный битумосодержащий СБС-модифицированный, сила растяжения вдоль/поперек 800/600 Н | м2 | 374 | 383.68
12.1.02.05-0134 | Материал рулонный битумно-полимерный кровельный и гидроизоляционный для нижних слоев кровли, наплавляемый, основа стеклохолст, гибкость не выше -20 °C, прочность не менее 300 Н, теплостойкость не менее 95 °C | м2 | 209 | 214.94
12.1.02.10-0145 | Мембрана гидроизоляционная из термопластичного полиолефина (ТПО), неармированная, со специальным сигнальным слоем толщиной 0,2-0,5 мм, пожарно-технические характеристики Г4, В3, толщина 2 мм | м2 | 3644 | 3718.05
12.1.02.10-0146 | Мембрана защитная профилированная из полиэтилена высокой плотности (ПНД), толщина полотна 0,55 мм, высота выступов 8,5 мм, предел прочности на сжатие 280 кН/м2, масса 550 г/м2 | м2 | 216 | 220.56
12.1.02.10-0147 | Мембрана защитная профилированная из полиэтилена высокой плотности (ПНД), толщина полотна 0,5 мм, высота выступов 8,5 мм, предел прочности на сжатие 200 кН/м2, масса 450 г/м2 | м2 | 183 | 186.85
12.1.02.10-0148 | Мембрана защитная профилированная из полиэтилена высокой плотности (ПНД), толщина полотна 0,8 мм, высота выступов 8,5 мм, предел прочности на сжатие 550 кН/м2, масса 800 г/м2 | м2 | 341 | 348.17
12.1.02.10-0149 | Мембрана дренажная профилированная из полиэтилена высокой плотности (ПНД) с фильтрующим слоем из термоскреплённого полипропиленового геотекстиля, толщина полотна 0,6 мм, высота выступов 8,5 мм, предел прочности на сжатие 350 кН/м2, масса 650 г/м2 | м2 | 546 | 557.21
12.1.02.10-1190 | Мембрана кровельная гидроизоляционная из термопластичного полиолефина (ТПО), армированная сеткой из полиэстера, пожарно-технические характеристики РП1, Г3, В2, гибкость при пониженной температуре от -40 °C, толщина 1,2 мм | м2 | 1280 | 1306.1
12.1.02.10-1322 | Мембрана кровельная гидроизоляционная из термопластичного полиолефина (ТПО), армированная стеклохолстом, пожарно-технические характеристики РП1, Г4, В2, гибкость при пониженной температуре от -40 °C, толщина 1,2 мм | м2 | 1191 | 1215.32
12.2.03.02-0028 | Вата минеральная на основе стекловолокна, теплопроводность 0,032-0,037 Вт/(м*К) | м3 | 2589.57 | 2746.19
12.2.03.04-0001 | Вермикулит вспученный | м3 | 18375 | 18966.12
12.2.03.05-0003 | Изоцианат системы жидких компонентов для напыления ППУ | кг | 255.54 | 261.19
12.2.05.08-0006 | Плиты теплоизоляционные из минеральной ваты на основе стекловолокна, группа горючести НГ, плотность 20 кг/м3, теплопроводность при 10/25 °C не более 0,034/0,037 Вт/(м*К) | м3 | 2710.79 | 2787.19
12.2.05.08-1000 | Плиты теплоизоляционные из минеральной ваты на основе стекловолокна, группа горючести НГ, плотность 45 кг/м3, теплопроводность при 10/25 °C не более 0,032/0,034 Вт/(м*К) | м3 | 5978.18 | 6197.21
12.2.05.10-0036 | Плиты теплоизоляционные из минеральной ваты на основе базальтовых пород, плотность 100-120 кг/м3, теплопроводность не более 0,045 Вт/(м*К), прочность на сжатие не менее 0,03 МПа | м3 | 6854.22 | 7112.46
12.2.05.10-0037 | Плиты теплоизоляционные из минеральной ваты на основе базальтовых пород, плотность 35-49 кг/м3, теплопроводность не более 0,038 Вт/(м*К) | м3 | 3527.53 | 3641.7
12.2.05.10-0086 | Плиты теплоизоляционные из минеральной ваты на основе базальтовых пород для кровельных систем, группа горючести НГ, плотность 160 кг/м3, теплопроводность при 10/25 °C не более 0,039/0,041 Вт/(м*К), прочность на сжатие не менее 0,065 МПа | м3 | 14928.01 | 15385.85
12.2.05.12-0001 | Плита теплоизоляционная из пенополиизоцианурата, с двухсторонним кашированием фольгой, Г1, плотность 30-35 кг/м3, температурный режим использования от -65 до +110 °C, теплопроводность 0,023 Вт/(м*К), толщина 30 мм | м2 | 897 | 916.44
12.2.05.12-0003 | Плита теплоизоляционная из пенополиизоцианурата, с двухсторонним кашированием фольгой, Г1, плотность 30-35 кг/м3, температурный режим использования от -65 до +110 °C, теплопроводность 0,023 Вт/(м*К), толщина 40 мм | м2 | 1113 | 1137
12.2.05.12-0004 | Плита теплоизоляционная из пенополиизоцианурата, с двухсторонним кашированием фольгой, Г1, плотность 30-35 кг/м3, температурный режим использования от -65 до +110 °C, теплопроводность 0,023 Вт/(м*К), толщина 45 мм | м2 | 1229 | 1255.48
12.2.05.12-0005 | Плита теплоизоляционная из пенополиизоцианурата, с двухсторонним кашированием фольгой, Г1, плотность 30-35 кг/м3, температурный режим использования от -65 до +110 °C, теплопроводность 0,023 Вт/(м*К), толщина 50 мм | м2 | 1330 | 1358.64
12.2.05.12-0006 | Плита теплоизоляционная из пенополиизоцианурата, с двухсторонним кашированием фольгой, Г1, плотность 30-35 кг/м3, температурный режим использования от -65 до +110 °C, теплопроводность 0,023 Вт/(м*К), толщина 55 мм | м2 | 1442 | 1473.09
12.2.05.12-0007 | Плита теплоизоляционная из пенополиизоцианурата, с двухсторонним кашированием фольгой, Г1, плотность 30-35 кг/м3, температурный режим использования от -65 до +110 °C, теплопроводность 0,023 Вт/(м*К), толщина 60 мм | м2 | 1548 | 1581.36
12.2.05.12-0008 | Плита теплоизоляционная из пенополиизоцианурата, с двухсторонним кашированием фольгой, Г1, плотность 30-35 кг/м3, температурный режим использования от -65 до +110 °C, теплопроводность 0,023 Вт/(м*К), толщина 65 мм | м2 | 1659 | 1694.72
12.2.05.12-0009 | Плита теплоизоляционная из пенополиизоцианурата, с двухсторонним кашированием фольгой, Г1, плотность 30-35 кг/м3, температурный режим использования от -65 до +110 °C, теплопроводность 0,023 Вт/(м*К), толщина 70 мм | м2 | 1860 | 1899.91
12.2.05.12-0010 | Плита теплоизоляционная из пенополиизоцианурата, с двухсторонним кашированием фольгой, Г1, плотность 30-35 кг/м3, температурный режим использования от -65 до +110 °C, теплопроводность 0,023 Вт/(м*К), толщина 75 мм | м2 | 1962 | 2004.1
12.2.05.12-0011 | Плита теплоизоляционная из пенополиизоцианурата, с двухсторонним кашированием фольгой, Г1, плотность 30-35 кг/м3, температурный режим использования от -65 до +110 °C, теплопроводность 0,023 Вт/(м*К), толщина 80 мм | м2 | 2079 | 2123.6
12.2.05.12-0012 | Плита теплоизоляционная из пенополиизоцианурата, с двухсторонним кашированием фольгой, Г1, плотность 30-35 кг/м3, температурный режим использования от -65 до +110 °C, теплопроводность 0,023 Вт/(м*К), толщина 85 мм | м2 | 2181 | 2227.83
12.2.05.12-0013 | Плита теплоизоляционная из пенополиизоцианурата, с двухсторонним кашированием фольгой, Г1, плотность 30-35 кг/м3, температурный режим использования от -65 до +110 °C, теплопроводность 0,023 Вт/(м*К), толщина 90 мм | м2 | 2302 | 2351.38
12.2.05.12-0014 | Плита теплоизоляционная из пенополиизоцианурата, с двухсторонним кашированием фольгой, Г1, плотность 30-35 кг/м3, температурный режим использования от -65 до +110 °C, теплопроводность 0,023 Вт/(м*К), толщина 95 мм | м2 | 2404 | 2455.54
12.2.05.12-0015 | Плита теплоизоляционная из пенополиизоцианурата, с двухсторонним кашированием фольгой, Г1, плотность 30-35 кг/м3, температурный режим использования от -65 до +110 °C, теплопроводность 0,023 Вт/(м*К), толщина 100 мм | м2 | 2506 | 2559.76
12.2.05.12-0017 | Плита теплоизоляционная из пенополиизоцианурата, с двухсторонним кашированием фольгой, Г1, плотность 30-35 кг/м3, температурный режим использования от -65 до +110 °C, теплопроводность 0,023 Вт/(м*К), толщина 110 мм | м2 | 2737 | 2795.7
12.2.05.12-0019 | Плита теплоизоляционная из пенополиизоцианурата, с двухсторонним кашированием фольгой, Г1, плотность 30-35 кг/м3, температурный режим использования от -65 до +110 °C, теплопроводность 0,023 Вт/(м*К), толщина 120 мм | м2 | 3016 | 3080.71
12.2.05.12-0021 | Плита теплоизоляционная из пенополиизоцианурата, с двухсторонним кашированием фольгой, Г1, плотность 30-35 кг/м3, температурный режим использования от -65 до +110 °C, теплопроводность 0,023 Вт/(м*К), толщина 130 мм | м2 | 3248 | 3317.66
12.2.05.12-0023 | Плита теплоизоляционная из пенополиизоцианурата, с двухсторонним кашированием фольгой, Г1, плотность 30-35 кг/м3, температурный режим использования от -65 до +110 °C, теплопроводность 0,023 Вт/(м*К), толщина 140 мм | м2 | 3389 | 3461.8
12.2.05.12-0025 | Плита теплоизоляционная из пенополиизоцианурата, с двухсторонним кашированием фольгой, Г1, плотность 30-35 кг/м3, температурный режим использования от -65 до +110 °C, теплопроводность 0,023 Вт/(м*К), толщина 150 мм | м2 | 3794 | 3875.51
12.2.05.12-0036 | Плита теплоизоляционная из пенополиизоцианурата, с двухсторонним кашированием стеклохолстом, Г2, плотность 30-35 кг/м3, температурный режим использования от -65 до +110 °C, теплопроводность 0,023 Вт/(м*К), толщина 30 мм | м2 | 1265 | 1292.28
12.2.05.12-0038 | Плита теплоизоляционная из пенополиизоцианурата, с двухсторонним кашированием стеклохолстом, Г2, плотность 30-35 кг/м3, температурный режим использования от -65 до +110 °C, теплопроводность 0,023 Вт/(м*К), толщина 40 мм | м2 | 1381 | 1410.48
12.2.05.12-0039 | Плита теплоизоляционная из пенополиизоцианурата, с двухсторонним кашированием стеклохолстом, Г2, плотность 30-35 кг/м3, температурный режим использования от -65 до +110 °C, теплопроводность 0,023 Вт/(м*К), толщина 45 мм | м2 | 1497 | 1528.96
12.2.05.12-0040 | Плита теплоизоляционная из пенополиизоцианурата, с двухсторонним кашированием стеклохолстом, Г2, плотность 30-35 кг/м3, температурный режим использования от -65 до +110 °C, теплопроводность 0,023 Вт/(м*К), толщина 50 мм | м2 | 1599 | 1633.14
12.2.05.12-0041 | Плита теплоизоляционная из пенополиизоцианурата, с двухсторонним кашированием стеклохолстом, Г2, плотность 30-35 кг/м3, температурный режим использования от -65 до +110 °C, теплопроводность 0,023 Вт/(м*К), толщина 55 мм | м2 | 1735 | 1772.02
12.2.05.12-0042 | Плита теплоизоляционная из пенополиизоцианурата, с двухсторонним кашированием стеклохолстом, Г2, плотность 30-35 кг/м3, температурный режим использования от -65 до +110 °C, теплопроводность 0,023 Вт/(м*К), толщина 60 мм | м2 | 1866 | 1905.84
12.2.05.12-0043 | Плита теплоизоляционная из пенополиизоцианурата, с двухсторонним кашированием стеклохолстом, Г2, плотность 30-35 кг/м3, температурный режим использования от -65 до +110 °C, теплопроводность 0,023 Вт/(м*К), толщина 65 мм | м2 | 2001 | 2043.69
12.2.05.12-0044 | Плита теплоизоляционная из пенополиизоцианурата, с двухсторонним кашированием стеклохолстом, Г2, плотность 30-35 кг/м3, температурный режим использования от -65 до +110 °C, теплопроводность 0,023 Вт/(м*К), толщина 70 мм | м2 | 2138 | 2183.59
12.2.05.12-0045 | Плита теплоизоляционная из пенополиизоцианурата, с двухсторонним кашированием стеклохолстом, Г2, плотность 30-35 кг/м3, температурный режим использования от -65 до +110 °C, теплопроводность 0,023 Вт/(м*К), толщина 75 мм | м2 | 2360 | 2410.21
12.2.05.12-0046 | Плита теплоизоляционная из пенополиизоцианурата, с двухсторонним кашированием стеклохолстом, Г2, плотность 30-35 кг/м3, температурный режим использования от -65 до +110 °C, теплопроводность 0,023 Вт/(м*К), толщина 80 мм | м2 | 2465 | 2517.44
12.2.05.12-0047 | Плита теплоизоляционная из пенополиизоцианурата, с двухсторонним кашированием стеклохолстом, Г2, плотность 30-35 кг/м3, температурный режим использования от -65 до +110 °C, теплопроводность 0,023 Вт/(м*К), толщина 85 мм | м2 | 2548 | 2602.25
12.2.05.12-0048 | Плита теплоизоляционная из пенополиизоцианурата, с двухсторонним кашированием стеклохолстом, Г2, плотность 30-35 кг/м3, температурный режим использования от -65 до +110 °C, теплопроводность 0,023 Вт/(м*К), толщина 90 мм | м2 | 2496 | 2549.38
12.2.05.12-0049 | Плита теплоизоляционная из пенополиизоцианурата, с двухсторонним кашированием стеклохолстом, Г2, плотность 30-35 кг/м3, температурный режим использования от -65 до +110 °C, теплопроводность 0,023 Вт/(м*К), толщина 95 мм | м2 | 2691 | 2748.43
12.2.05.12-0050 | Плита теплоизоляционная из пенополиизоцианурата, с двухсторонним кашированием стеклохолстом, Г2, плотность 30-35 кг/м3, температурный режим использования от -65 до +110 °C, теплопроводность 0,023 Вт/(м*К), толщина 100 мм | м2 | 2712 | 2770
12.2.08.01-0044 | Цилиндры теплоизоляционные из минеральной ваты на синтетическом связующем, марка 100, кашированные алюминиевой фольгой, диаметр 159 мм, толщина 30 мм | м | 732.81 | 748.87
12.2.08.01-0082 | Цилиндры теплоизоляционные из минеральной ваты на синтетическом связующем, марка 100, кашированные алюминиевой фольгой, диаметр 28 мм, толщина 50 мм | м | 338.02 | 345.73
12.2.08.01-0106 | Цилиндры теплоизоляционные из минеральной ваты на синтетическом связующем, марка 100, кашированные алюминиевой фольгой, диаметр 219 мм, толщина 50 мм | м | 979.94 | 1002.88
12.2.08.01-0134 | Цилиндры теплоизоляционные из минеральной ваты на синтетическом связующем, марка 100, кашированные алюминиевой фольгой, диаметр 219 мм, толщина 60 мм | м | 1307.95 | 1338.27
12.2.08.02-0106 | Цилиндры теплоизоляционные из минеральной ваты на синтетическом связующем, марка 100, диаметр 18 мм, толщина 30 мм | м | 185.23 | 189.28
12.2.08.02-0109 | Цилиндры теплоизоляционные из минеральной ваты на синтетическом связующем, марка 100, диаметр 28 мм, толщина 30 мм | м | 168.24 | 172.2
12.2.08.02-0112 | Цилиндры теплоизоляционные из минеральной ваты на синтетическом связующем, марка 100, диаметр 35 мм, толщина 30 мм | м | 205.86 | 210.46
12.2.08.02-0138 | Цилиндры теплоизоляционные из минеральной ваты на синтетическом связующем, марка 100, диаметр 35 мм, толщина 40 мм | м | 352.86 | 360.65
12.2.08.02-0140 | Цилиндры теплоизоляционные из минеральной ваты на синтетическом связующем, марка 100, диаметр 42 мм, толщина 40 мм | м | 366.18 | 374.3
12.2.08.02-0160 | Цилиндры теплоизоляционные из минеральной ваты на синтетическом связующем, марка 100, диаметр 219 мм, толщина 40 мм | м | 684.54 | 700.75
12.2.08.02-0293 | Цилиндры теплоизоляционные из минеральной ваты на синтетическом связующем, марка 100, диаметр 133 мм, толщина 100 мм | м | 1348.88 | 1381.53
12.2.08.02-0330 | Цилиндры теплоизоляционные из минеральной ваты на синтетическом связующем, марка 150, диаметр 35 мм, толщина 30 мм | м | 261 | 267.09
13.2.01.01-1672 | Плита гранитная облицовочная термообработанная, бучардированная, месторождение Габбро, размеры 300х300 мм, толщина 30 мм | м2 | 7083.33 | 7265.16
13.2.01.06-0111 | Плита гранитная облицовочная пиленая, месторождение Возрождение, размеры 300х300 мм, толщина 170 мм | м2 | 24593.28 | 25281.64
13.2.01.06-0250 | Плита гранитная облицовочная пиленая, месторождение Возрождение, размеры 300х300 мм, толщина 180 мм | м2 | 24593.28 | 25293.2
13.2.01.06-0337 | Плита гранитная облицовочная пиленая, месторождение Возрождение, размеры 300х600 мм, толщина 170 мм | м2 | 24593.28 | 25281.64
13.2.01.06-0338 | Плита гранитная облицовочная пиленая, месторождение Возрождение, размеры 300х600 мм, толщина 180 мм | м2 | 24593.28 | 25293.2
13.2.01.06-0445 | Плита гранитная облицовочная пиленая, месторождение Габбро, размеры 300х600 мм, толщина 50 мм | м2 | 9750 | 10011.95
13.2.01.06-0517 | Плита гранитная облицовочная пиленая, месторождение Возрождение, размеры 400х600 мм, толщина 170 мм | м2 | 24593.28 | 25281.64
13.2.01.06-0518 | Плита гранитная облицовочная пиленая, месторождение Возрождение, размеры 400х600 мм, толщина 180 мм | м2 | 24593.28 | 25293.2
14.1.02.03-0002 | Клей, марка ПВА | кг | 92.46 | 94.79
14.1.06.01-0001 | Смеси сухие для наружных работ мелкозернистые, гипсовые, клеевые, для приклеивания ГКЛ и минераловатных плит, ручного нанесения, прочность на сжатие 2,0 МПа, прочность сцепления с основанием 0,3 МПа, прочность на изгиб 1,0 МПа | кг | 10.39 | 11.08
14.2.01.06-0002 | Композиция противокоррозионная грунтовочная | кг | 894.31 | 912.75
14.2.02.10-0015 | Материал защитный противопожарный на основе негорючей стеклянной ткани для устройства противопожарных рассечек на кровле, внутренняя сторона пропитана для обеспечения привариваемости к ПВХ мембранам, внешняя сторона пропитана силиконом, ширина полотна 1000 мм, поверхностная плотность 500 г/м2, разрывная нагрузка по основе не менее 1000 Н, цвет покрытия серый, группа горючести НГ, группа воспламеняемости В2, группа распространения пламени РП1 | м2 | 1367 | 1394.58
14.2.05.01-0108 | Состав проникающего действия для упрочнения и обеспыливания бетонных покрытий | кг | 490 | 500.35
14.3.02.05-0105 | Краска силикатная для декоративных и реставрационных работ на наружных минеральных поверхностях зданий, расход (гладкое основание/шероховатое основание) 0,12-0,20/0,20-0,28 л/м2, цвет белый | л | 605 | 617.72
14.4.01.09-0004 | Грунтовка двухкомпонентная эпоксидная антикоррозионная для защиты поверхности металлических, бетонных и железобетонных конструкций, эксплуатируемых во влажной промышленной атмосфере, в пресной и морской воде, создания тонкослойных полимерных полов, расход 0,19-0,27 кг/м2 | кг | 1320 | 1346.88
14.4.01.09-0427 | Грунтовка эпоксидная антикоррозионная с содержанием цинка для защиты металлических поверхностей, расход 0,20-0,39 кг/м2 | кг | 1260.46 | 1286.12
14.5.01.03-0005 | Герметик двухкомпонентный фтороорганический пастообразный для герметизации металлических клепанных и сварных соединений, цвет белый | кг | 6129.89 | 6253.11
14.5.09.04-0121 | Отвердитель эпоксидных смол | кг | 584.55 | 596.79
18.1.03.02-0001 | Затвор дисковый поворотный чугунный межфланцевый, с ручным приводом, давление 1,6 МПа, диаметр 32 мм | шт | 3175.29 | 3239.78
18.1.03.02-0002 | Затвор дисковый поворотный чугунный межфланцевый, с ручным приводом, давление 1,6 МПа, диаметр 50 мм | шт | 3262.92 | 3329.67
18.1.03.02-0004 | Затвор дисковый поворотный чугунный межфланцевый, с ручным приводом, давление 1,6 МПа, диаметр 80 мм | шт | 4204.04 | 4289.97
18.1.03.02-0011 | Затвор дисковый поворотный чугунный межфланцевый, с редуктором, давление 1,6 МПа, диаметр 200 мм | шт | 16323.6 | 16656.95
18.1.03.02-0012 | Затвор дисковый поворотный чугунный межфланцевый, с редуктором, давление 1,6 МПа, диаметр 250 мм | шт | 27430.46 | 27991.85
18.1.03.03-0001 | Затвор шланговый 33а17р, присоединение к трубопроводу муфтовое, с ручным управлением, номинальное давление 0,6 МПа, номинальный диаметр 50 мм | шт | 15624.02 | 15941.1
18.1.03.03-0002 | Затвор шланговый 33а17р, присоединение к трубопроводу муфтовое, с ручным управлением, номинальное давление 0,6 МПа, номинальный диаметр 80 мм | шт | 24523.27 | 25014.31
18.1.03.03-0005 | Затвор шланговый 33а17р, присоединение к трубопроводу муфтовое, с ручным управлением, номинальное давление 0,6 МПа, номинальный диаметр 150 мм | шт | 71141.38 | 72593.81
18.1.09.01-0013 | Кран шаровой газовый стальной, номинальный диаметр 150 мм | шт | 16315.83 | 16657.17
18.1.09.01-0016 | Кран шаровой газовый стальной, номинальный диаметр 400 мм | шт | 342689.17 | 349674.41
18.1.09.01-0018 | Кран шаровой газовый стальной, номинальный диаметр 700 мм | шт | 2688417.5 | 2745065.5
18.1.09.04-0125 | Кран шаровой газовый стальной фланцевый 11с67п, номинальное давление 1,6 МПа, без редуктора, номинальный диаметр 32 мм | шт | 2480 | 2533.19
18.1.09.04-0137 | Кран шаровой газовый стальной фланцевый 11с67п, номинальное давление 1,6 МПа, без редуктора, номинальный диаметр 50 мм | шт | 3135 | 3202.42
18.1.09.06-1016 | Кран шаровой муфтовый для воды, с угловым сгоном, номинальный диаметр 15 мм | шт | 555.34 | 566.6
18.1.09.06-1026 | Кран шаровой муфтовый для воды, с угловым сгоном, номинальный диаметр 20 мм | шт | 769.87 | 785.51
18.1.09.06-1066 | Кран шаровой муфтовый для газа, тип резьбы внутренняя/наружная, номинальный диаметр 20 мм | шт | 482.73 | 492.64
18.1.09.07-0190 | Кран стальной шаровой, с рукояткой, присоединение к трубопроводу под приварку, номинальное давление 2,5 МПа, номинальный диаметр 250 мм | шт | 135888.33 | 138678.09
18.1.09.07-0193 | Кран стальной шаровой, с рукояткой, присоединение к трубопроводу под приварку, номинальное давление 2,5 МПа, номинальный диаметр 400 мм | шт | 733075 | 747980.65
18.1.09.07-0221 | Кран шаровой для воды, нефтепродуктов, горюче-смазочных материалов, под приварку, стандартнопроходные, из стали 20, КШ.Ц.П.015.040.02, номинальное давление 4,0 МПа, длина 200 мм, условный диаметр 15 мм | шт | 1005.83 | 1026.35
18.1.09.07-0222 | Кран шаровой для воды, нефтепродуктов, горюче-смазочных материалов, под приварку, стандартнопроходные, из стали 20, КШ.Ц.П.020.040.02, номинальное давление 4,0 МПа, длина 200 мм, условный диаметр 20 мм | шт | 1077.5 | 1099.46
18.1.09.07-0223 | Кран шаровой для воды, нефтепродуктов, горюче-смазочных материалов, под приварку, стандартнопроходные, из стали 20, КШ.Ц.П.025.040.02, номинальное давление 4,0 МПа, длина 230 мм, условный диаметр 25 мм | шт | 1077.5 | 1099.61
18.1.09.07-0224 | Кран шаровой для воды, нефтепродуктов, горюче-смазочных материалов, под приварку, стандартнопроходные, из стали 20, КШ.Ц.П.032.040.02, номинальное давление 4,0 МПа, длина 230 мм, условный диаметр 32 мм | шт | 1144.17 | 1167.82
18.1.09.07-0225 | Кран шаровой для воды, нефтепродуктов, горюче-смазочных материалов, под приварку, стандартнопроходные, из стали 20, КШ.Ц.П.040.040.02, номинальное давление 4,0 МПа, длина 250 мм, условный диаметр 40 мм | шт | 1482.5 | 1513.18
18.1.09.07-0226 | Кран шаровой для воды, нефтепродуктов, горюче-смазочных материалов, под приварку, стандартнопроходные, из стали 20, КШ.Ц.П.050.040.02, номинальное давление 4,0 МПа, длина 270 мм, условный диаметр 50 мм | шт | 1616.67 | 1650.34
18.1.09.07-0227 | Кран шаровой для воды, нефтепродуктов, горюче-смазочных материалов, под приварку, стандартнопроходные, из стали 20, КШ.Ц.П.065.025.02, номинальное давление 2,5 МПа, длина 280 мм, условный диаметр 65 мм | шт | 2219.17 | 2265.3
18.1.09.07-0228 | Кран шаровой для воды, нефтепродуктов, горюче-смазочных материалов, под приварку, стандартнопроходные, из стали 20, КШ.Ц.П.080/070.025.02, номинальное давление 2,5 МПа, длина 280 мм, условный диаметр 80 мм | шт | 3039.17 | 3102.68
18.1.09.07-0234 | Кран шаровой для воды, нефтепродуктов, горюче-смазочных материалов, под приварку, стандартнопроходные, из стали 20, с ручным редуктором, КШ.Ц.П.300/250.016.02, номинальное давление 1,6 МПа, длина 730 мм, условный диаметр 300 мм | шт | 123535 | 126067.28
18.1.09.07-0235 | Кран шаровой для воды, нефтепродуктов, горюче-смазочных материалов, под приварку, стандартнопроходные, из стали 20, с ручным редуктором, КШ.Ц.П.350/300.016.02, номинальное давление 1,6 МПа, длина 730 мм, условный диаметр 350 мм | шт | 208709.17 | 213001.37
18.1.09.07-0236 | Кран шаровой для воды, нефтепродуктов, горюче-смазочных материалов, под приварку, стандартнопроходные, из стали 20, с ручным редуктором, КШ.Ц.П.500/400.016.02, номинальное давление 1,6 МПа, длина 970 мм, условный диаметр 500 мм | шт | 666433.33 | 679992.9
18.1.09.08-1072 | Кран шаровой полнопроходной из нержавеющей стали, с внутренним резьбовым присоединением, номинальное давление 6,3 МПа, номинальный диаметр 32 мм | шт | 8899.16 | 9077.79
18.1.09.08-1098 | Кран шаровой для воды и пара стандартный, с внутренним резьбовым присоединением, размер 3/4" | шт | 579.21 | 590.97
18.1.09.08-1104 | Кран шаровой для воды и пара стандартный, с внутренним и внешним резьбовым присоединением, размер 1" | шт | 1070.73 | 1092.4
18.1.09.08-1106 | Кран шаровой для воды и пара стандартный, с внутренним и внешним резьбовым присоединением, размер 1/2" | шт | 416.31 | 424.81
18.1.09.08-1110 | Кран шаровой для воды и пара стандартный, с внутренним и внешним резьбовым присоединением, размер 3/4" | шт | 598.7 | 610.86
18.1.09.11-0127 | Кран шаровой фланцевый для воды, нефтепродуктов, горюче-смазочных материалов, стандартнопроходной, из стали 20, КШ.Ц.Ф.065.016.02, длина 200 мм, номинальное давление 1,6 МПа, условный диаметр 65 мм | шт | 3083.33 | 3149.31
18.1.09.11-0128 | Кран шаровой фланцевый для воды, нефтепродуктов, горюче-смазочных материалов, стандартнопроходной, из стали 20, КШ.Ц.Ф.065.025.02, длина 200 мм, номинальное давление 2,5 МПа, условный диаметр 65 мм | шт | 3335.83 | 3406.86
18.1.09.11-0131 | Кран шаровой фланцевый для воды, нефтепродуктов, горюче-смазочных материалов, стандартнопроходной, из стали 20, КШ.Ц.Ф.100/080.016.02, длина 230 мм, номинальное давление 1,6 МПа, условный диаметр 100 мм | шт | 5336.67 | 5451.1
18.1.09.11-0132 | Кран шаровой фланцевый для воды, нефтепродуктов, горюче-смазочных материалов, стандартнопроходной, из стали 20, КШ.Ц.Ф.100/080.025.02, длина 210 мм, номинальное давление 2,5 МПа, условный диаметр 100 мм | шт | 6207.5 | 6339.35
18.1.09.11-0135 | Кран шаровой фланцевый для воды, нефтепродуктов, горюче-смазочных материалов, стандартнопроходной, из стали 20, КШ.Ц.Ф.150/125.016.02, длина 380 мм, номинальное давление 1,6 МПа, условный диаметр 150 мм | шт | 15132.5 | 15453.62
18.1.09.11-0136 | Кран шаровой фланцевый для воды, нефтепродуктов, горюче-смазочных материалов, стандартнопроходной, из стали 20, КШ.Ц.Ф.150/125.025.02, длина 380 мм, номинальное давление 2,5 МПа, условный диаметр 150 мм | шт | 17760.83 | 18135.03
18.1.09.11-0137 | Кран шаровой фланцевый для воды, нефтепродуктов, горюче-смазочных материалов, стандартнопроходной, из стали 20, КШ.Ц.Ф.200/150.016.02, длина 450 мм, номинальное давление 1,6 МПа, условный диаметр 200 мм | шт | 28398.33 | 28995.03
18.1.09.11-0138 | Кран шаровой фланцевый для воды, нефтепродуктов, горюче-смазочных материалов, стандартнопроходной, из стали 20, КШ.Ц.Ф.200/150.025.02, длина 450 мм, номинальное давление 2,5 МПа, условный диаметр 200 мм | шт | 32126.67 | 32798.45
18.1.09.11-0139 | Кран шаровой фланцевый для воды, нефтепродуктов, горюче-смазочных материалов, стандартнопроходной, из стали 20, КШ.Ц.Ф.250/200.016.02, длина 530 мм, номинальное давление 1,6 МПа, условный диаметр 250 мм | шт | 50725.83 | 51782.93
18.1.09.11-0140 | Кран шаровой фланцевый для воды, нефтепродуктов, горюче-смазочных материалов, стандартнопроходной, из стали 20, КШ.Ц.Ф.250/200.025.02, длина 530 мм, номинальное давление 2,5 МПа, условный диаметр 250 мм | шт | 55591.67 | 56747.12
18.1.09.11-0141 | Кран шаровой фланцевый для воды, нефтепродуктов, горюче-смазочных материалов, стандартнопроходной, из стали 20, КШ.Ц.Ф.300/250.016.02, с ручным редуктором, длина 750 мм, номинальное давление 1,6 МПа, условный диаметр 300 мм | шт | 145988.33 | 148987.63
18.1.09.11-1000 | Кран шаровой проходной стальной, присоединение к трубопроводу фланцевое, номинальное давление 4,0 МПа, номинальный диаметр 15 мм | шт | 1301.67 | 1328.63
18.1.09.11-1002 | Кран шаровой проходной стальной, присоединение к трубопроводу фланцевое, номинальное давление 4,0 МПа, номинальный диаметр 20 мм | шт | 1495.83 | 1526.88
18.1.09.11-1006 | Кран шаровой проходной стальной, присоединение к трубопроводу фланцевое, номинальное давление 4,0 МПа, номинальный диаметр 32 мм | шт | 1981.67 | 2023.2
18.1.09.11-1008 | Кран шаровой проходной стальной, присоединение к трубопроводу фланцевое, номинальное давление 4,0 МПа, номинальный диаметр 40 мм | шт | 2205.83 | 2252.3
18.1.09.11-1010 | Кран шаровой проходной стальной, присоединение к трубопроводу фланцевое, номинальное давление 4,0 МПа, номинальный диаметр 50 мм | шт | 2437.5 | 2489.38
18.1.09.11-1044 | Кран шаровой чугунный, присоединение к трубопроводу фланцевое, номинальное давление 1,6 МПа, номинальный диаметр 20 мм | шт | 4490.03 | 4581.4
18.1.09.11-1046 | Кран шаровой чугунный, присоединение к трубопроводу фланцевое, номинальное давление 1,6 МПа, номинальный диаметр 25 мм | шт | 5942.83 | 6063.69
18.1.10.10-0072 | Смеситель для умывальника и мойки, однорукояточный, центральный, настольный, излив с развальцованным носиком, вынос излива 165 мм, плоский излив | шт | 1058.74 | 1080.29
18.1.10.11-0001 | Кран для писсуара горизонтальный смывной кнопочный, с застенным подводом воды диаметром 15 мм, отвод-патрубок с манжетой | компл | 3088 | 3149.87
18.1.10.11-0003 | Кран смывной горизонтальный, с застенным подводом воды диаметром 25 мм, отвод 32 мм | шт | 4816.77 | 4914.17
18.2.01.03-0001 | Писсуар напольный керамический, подвод воды скрытый, вход слива наружный, размеры 340х370х860 мм | компл | 13560.11 | 13851.32
18.2.01.06-0021 | Унитаз керамический напольный в комплекте с бачком, с косым выпуском, размеры 360х620х765 мм | компл | 3991.4 | 4080.55
18.2.01.06-0033 | Унитаз керамический напольный в комплекте с бачком, с косым выпуском, с цельноотлитой полочкой, размеры 350х660х758 мм | компл | 4350 | 4464.34
18.2.06.05-0013 | Держатель (диспенсер) из нержавеющей стали, настенный, для туалетной бумаги, размеры 256х264х116 мм | шт | 2083.38 | 2125.81
18.2.08.05-0013 | Фильтр магнитный фланцевый чугунный сетчатый для очистки воды, номинальное давление 1,6 МПа, номинальный диаметр 65 мм | шт | 6078.83 | 6206.77
18.2.08.05-0014 | Фильтр магнитный фланцевый чугунный сетчатый для очистки воды, номинальное давление 1,6 МПа, номинальный диаметр 80 мм | шт | 8351.17 | 8526.2
18.2.08.05-0015 | Фильтр магнитный фланцевый чугунный сетчатый для очистки воды, номинальное давление 1,6 МПа, номинальный диаметр 100 мм | шт | 10720.89 | 10945.62
18.2.08.05-0017 | Фильтр магнитный фланцевый чугунный сетчатый для очистки воды, номинальное давление 1,6 МПа, номинальный диаметр 200 мм | шт | 40833 | 41697.22
18.2.08.05-0018 | Фильтр магнитный фланцевый чугунный сетчатый для очистки воды, номинальное давление 1,6 МПа, номинальный диаметр 250 мм | шт | 56471.5 | 57675.18
18.2.08.05-1002 | Фильтр магнитный фланцевый чугунный сетчатый для очистки воды, номинальное давление 1,6 МПа, номинальный диаметр 125 мм | шт | 15417 | 15745.76
18.4.01.03-0002 | Протектор магниевый, длина 710 мм, диаметр 270 мм | шт | 9500 | 9720.78
18.5.14.01-0014 | Фильтр косой для очистки воды в трубопроводах систем отопления, диаметр 32 мм | шт | 932.32 | 954.16
18.5.14.01-0015 | Фильтр косой для очистки воды в трубопроводах систем отопления, диаметр 40 мм | шт | 1310.52 | 1340.83
19.1.02.01-0015 | Воздухоотводчик фланцевый, диаметр 100 мм | шт | 15166.29 | 15477.32
20.1.02.15-0011 | Соединитель алюминиевых и сталеалюминиевых проводов (СОАС) 062-3 | шт | 760 | 775.43
20.3.03.03-0011 | Светильник взрывозащищенный под лампу мощностью до 100 Вт, с металлическим отражателем и защитной решеткой, цоколь E27, напряжение 220 В, частота 50/60 Гц, IP66 | шт | 20409.84 | 20820.29
20.4.03.06-1034 | Розетка скрытого монтажа, одноместная, с заземляющим контактом, без защитной шторки, 16 А, цвет белый, IP20 | шт | 73.79 | 75.3
20.5.05.02-0001 | Электрод грунтовый с кабелем длиной 22 м, рабочее напряжение 5-10 кВ, размеры гильзы 60х430 мм | шт | 43900 | 44780.31
20.5.05.03-0001 | Разрядник управляемый, рабочее напряжение 5-10 кВ, ресурс 50 тысяч срабатываний, размеры 120х120х250 мм | шт | 65740 | 67059.22
20.9.02.01-2300 | Заземлитель комплектный глубинный анодный ферросилидовый, в контейнере с коксо-минеральным активатором, с кабельными зажимами, кабель магистральный сечением 16 мм2, кабель заземлителя сечением 10 мм2, глубина скважины 15 м, количество блоков 6 | компл | 272271.78 | 277999.44
22.2.01.08-1107 | Изолятор опорный стержневой полимерный ОСК 16-35-А-2 УХЛ1 | шт | 10750 | 10969.31
23.2.02.02-0011 | Трубы медные круглые тянутые и холоднокатаные, толщина стенки 0,8 мм, наружный диаметр 6,3 мм | м | 108.64 | 110.87
23.2.02.03-0007 | Трубы медные круглого сечения твердые, универсальные, толщина стенки 1,0 мм, наружный диаметр 22 мм | м | 643.23 | 656.35
23.3.03.02-0137 | Трубы стальные бесшовные горячедеформированные со снятой фаской из стали марок 10, 20, 35, наружный диаметр 159 мм, толщина стенки 5 мм | м | 2485 | 2543.07
23.3.06.05-0027 | Трубы стальные сварные неоцинкованные водогазопроводные без резьбы, обыкновенные, номинальный диаметр 32 мм, толщина стенки 3,2 мм | м | 194 | 199.23
23.5.02.02-1062 | Трубы стальные электросварные прямошовные из стали марки 20, наружный диаметр 219 мм, толщина стенки 6 мм | м | 2141 | 2197.57
23.6.02.01-0001 | Трубы чугунные напорные высокопрочные под беззамковое соединение с наружным антикоррозийным и внутренним цементно-песчаным покрытием, номинальный диаметр 400 мм | м | 19865.53 | 20417.02
23.6.02.01-0002 | Трубы чугунные напорные высокопрочные под беззамковое соединение с наружным антикоррозийным и внутренним цементно-песчаным покрытием, номинальный диаметр 500 мм | м | 26043.48 | 26729.55
23.6.02.01-0003 | Трубы чугунные напорные высокопрочные под беззамковое соединение с наружным антикоррозийным и внутренним цементно-песчаным покрытием, номинальный диаметр 600 мм | м | 37014.37 | 37931.75
23.6.02.01-0004 | Трубы чугунные напорные высокопрочные под беззамковое соединение с наружным антикоррозийным и внутренним цементно-песчаным покрытием, номинальный диаметр 700 мм | м | 47604.1 | 48746.04
23.6.02.01-0005 | Трубы чугунные напорные высокопрочные под беззамковое соединение с наружным антикоррозийным и внутренним цементно-песчаным покрытием, номинальный диаметр 800 мм | м | 60183.34 | 61585.24
23.6.02.01-0006 | Трубы чугунные напорные высокопрочные под беззамковое соединение с наружным антикоррозийным и внутренним цементно-песчаным покрытием, номинальный диаметр 900 мм | м | 72172.81 | 73824.19
23.6.02.01-0007 | Трубы чугунные напорные высокопрочные под беззамковое соединение с наружным антикоррозийным и внутренним цементно-песчаным покрытием, номинальный диаметр 1000 мм | м | 90667.55 | 92698.96
23.6.02.01-0011 | Трубы чугунные напорные высокопрочные под беззамковое соединение с наружными цинковым и лаковым и внутренним цементно-песчаным покрытием, номинальный диаметр 100 мм | м | 3775.87 | 3859.15
23.6.02.01-0012 | Трубы чугунные напорные высокопрочные под беззамковое соединение с наружными цинковым и лаковым и внутренним цементно-песчаным покрытием, номинальный диаметр 150 мм | м | 5704.11 | 5829.79
23.6.02.01-0013 | Трубы чугунные напорные высокопрочные под беззамковое соединение с наружными цинковым и лаковым и внутренним цементно-песчаным покрытием, номинальный диаметр 200 мм | м | 7780.03 | 7951.77
23.6.02.01-0014 | Трубы чугунные напорные высокопрочные под беззамковое соединение с наружными цинковым и лаковым и внутренним цементно-песчаным покрытием, номинальный диаметр 250 мм | м | 10068.18 | 10290.63
23.6.02.01-0015 | Трубы чугунные напорные высокопрочные под беззамковое соединение с наружными цинковым и лаковым и внутренним цементно-песчаным покрытием, номинальный диаметр 300 мм | м | 12573.31 | 12851.24
23.8.01.17-0007 | Тройники медные компрессионные с внутренней резьбой, размеры 3/4"х25 мм, толщина 2,3 мм | 10 шт | 6141.47 | 6266
23.8.01.17-0011 | Тройники медные компрессионные с наружной резьбой, размеры 1/2"х20 мм, толщина 2,0 мм | 10 шт | 5298.75 | 5405.62
23.8.01.17-0042 | Тройники медные компрессионные, размеры 20х20х20 мм | 10 шт | 6525.3 | 6656.89
23.8.01.19-0012 | Тройники медные универсальные с внутренней резьбой, размер резьбы 1 1/4" | 10 шт | 9917.56 | 10117.87
23.8.01.19-0021 | Тройники медные универсальные редукционный с внутренней резьбой, размеры резьбы 1"х1/2"х1" | 10 шт | 4914.06 | 5013.06
23.8.01.20-0007 | Угольники латунные компрессионные с внутренней резьбой, размеры 3/4"х25 мм, толщина 2,3 мм | 10 шт | 4351.48 | 4439.63
23.8.01.20-0009 | Угольники латунные компрессионные с наружной резьбой, размеры 1"х32 мм, толщина 3,0 мм | 10 шт | 5989.73 | 6111.33
23.8.01.20-0012 | Угольники латунные компрессионные с наружной резьбой, размеры 3/4"х16 мм, толщина 1,8 мм | 10 шт | 2379.83 | 2427.9
23.8.01.20-0014 | Угольники латунные компрессионные с наружной резьбой, размеры 3/4"х25 мм, толщина 2,3 мм | 10 шт | 4363.15 | 4451.38
23.8.01.22-0015 | Угольники медные универсальные с внутренней резьбой, размер резьбы 1 1/4" | 10 шт | 5271.62 | 5378.73
23.8.03.11-0005 | Фланец приварной встык, марка стали 20, номинальное давление 1,6 МПа, номинальный диаметр 40 мм | шт | 486.73 | 497.27
23.8.03.11-0010 | Фланец приварной встык, марка стали 20, номинальное давление 1,6 МПа, номинальный диаметр 125 мм | шт | 1540.61 | 1574.37
23.8.03.11-0013 | Фланец приварной встык, марка стали 20, номинальное давление 1,6 МПа, номинальный диаметр 250 мм | шт | 4219.74 | 4311.7
23.8.03.11-0023 | Фланец приварной встык, марка стали 20, номинальное давление 2,5 МПа, номинальный диаметр 40 мм | шт | 574.38 | 586.83
23.8.03.11-0025 | Фланец приварной встык, марка стали 20, номинальное давление 2,5 МПа, номинальный диаметр 65 мм | шт | 849.17 | 867.78
23.8.03.11-0026 | Фланец приварной встык, марка стали 20, номинальное давление 2,5 МПа, номинальный диаметр 80 мм | шт | 1021.46 | 1043.83
23.8.03.11-0027 | Фланец приварной встык, марка стали 20, номинальное давление 2,5 МПа, номинальный диаметр 100 мм | шт | 1644.75 | 1680.48
23.8.03.11-0031 | Фланец приварной встык, марка стали 20, номинальное давление 2,5 МПа, номинальный диаметр 250 мм | шт | 5922.63 | 6051.72
23.8.03.11-0037 | Фланец приварной встык, марка стали 20, номинальное давление 4,0 МПа, номинальный диаметр 15 мм | шт | 235.1 | 240.15
23.8.03.11-0038 | Фланец приварной встык, марка стали 20, номинальное давление 4,0 МПа, номинальный диаметр 20 мм | шт | 316.03 | 322.77
23.8.03.11-0039 | Фланец приварной встык, марка стали 20, номинальное давление 4,0 МПа, номинальный диаметр 25 мм | шт | 373.67 | 381.65
23.8.03.11-0041 | Фланец приварной встык, марка стали 20, номинальное давление 4,0 МПа, номинальный диаметр 40 мм | шт | 607.28 | 620.38
23.8.03.11-0047 | Фланец приварной встык, марка стали 20, номинальное давление 4,0 МПа, номинальный диаметр 150 мм | шт | 3213.74 | 3283.7
23.8.03.11-0052 | Фланец приварной встык, марка стали 20, номинальное давление 4,0 МПа, номинальный диаметр 500 мм | шт | 34549.1 | 35297.79
23.8.03.11-0053 | Фланец приварной встык, марка стали 20, номинальное давление 6,3 МПа, номинальный диаметр 15 мм | шт | 361.49 | 369.22
23.8.03.11-0055 | Фланец приварной встык, марка стали 20, номинальное давление 6,3 МПа, номинальный диаметр 25 мм | шт | 762.31 | 778.56
23.8.03.11-0056 | Фланец приварной встык, марка стали 20, номинальное давление 6,3 МПа, номинальный диаметр 32 мм | шт | 1021.09 | 1042.8
23.8.03.11-0057 | Фланец приварной встык, марка стали 20, номинальное давление 6,3 МПа, номинальный диаметр 40 мм | шт | 1059.02 | 1081.83
23.8.03.11-0058 | Фланец приварной встык, марка стали 20, номинальное давление 6,3 МПа, номинальный диаметр 50 мм | шт | 1262.01 | 1289.27
23.8.03.11-0059 | Фланец приварной встык, марка стали 20, номинальное давление 6,3 МПа, номинальный диаметр 65 мм | шт | 1495.2 | 1527.85
23.8.03.11-0060 | Фланец приварной встык, марка стали 20, номинальное давление 6,3 МПа, номинальный диаметр 80 мм | шт | 1700.89 | 1738.06
23.8.03.11-0062 | Фланец приварной встык, марка стали 20, номинальное давление 6,3 МПа, номинальный диаметр 150 мм | шт | 5779 | 5902.05
23.8.03.11-0064 | Фланец приварной встык, марка стали 20, номинальное давление 6,3 МПа, номинальный диаметр 250 мм | шт | 11446.49 | 11697.62
23.8.03.11-0065 | Фланец приварной встык, марка стали 20, номинальное давление 6,3 МПа, номинальный диаметр 300 мм | шт | 16352.27 | 16709.04
23.8.03.11-0066 | Фланец приварной встык, марка стали 20, номинальное давление 6,3 МПа, номинальный диаметр 400 мм | шт | 36030.89 | 36810.74
23.8.03.11-0774 | Фланец стальной плоский приварной с соединительным выступом, марка стали 20, номинальное давление 1,6 МПа, номинальный диаметр 1200 мм | шт | 64315.44 | 65673.36
23.8.05.12-0131 | Тройник прямой из ковкого чугуна с цилиндрической резьбой, номинальный диаметр 15 мм | шт | 42.59 | 43.51
24.1.02.01-0017 | Хомут металлический оцинкованный двухлапчатый с двумя быстродействующими замками и резиновым профилем для крепления трубопроводов, гайка крепления М8, диаметр от 48 до 54 мм | шт | 88.8 | 90.64
24.1.02.01-1100 | Хомут металлический оцинкованный двухлапчатый с двумя быстродействующими замками и резиновым профилем для крепления трубопроводов, гайка крепления М8, диаметр от 63 до 67 мм | шт | 104.01 | 106.15
24.2.02.02-0001 | Трубы металлополимерные многослойные для холодного водоснабжения, температура до 30 °C, номинальное давление 1,0 МПа, диаметр 16 мм | м | 49.57 | 50.63
24.3.01.01-0004 | Трубка ПВХ-305 электроизоляционная, диаметр 6-10 мм | кг | 292.01 | 298.37
24.3.03.05-0001 | Трубы полиэтиленовые гибкие гофрированные легкие без протяжки, номинальный внутренний диаметр 16 мм | м | 10.22 | 10.47
24.3.03.05-0002 | Трубы полиэтиленовые гибкие гофрированные легкие без протяжки, номинальный внутренний диаметр 20 мм | м | 14.16 | 14.49
24.3.03.05-0003 | Трубы полиэтиленовые гибкие гофрированные легкие без протяжки, номинальный внутренний диаметр 25 мм | м | 18.38 | 18.81
24.3.03.08-0036 | Трубы из молекулярно-сшитого полиэтилена жесткие для отопления и водоснабжения, номинальный наружный диаметр 50 мм, толщина стенки 6,9 мм | м | 946.02 | 965.84
24.3.03.11-0006 | Трубы напорные полиэтиленовые газопроводные ПЭ100, стандартное размерное отношение SDR9, номинальный наружный диаметр 63 мм, толщина стенки 7,1 мм | м | 270.83 | 276.89
24.3.03.11-0008 | Трубы напорные полиэтиленовые газопроводные ПЭ100, стандартное размерное отношение SDR9, номинальный наружный диаметр 90 мм, толщина стенки 10,1 мм | м | 549.92 | 562.22
24.3.03.11-0009 | Трубы напорные полиэтиленовые газопроводные ПЭ100, стандартное размерное отношение SDR9, номинальный наружный диаметр 110 мм, толщина стенки 12,3 мм | м | 817.61 | 835.9
24.3.03.11-0012 | Трубы напорные полиэтиленовые газопроводные ПЭ100, стандартное размерное отношение SDR9, номинальный наружный диаметр 160 мм, толщина стенки 17,9 мм | м | 1733.33 | 1772.09
24.3.03.11-0018 | Трубы напорные полиэтиленовые газопроводные ПЭ100, стандартное размерное отношение SDR9, номинальный наружный диаметр 315 мм, толщина стенки 35,2 мм | м | 6770.83 | 6922.05
24.3.03.11-0020 | Трубы напорные полиэтиленовые газопроводные ПЭ100, стандартное размерное отношение SDR11, номинальный наружный диаметр 25 мм, толщина стенки 2,3 мм | м | 36.32 | 37.14
24.3.03.11-0021 | Трубы напорные полиэтиленовые газопроводные ПЭ100, стандартное размерное отношение SDR11, номинальный наружный диаметр 32 мм, толщина стенки 3,0 мм | м | 60.02 | 61.36
24.3.03.11-0022 | Трубы напорные полиэтиленовые газопроводные ПЭ100, стандартное размерное отношение SDR11, номинальный наружный диаметр 40 мм, толщина стенки 3,7 мм | м | 92.51 | 94.58
24.3.03.11-0023 | Трубы напорные полиэтиленовые газопроводные ПЭ100, стандартное размерное отношение SDR11, номинальный наружный диаметр 50 мм, толщина стенки 4,6 мм | м | 143.68 | 146.89
24.3.03.11-0024 | Трубы напорные полиэтиленовые газопроводные ПЭ100, стандартное размерное отношение SDR11, номинальный наружный диаметр 63 мм, толщина стенки 5,8 мм | м | 227.59 | 232.68
24.3.03.11-0026 | Трубы напорные полиэтиленовые газопроводные ПЭ100, стандартное размерное отношение SDR11, номинальный наружный диаметр 90 мм, толщина стенки 8,2 мм | м | 459.04 | 469.31
24.3.03.11-0027 | Трубы напорные полиэтиленовые газопроводные ПЭ100, стандартное размерное отношение SDR11, номинальный наружный диаметр 110 мм, толщина стенки 10,0 мм | м | 681.34 | 696.62
24.3.03.11-0030 | Трубы напорные полиэтиленовые газопроводные ПЭ100, стандартное размерное отношение SDR11, номинальный наружный диаметр 160 мм, толщина стенки 14,6 мм | м | 1444.44 | 1476.76
24.3.03.11-0033 | Трубы напорные полиэтиленовые газопроводные ПЭ100, стандартное размерное отношение SDR11, номинальный наружный диаметр 225 мм, толщина стенки 20,5 мм | м | 2850.88 | 2914.67
24.3.03.11-0035 | Трубы напорные полиэтиленовые газопроводные ПЭ100, стандартное размерное отношение SDR11, номинальный наружный диаметр 280 мм, толщина стенки 25,4 мм | м | 4421.77 | 4520.62
24.3.03.11-0036 | Трубы напорные полиэтиленовые газопроводные ПЭ100, стандартное размерное отношение SDR11, номинальный наружный диаметр 315 мм, толщина стенки 28,6 мм | м | 5555.56 | 5679.86
24.3.03.11-0054 | Трубы напорные полиэтиленовые газопроводные ПЭ100, стандартное размерное отношение SDR17,6, номинальный наружный диаметр 63 мм, толщина стенки 3,6 мм | м | 147.79 | 151.09
24.3.03.11-0056 | Трубы напорные полиэтиленовые газопроводные ПЭ100, стандартное размерное отношение SDR17,6, номинальный наружный диаметр 90 мм, толщина стенки 5,2 мм | м | 303.45 | 310.23
24.3.03.11-0057 | Трубы напорные полиэтиленовые газопроводные ПЭ100, стандартное размерное отношение SDR17,6, номинальный наружный диаметр 110 мм, толщина стенки 6,3 мм | м | 448.59 | 458.62
24.3.03.11-0060 | Трубы напорные полиэтиленовые газопроводные ПЭ100, стандартное размерное отношение SDR17,6, номинальный наружный диаметр 160 мм, толщина стенки 9,1 мм | м | 942.03 | 963.1
24.3.03.11-0063 | Трубы напорные полиэтиленовые газопроводные ПЭ100, стандартное размерное отношение SDR17,6, номинальный наружный диаметр 225 мм, толщина стенки 12,8 мм | м | 1851.85 | 1893.27
24.3.03.11-0131 | Трубы напорные полиэтиленовые газопроводные ПЭ100, стандартное размерное отношение SDR11, номинальный наружный диаметр 355 мм, толщина стенки 32,2 мм | м | 6989.25 | 7145.76
24.3.03.11-0136 | Трубы напорные полиэтиленовые газопроводные ПЭ100, стандартное размерное отношение SDR11, номинальный наружный диаметр 400 мм, толщина стенки 36,4 мм | м | 9027.78 | 9229.84
24.3.03.11-0147 | Трубы напорные полиэтиленовые газопроводные ПЭ100, стандартное размерное отношение SDR11, номинальный наружный диаметр 500 мм, толщина стенки 45,5 мм | м | 14444.44 | 14766.84
24.3.03.13-0013 | Трубы напорные полиэтиленовые, кроме газопроводных ПЭ100, для транспортировки воды, стандартное размерное отношение SDR11, номинальный наружный диаметр 225 мм, толщина стенки 20,5 мм | м | 2521.93 | 2585.16
24.3.03.13-0016 | Трубы напорные полиэтиленовые, кроме газопроводных ПЭ100, для транспортировки воды, стандартное размерное отношение SDR11, номинальный наружный диаметр 315 мм, толщина стенки 28,6 мм | м | 4914.53 | 5037.73
24.3.03.13-0027 | Трубы напорные полиэтиленовые, кроме газопроводных ПЭ100, для транспортировки воды, стандартное размерное отношение SDR13,6, номинальный наружный диаметр 110 мм, толщина стенки 8,1 мм | м | 408.33 | 419.03
24.3.03.13-0046 | Трубы напорные полиэтиленовые, кроме газопроводных ПЭ100, для транспортировки воды, стандартное размерное отношение SDR17, номинальный наружный диаметр 110 мм, толщина стенки 6,6 мм | м | 409.53 | 419.81
24.3.03.13-0047 | Трубы напорные полиэтиленовые, кроме газопроводных ПЭ100, для транспортировки воды, стандартное размерное отношение SDR17, номинальный наружный диаметр 125 мм, толщина стенки 7,4 мм | м | 490.66 | 503.14
24.3.03.13-1027 | Трубы напорные полиэтиленовые, кроме газопроводных ПЭ100, для транспортировки воды, стандартное размерное отношение SDR17, номинальный наружный диаметр 32 мм, толщина стенки 2,0 мм | м | 36.99 | 37.91
24.3.03.13-1029 | Трубы напорные полиэтиленовые, кроме газопроводных ПЭ100, для транспортировки воды, стандартное размерное отношение SDR17, номинальный наружный диаметр 40 мм, толщина стенки 2,3 мм | м | 55.96 | 57.36
24.3.03.14-0002 | Трубы напорные полиэтиленовые ПЭ100 с защитным покрытием, стандартное размерное отношение SDR17, номинальный наружный диаметр 90 мм, толщина стенки 5,4 мм | м | 362.32 | 371.25
24.3.03.14-0010 | Трубы напорные полиэтиленовые ПЭ100 с защитным покрытием, стандартное размерное отношение SDR17, номинальный наружный диаметр 250 мм, толщина стенки 14,8 мм | м | 3296.7 | 3374.61
24.3.03.14-0013 | Трубы напорные полиэтиленовые ПЭ100 с защитным покрытием, стандартное размерное отношение SDR17, номинальный наружный диаметр 355 мм, толщина стенки 21,1 мм | м | 6666.67 | 6823.7
24.3.03.14-0014 | Трубы напорные полиэтиленовые ПЭ100 с защитным покрытием, стандартное размерное отношение SDR17, номинальный наружный диаметр 400 мм, толщина стенки 23,7 мм | м | 8333.33 | 8529.84
24.3.05.01-0043 | Втулка полиэтиленовая под фланец удлиненная, стандартное размерное отношение SDR17, класс кольцевой жесткости SN10, номинальный наружный диаметр 160 мм | шт | 679.42 | 693.57
24.3.05.02-0131 | Заглушка полиэтиленовая электросварная для газо- и водоснабжения, ПЭ100, стандартное размерное отношение SDR11, диаметр 32 мм | шт | 460.63 | 469.9
24.3.05.07-0101 | Муфта полипропиленовая комбинированная под ключ, с наружной резьбой, номинальный наружный диаметр 32 мм, размер резьбы 1" | шт | 340.11 | 347.15
24.3.05.07-0216 | Муфта полиэтиленовая переходная электросварная, номинальный наружный диаметр 110х90 мм | шт | 858.99 | 876.89
24.3.05.08-0211 | Отвод 45° полиэтиленовый литой, электросварной, диаметр 40 мм | шт | 686.1 | 699.95
24.3.05.08-0212 | Отвод 45° полиэтиленовый литой, электросварной, диаметр 63 мм | шт | 869.59 | 887.26
24.3.05.08-0213 | Отвод 45° полиэтиленовый литой, электросварной, диаметр 90 мм | шт | 1599.61 | 1632.2
24.3.05.08-0214 | Отвод 45° полиэтиленовый литой, электросварной, диаметр 110 мм | шт | 2015.1 | 2056.45
24.3.05.08-0215 | Отвод 45° полиэтиленовый литой, электросварной, диаметр 125 мм | шт | 3150.2 | 3214.36
24.3.05.08-0221 | Отвод 90° полиэтиленовый литой, электросварной, диаметр 32 мм | шт | 538.72 | 549.61
24.3.05.08-0222 | Отвод 90° полиэтиленовый литой, электросварной, диаметр 40 мм | шт | 634.37 | 647.19
24.3.05.08-0223 | Отвод 90° полиэтиленовый литой, электросварной, диаметр 63 мм | шт | 910.48 | 928.98
24.3.05.08-0224 | Отвод 90° полиэтиленовый литой, электросварной, диаметр 75 мм | шт | 1594.36 | 1626.77
24.3.05.08-0227 | Отвод 90° полиэтиленовый литой, электросварной, диаметр 125 мм | шт | 3465 | 3535.84
24.3.05.13-0077 | Седелка поворотная 360° электросварная с ответной нижней частью, ПЭ100, SDR11, диаметр 110х32 мм | шт | 2077.1 | 2119.48
24.3.05.13-0084 | Седелка поворотная 360° электросварная с ответной нижней частью, ПЭ100, SDR11, диаметр 225х63 мм | шт | 4754.12 | 4850.92
24.3.05.15-0113 | Тройник литой полиэтиленовый, электросварной для систем газо- и водоснабжения, диаметр 63 мм | шт | 841.75 | 859
24.3.05.15-0115 | Тройник литой полиэтиленовый, электросварной для систем газо- и водоснабжения, диаметр 90 мм | шт | 1518.5 | 1549.75
25.1.01.03-0002 | Брус из древесины хвойных пород, пропитанный, мостовой, ширина 200-240 мм, толщина 240-300 мм, длина 3250-4200 мм | м3 | 26793.85 | 27329.73
25.2.01.06-0003 | Зажим концевой цанговый КС-086 | шт | 2605.97 | 2658.24
25.2.01.06-0005 | Зажим переходной, тип ПАМ (КС-069) | шт | 917.52 | 936.29
25.2.01.06-0051 | Зажим соединительный КС-054 | шт | 631.01 | 643.93
25.2.01.06-0092 | Зажим стыковой болтовой несущего троса КС-056, КС-326 | шт | 1192.81 | 1217.33
25.2.01.10-0002 | Коромысло для анкеровки проводов КС-113 | шт | 1531.88 | 1564.53
25.2.01.11-0001 | Коуш вилочный под пестик КС-007 | шт | 915.77 | 934.62
25.2.01.11-0002 | Коуш вилочный под серьгу КС-006 | шт | 788.85 | 805.21
25.2.01.18-0035 | Фиксатор подвесного изолятора несущего троса на внешней стороне кривой для трубчатой консоли | шт | 3241.33 | 3307.24
25.2.01.18-0036 | Фиксатор подвесного изолятора несущего троса на внутренней стороне кривой для трубчатой консоли | шт | 2825.71 | 2882.58
25.3.12.01-3409 | Оттяжка стальная оцинкованная на один анкер для одноуровневой средней анкеровки контактной сети постоянного тока одиночных металлических стоек консольных опор | компл | 26595.11 | 27173.37
63.1.01.03-0010 | Водонагреватели электрические емкостные с терморегулятором и системой защитной автоматики, мощность 6 кВт, объем бака 200 л | компл | 28750.44 | 29138.85
67.1.01.02-1140 | Лифт грузовой малый, грузоподъемность 100 кг, скорость движения кабины 0,3-0,5 м/с, дверной проем 860-900 мм, размер шахты 1300х750 мм, количество остановок до 10, высота подъема до 45 м | компл | 624329.55 | 633246.99
67.1.01.03-0022 | Лифт пассажирский, грузоподъемность 630 кг, дверной проем 800 мм, скорость движения кабины 1-1,6 м/с, размер кабины 1100х2100 мм (проходная или непроходная), количество остановок 9-17 и более, высота подъема 22,4 - 44,8 м и более | компл | 2990300 | 3031172.79

## Машины и механизмы
город Санкт-Петербург, г. Санкт-Петербург
(наименование субъекта Российской Федерации, наименование населенного пункта – центра ценовой зоны)
Отчетный период: 4 квартал 2023 года
ВЫХОДНАЯ ТАБЛИЦА СМЕТНЫХ ЦЕН НА ЭКСПЛУАТАЦИЮ МАШИН И МЕХАНИЗМОВ
Код ресурса | Наименование ресурса | Ед. изм. | Сметная цена, руб./маш.-ч | Оплата труда машинистов, руб./маш.-ч | Средний разряд машинистов | Код среднего разряда машинистов | Трудозатраты машинистов, чел.-ч | Затраты на электроэнергию, кВт/маш.-ч руб./маш.-ч | Перебазировка
1 | 2 | 3 | 4 | 5 | 6 | 7 | 8 | 9 | 10
91.01.01-035 | Бульдозеры, мощность 79 кВт (108 л.с.) | маш.-ч | 1080.09 | 604.37 | 6 | 4-100-060 | 1 | - | учтена
91.01.01-035 | Бульдозеры, мощность 79 кВт (108 л.с.) | маш.-ч | 1080.09 | 604.37 | 6 | 4-100-060 | 1 | - | учтена
91.01.01-040 | Бульдозеры, мощность 243 кВт (330 л.с.) | маш.-ч | 4877.35 | 688.31 | 8 | 4-100-080 | 1 | - | учтена
91.01.01-040 | Бульдозеры, мощность 243 кВт (330 л.с.) | маш.-ч | 4877.35 | 688.31 | 8 | 4-100-080 | 1 | - | учтена
91.01.01-046 | Бульдозеры, мощность 303 кВт (410 л.с.) | маш.-ч | 6842.73 | 735.31 | 9 | 4-100-090 | 1 | - | не учтена
91.01.01-046 | Бульдозеры, мощность 303 кВт (410 л.с.) | маш.-ч | 6842.73 | 735.31 | 9 | 4-100-090 | 1 | - | не учтена
91.01.05-066 | Экскаваторы одноковшовые дизельные на гусеничном ходу, объем ковша 0,25 м3 | маш.-ч | 741.55 | 517.07 | 5 | 4-100-050 | 1 | - | учтена
91.01.05-066 | Экскаваторы одноковшовые дизельные на гусеничном ходу, объем ковша 0,25 м3 | маш.-ч | 741.55 | 517.07 | 5 | 4-100-050 | 1 | - | учтена
91.01.05-071 | Экскаваторы одноковшовые дизельные на гусеничном ходу, объем ковша 2,5 м3 | маш.-ч | 3233.02 | 644.66 | 7 | 4-100-070 | 1 | - | учтена
91.01.05-071 | Экскаваторы одноковшовые дизельные на гусеничном ходу, объем ковша 2,5 м3 | маш.-ч | 3233.02 | 644.66 | 7 | 4-100-070 | 1 | - | учтена
91.01.05-086 | Экскаваторы одноковшовые дизельные на гусеничном ходу, объем ковша 0,65 м3 | маш.-ч | 1486.55 | 604.37 | 6 | 4-100-060 | 1 | - | учтена
91.01.05-086 | Экскаваторы одноковшовые дизельные на гусеничном ходу, объем ковша 0,65 м3 | маш.-ч | 1486.55 | 604.37 | 6 | 4-100-060 | 1 | - | учтена
91.01.05-087 | Экскаваторы одноковшовые дизельные на гусеничном ходу, объем ковша 1,0 м3 | маш.-ч | 1589.77 | 604.37 | 6 | 4-100-060 | 1 | - | учтена
91.01.05-087 | Экскаваторы одноковшовые дизельные на гусеничном ходу, объем ковша 1,0 м3 | маш.-ч | 1589.77 | 604.37 | 6 | 4-100-060 | 1 | - | учтена
91.01.05-088 | Экскаваторы одноковшовые дизельные на гусеничном ходу, объем ковша 1,6 м3 | маш.-ч | 2296.94 | 644.66 | 7 | 4-100-070 | 1 | - | учтена
91.01.05-088 | Экскаваторы одноковшовые дизельные на гусеничном ходу, объем ковша 1,6 м3 | маш.-ч | 2296.94 | 644.66 | 7 | 4-100-070 | 1 | - | учтена
91.01.05-089 | Экскаваторы одноковшовые дизельные на гусеничном ходу, объем ковша 1,25 м3 | маш.-ч | 1754.77 | 644.66 | 7 | 4-100-070 | 1 | - | учтена
91.01.05-089 | Экскаваторы одноковшовые дизельные на гусеничном ходу, объем ковша 1,25 м3 | маш.-ч | 1754.77 | 644.66 | 7 | 4-100-070 | 1 | - | учтена
91.01.05-134 | Экскаваторы одноковшовые электрические на гусеничном ходу, емкость ковша 5,2 м3 | маш.-ч | 10843.87 | 1423.62 | 8.5 | 4-100-085 | 2 | 82.5 | не учтена
91.01.05-134 | Экскаваторы одноковшовые электрические на гусеничном ходу, емкость ковша 5,2 м3 | маш.-ч | 10843.87 | 1423.62 | 8.5 | 4-100-085 | 2 | 391.88 | не учтена
91.01.05-140 | Экскаваторы одноковшовые электрические на гусеничном ходу, емкость ковша 20 м3 | маш.-ч | 60169.46 | 2205.93 | 9 | 4-100-090 | 3 | 742.5 | не учтена
91.01.05-140 | Экскаваторы одноковшовые электрические на гусеничном ходу, емкость ковша 20 м3 | маш.-ч | 60169.46 | 2205.93 | 9 | 4-100-090 | 3 | 3526.88 | не учтена
91.01.05-518 | Экскаваторы одноковшовые дизельные на гусеничном ходу, объем ковша 1,8 м3 | маш.-ч | 2510.76 | 644.66 | 7 | 4-100-070 | 1 | - | учтена
91.01.05-518 | Экскаваторы одноковшовые дизельные на гусеничном ходу, объем ковша 1,8 м3 | маш.-ч | 2510.76 | 644.66 | 7 | 4-100-070 | 1 | - | учтена
91.02.03-024 | Дизель-молоты, вес ударной части 2,5 т | маш.-ч | 1015.63 | 0 | - | - | 0 | - | учтена
91.02.03-024 | Дизель-молоты, вес ударной части 2,5 т | маш.-ч | 1015.63 | 0 | - | - | 0 | - | учтена
91.02.03-025 | Дизель-молоты, вес ударной части 3,5 т | маш.-ч | 1356.01 | 0 | - | - | 0 | - | учтена
91.02.03-025 | Дизель-молоты, вес ударной части 3,5 т | маш.-ч | 1356.01 | 0 | - | - | 0 | - | учтена
91.02.05-018 | Установки для вдавливания свай, усилие вдавливания 320 т | маш.-ч | 2924.46 | 1208.74 | 6 | 4-100-060 | 2 | 29.7 | учтена
91.02.05-018 | Установки для вдавливания свай, усилие вдавливания 320 т | маш.-ч | 2924.46 | 1208.74 | 6 | 4-100-060 | 2 | 141.08 | учтена
91.03.02-014 | Вентиляторы центральной вентиляции, мощность двигателя до 75 кВт | маш.-ч | 256.92 | 0 | - | - | 0 | 24.75 | учтена
91.03.02-014 | Вентиляторы центральной вентиляции, мощность двигателя до 75 кВт | маш.-ч | 256.92 | 0 | - | - | 0 | 117.56 | учтена
91.04.01-031 | Машины бурильно-крановые на автомобильном ходу, диаметр бурения до 800 мм, глубина бурения до 5 м | маш.-ч | 1836.88 | 517.07 | 5 | 4-100-050 | 1 | - | учтена
91.04.01-031 | Машины бурильно-крановые на автомобильном ходу, диаметр бурения до 800 мм, глубина бурения до 5 м | маш.-ч | 1836.88 | 517.07 | 5 | 4-100-050 | 1 | - | учтена
91.05.02-006 | Краны козловые, грузоподъемность 50 т | маш.-ч | 4978.22 | 1121.44 | 5.5 | 4-100-055 | 2 | 51.15 | учтена
91.05.02-006 | Краны козловые, грузоподъемность 50 т | маш.-ч | 4978.22 | 1121.44 | 5.5 | 4-100-055 | 2 | 242.96 | учтена
91.05.04-007 | Краны мостовые электрические, грузоподъемность 16 т | маш.-ч | 752.77 | 517.07 | 5 | 4-100-050 | 1 | 7.33 | учтена
91.05.04-007 | Краны мостовые электрические, грузоподъемность 16 т | маш.-ч | 752.77 | 517.07 | 5 | 4-100-050 | 1 | 34.82 | учтена
91.05.04-008 | Краны мостовые электрические, грузоподъемность 20 т | маш.-ч | 1039.72 | 517.07 | 5 | 4-100-050 | 1 | 26.73 | учтена
91.05.04-008 | Краны мостовые электрические, грузоподъемность 20 т | маш.-ч | 1039.72 | 517.07 | 5 | 4-100-050 | 1 | 126.97 | учтена
91.05.04-031 | Краны подвесные электрические (кран-балки), грузоподъемность 3,2 т | маш.-ч | 101.11 | 0 | - | - | 0 | 2.31 | учтена
91.05.04-031 | Краны подвесные электрические (кран-балки), грузоподъемность 3,2 т | маш.-ч | 101.11 | 0 | - | - | 0 | 10.97 | учтена
91.05.05-015 | Краны на автомобильном ходу, грузоподъемность 16 т | маш.-ч | 1419.1 | 604.37 | 6 | 4-100-060 | 1 | - | учтена
91.05.05-015 | Краны на автомобильном ходу, грузоподъемность 16 т | маш.-ч | 1419.1 | 604.37 | 6 | 4-100-060 | 1 | - | учтена
91.05.05-016 | Краны на автомобильном ходу, грузоподъемность 25 т | маш.-ч | 1761.22 | 644.66 | 7 | 4-100-070 | 1 | - | учтена
91.05.05-016 | Краны на автомобильном ходу, грузоподъемность 25 т | маш.-ч | 1761.22 | 644.66 | 7 | 4-100-070 | 1 | - | учтена
91.05.05-017 | Краны на автомобильном ходу, грузоподъемность 40 т | маш.-ч | 2374.49 | 644.66 | 7 | 4-100-070 | 1 | - | учтена
91.05.05-017 | Краны на автомобильном ходу, грузоподъемность 40 т | маш.-ч | 2374.49 | 644.66 | 7 | 4-100-070 | 1 | - | учтена
91.05.06-009 | Краны на гусеничном ходу, грузоподъемность 50 т | маш.-ч | 2235.54 | 644.66 | 7 | 4-100-070 | 1 | - | не учтена
91.05.06-009 | Краны на гусеничном ходу, грузоподъемность 50 т | маш.-ч | 2235.54 | 644.66 | 7 | 4-100-070 | 1 | - | не учтена
91.05.13-001 | Автомобили бортовые, грузоподъемность до 6 т, с краном-манипулятором, грузоподъемность 4 т | маш.-ч | 970.37 | 449.92 | 4 | 4-100-040 | 1 | - | учтена
91.05.13-001 | Автомобили бортовые, грузоподъемность до 6 т, с краном-манипулятором, грузоподъемность 4 т | маш.-ч | 970.37 | 449.92 | 4 | 4-100-040 | 1 | - | учтена
91.06.02-001 | Конвейеры ленточные наклонные передвижные, высота 5 м | маш.-ч | 23.21 | 449.92 | 4 | 4-100-040 | 1 | 1.82 | не учтена
91.06.02-001 | Конвейеры ленточные наклонные передвижные, высота 5 м | маш.-ч | 23.21 | 449.92 | 4 | 4-100-040 | 1 | 8.65 | не учтена
91.06.03-045 | Лебедки ручные и рычажные тяговым усилием 14,72 кН (1,5 т) | маш.-ч | 1.85 | 0 | - | - | 0 | - | учтена
91.06.03-045 | Лебедки ручные и рычажные тяговым усилием 14,72 кН (1,5 т) | маш.-ч | 1.85 | 0 | - | - | 0 | - | учтена
91.06.05-001 | Погрузчики одноковшовые универсальные фронтальные пневмоколесные, номинальная вместимость основного ковша 5,5 м3, грузоподъемность 10 т | маш.-ч | 4375.2 | 688.31 | 8 | 4-100-080 | 1 | - | учтена
91.06.05-001 | Погрузчики одноковшовые универсальные фронтальные пневмоколесные, номинальная вместимость основного ковша 5,5 м3, грузоподъемность 10 т | маш.-ч | 4375.2 | 688.31 | 8 | 4-100-080 | 1 | - | учтена
91.06.05-011 | Погрузчики одноковшовые универсальные фронтальные пневмоколесные, номинальная вместимость основного ковша 2,6 м3, грузоподъемность 5 т | маш.-ч | 1545.19 | 517.07 | 5 | 4-100-050 | 1 | - | учтена
91.06.05-011 | Погрузчики одноковшовые универсальные фронтальные пневмоколесные, номинальная вместимость основного ковша 2,6 м3, грузоподъемность 5 т | маш.-ч | 1545.19 | 517.07 | 5 | 4-100-050 | 1 | - | учтена
91.06.05-012 | Автопогрузчики вилочные, грузоподъемность 1 т | маш.-ч | 371.85 | 449.92 | 4 | 4-100-040 | 1 | - | учтена
91.06.05-012 | Автопогрузчики вилочные, грузоподъемность 1 т | маш.-ч | 371.85 | 449.92 | 4 | 4-100-040 | 1 | - | учтена
91.06.05-013 | Автопогрузчики вилочные, грузоподъемность 2 т | маш.-ч | 446.08 | 449.92 | 4 | 4-100-040 | 1 | - | учтена
91.06.05-013 | Автопогрузчики вилочные, грузоподъемность 2 т | маш.-ч | 446.08 | 449.92 | 4 | 4-100-040 | 1 | - | учтена
91.06.05-014 | Автопогрузчики вилочные, грузоподъемность 3 т | маш.-ч | 484.74 | 449.92 | 4 | 4-100-040 | 1 | - | учтена
91.06.05-014 | Автопогрузчики вилочные, грузоподъемность 3 т | маш.-ч | 484.74 | 449.92 | 4 | 4-100-040 | 1 | - | учтена
91.06.05-015 | Автопогрузчики вилочные, грузоподъемность 4 т | маш.-ч | 567.23 | 449.92 | 4 | 4-100-040 | 1 | - | учтена
91.06.05-015 | Автопогрузчики вилочные, грузоподъемность 4 т | маш.-ч | 567.23 | 449.92 | 4 | 4-100-040 | 1 | - | учтена
91.06.05-017 | Автопогрузчики вилочные, грузоподъемность 10 т | маш.-ч | 1261.28 | 517.07 | 5 | 4-100-050 | 1 | - | учтена
91.06.05-017 | Автопогрузчики вилочные, грузоподъемность 10 т | маш.-ч | 1261.28 | 517.07 | 5 | 4-100-050 | 1 | - | учтена
91.06.05-041 | Погрузчики телескопические, грузоподъемность до 3 т, высота подъема до 16 м | маш.-ч | 1542.22 | 517.07 | 5 | 4-100-050 | 1 | - | учтена
91.06.05-041 | Погрузчики телескопические, грузоподъемность до 3 т, высота подъема до 16 м | маш.-ч | 1542.22 | 517.07 | 5 | 4-100-050 | 1 | - | учтена
91.06.05-056 | Погрузчики одноковшовые универсальные фронтальные пневмоколесные, номинальная вместимость основного ковша 1,1 м3, грузоподъемность 2 т | маш.-ч | 1033.62 | 449.92 | 4 | 4-100-040 | 1 | - | учтена
91.06.05-056 | Погрузчики одноковшовые универсальные фронтальные пневмоколесные, номинальная вместимость основного ковша 1,1 м3, грузоподъемность 2 т | маш.-ч | 1033.62 | 449.92 | 4 | 4-100-040 | 1 | - | учтена
91.06.05-057 | Погрузчики одноковшовые универсальные фронтальные пневмоколесные, номинальная вместимость основного ковша 1,5 м3, грузоподъемность 3 т | маш.-ч | 1258.16 | 517.07 | 5 | 4-100-050 | 1 | - | учтена
91.06.05-057 | Погрузчики одноковшовые универсальные фронтальные пневмоколесные, номинальная вместимость основного ковша 1,5 м3, грузоподъемность 3 т | маш.-ч | 1258.16 | 517.07 | 5 | 4-100-050 | 1 | - | учтена
91.06.05-058 | Погрузчики одноковшовые универсальные фронтальные пневмоколесные, номинальная вместимость основного ковша 3,8 м3, грузоподъемность 7 т | маш.-ч | 2497.25 | 644.66 | 7 | 4-100-070 | 1 | - | учтена
91.06.05-058 | Погрузчики одноковшовые универсальные фронтальные пневмоколесные, номинальная вместимость основного ковша 3,8 м3, грузоподъемность 7 т | маш.-ч | 2497.25 | 644.66 | 7 | 4-100-070 | 1 | - | учтена
91.06.05-059 | Погрузчики одноковшовые универсальные фронтальные пневмоколесные, номинальная вместимость основного ковша 2,3 м3, грузоподъемность 4 т | маш.-ч | 1529.5 | 517.07 | 5 | 4-100-050 | 1 | - | учтена
91.06.05-059 | Погрузчики одноковшовые универсальные фронтальные пневмоколесные, номинальная вместимость основного ковша 2,3 м3, грузоподъемность 4 т | маш.-ч | 1529.5 | 517.07 | 5 | 4-100-050 | 1 | - | учтена
91.06.05-060 | Погрузчики одноковшовые универсальные фронтальные пневмоколесные, номинальная вместимость основного ковша 0,46 м3, грузоподъемность 1 т | маш.-ч | 692.77 | 449.92 | 4 | 4-100-040 | 1 | - | учтена
91.06.05-060 | Погрузчики одноковшовые универсальные фронтальные пневмоколесные, номинальная вместимость основного ковша 0,46 м3, грузоподъемность 1 т | маш.-ч | 692.77 | 449.92 | 4 | 4-100-040 | 1 | - | учтена
91.06.06-014 | Автогидроподъемники, высота подъема 28 м | маш.-ч | 1248.34 | 604.37 | 6 | 4-100-060 | 1 | - | учтена
91.06.06-014 | Автогидроподъемники, высота подъема 28 м | маш.-ч | 1248.34 | 604.37 | 6 | 4-100-060 | 1 | - | учтена
91.06.06-015 | Автогидроподъемники, высота подъема 37 м | маш.-ч | 1851.45 | 688.31 | 8 | 4-100-080 | 1 | - | учтена
91.06.06-015 | Автогидроподъемники, высота подъема 37 м | маш.-ч | 1851.45 | 688.31 | 8 | 4-100-080 | 1 | - | учтена
91.06.07-001 | Тали ручные рычажные | маш.-ч | 1.2 | 0 | - | - | 0 | - | учтена
91.06.07-001 | Тали ручные рычажные | маш.-ч | 1.2 | 0 | - | - | 0 | - | учтена
91.06.07-004 | Тали электрические общего назначения, грузоподъемность 2 т | маш.-ч | 8.43 | 0 | - | - | 0 | 0.12 | учтена
91.06.07-004 | Тали электрические общего назначения, грузоподъемность 2 т | маш.-ч | 8.43 | 0 | - | - | 0 | 0.57 | учтена
91.07.01-001 | Бадьи, емкость 1 м3 | маш.-ч | 1.9 | 0 | - | - | 0 | - | учтена
91.07.01-001 | Бадьи, емкость 1 м3 | маш.-ч | 1.9 | 0 | - | - | 0 | - | учтена
91.07.02-013 | Автобетононасосы, производительность 110 м3/ч | маш.-ч | 3632.35 | 644.66 | 7 | 4-100-070 | 1 | - | не учтена
91.07.02-013 | Автобетононасосы, производительность 110 м3/ч | маш.-ч | 3632.35 | 644.66 | 7 | 4-100-070 | 1 | - | не учтена
91.07.02-014 | Автобетононасосы, производительность 170 м3/ч | маш.-ч | 4455.7 | 644.66 | 7 | 4-100-070 | 1 | - | не учтена
91.07.02-014 | Автобетононасосы, производительность 170 м3/ч | маш.-ч | 4455.7 | 644.66 | 7 | 4-100-070 | 1 | - | не учтена
91.07.02-021 | Бетононасосы прицепные электрические, производительность 60 м3/ч | маш.-ч | 697.61 | 517.07 | 5 | 4-100-050 | 1 | 24.75 | учтена
91.07.02-021 | Бетононасосы прицепные электрические, производительность 60 м3/ч | маш.-ч | 697.61 | 517.07 | 5 | 4-100-050 | 1 | 117.56 | учтена
91.07.02-022 | Бетононасосы прицепные с двигателем внутреннего сгорания, производительность 60 м3/ч | маш.-ч | 1288.54 | 517.07 | 5 | 4-100-050 | 1 | - | учтена
91.07.02-022 | Бетононасосы прицепные с двигателем внутреннего сгорания, производительность 60 м3/ч | маш.-ч | 1288.54 | 517.07 | 5 | 4-100-050 | 1 | - | учтена
91.07.03-001 | Бетоносмесители гравитационные передвижные, объем барабана 65 л | маш.-ч | 1.22 | 399.55 | 3 | 4-100-030 | 1 | 0.07 | учтена
91.07.03-001 | Бетоносмесители гравитационные передвижные, объем барабана 65 л | маш.-ч | 1.22 | 399.55 | 3 | 4-100-030 | 1 | 0.33 | учтена
91.07.03-004 | Бетоносмесители гравитационные передвижные, объем барабана 500 л | маш.-ч | 10.69 | 449.92 | 4 | 4-100-040 | 1 | 0.5 | учтена
91.07.03-004 | Бетоносмесители гравитационные передвижные, объем барабана 500 л | маш.-ч | 10.69 | 449.92 | 4 | 4-100-040 | 1 | 2.38 | учтена
91.07.03-009 | Бетоносмесители принудительного действия передвижные, объем бункера 165 л | маш.-ч | 13.43 | 399.55 | 3 | 4-100-030 | 1 | 0.99 | учтена
91.07.03-009 | Бетоносмесители принудительного действия передвижные, объем бункера 165 л | маш.-ч | 13.43 | 399.55 | 3 | 4-100-030 | 1 | 4.7 | учтена
91.07.04-041 | Виброрейки | маш.-ч | 37.39 | 0 | - | - | 0 | - | учтена
91.07.04-041 | Виброрейки | маш.-ч | 37.39 | 0 | - | - | 0 | - | учтена
91.07.05-001 | Заводы бетонные инвентарные, производительность 7,5 м3/ч | маш.-ч | 109.48 | 3599.36 | 4 | 4-100-040 | 8 | 8.25 | не учтена
91.07.05-001 | Заводы бетонные инвентарные, производительность 7,5 м3/ч | маш.-ч | 109.48 | 3599.36 | 4 | 4-100-040 | 8 | 39.19 | не учтена
91.07.08-026 | Растворосмесители стационарные, объем емкости 500 л | маш.-ч | 31.36 | 449.92 | 4 | 4-100-040 | 1 | 1.82 | учтена
91.07.08-026 | Растворосмесители стационарные, объем емкости 500 л | маш.-ч | 31.36 | 449.92 | 4 | 4-100-040 | 1 | 8.65 | учтена
91.08.01-021 | Асфальтоукладчики гусеничные, ширина укладки от 1,8 до 4,5 м, скорость укладки 30 м/мин, производительность 400 т/ч | маш.-ч | 2535.4 | 644.66 | 7 | 4-100-070 | 1 | - | учтена
91.08.01-021 | Асфальтоукладчики гусеничные, ширина укладки от 1,8 до 4,5 м, скорость укладки 30 м/мин, производительность 400 т/ч | маш.-ч | 2535.4 | 644.66 | 7 | 4-100-070 | 1 | - | учтена
91.08.03-009 | Катки самоходные гладкие вибрационные, масса 2,2 т | маш.-ч | 542.84 | 449.92 | 4 | 4-100-040 | 1 | - | учтена
91.08.03-009 | Катки самоходные гладкие вибрационные, масса 2,2 т | маш.-ч | 542.84 | 449.92 | 4 | 4-100-040 | 1 | - | учтена
91.08.03-013 | Катки самоходные гладкие вибрационные, масса 9 т | маш.-ч | 1510.94 | 517.07 | 5 | 4-100-050 | 1 | - | учтена
91.08.03-013 | Катки самоходные гладкие вибрационные, масса 9 т | маш.-ч | 1510.94 | 517.07 | 5 | 4-100-050 | 1 | - | учтена
91.08.03-016 | Катки самоходные гладкие вибрационные, масса 8 т | маш.-ч | 1704.93 | 517.07 | 5 | 4-100-050 | 1 | - | учтена
91.08.03-016 | Катки самоходные гладкие вибрационные, масса 8 т | маш.-ч | 1704.93 | 517.07 | 5 | 4-100-050 | 1 | - | учтена
91.08.03-018 | Катки самоходные гладкие вибрационные, масса 13 т | маш.-ч | 2150.31 | 604.37 | 6 | 4-100-060 | 1 | - | учтена
91.08.03-018 | Катки самоходные гладкие вибрационные, масса 13 т | маш.-ч | 2150.31 | 604.37 | 6 | 4-100-060 | 1 | - | учтена
91.08.03-019 | Катки самоходные гладкие вибрационные, масса 18 т | маш.-ч | 2515.18 | 604.37 | 6 | 4-100-060 | 1 | - | учтена
91.08.03-019 | Катки самоходные гладкие вибрационные, масса 18 т | маш.-ч | 2515.18 | 604.37 | 6 | 4-100-060 | 1 | - | учтена
91.08.03-023 | Катки самоходные комбинированные вибрационные, масса 12 т | маш.-ч | 1994.38 | 604.37 | 6 | 4-100-060 | 1 | - | учтена
91.08.03-023 | Катки самоходные комбинированные вибрационные, масса 12 т | маш.-ч | 1994.38 | 604.37 | 6 | 4-100-060 | 1 | - | учтена
91.08.03-024 | Катки самоходные комбинированные вибрационные, масса 3,5 т | маш.-ч | 978.06 | 449.92 | 4 | 4-100-040 | 1 | - | учтена
91.08.03-024 | Катки самоходные комбинированные вибрационные, масса 3,5 т | маш.-ч | 978.06 | 449.92 | 4 | 4-100-040 | 1 | - | учтена
91.08.03-025 | Катки самоходные комбинированные вибрационные, масса 7 т | маш.-ч | 1466.96 | 517.07 | 5 | 4-100-050 | 1 | - | учтена
91.08.03-025 | Катки самоходные комбинированные вибрационные, масса 7 т | маш.-ч | 1466.96 | 517.07 | 5 | 4-100-050 | 1 | - | учтена
91.08.03-027 | Катки самоходные гладкие вибрационные, масса 3,5 т | маш.-ч | 841.83 | 449.92 | 4 | 4-100-040 | 1 | - | учтена
91.08.03-027 | Катки самоходные гладкие вибрационные, масса 3,5 т | маш.-ч | 841.83 | 449.92 | 4 | 4-100-040 | 1 | - | учтена
91.08.03-041 | Катки самоходные гладкие вибрационные, масса 12 т | маш.-ч | 1874.26 | 604.37 | 6 | 4-100-060 | 1 | - | учтена
91.08.03-041 | Катки самоходные гладкие вибрационные, масса 12 т | маш.-ч | 1874.26 | 604.37 | 6 | 4-100-060 | 1 | - | учтена
91.08.03-042 | Катки самоходные комбинированные вибрационные, масса 10 т | маш.-ч | 1510.94 | 517.07 | 5 | 4-100-050 | 1 | - | учтена
91.08.03-042 | Катки самоходные комбинированные вибрационные, масса 10 т | маш.-ч | 1510.94 | 517.07 | 5 | 4-100-050 | 1 | - | учтена
91.08.03-045 | Катки самоходные гладкие вибрационные, масса 7 т | маш.-ч | 1493.29 | 517.07 | 5 | 4-100-050 | 1 | - | учтена
91.08.03-045 | Катки самоходные гладкие вибрационные, масса 7 т | маш.-ч | 1493.29 | 517.07 | 5 | 4-100-050 | 1 | - | учтена
91.08.03-047 | Катки самоходные пневмоколесные статические, масса 12 т | маш.-ч | 1556.22 | 604.37 | 6 | 4-100-060 | 1 | - | учтена
91.08.03-047 | Катки самоходные пневмоколесные статические, масса 12 т | маш.-ч | 1556.22 | 604.37 | 6 | 4-100-060 | 1 | - | учтена
91.08.03-049 | Катки самоходные гладкие вибрационные, масса 14 т | маш.-ч | 2081.38 | 604.37 | 6 | 4-100-060 | 1 | - | учтена
91.08.03-049 | Катки самоходные гладкие вибрационные, масса 14 т | маш.-ч | 2081.38 | 604.37 | 6 | 4-100-060 | 1 | - | учтена
91.08.09-001 | Виброплиты с двигателем внутреннего сгорания | маш.-ч | 43.06 | 0 | - | - | 0 | - | учтена
91.08.09-001 | Виброплиты с двигателем внутреннего сгорания | маш.-ч | 43.06 | 0 | - | - | 0 | - | учтена
91.08.09-025 | Трамбовки электрические | маш.-ч | 13.75 | 0 | - | - | 0 | 0.73 | учтена
91.08.09-025 | Трамбовки электрические | маш.-ч | 13.75 | 0 | - | - | 0 | 3.47 | учтена
91.08.10-053 | Фрезы дорожные холодные самоходные колесные, максимальная ширина фрезерования 500 мм | маш.-ч | 4156.84 | 644.66 | 7 | 4-100-070 | 1 | - | учтена
91.08.10-053 | Фрезы дорожные холодные самоходные колесные, максимальная ширина фрезерования 500 мм | маш.-ч | 4156.84 | 644.66 | 7 | 4-100-070 | 1 | - | учтена
91.08.10-055 | Фрезы дорожные холодные самоходные на гусеничном ходу, максимальная ширина фрезерования 2000 мм | маш.-ч | 12637.55 | 688.31 | 8 | 4-100-080 | 1 | - | учтена
91.08.10-055 | Фрезы дорожные холодные самоходные на гусеничном ходу, максимальная ширина фрезерования 2000 мм | маш.-ч | 12637.55 | 688.31 | 8 | 4-100-080 | 1 | - | учтена
91.09.03-035 | Платформы широкой колеи, грузоподъемность 73 т | маш.-ч | 172.69 | 0 | - | - | 0 | - | не учтена
91.09.03-035 | Платформы широкой колеи, грузоподъемность 73 т | маш.-ч | 172.69 | 0 | - | - | 0 | - | не учтена
91.10.05-008 | Трубоукладчики, номинальная грузоподъемность 20 т | маш.-ч | 3272.38 | 688.31 | 8 | 4-100-080 | 1 | - | учтена
91.10.05-008 | Трубоукладчики, номинальная грузоподъемность 20 т | маш.-ч | 3272.38 | 688.31 | 8 | 4-100-080 | 1 | - | учтена
91.10.10-014 | Центраторы внутренние гидравлические для труб диаметром 1200 мм | маш.-ч | 256.7 | 0 | - | - | 0 | - | учтена
91.10.10-014 | Центраторы внутренние гидравлические для труб диаметром 1200 мм | маш.-ч | 256.7 | 0 | - | - | 0 | - | учтена
91.10.10-015 | Центраторы внутренние гидравлические для труб диаметром 1400 мм | маш.-ч | 284.51 | 0 | - | - | 0 | - | учтена
91.10.10-015 | Центраторы внутренние гидравлические для труб диаметром 1400 мм | маш.-ч | 284.51 | 0 | - | - | 0 | - | учтена
91.11.02-031 | Лаборатории передвижные измерительно-настроечные волоконно-оптических линий связи на базе автомобиля повышенной проходимости | маш.-ч | 1285.06 | 517.07 | 5 | 4-100-050 | 1 | - | учтена
91.11.02-031 | Лаборатории передвижные измерительно-настроечные волоконно-оптических линий связи на базе автомобиля повышенной проходимости | маш.-ч | 1285.06 | 517.07 | 5 | 4-100-050 | 1 | - | учтена
91.12.01-001 | Бороны дисковые мелиоративные без трактора | маш.-ч | 31.31 | 0 | - | - | 0 | - | учтена
91.12.01-001 | Бороны дисковые мелиоративные без трактора | маш.-ч | 31.31 | 0 | - | - | 0 | - | учтена
91.12.03-001 | Газонокосилки моторные | маш.-ч | 40.17 | 0 | - | - | 0 | - | учтена
91.12.03-001 | Газонокосилки моторные | маш.-ч | 40.17 | 0 | - | - | 0 | - | учтена
91.12.05-013 | Плуги четырехкорпусные навесные | маш.-ч | 25.26 | 0 | - | - | 0 | - | учтена
91.12.05-013 | Плуги четырехкорпусные навесные | маш.-ч | 25.26 | 0 | - | - | 0 | - | учтена
91.13.01-034 | Машины комбинированные уборочные, вместимость цистерны 6 м3, вместимость кузова пескоразбрасывателя 4 м3 | маш.-ч | 1326.63 | 449.92 | 4 | 4-100-040 | 1 | - | учтена
91.13.01-034 | Машины комбинированные уборочные, вместимость цистерны 6 м3, вместимость кузова пескоразбрасывателя 4 м3 | маш.-ч | 1326.63 | 449.92 | 4 | 4-100-040 | 1 | - | учтена
91.13.01-524 | Машины разметочные самоходные для нанесения термопластика, ширина наносимой линии 50-400 мм, вместимость бака термопластика 700 кг, производительность 26 л/мин | маш.-ч | 1772.01 | 604.37 | 6 | 4-100-060 | 1 | - | учтена
91.13.01-524 | Машины разметочные самоходные для нанесения термопластика, ширина наносимой линии 50-400 мм, вместимость бака термопластика 700 кг, производительность 26 л/мин | маш.-ч | 1772.01 | 604.37 | 6 | 4-100-060 | 1 | - | учтена
91.13.03-041 | Автоцистерны, объем 8 м3 | маш.-ч | 1364.73 | 449.92 | 4 | 4-100-040 | 1 | - | не учтена
91.13.03-041 | Автоцистерны, объем 8 м3 | маш.-ч | 1364.73 | 449.92 | 4 | 4-100-040 | 1 | - | не учтена
91.14.01-003 | Автобетоносмесители, объем барабана 6 м3 | маш.-ч | 1003.7 | 517.07 | 5 | 4-100-050 | 1 | - | не учтена
91.14.01-003 | Автобетоносмесители, объем барабана 6 м3 | маш.-ч | 1003.7 | 517.07 | 5 | 4-100-050 | 1 | - | не учтена
91.14.01-004 | Автобетоносмесители, объем барабана 7 м3 | маш.-ч | 1122.02 | 517.07 | 5 | 4-100-050 | 1 | - | не учтена
91.14.01-004 | Автобетоносмесители, объем барабана 7 м3 | маш.-ч | 1122.02 | 517.07 | 5 | 4-100-050 | 1 | - | не учтена
91.14.02-001 | Автомобили бортовые, грузоподъемность до 5 т | маш.-ч | 550.79 | 449.92 | 4 | 4-100-040 | 1 | - | не учтена
91.14.02-001 | Автомобили бортовые, грузоподъемность до 5 т | маш.-ч | 550.79 | 449.92 | 4 | 4-100-040 | 1 | - | не учтена
91.14.02-002 | Автомобили бортовые, грузоподъемность до 8 т | маш.-ч | 766.69 | 449.92 | 4 | 4-100-040 | 1 | - | не учтена
91.14.02-002 | Автомобили бортовые, грузоподъемность до 8 т | маш.-ч | 766.69 | 449.92 | 4 | 4-100-040 | 1 | - | не учтена
91.14.02-003 | Автомобили бортовые, грузоподъемность до 10 т | маш.-ч | 854.56 | 449.92 | 4 | 4-100-040 | 1 | - | не учтена
91.14.02-003 | Автомобили бортовые, грузоподъемность до 10 т | маш.-ч | 854.56 | 449.92 | 4 | 4-100-040 | 1 | - | не учтена
91.14.02-004 | Автомобили бортовые, грузоподъемность до 15 т | маш.-ч | 1083.78 | 517.07 | 5 | 4-100-050 | 1 | - | не учтена
91.14.02-004 | Автомобили бортовые, грузоподъемность до 15 т | маш.-ч | 1083.78 | 517.07 | 5 | 4-100-050 | 1 | - | не учтена
91.14.03-002 | Автомобили-самосвалы, грузоподъемность до 10 т | маш.-ч | 868.52 | 449.92 | 4 | 4-100-040 | 1 | - | не учтена
91.14.03-002 | Автомобили-самосвалы, грузоподъемность до 10 т | маш.-ч | 868.52 | 449.92 | 4 | 4-100-040 | 1 | - | не учтена
91.14.03-003 | Автомобили-самосвалы, грузоподъемность до 15 т | маш.-ч | 1000.08 | 517.07 | 5 | 4-100-050 | 1 | - | не учтена
91.14.03-003 | Автомобили-самосвалы, грузоподъемность до 15 т | маш.-ч | 1000.08 | 517.07 | 5 | 4-100-050 | 1 | - | не учтена
91.14.03-004 | Автомобили-самосвалы, грузоподъемность до 30 т | маш.-ч | 1412.34 | 517.07 | 5 | 4-100-050 | 1 | - | не учтена
91.14.03-004 | Автомобили-самосвалы, грузоподъемность до 30 т | маш.-ч | 1412.34 | 517.07 | 5 | 4-100-050 | 1 | - | не учтена
91.14.03-006 | Автомобили-самосвалы карьерные, грузоподъемность до 75 т | маш.-ч | 3933.4 | 604.37 | 6 | 4-100-060 | 1 | - | не учтена
91.14.03-006 | Автомобили-самосвалы карьерные, грузоподъемность до 75 т | маш.-ч | 3933.4 | 604.37 | 6 | 4-100-060 | 1 | - | не учтена
91.14.03-011 | Автомобили-самосвалы, грузоподъемность до 25 т | маш.-ч | 1391.43 | 517.07 | 5 | 4-100-050 | 1 | - | не учтена
91.14.03-011 | Автомобили-самосвалы, грузоподъемность до 25 т | маш.-ч | 1391.43 | 517.07 | 5 | 4-100-050 | 1 | - | не учтена
91.14.03-500 | Автомобили-самосвалы, грузоподъемность до 14 т | маш.-ч | 942.93 | 517.07 | 5 | 4-100-050 | 1 | - | не учтена
91.14.03-500 | Автомобили-самосвалы, грузоподъемность до 14 т | маш.-ч | 942.93 | 517.07 | 5 | 4-100-050 | 1 | - | не учтена
91.14.03-502 | Автомобили-самосвалы, грузоподъемность до 20 т | маш.-ч | 1356.04 | 517.07 | 5 | 4-100-050 | 1 | - | не учтена
91.14.03-502 | Автомобили-самосвалы, грузоподъемность до 20 т | маш.-ч | 1356.04 | 517.07 | 5 | 4-100-050 | 1 | - | не учтена
91.14.04-001 | Тягачи седельные, нагрузка на седельно-сцепное устройство до 12 т | маш.-ч | 1049.67 | 517.07 | 5 | 4-100-050 | 1 | - | не учтена
91.14.04-001 | Тягачи седельные, нагрузка на седельно-сцепное устройство до 12 т | маш.-ч | 1049.67 | 517.07 | 5 | 4-100-050 | 1 | - | не учтена
91.14.04-002 | Тягачи седельные, нагрузка на седельно-сцепное устройство до 15 т | маш.-ч | 911.73 | 517.07 | 5 | 4-100-050 | 1 | - | не учтена
91.14.04-002 | Тягачи седельные, нагрузка на седельно-сцепное устройство до 15 т | маш.-ч | 911.73 | 517.07 | 5 | 4-100-050 | 1 | - | не учтена
91.14.04-003 | Тягачи седельные, нагрузка на седельно-сцепное устройство до 30 т | маш.-ч | 2202.91 | 604.37 | 6 | 4-100-060 | 1 | - | не учтена
91.14.04-003 | Тягачи седельные, нагрузка на седельно-сцепное устройство до 30 т | маш.-ч | 2202.91 | 604.37 | 6 | 4-100-060 | 1 | - | не учтена
91.14.04-500 | Тягачи седельные, нагрузка на седельно-сцепное устройство до 20 т | маш.-ч | 1437.67 | 604.37 | 6 | 4-100-060 | 1 | - | не учтена
91.14.04-500 | Тягачи седельные, нагрузка на седельно-сцепное устройство до 20 т | маш.-ч | 1437.67 | 604.37 | 6 | 4-100-060 | 1 | - | не учтена
91.14.05-001 | Полуприцепы-тяжеловозы, грузоподъемность до 20 т | маш.-ч | 284.46 | 0 | - | - | 0 | - | учтена
91.14.05-001 | Полуприцепы-тяжеловозы, грузоподъемность до 20 т | маш.-ч | 284.46 | 0 | - | - | 0 | - | учтена
91.14.05-002 | Полуприцепы-тяжеловозы, грузоподъемность до 40 т | маш.-ч | 307.83 | 0 | - | - | 0 | - | учтена
91.14.05-002 | Полуприцепы-тяжеловозы, грузоподъемность до 40 т | маш.-ч | 307.83 | 0 | - | - | 0 | - | учтена
91.14.05-012 | Полуприцепы общего назначения, грузоподъемность до 15 т | маш.-ч | 138.66 | 0 | - | - | 0 | - | учтена
91.14.05-012 | Полуприцепы общего назначения, грузоподъемность до 15 т | маш.-ч | 138.66 | 0 | - | - | 0 | - | учтена
91.14.05-031 | Прицепы автомобильные, грузоподъемность до 5 т | маш.-ч | 94.35 | 0 | - | - | 0 | - | учтена
91.14.05-031 | Прицепы автомобильные, грузоподъемность до 5 т | маш.-ч | 94.35 | 0 | - | - | 0 | - | учтена
91.14.07-051 | Бензовозы для транспортировки светлых нефтепродуктов, объем цистерны 10 м3 | маш.-ч | 890.57 | 517.07 | 5 | 4-100-050 | 1 | - | не учтена
91.14.07-051 | Бензовозы для транспортировки светлых нефтепродуктов, объем цистерны 10 м3 | маш.-ч | 890.57 | 517.07 | 5 | 4-100-050 | 1 | - | не учтена
91.15.01-001 | Прицепы тракторные, грузоподъемность до 2 т | маш.-ч | 12.95 | 0 | - | - | 0 | - | учтена
91.15.01-001 | Прицепы тракторные, грузоподъемность до 2 т | маш.-ч | 12.95 | 0 | - | - | 0 | - | учтена
91.15.02-015 | Тракторы на гусеничном ходу, мощность 244 кВт (330 л.с.) | маш.-ч | 3387.25 | 644.66 | 7 | 4-100-070 | 1 | - | учтена
91.15.02-015 | Тракторы на гусеничном ходу, мощность 244 кВт (330 л.с.) | маш.-ч | 3387.25 | 644.66 | 7 | 4-100-070 | 1 | - | учтена
91.15.03-004 | Тракторы на пневмоколесном ходу, мощность 108 кВт (145 л.с.) | маш.-ч | 1043.9 | 517.07 | 5 | 4-100-050 | 1 | - | учтена
91.15.03-004 | Тракторы на пневмоколесном ходу, мощность 108 кВт (145 л.с.) | маш.-ч | 1043.9 | 517.07 | 5 | 4-100-050 | 1 | - | учтена
91.15.03-014 | Тракторы на пневмоколесном ходу, мощность 59 кВт (80 л.с.) | маш.-ч | 570.52 | 449.92 | 4 | 4-100-040 | 1 | - | учтена
91.15.03-014 | Тракторы на пневмоколесном ходу, мощность 59 кВт (80 л.с.) | маш.-ч | 570.52 | 449.92 | 4 | 4-100-040 | 1 | - | учтена
91.15.03-015 | Тракторы на пневмоколесном ходу, мощность 158 кВт (215 л.с.) | маш.-ч | 1424.81 | 517.07 | 5 | 4-100-050 | 1 | - | учтена
91.15.03-015 | Тракторы на пневмоколесном ходу, мощность 158 кВт (215 л.с.) | маш.-ч | 1424.81 | 517.07 | 5 | 4-100-050 | 1 | - | учтена
91.16.01-001 | Электростанции передвижные, мощность 2 кВт | маш.-ч | 71.17 | 449.92 | 4 | 4-100-040 | 1 | - | учтена
91.16.01-001 | Электростанции передвижные, мощность 2 кВт | маш.-ч | 71.17 | 449.92 | 4 | 4-100-040 | 1 | - | учтена
91.16.01-002 | Электростанции передвижные, мощность 4 кВт | маш.-ч | 103.99 | 449.92 | 4 | 4-100-040 | 1 | - | учтена
91.16.01-002 | Электростанции передвижные, мощность 4 кВт | маш.-ч | 103.99 | 449.92 | 4 | 4-100-040 | 1 | - | учтена
91.16.01-003 | Электростанции передвижные, мощность 30 кВт | маш.-ч | 477.78 | 517.07 | 5 | 4-100-050 | 1 | - | учтена
91.16.01-003 | Электростанции передвижные, мощность 30 кВт | маш.-ч | 477.78 | 517.07 | 5 | 4-100-050 | 1 | - | учтена
91.16.01-004 | Электростанции передвижные, мощность 60 кВт | маш.-ч | 853.8 | 517.07 | 5 | 4-100-050 | 1 | - | учтена
91.16.01-004 | Электростанции передвижные, мощность 60 кВт | маш.-ч | 853.8 | 517.07 | 5 | 4-100-050 | 1 | - | учтена
91.16.01-006 | Электростанции передвижные, мощность 100 кВт | маш.-ч | 1296.58 | 517.07 | 5 | 4-100-050 | 1 | - | учтена
91.16.01-006 | Электростанции передвижные, мощность 100 кВт | маш.-ч | 1296.58 | 517.07 | 5 | 4-100-050 | 1 | - | учтена
91.16.01-007 | Электростанции передвижные, мощность 200 кВт | маш.-ч | 2440.39 | 644.66 | 7 | 4-100-070 | 1 | - | учтена
91.16.01-007 | Электростанции передвижные, мощность 200 кВт | маш.-ч | 2440.39 | 644.66 | 7 | 4-100-070 | 1 | - | учтена
91.16.01-008 | Электростанции передвижные, мощность 500 кВт | маш.-ч | 5857.81 | 644.66 | 7 | 4-100-070 | 1 | - | учтена
91.16.01-008 | Электростанции передвижные, мощность 500 кВт | маш.-ч | 5857.81 | 644.66 | 7 | 4-100-070 | 1 | - | учтена
91.16.01-500 | Установки дизель-генераторные, мощность до 64 кВт | маш.-ч | 769.43 | 517.07 | 5 | 4-100-050 | 1 | - | учтена
91.16.01-500 | Установки дизель-генераторные, мощность до 64 кВт | маш.-ч | 769.43 | 517.07 | 5 | 4-100-050 | 1 | - | учтена
91.16.01-502 | Электростанции передвижные, мощность 400 кВт | маш.-ч | 4822.41 | 644.66 | 7 | 4-100-070 | 1 | - | учтена
91.16.01-502 | Электростанции передвижные, мощность 400 кВт | маш.-ч | 4822.41 | 644.66 | 7 | 4-100-070 | 1 | - | учтена
91.17.01-001 | Выпрямители сварочные, сварочный ток до 350 А, количество постов 8 | маш.-ч | 190.06 | 0 | - | - | 0 | 31.68 | учтена
91.17.01-001 | Выпрямители сварочные, сварочный ток до 350 А, количество постов 8 | маш.-ч | 190.06 | 0 | - | - | 0 | 150.48 | учтена
91.17.01-003 | Выпрямители сварочные для комплектации сварочных автоматов, сварочный ток 1000 А, количество постов 1 | маш.-ч | 99.12 | 0 | - | - | 0 | 15.18 | учтена
91.17.01-003 | Выпрямители сварочные для комплектации сварочных автоматов, сварочный ток 1000 А, количество постов 1 | маш.-ч | 99.12 | 0 | - | - | 0 | 72.11 | учтена
91.17.01-004 | Выпрямители сварочные, сварочный ток до 500 А, количество постов 1 | маш.-ч | 50.24 | 0 | - | - | 0 | 7.92 | учтена
91.17.01-004 | Выпрямители сварочные, сварочный ток до 500 А, количество постов 1 | маш.-ч | 50.24 | 0 | - | - | 0 | 37.62 | учтена
91.17.01-012 | Выпрямители сварочные, сварочный ток до 350 А, количество постов 1 | маш.-ч | 23.93 | 0 | - | - | 0 | 3.7 | учтена
91.17.01-012 | Выпрямители сварочные, сварочный ток до 350 А, количество постов 1 | маш.-ч | 23.93 | 0 | - | - | 0 | 17.58 | учтена
91.17.02-011 | Вакуумагрегаты для контроля сварных соединений с предельным давлением 6x10 МПа | маш.-ч | 10.77 | 0 | - | - | 0 | 0.06 | учтена
91.17.02-011 | Вакуумагрегаты для контроля сварных соединений с предельным давлением 6x10 МПа | маш.-ч | 10.77 | 0 | - | - | 0 | 0.29 | учтена
91.17.02-032 | Дефектоскопы ультразвуковые, толщина просвечиваемого изделия до 6000 мм | маш.-ч | 72.09 | 0 | - | - | 0 | - | учтена
91.17.02-032 | Дефектоскопы ультразвуковые, толщина просвечиваемого изделия до 6000 мм | маш.-ч | 72.09 | 0 | - | - | 0 | - | учтена
91.17.03-021 | Печи нагревательные на дизельном топливе передвижные, объем бака 0,5 м3 | маш.-ч | 126 | 0 | - | - | 0 | - | учтена
91.17.03-021 | Печи нагревательные на дизельном топливе передвижные, объем бака 0,5 м3 | маш.-ч | 126 | 0 | - | - | 0 | - | учтена
91.17.04-011 | Аппараты сварочные автоматические, сварочный ток до 1250 А | маш.-ч | 154.59 | 0 | - | - | 0 | 19.31 | учтена
91.17.04-011 | Аппараты сварочные автоматические, сварочный ток до 1250 А | маш.-ч | 154.59 | 0 | - | - | 0 | 91.72 | учтена
91.17.04-032 | Агрегаты сварочные с двигателем внутреннего сгорания для ручной дуговой сварки прицепные, сварочный ток до 250 А, количество постов 2 | маш.-ч | 501.46 | 449.92 | 4 | 4-100-040 | 1 | - | учтена
91.17.04-032 | Агрегаты сварочные с двигателем внутреннего сгорания для ручной дуговой сварки прицепные, сварочный ток до 250 А, количество постов 2 | маш.-ч | 501.46 | 449.92 | 4 | 4-100-040 | 1 | - | учтена
91.17.04-034 | Агрегаты сварочные с двигателем внутреннего сгорания для ручной дуговой сварки, сварочный ток до 400 А, количество постов 1 | маш.-ч | 97.91 | 0 | - | - | 0 | - | учтена
91.17.04-034 | Агрегаты сварочные с двигателем внутреннего сгорания для ручной дуговой сварки, сварочный ток до 400 А, количество постов 1 | маш.-ч | 97.91 | 0 | - | - | 0 | - | учтена
91.17.04-039 | Аппараты для муфтовой сварки пластмассовых труб диаметром до 200 мм | маш.-ч | 11.38 | 0 | - | - | 0 | 0.44 | учтена
91.17.04-039 | Аппараты для муфтовой сварки пластмассовых труб диаметром до 200 мм | маш.-ч | 11.38 | 0 | - | - | 0 | 2.09 | учтена
91.17.04-040 | Аппараты для муфтовой сварки пластмассовых труб диаметром свыше 200 до 630 мм | маш.-ч | 21.11 | 0 | - | - | 0 | 1.43 | учтена
91.17.04-040 | Аппараты для муфтовой сварки пластмассовых труб диаметром свыше 200 до 630 мм | маш.-ч | 21.11 | 0 | - | - | 0 | 6.79 | учтена
91.17.04-161 | Аппарат сварочный для полуавтоматической сварки, сварочный ток до 500 А, в комплекте с механизмом подачи проволоки | маш.-ч | 85.93 | 0 | - | - | 0 | 8.98 | учтена
91.17.04-161 | Аппарат сварочный для полуавтоматической сварки, сварочный ток до 500 А, в комплекте с механизмом подачи проволоки | маш.-ч | 85.93 | 0 | - | - | 0 | 42.66 | учтена
91.17.04-233 | Аппараты сварочные для ручной дуговой сварки, сварочный ток до 350 А | маш.-ч | 22.58 | 0 | - | - | 0 | 3.7 | учтена
91.17.04-233 | Аппараты сварочные для ручной дуговой сварки, сварочный ток до 350 А | маш.-ч | 22.58 | 0 | - | - | 0 | 17.58 | учтена
91.17.04-544 | Генераторы бензиновые портативные, мощность до 6 кВт | маш.-ч | 166.43 | 449.92 | 4 | 4-100-040 | 1 | - | учтена
91.17.04-544 | Генераторы бензиновые портативные, мощность до 6 кВт | маш.-ч | 166.43 | 449.92 | 4 | 4-100-040 | 1 | - | учтена
91.18.01-002 | Компрессоры винтовые передвижные с двигателем внутреннего сгорания, давление до 1,3 МПа (13 атм), производительность до 12 м3/мин | маш.-ч | 928.49 | 517.07 | 5 | 4-100-050 | 1 | - | учтена
91.18.01-002 | Компрессоры винтовые передвижные с двигателем внутреннего сгорания, давление до 1,3 МПа (13 атм), производительность до 12 м3/мин | маш.-ч | 928.49 | 517.07 | 5 | 4-100-050 | 1 | - | учтена
91.18.01-004 | Компрессоры винтовые передвижные с двигателем внутреннего сгорания, давление до 1 МПа (10 атм), производительность до 10 м3/мин | маш.-ч | 656.97 | 449.92 | 4 | 4-100-040 | 1 | - | учтена
91.18.01-004 | Компрессоры винтовые передвижные с двигателем внутреннего сгорания, давление до 1 МПа (10 атм), производительность до 10 м3/мин | маш.-ч | 656.97 | 449.92 | 4 | 4-100-040 | 1 | - | учтена
91.18.01-007 | Компрессоры винтовые передвижные с двигателем внутреннего сгорания, давление до 0,7 МПа (7 атм), производительность до 5,4 м3/мин | маш.-ч | 347.72 | 449.92 | 4 | 4-100-040 | 1 | - | учтена
91.18.01-007 | Компрессоры винтовые передвижные с двигателем внутреннего сгорания, давление до 0,7 МПа (7 атм), производительность до 5,4 м3/мин | маш.-ч | 347.72 | 449.92 | 4 | 4-100-040 | 1 | - | учтена
91.18.01-008 | Компрессоры винтовые передвижные с двигателем внутреннего сгорания, давление до 0,7 МПа (7 атм), производительность до 12 м3/мин | маш.-ч | 720.2 | 517.07 | 5 | 4-100-050 | 1 | - | учтена
91.18.01-008 | Компрессоры винтовые передвижные с двигателем внутреннего сгорания, давление до 0,7 МПа (7 атм), производительность до 12 м3/мин | маш.-ч | 720.2 | 517.07 | 5 | 4-100-050 | 1 | - | учтена
91.18.01-011 | Компрессоры поршневые передвижные с электродвигателем, давление до 0,6 МПа (6 атм), производительность до 0,83 м3/мин | маш.-ч | 12.65 | 0 | - | - | 0 | 1.32 | учтена
91.18.01-011 | Компрессоры поршневые передвижные с электродвигателем, давление до 0,6 МПа (6 атм), производительность до 0,83 м3/мин | маш.-ч | 12.65 | 0 | - | - | 0 | 6.27 | учтена
91.18.01-508 | Компрессоры винтовые передвижные с электродвигателем, давление до 1 МПа (10 атм), производительность до 5 м3/мин | маш.-ч | 128.46 | 0 | - | - | 0 | 12.21 | учтена
91.18.01-508 | Компрессоры винтовые передвижные с электродвигателем, давление до 1 МПа (10 атм), производительность до 5 м3/мин | маш.-ч | 128.46 | 0 | - | - | 0 | 58 | учтена
91.18.01-516 | Компрессоры винтовые передвижные с двигателем внутреннего сгорания, давление до 0,7 МПа (7 атм), производительность до 6 м3/мин | маш.-ч | 492.96 | 449.92 | 4 | 4-100-040 | 1 | - | учтена
91.18.01-516 | Компрессоры винтовые передвижные с двигателем внутреннего сгорания, давление до 0,7 МПа (7 атм), производительность до 6 м3/мин | маш.-ч | 492.96 | 449.92 | 4 | 4-100-040 | 1 | - | учтена
91.18.03-515 | Компрессоры поршневые с ременной передачей, напряжение питания 380 В, мощность электродвигателя 4,0 кВт, давление до 1 МПа (10 атм), производительность 0,69 м3/мин, горизонтальный ресивер 270 л | маш.-ч | 11.48 | 449.92 | 4 | 4-100-040 | 1 | 1.32 | учтена
91.18.03-515 | Компрессоры поршневые с ременной передачей, напряжение питания 380 В, мощность электродвигателя 4,0 кВт, давление до 1 МПа (10 атм), производительность 0,69 м3/мин, горизонтальный ресивер 270 л | маш.-ч | 11.48 | 449.92 | 4 | 4-100-040 | 1 | 6.27 | учтена
91.19.01-508 | Машины илососные, объем цистерны для ила 8 м3 | маш.-ч | 1603.41 | 604.37 | 6 | 4-100-060 | 1 | - | учтена
91.19.01-508 | Машины илососные, объем цистерны для ила 8 м3 | маш.-ч | 1603.41 | 604.37 | 6 | 4-100-060 | 1 | - | учтена
91.19.08-002 | Насосы, производительность 25 м3/ч, напор 15м, мощность 2,8 кВт | маш.-ч | 11.71 | 0 | - | - | 0 | 0.92 | учтена
91.19.08-002 | Насосы, производительность 25 м3/ч, напор 15м, мощность 2,8 кВт | маш.-ч | 11.71 | 0 | - | - | 0 | 4.37 | учтена
91.19.08-011 | Насосы, производительность 100 м3/ч, напор 30 м, мощность 11 кВт | маш.-ч | 61.77 | 0 | - | - | 0 | 4.95 | учтена
91.19.08-011 | Насосы, производительность 100 м3/ч, напор 30 м, мощность 11 кВт | маш.-ч | 61.77 | 0 | - | - | 0 | 23.51 | учтена
91.21.01-012 | Агрегаты окрасочные высокого давления для окраски поверхностей конструкций, мощность 1 кВт | маш.-ч | 6.18 | 0 | - | - | 0 | 0.23 | учтена
91.21.01-012 | Агрегаты окрасочные высокого давления для окраски поверхностей конструкций, мощность 1 кВт | маш.-ч | 6.18 | 0 | - | - | 0 | 1.09 | учтена
91.21.01-514 | Аппараты окрасочные электроприводного безвоздушного распыления, производительность до 5 л/мин | маш.-ч | 16.21 | 0 | - | - | 0 | 0.46 | учтена
91.21.01-514 | Аппараты окрасочные электроприводного безвоздушного распыления, производительность до 5 л/мин | маш.-ч | 16.21 | 0 | - | - | 0 | 2.19 | учтена
91.21.02-502 | Аппараты моечные высокого давления с двигателем внутреннего сгорания, производительность до 8 л/мин, давление 16 МПа | маш.-ч | 51.57 | 0 | - | - | 0 | - | учтена
91.21.02-502 | Аппараты моечные высокого давления с двигателем внутреннего сгорания, производительность до 8 л/мин, давление 16 МПа | маш.-ч | 51.57 | 0 | - | - | 0 | - | учтена
91.21.09-001 | Молотки клепальные электрические, мощность 0,4 кВт | маш.-ч | 3.7 | 0 | - | - | 0 | 0.13 | учтена
91.21.09-001 | Молотки клепальные электрические, мощность 0,4 кВт | маш.-ч | 3.7 | 0 | - | - | 0 | 0.62 | учтена
91.21.09-011 | Молотки клепальные пневматические при работе от передвижных компрессорных установок | маш.-ч | 2.35 | 0 | - | - | 0 | - | учтена
91.21.09-011 | Молотки клепальные пневматические при работе от передвижных компрессорных установок | маш.-ч | 2.35 | 0 | - | - | 0 | - | учтена
91.21.11-001 | Мотобуры ручные, диаметр сверла 200 мм, глубина сверления до 1 м, мощность двигателя 1,6 кВт | маш.-ч | 19.15 | 0 | - | - | 0 | - | учтена
91.21.11-001 | Мотобуры ручные, диаметр сверла 200 мм, глубина сверления до 1 м, мощность двигателя 1,6 кВт | маш.-ч | 19.15 | 0 | - | - | 0 | - | учтена
91.21.12-004 | Ножницы электрические | маш.-ч | 2.18 | 0 | - | - | 0 | 0.23 | учтена
91.21.12-004 | Ножницы электрические | маш.-ч | 2.18 | 0 | - | - | 0 | 1.09 | учтена
91.21.15-023 | Пилы маятниковые для резки металлопроката электрические, диаметр диска 350 мм | маш.-ч | 10.97 | 0 | - | - | 0 | 0.73 | учтена
91.21.15-023 | Пилы маятниковые для резки металлопроката электрические, диаметр диска 350 мм | маш.-ч | 10.97 | 0 | - | - | 0 | 3.47 | учтена
91.21.16-012 | Прессы гидравлические с электроприводом | маш.-ч | 17.43 | 0 | - | - | 0 | 0.25 | учтена
91.21.16-012 | Прессы гидравлические с электроприводом | маш.-ч | 17.43 | 0 | - | - | 0 | 1.19 | учтена
91.21.19-021 | Станки для гибки арматуры | маш.-ч | 27.64 | 0 | - | - | 0 | 0.99 | учтена
91.21.19-021 | Станки для гибки арматуры | маш.-ч | 27.64 | 0 | - | - | 0 | 4.7 | учтена
91.21.19-032 | Станки строгальные по металлу | маш.-ч | 102.21 | 0 | - | - | 0 | 1.82 | учтена
91.21.19-032 | Станки строгальные по металлу | маш.-ч | 102.21 | 0 | - | - | 0 | 8.65 | учтена
91.21.22-186 | Станции штукатурные, производительность до 85 л/мин | маш.-ч | 45.72 | 335.76 | 1 | 4-100-010 | 1 | 0.91 | учтена
91.21.22-186 | Станции штукатурные, производительность до 85 л/мин | маш.-ч | 45.72 | 335.76 | 1 | 4-100-010 | 1 | 4.32 | учтена
91.21.22-188 | Машины затирочные однороторные, мощность 7 кВт (9 л.с.) | маш.-ч | 108.63 | 0 | - | - | 0 | - | учтена
91.21.22-188 | Машины затирочные однороторные, мощность 7 кВт (9 л.с.) | маш.-ч | 108.63 | 0 | - | - | 0 | - | учтена
91.21.22-221 | Молотки рубильные пневматические при работе от передвижных компрессорных установок | маш.-ч | 3.03 | 0 | - | - | 0 | - | учтена
91.21.22-221 | Молотки рубильные пневматические при работе от передвижных компрессорных установок | маш.-ч | 3.03 | 0 | - | - | 0 | - | учтена
91.21.22-231 | Мотопомпы бензиновые производительностью 54 м3/час, высота подъема 26 м, глубина всасывания 8 м | маш.-ч | 36.58 | 0 | - | - | 0 | - | учтена
91.21.22-231 | Мотопомпы бензиновые производительностью 54 м3/час, высота подъема 26 м, глубина всасывания 8 м | маш.-ч | 36.58 | 0 | - | - | 0 | - | учтена
91.21.22-331 | Трассоискатели, глубина обнаружения до 7 м, измеряемая глубина до 4 м | маш.-ч | 51.42 | 0 | - | - | 0 | - | учтена
91.21.22-331 | Трассоискатели, глубина обнаружения до 7 м, измеряемая глубина до 4 м | маш.-ч | 51.42 | 0 | - | - | 0 | - | учтена
91.21.22-540 | Краскопульты электрические, производительность до 0,5 л/мин | маш.-ч | 7.9 | 0 | - | - | 0 | 0.73 | учтена
91.21.22-540 | Краскопульты электрические, производительность до 0,5 л/мин | маш.-ч | 7.9 | 0 | - | - | 0 | 3.47 | учтена